## Composições
Proposta¦i0 | 0003/23¦01/2023
Cliente | PREFITURA MUNICIPAL DE CABO FRIO
Objeto | REFORMA DO CENTRO CULTURAL TORRES DO CABO |  |  |  | Catálogos | Casas decimais
| CENTRO |  |  |  | Emop/Local | 4
| CABO FRIO |  |  |  | Sco | 2
[2] Benefícios e despesas indiretas (B.D.I.) % |  |  |  |  | Sinapi | 2
0 |  |  |  |  | Sicro | 4
0001 0003.001/23 | Composição do preço unitário do item - Código 05.001.0360-A
| Descrição do item do orçamento | Unidade
05.001.0360-A | LIMPEZA DE PISOS CIMENTADOS | M2
Insumo(s) | Descrição do(s) insumo(s) | Unidade | Quantidade | R$ Unitário | + % | R$ Valor
20132 | MAO-DE-OBRA DE SERVENTE DA CONSTRUCAO CIVIL, INCLUSIVE ENCARGOS SOCIAIS DESONERADOS | H | 0.3 | 15.87 | 20 | 5.7132
[5 empty] | Subtotal-> | 5.7132
[5 empty] | [1] -> | 5.71
|  |  |  | [2] Benefícios e despesas indiretas (B.D.I.) % | 0 | 0
|  |  | 0001 0003.001/23 05.001.0360-A | [1]+[2]-> | Preço M2-> | 5.71
###--------------------------------------------------------------------------------------------------------------------------------------------------------------------------------------------------------------------------------------###
0002 0003.001/23 | Composição do preço unitário do item - Código 05.001.0023-A
| Descrição do item do orçamento | Unidade
05.001.0023-A | DEMOLICAO MANUAL DE ALVENARIA DE TIJOLOS FURADOS,INCLUSIVE EMPILHAMENTO LATERAL DENTRO DO CANTEIRO DE SERVICO | M3
Insumo(s) | Descrição do(s) insumo(s) | Unidade | Quantidade | R$ Unitário | + % | R$ Valor
20115 | MAO-DE-OBRA DE PEDREIRO, INCLUSIVE ENCARGOS SOCIAIS DESONERADOS | H | 0.45 | 21.96 | 3 | 10.1784
20132 | MAO-DE-OBRA DE SERVENTE DA CONSTRUCAO CIVIL, INCLUSIVE ENCARGOS SOCIAIS DESONERADOS | H | 4.5 | 15.87 | 3 | 73.5574
[5 empty] | Subtotal-> | 83.7358
[5 empty] | [1] -> | 83.73
|  |  |  | [2] Benefícios e despesas indiretas (B.D.I.) % | 0 | 0
|  |  | 0002 0003.001/23 05.001.0023-A | [1]+[2]-> | Preço M3-> | 83.73
###--------------------------------------------------------------------------------------------------------------------------------------------------------------------------------------------------------------------------------------###
0003 0003.001/23 | Composição do preço unitário do item - Código 05.001.0016-A
| Descrição do item do orçamento | Unidade
05.001.0016-A | DEMOLICAO MANUAL DE PISO CIMENTADO,EXCLUSIVE A BASE DE CONCRETO,INCLUSIVE EMPILHAMENTO LATERAL DENTRO DO CANTEIRO DE SERVICO | M2
Insumo(s) | Descrição do(s) insumo(s) | Unidade | Quantidade | R$ Unitário | + % | R$ Valor
20132 | MAO-DE-OBRA DE SERVENTE DA CONSTRUCAO CIVIL, INCLUSIVE ENCARGOS SOCIAIS DESONERADOS | H | 0.7 | 15.87 | 3 | 11.4422
[5 empty] | Subtotal-> | 11.4422
[5 empty] | [1] -> | 11.44
|  |  |  | [2] Benefícios e despesas indiretas (B.D.I.) % | 0 | 0
|  |  | 0003 0003.001/23 05.001.0016-A | [1]+[2]-> | Preço M2-> | 11.44
###--------------------------------------------------------------------------------------------------------------------------------------------------------------------------------------------------------------------------------------###
0004 0003.001/23 | Composição do preço unitário do item - Código 16.013.0006-A
| Descrição do item do orçamento | Unidade
16.013.0006-A | RETIRADA E RECOLOCACAO DE TELHAS EM FIBROCIMENTO,TIPO CALHACOM 90CM DE LARGURA,INCLUSIVE CUMEEIRA,EXCLUSIVE FORNECIMENTO DO MATERIAL NOVO,MEDIDAS PELA AREA REAL DE COBERTURA | M2
Insumo(s) | Descrição do(s) insumo(s) | Unidade | Quantidade | R$ Unitário | + % | R$ Valor
20115 | MAO-DE-OBRA DE PEDREIRO, INCLUSIVE ENCARGOS SOCIAIS DESONERADOS | H | 0.526 | 21.96 | 3 | 11.8974
20132 | MAO-DE-OBRA DE SERVENTE DA CONSTRUCAO CIVIL, INCLUSIVE ENCARGOS SOCIAIS DESONERADOS | H | 0.526 | 15.87 | 3 | 8.598
[5 empty] | Subtotal-> | 20.4954
[5 empty] | [1] -> | 20.49
|  |  |  | [2] Benefícios e despesas indiretas (B.D.I.) % | 0 | 0
|  |  | 0004 0003.001/23 16.013.0006-A | [1]+[2]-> | Preço M2-> | 20.49
###--------------------------------------------------------------------------------------------------------------------------------------------------------------------------------------------------------------------------------------###
0005 0003.001/23 | Composição do preço unitário do item - Código 05.001.0015-A
| Descrição do item do orçamento | Unidade
05.001.0015-A | DEMOLICAO DE PISO DE LADRILHO COM RESPECTIVA CAMADA DE ARGAMASSA DE ASSENTAMENTO,INCLUSIVE EMPILHAMENTO LATERAL DENTRO DO CANTEIRO DE SERVICO | M2
Insumo(s) | Descrição do(s) insumo(s) | Unidade | Quantidade | R$ Unitário | + % | R$ Valor
20115 | MAO-DE-OBRA DE PEDREIRO, INCLUSIVE ENCARGOS SOCIAIS DESONERADOS | H | 0.2 | 21.96 | 3 | 4.5237
20132 | MAO-DE-OBRA DE SERVENTE DA CONSTRUCAO CIVIL, INCLUSIVE ENCARGOS SOCIAIS DESONERADOS | H | 0.7 | 15.87 | 3 | 11.4422
[5 empty] | Subtotal-> | 15.9659
[5 empty] | [1] -> | 15.96
|  |  |  | [2] Benefícios e despesas indiretas (B.D.I.) % | 0 | 0
|  |  | 0005 0003.001/23 05.001.0015-A | [1]+[2]-> | Preço M2-> | 15.96
###--------------------------------------------------------------------------------------------------------------------------------------------------------------------------------------------------------------------------------------###
0006 0003.001/23 | Composição do preço unitário do item - Código 13.330.0075-A
| Descrição do item do orçamento | Unidade
13.330.0075-A | REVESTIMENTO DE PISO COM LADRILHO CERAMICO,ANTIDERRAPANTE,COM MEDIDAS EM TORNO DE 45X45CM,SUJEITO A TRAFEGO INTENSO,RESISTENCIA A ABRASAO P.E.I.-IV,ASSENTES EM SUPERFICIE COM NATADE CIMENTO SOBRE ARGAMASSA DE CIMENTO,AREIA E SAIBRO,NO TRACO 1:3:3,REJUNTAMENTO COM CIMENTO BRANCO E CORANTE | M2
Insumo(s) | Descrição do(s) insumo(s) | Unidade | Quantidade | R$ Unitário | + % | R$ Valor
30153 | ARGAMASSA CIM.,SAIBRO,AREIA 1:3:3,PREPARO MANUAL | M3 | 0.035 | 487.3431 |  | 17.057
00150 | CIMENTO BRANCO | KG | 0.1 | 1.88 |  | 0.188
11205 | LADRILHO CERAMICO COM MEDIDAS EM TORNODE (45X45)CM, ANTI-DERRAPANTE,TRAFEGO INTENSO,PEI-IV | M2 | 1.05 | 22.56 |  | 23.688
20087 | MAO-DE-OBRA DE LADRILHEIRO, INCLUSIVE ENCARGOS SOCIAIS DESONERADOS | H | 0.85 | 23.62 | 3 | 20.6793
20132 | MAO-DE-OBRA DE SERVENTE DA CONSTRUCAO CIVIL, INCLUSIVE ENCARGOS SOCIAIS DESONERADOS | H | 0.85 | 15.87 | 3 | 13.8941
30129 | PASTA DE CIMENTO COMUM | M3 | 0.003 | 872.1149 |  | 2.6163
05350 | PIGMENTO EM PO A BASE DE OXIDO DE FERRO | KG | 0.025 | 35.04 |  | 0.876
[5 empty] | Subtotal-> | 78.9987
[5 empty] | [1] -> | 78.99
|  |  |  | [2] Benefícios e despesas indiretas (B.D.I.) % | 0 | 0
|  |  | 0006 0003.001/23 13.330.0075-A | [1]+[2]-> | Preço M2-> | 78.99
###--------------------------------------------------------------------------------------------------------------------------------------------------------------------------------------------------------------------------------------###
0007 0003.001/23 | Composição do preço unitário do item - Código 13.301.0510-A
| Descrição do item do orçamento | Unidade
13.301.0510-A | RECOMPOSICAO DE PISO DE CONCRETO SIMPLES,COM RESISTENCIA DE15MPA,COM 8CM DE ESPESSURA,INCLUSIVE DEMOLICAO COM EQUIPAMENTO DE AR COMPRIMIDO DO PISO | M2
Insumo(s) | Descrição do(s) insumo(s) | Unidade | Quantidade | R$ Unitário | + % | R$ Valor
30246 | CONCRETO FCK 15MPA | M3 | 0.08 | 375.9477 |  | 30.0758
30087 | DEMOLICAO PAVIMENT.CONCR.ASF., ESP. 10CM | M2 | 1 | 37.2515 |  | 37.2515
30885 | FORMAS MADEIRA P/MOLDAGEM, INCL. ESCOR. | M2 | 0.1 | 109.4712 |  | 10.9471
30271 | LANCAMENTO CONC.S/ARM.1,5M3/H, HORIZ. | M3 | 0.08 | 75.0594 |  | 6.0047
20115 | MAO-DE-OBRA DE PEDREIRO, INCLUSIVE ENCARGOS SOCIAIS DESONERADOS | H | 0.7 | 21.96 | 3 | 15.8331
30255 | PREPARO CONCR. BETON. 320L; 1,5M3/H | M3 | 0.08 | 94.7576 |  | 7.5806
[5 empty] | Subtotal-> | 107.6928
[5 empty] | [1] -> | 107.69
|  |  |  | [2] Benefícios e despesas indiretas (B.D.I.) % | 0 | 0
|  |  | 0007 0003.001/23 13.301.0510-A | [1]+[2]-> | Preço M2-> | 107.69
###--------------------------------------------------------------------------------------------------------------------------------------------------------------------------------------------------------------------------------------###
0008 0003.001/23 | Composição do preço unitário do item - Código 09.013.0016-A
| Descrição do item do orçamento | Unidade
09.013.0016-A | BANCO DE JARDIM,MEDINDO 1,80X0,30X0,45M,EXECUTADO COM 01(UMA)PECA MACARANDUBA DE 30X7CM,FIXADA EM 02(DOIS) APOIOS DE CONCRETO,CONFORME DETALHE Nº6028/EMOP.FORNECIMENTO E COLOCACAO | UN
Insumo(s) | Descrição do(s) insumo(s) | Unidade | Quantidade | R$ Unitário | + % | R$ Valor
00029 | ACO CA-25, ESTIRADO, PRECO DE REVENDEDOR, NO DIAMETRO DE 06,3MM | KG | 2 | 10.3208 |  | 20.6416
30246 | CONCRETO FCK 15MPA | M3 | 0.03 | 375.9477 |  | 11.2784
30260 | LANCAMENTO CONC.C/ARM.2,0M3/H,HORIZ/VERT | M3 | 0.03 | 119.0118 |  | 3.5703
02603 | MACARANDUBA EM PECAS, DE 7,50X11,25CM (3"X4.1/2") | M | 0.6 | 38.93 |  | 23.358
05936 | MACARANDUBA EM PECAS, DE 7,50X22,50CM (3"X9") | M | 3.6 | 84.36 |  | 303.696
20015 | MAO-DE-OBRA DE ARMADOR DE CONCRETO ARMADO, INCLUSIVE ENCARGOS SOCIAIS DESONERADOS | H | 0.5 | 21.96 | 3 | 11.3094
20045 | MAO-DE-OBRA DE CARPINTEIRO DE ESQUADRIASDE MADEIRA, INCLUSIVE ENCARGOS SOCIAISDESONERADOS | H | 3.5 | 23.62 | 3 | 85.1501
20115 | MAO-DE-OBRA DE PEDREIRO, INCLUSIVE ENCARGOS SOCIAIS DESONERADOS | H | 0.5 | 21.96 | 3 | 11.3094
20132 | MAO-DE-OBRA DE SERVENTE DA CONSTRUCAO CIVIL, INCLUSIVE ENCARGOS SOCIAIS DESONERADOS | H | 3.5 | 15.87 | 3 | 57.2113
00665 | PARAFUSO DE LATAO, ROSCA SOBERBA, CABECACHATA, DE 5,5MMX2.1/2" | UN | 20 | 1.63 |  | 32.6
00349 | PINUS, EM PECAS DE 2,50X30,00CM (1"X12") | M | 0.3 | 12.53 |  | 3.759
00453 | PREGO COM OU SEM CABECA, EM CAIXAS DE 50KG, OU QUANTIDADES EQUIVALENTES, Nº12X12A 18X30 | KG | 0.05 | 18.29 |  | 0.9145
30254 | PREPARO CONCR. BETON. 320L; 2,0M3/H | M3 | 0.03 | 79.0095 |  | 2.3702
[5 empty] | Subtotal-> | 567.1682
[5 empty] | [1] -> | 567.16
|  |  |  | [2] Benefícios e despesas indiretas (B.D.I.) % | 0 | 0
|  |  | 0008 0003.001/23 09.013.0016-A | [1]+[2]-> | Preço UN-> | 567.16
###--------------------------------------------------------------------------------------------------------------------------------------------------------------------------------------------------------------------------------------###
0009 0003.001/23 | Composição do preço unitário do item - Código 02.020.0002-A
| Descrição do item do orçamento | Unidade
02.020.0002-A | PLACA DE IDENTIFICACAO DE OBRA PUBLICA,TIPO BANNER/PLOTTER,CONSTITUIDA POR LONA E IMPRESSAO DIGITAL,INCLUSIVE SUPORTES DE MADEIRA.FORNECIMENTO E COLOCACAO | M2
Insumo(s) | Descrição do(s) insumo(s) | Unidade | Quantidade | R$ Unitário | + % | R$ Valor
20045 | MAO-DE-OBRA DE CARPINTEIRO DE ESQUADRIASDE MADEIRA, INCLUSIVE ENCARGOS SOCIAISDESONERADOS | H | 2 | 23.62 | 3 | 48.6572
20132 | MAO-DE-OBRA DE SERVENTE DA CONSTRUCAO CIVIL, INCLUSIVE ENCARGOS SOCIAIS DESONERADOS | H | 2 | 15.87 | 3 | 32.6922
00368 | PINUS, EM PECAS DE 7,50X7,50CM (3"X3") | M | 9.2 | 7.16 |  | 65.872
10806 | PLACA DE IDENTIFICACAO DE OBRA PUBLICA,TIPO BANNER/PLOTER, CONSTITUIDA POR LONAE IMPRESSAO DIGITAL | M2 | 1 | 90 |  | 90
00453 | PREGO COM OU SEM CABECA, EM CAIXAS DE 50KG, OU QUANTIDADES EQUIVALENTES, Nº12X12A 18X30 | KG | 0.3 | 18.29 |  | 5.487
[5 empty] | Subtotal-> | 242.7084
[5 empty] | [1] -> | 242.7
|  |  |  | [2] Benefícios e despesas indiretas (B.D.I.) % | 0 | 0
|  |  | 0009 0003.001/23 02.020.0002-A | [1]+[2]-> | Preço M2-> | 242.7
###--------------------------------------------------------------------------------------------------------------------------------------------------------------------------------------------------------------------------------------###
0010 0003.001/23 | Composição do preço unitário do item - Código 09.026.0025-A
| Descrição do item do orçamento | Unidade
09.026.0025-A | PAPELEIRA PLASTICA P/VIAS E PRACAS PUBLICAS EM POLIETILENO(DIN),CAPACIDADE PARA 50L,MEDINDO(75,50X34,50X43,50)CM.FORNECIMENTO E COLOCACAO | UN
Insumo(s) | Descrição do(s) insumo(s) | Unidade | Quantidade | R$ Unitário | + % | R$ Valor
20132 | MAO-DE-OBRA DE SERVENTE DA CONSTRUCAO CIVIL, INCLUSIVE ENCARGOS SOCIAIS DESONERADOS | H | 0.17 | 15.87 | 3 | 2.7788
10952 | PAPELEIRA DE POLIETILENO, CAPACIDADE PARA 50L, DE (75,50X34,50X43,50)CM | UN | 1 | 145.01 |  | 145.01
[5 empty] | Subtotal-> | 147.7888
[5 empty] | [1] -> | 147.78
|  |  |  | [2] Benefícios e despesas indiretas (B.D.I.) % | 0 | 0
|  |  | 0010 0003.001/23 09.026.0025-A | [1]+[2]-> | Preço UN-> | 147.78
###--------------------------------------------------------------------------------------------------------------------------------------------------------------------------------------------------------------------------------------###
0011 0003.001/23 | Composição do preço unitário do item - Código PJ25200040
| Descrição do item do orçamento | Unidade
PJ25200040 | Bicicletario em tudo de ferro galvanizado (externa e internamente) com diametro e 1 1/2", espessura da parede de 3,35mm, dobrado a frio em 2 angulos de 90o, chumbado em dois blocos de concreto fck=13,5MPa com dimensoes de (0,30x0,30x0,25)m, inclusive demolicao e recomposicao de calcada, retirada do material excedente e limpeza desengordurante, inclusive com pintura de base alquidica e 2 demaos de acabamento com esmalte, conforme Anexo I da Resolucao SMAC no498 de 21 de setembro de 2011. Fornecimento e colocacao. | un
Insumo(s) | Descrição do(s) insumo(s) | Unidade | Quantidade | R$ Unitário | + % | R$ Valor
EVE000050 | 3% incidente sobre mão de obra direta com EncargosSociais para cobrir despesas relativa a equipamen | % | 3 | 0 |  | 0
RSE002400 | Carga e descarga manual de peças de peso reduzido:tijolos, telhas, cimento e agregados em sacos, em | T | 0.00894 | 40.71 |  | 0.36
RSE003600 | Demolição, com equipamento de ar comprimido, de pisos ou pavimento de concreto simples, inclusive af | M3 | 0.0144 | 168.98 |  | 2.43
RSE004600 | Escavação manual de vala em material de 1ª categoria (areia, argila ou piçarra), até 1,50m, exclusiv | M3 | 0.0225 | 34.71 |  | 0.78
RSE005950 | Lançamento de concreto em peças sem armadura, inclusive a colocação, o adensamento e o acabamento, e | M3 | 0.0594 | 58.99 |  | 3.5
RSE002900 | Materiais para confecção de concreto estrutural dosado para uma resistência característica à compres | M3 | 0.0594 | 333.33 |  | 19.79
MOD002150 | Pedreiro - assentamento de tijolo, bloco de concreto, alvenaria de pedra, serviços de lançamento de | H | 2.5 | 25.06 |  | 62.65
RSE006500 | Pintura interna ou externa sobre ferro, com tinta a óleo brilhante Marveline ou Coral Óleo ou simila | M2 | 1.125 | 24.9 |  | 28.01
RSE007750 | Preparo manual de concreto, compreendendo a mistura e o amassamento, exclusive materiais. | M3 | 0.0594 | 124.02 |  | 7.36
MOD002400 | Serralheiro - oficial de oficina de esquadria de alumínio e ferro | H | 4.5 | 23.28 |  | 104.76
MOD002450 | Servente | H | 6.05 | 16.85 |  | 101.94
RSE008900 | Transporte de carga de qualquer natureza; exclusive as despesas de carga e descarga tanto de espera | TKM | 0.25821 | 1.98 |  | 0.51
RSE008950 | Transporte de carga de qualquer natureza; exclusive as despesas de carga e descarga tanto da espera | TKM | 0.00662 | 1.56 |  | 0.01
MAT142500 | Tubo de aço galvanizado, sem costura, DIN-2440, diâmetro nominal de Tubo de aço galvanizado, sem cos | M | 2.32 | 62.48 |  | 144.95
[5 empty] | Subtotal-> | 477.05
[5 empty] | [1] -> | 477.05
|  |  |  | [2] Benefícios e despesas indiretas (B.D.I.) % | 0 | 0
|  |  | 0011 0003.001/23 PJ25200040 | [1]+[2]-> | Preço un-> | 477.05
###--------------------------------------------------------------------------------------------------------------------------------------------------------------------------------------------------------------------------------------###
0012 0003.001/23 | Composição do preço unitário do item - Código 14.002.0084-A
| Descrição do item do orçamento | Unidade
14.002.0084-A | PORTAO EM ESTRUTURA DE TUBOS DE FERRO GALVANIZADO DE 1" E 1.1/2",COM DUAS FOLHAS DE ABRIR,FECHAMENTO COM TELA DE ARAME GALVANIZADO Nº12,MALHA 2",EXCLUSIVE FECHADURA.FORNECIMENTO ECOLOCACAO | M2
Insumo(s) | Descrição do(s) insumo(s) | Unidade | Quantidade | R$ Unitário | + % | R$ Valor
20131 | MAO-DE-OBRA DE SERRALHEIRO DA CONSTRUCAOCIVIL, INCLUSIVE ENCARGOS SOCIAIS DESONERADOS | H | 8 | 23.62 | 3 | 194.6288
20132 | MAO-DE-OBRA DE SERVENTE DA CONSTRUCAO CIVIL, INCLUSIVE ENCARGOS SOCIAIS DESONERADOS | H | 8 | 15.87 | 3 | 130.7688
05859 | TELA DE ARAME GALVANIZADO FIO Nº 12, MALHA LOSANGO, DE (5X5)CM | M2 | 1.1 | 55.02 |  | 60.522
00170 | TUBO DE ACO GALVANIZADO, COM COSTURA, PESADO, NBR 5580, DN=1" | M | 6.8 | 35.77 | 15 | 279.7214
00172 | TUBO DE ACO GALVANIZADO, COM COSTURA, PESADO, NBR 5580, DN=1.1/2" | M | 1.5 | 57.61 | 15 | 99.3772
[5 empty] | Subtotal-> | 765.0182
[5 empty] | [1] -> | 765.01
|  |  |  | [2] Benefícios e despesas indiretas (B.D.I.) % | 0 | 0
|  |  | 0012 0003.001/23 14.002.0084-A | [1]+[2]-> | Preço M2-> | 765.01
###--------------------------------------------------------------------------------------------------------------------------------------------------------------------------------------------------------------------------------------###
0013 0003.001/23 | Composição do preço unitário do item - Código 04.014.0095-A
| Descrição do item do orçamento | Unidade
04.014.0095-A | RETIRADA DE ENTULHO DE OBRA COM CACAMBA DE ACO TIPO CONTAINER COM 5M3 DE CAPACIDADE,INCLUSIVE CARREGAMENTO,TRANSPORTE EDESCARREGAMENTO.CUSTO POR UNIDADE DE CACAMBA E INCLUI A TAXA PARA DESCARGA EM LOCAIS AUTORIZADOS | UN
Insumo(s) | Descrição do(s) insumo(s) | Unidade | Quantidade | R$ Unitário | + % | R$ Valor
10962 | ALUGUEL CACAMBA DE ACO TIPO CONTAINER C/5M3 CAPAC.P/RETIRADA ENTULHO OBRA,INCL.CARREGA.,TRANSP.E DESCAR.LOCAIS AUTORIZ. | UN | 1 | 280 |  | 280
20132 | MAO-DE-OBRA DE SERVENTE DA CONSTRUCAO CIVIL, INCLUSIVE ENCARGOS SOCIAIS DESONERADOS | H | 0.6 | 15.87 | 3 | 9.8076
[5 empty] | Subtotal-> | 289.8076
[5 empty] | [1] -> | 289.8
|  |  |  | [2] Benefícios e despesas indiretas (B.D.I.) % | 0 | 0
|  |  | 0013 0003.001/23 04.014.0095-A | [1]+[2]-> | Preço UN-> | 289.8
###--------------------------------------------------------------------------------------------------------------------------------------------------------------------------------------------------------------------------------------###
0014 0003.002/23 | Composição do preço unitário do item - Código 13.001.0015-A
| Descrição do item do orçamento | Unidade
13.001.0015-A | EMBOCO COM ARGAMASSA DE CIMENTO E AREIA,NO TRACO 1:1,5 COM 1,5CM DE ESPESSURA,INCLUSIVE CHAPISCO DE CIMENTO E AREIA,NO TRACO 1:3 | M2
Insumo(s) | Descrição do(s) insumo(s) | Unidade | Quantidade | R$ Unitário | + % | R$ Valor
30161 | ARGAMASSA CIM.,AREIA TRACO 1:1,5,PREPAROMECANICO | M3 | 0.017 | 549.7115 |  | 9.345
30350 | CHAPISCO SUPERF. CONCR./ALVEN.,COM ARGAMASSA DE CIMENTO E AREIA NO TRACO 1:3 | M2 | 1 | 6.1905 |  | 6.1905
20115 | MAO-DE-OBRA DE PEDREIRO, INCLUSIVE ENCARGOS SOCIAIS DESONERADOS | H | 0.4 | 21.96 | 3 | 9.0475
20132 | MAO-DE-OBRA DE SERVENTE DA CONSTRUCAO CIVIL, INCLUSIVE ENCARGOS SOCIAIS DESONERADOS | H | 0.4 | 15.87 | 3 | 6.5384
[5 empty] | Subtotal-> | 31.1214
[5 empty] | [1] -> | 31.12
|  |  |  | [2] Benefícios e despesas indiretas (B.D.I.) % | 0 | 0
|  |  | 0014 0003.002/23 13.001.0015-A | [1]+[2]-> | Preço M2-> | 31.12
###--------------------------------------------------------------------------------------------------------------------------------------------------------------------------------------------------------------------------------------###
0015 0003.002/23 | Composição do preço unitário do item - Código 13.373.0025-A
| Descrição do item do orçamento | Unidade
13.373.0025-A | PISO CONCRETO COLORIDO(OXIDO FERRO VERMELHO SINTETICO)ARMADOMONOLITICO,JUNTA FRIA,ALISADO C/REGUA VIBRATORIA,ESP.10CM,SOBRE TERRENO ACERTADO E SOBRE LASTRO BRITA, EXCL.ACERTO TERRENO,INCL.BRITA,LONA TECIDO RESINADO, TELA SOLD.15X15CM #4,2MM(DUPLA),CONCRETO PREP.C/BETONEIRA,RESIST.COMPRESSAO 20MPAC/TRANSP.CONCRETO TODA MAO-DE-OBRA EQUIPAMENTOS NECESSARIOS | M2
Insumo(s) | Descrição do(s) insumo(s) | Unidade | Quantidade | R$ Unitário | + % | R$ Valor
14559 | BRITA 3, PARA REGIAO METROPOLITANA DO RIO DE JANEIRO | T | 0.0725 | 90.4 |  | 6.554
30277 | CONCRETO P/PECAS ARMADAS FCK 20MPA | M3 | 0.105 | 598.2636 |  | 62.8176
20015 | MAO-DE-OBRA DE ARMADOR DE CONCRETO ARMADO, INCLUSIVE ENCARGOS SOCIAIS DESONERADOS | H | 0.16 | 21.96 | 3 | 3.619
20046 | MAO-DE-OBRA DE CARPINTEIRO DE FORMA DE CONCRETO, INCLUSIVE ENCARGOS SOCIAIS DESONERADOS | H | 0.09 | 21.96 | 3 | 2.0356
20115 | MAO-DE-OBRA DE PEDREIRO, INCLUSIVE ENCARGOS SOCIAIS DESONERADOS | H | 0.65 | 21.96 | 3 | 14.7022
20132 | MAO-DE-OBRA DE SERVENTE DA CONSTRUCAO CIVIL, INCLUSIVE ENCARGOS SOCIAIS DESONERADOS | H | 1.125 | 15.87 | 3 | 18.3893
05350 | PIGMENTO EM PO A BASE DE OXIDO DE FERRO | KG | 0.12 | 35.04 |  | 4.2048
04900 | PLASTICO NA COR PRETA, COM ESPESSURA DE0,15MM | M2 | 1.2 | 1.263 |  | 1.5156
30735 | REGUA VIBRADORA DUPLA 3,4CV (CI) | H | 0.0438 | 0.9615 |  | 0.0421
30734 | REGUA VIBRADORA DUPLA 3,4CV (CP) | H | 0.0188 | 9.0383 |  | 0.1699
30694 | SOQUETE VIBRATORIO 78KG; 2,5CV (CI) | H | 0.0292 | 2.178 |  | 0.0635
30693 | SOQUETE VIBRATORIO 78KG; 2,5CV (CP) | H | 0.0125 | 8.0492 |  | 0.1006
07246 | TELA P/ESTRUTURA DE CONCRETO ARMADO, FORMADA POR FIOS DE ACO CA-60, DIAM.4,2MM EESPACAMENTO ENTRE ELES DE (15X15)CM | KG | 3.25 | 9.4416 |  | 30.6852
30731 | VIBRADOR IMERSAO ELETR. 2CV (CI) | H | 0.036 | 0.3914 |  | 0.014
30730 | VIBRADOR IMERSAO ELETR. 2CV (CP) | H | 0.036 | 1.5149 |  | 0.0545
[5 empty] | Subtotal-> | 144.9679
[5 empty] | [1] -> | 144.96
|  |  |  | [2] Benefícios e despesas indiretas (B.D.I.) % | 0 | 0
|  |  | 0015 0003.002/23 13.373.0025-A | [1]+[2]-> | Preço M2-> | 144.96
###--------------------------------------------------------------------------------------------------------------------------------------------------------------------------------------------------------------------------------------###
0016 0003.002/23 | Composição do preço unitário do item - Código 13.025.0010-A
| Descrição do item do orçamento | Unidade
13.025.0010-A | ASSENTAMENTO DE AZULEJOS,PASTILHAS OU LADRILHOS,EM PAREDES,EXCLUSIVE ESTES,CONSTANDO DE CHAPISCO DE CIMENTO E AREIA,NO TRACO 1:3,EMBOCO DE ARGAMASSA DE CIMENTO,SAIBRO E AREIA,NO TRACO 1:3:3,NATA DE CIMENTO COMUM E REJUNTAMENTO COM PASTA DECIMENTO BRANCO | M2
Insumo(s) | Descrição do(s) insumo(s) | Unidade | Quantidade | R$ Unitário | + % | R$ Valor
30350 | CHAPISCO SUPERF. CONCR./ALVEN.,COM ARGAMASSA DE CIMENTO E AREIA NO TRACO 1:3 | M2 | 1 | 6.1905 |  | 6.1905
00150 | CIMENTO BRANCO | KG | 0.1 | 1.88 |  | 0.188
20087 | MAO-DE-OBRA DE LADRILHEIRO, INCLUSIVE ENCARGOS SOCIAIS DESONERADOS | H | 1 | 23.62 | 3 | 24.3286
20132 | MAO-DE-OBRA DE SERVENTE DA CONSTRUCAO CIVIL, INCLUSIVE ENCARGOS SOCIAIS DESONERADOS | H | 1 | 15.87 | 3 | 16.3461
30129 | PASTA DE CIMENTO COMUM | M3 | 0.003 | 872.1149 |  | 2.6163
30358 | REVESTIMENTO EXT. ARG. 1:3:3 ESP. 2,5CM | M2 | 1 | 33.5295 |  | 33.5295
[5 empty] | Subtotal-> | 83.199
[5 empty] | [1] -> | 83.19
|  |  |  | [2] Benefícios e despesas indiretas (B.D.I.) % | 0 | 0
|  |  | 0016 0003.002/23 13.025.0010-A | [1]+[2]-> | Preço M2-> | 83.19
###--------------------------------------------------------------------------------------------------------------------------------------------------------------------------------------------------------------------------------------###
0017 0003.002/23 | Composição do preço unitário do item - Código 13.030.0263-A
| Descrição do item do orçamento | Unidade
13.030.0263-A | REVESTIMENTO DE PAREDES COM LADRILHO CERAMICO,COM MEDIDAS EMTORNO DE (11,60X11,60X0,09)CM,EXCLUSIVE ARGAMASSA DE ASSENTAMENTO,JUNTAS REETRANTES DE 1CM DE LARGURA | M2
Insumo(s) | Descrição do(s) insumo(s) | Unidade | Quantidade | R$ Unitário | + % | R$ Valor
20087 | MAO-DE-OBRA DE LADRILHEIRO, INCLUSIVE ENCARGOS SOCIAIS DESONERADOS | H | 1.35 | 23.62 | 3 | 32.8436
20132 | MAO-DE-OBRA DE SERVENTE DA CONSTRUCAO CIVIL, INCLUSIVE ENCARGOS SOCIAIS DESONERADOS | H | 1.35 | 15.87 | 3 | 22.0672
11118 | REVESTIMENTO CERAMICO EXTRUDADO,DE(11,6X11,6)CM,ESPESSURA DE 9MM,ANTIDERRAPANTERESISTENTE A CHOQUE TERMICO,COR NATURAL | M2 | 1.1 | 71.43 |  | 78.573
[5 empty] | Subtotal-> | 133.4838
[5 empty] | [1] -> | 133.48
|  |  |  | [2] Benefícios e despesas indiretas (B.D.I.) % | 0 | 0
|  |  | 0017 0003.002/23 13.030.0263-A | [1]+[2]-> | Preço M2-> | 133.48
###--------------------------------------------------------------------------------------------------------------------------------------------------------------------------------------------------------------------------------------###
0018 0003.003/23 | Composição do preço unitário do item - Código 16.004.0015-A
| Descrição do item do orçamento | Unidade
16.004.0015-A | COBERTURA EM TELHAS ONDULADAS DE CIMENTO,SEM AMIANTO,REFORCADO COM FIOS SINTETICOS (CRFS),COM ESPESSURA DE 6MM,EXCLUSIVEMADEIRAMENTO.FORNECIMENTO E COLOCACAO | M2
Insumo(s) | Descrição do(s) insumo(s) | Unidade | Quantidade | R$ Unitário | + % | R$ Valor
05962 | CONJUNTO DE VEDACAO, COM ARRUELA GALVANIZADA E BORRACHAS PARA PARAFUSO DE FIXACAO DE TELHA ONDULADA | UN | 1.5 | 0.63 |  | 0.945
20046 | MAO-DE-OBRA DE CARPINTEIRO DE FORMA DE CONCRETO, INCLUSIVE ENCARGOS SOCIAIS DESONERADOS | H | 0.3 | 21.96 | 3 | 6.7856
20132 | MAO-DE-OBRA DE SERVENTE DA CONSTRUCAO CIVIL, INCLUSIVE ENCARGOS SOCIAIS DESONERADOS | H | 0.3 | 15.87 | 3 | 4.9038
02216 | MASSA DE VEDACAO P/ARTEFATOS DE CIMENTOAMIANTO | KG | 0.015 | 15.49 |  | 0.2323
00252 | PARAFUSO C/ROSCA, DE (8x100)MM | UN | 1.5 | 1.46 |  | 2.19
08000 | TELHA ONDULADA DE CIMENTO, SEM AMIANTO,REFORCADA C/FIOS SINTETICOS (CRFS), DE (2,44X1,10)M E C/ESPES. DE 6MM | UN | 0.44 | 69.65 |  | 30.646
[5 empty] | Subtotal-> | 45.7027
[5 empty] | [1] -> | 45.7
|  |  |  | [2] Benefícios e despesas indiretas (B.D.I.) % | 0 | 0
|  |  | 0018 0003.003/23 16.004.0015-A | [1]+[2]-> | Preço M2-> | 45.7
###--------------------------------------------------------------------------------------------------------------------------------------------------------------------------------------------------------------------------------------###
0019 0003.003/23 | Composição do preço unitário do item - Código 16.001.0061-A
| Descrição do item do orçamento | Unidade
16.001.0061-A | MADEIRAMENTO PARA COBERTURA EM TELHAS ONDULADAS,CONSTITUIDODE PECAS DE 3"X3" E 3"X4.1/2",EM MADEIRA APARELHADA,SEM TESOURA OU PONTALETE,MEDIDO PELA AREA REAL DO MADEIRAMENTO.FORNECIMENTO E COLOCACAO | M2
Insumo(s) | Descrição do(s) insumo(s) | Unidade | Quantidade | R$ Unitário | + % | R$ Valor
31006 | MACARANDUBA APARELHADA 3" X 3" | M | 0.175 | 24.72 |  | 4.326
31007 | MACARANDUBA APARELHADA 3" X 4.1/2" | M | 0.75 | 46.716 |  | 35.037
20046 | MAO-DE-OBRA DE CARPINTEIRO DE FORMA DE CONCRETO, INCLUSIVE ENCARGOS SOCIAIS DESONERADOS | H | 0.3 | 21.96 | 3 | 6.7856
20132 | MAO-DE-OBRA DE SERVENTE DA CONSTRUCAO CIVIL, INCLUSIVE ENCARGOS SOCIAIS DESONERADOS | H | 0.3 | 15.87 | 3 | 4.9038
00453 | PREGO COM OU SEM CABECA, EM CAIXAS DE 50KG, OU QUANTIDADES EQUIVALENTES, Nº12X12A 18X30 | KG | 0.1 | 18.29 |  | 1.829
[5 empty] | Subtotal-> | 52.8814
[5 empty] | [1] -> | 52.88
|  |  |  | [2] Benefícios e despesas indiretas (B.D.I.) % | 0 | 0
|  |  | 0019 0003.003/23 16.001.0061-A | [1]+[2]-> | Preço M2-> | 52.88
###--------------------------------------------------------------------------------------------------------------------------------------------------------------------------------------------------------------------------------------###
0020 0003.004/23 | Composição do preço unitário do item - Código 12.013.0010-A
| Descrição do item do orçamento | Unidade
12.013.0010-A | PAREDE DIVISORIA EM MODULOS TIPO FOLHA DE PORTA DE COMPENSADO,FOLHEADO NAS 2 FACES,DE 60,70 OU 80X210CM,ESPESSURA DE 35MM,MONTANTES EM ACO NAVAL,INCLUSIVE PORTAS,EXCLUSIVE FERRAGENS E PINTURA.FORNECIMENTO E COLOCACAO | M2
Insumo(s) | Descrição do(s) insumo(s) | Unidade | Quantidade | R$ Unitário | + % | R$ Valor
05930 | BATENTE DE PORTA EM ACO NAVAL, PARA DIVISORIA DE 35MM (JOGO) | UN | 0.07 | 19.47 |  | 1.3629
05932 | GUIA INFERIOR EM ACO NAVAL, PARA DIVISORIA DE 35MM COM 3M | UN | 0.31 | 19.41 |  | 6.0171
00324 | LIXA P/MADEIRA Nº100 | UN | 0.5 | 0.63 |  | 0.315
20045 | MAO-DE-OBRA DE CARPINTEIRO DE ESQUADRIASDE MADEIRA, INCLUSIVE ENCARGOS SOCIAISDESONERADOS | H | 2 | 23.62 | 3 | 48.6572
20132 | MAO-DE-OBRA DE SERVENTE DA CONSTRUCAO CIVIL, INCLUSIVE ENCARGOS SOCIAIS DESONERADOS | H | 2 | 15.87 | 3 | 32.6922
05928 | MONTANTE DUPLO EM ACO NAVAL PARA DIVISORIA DE 35MM (JOGO) | UN | 0.39 | 62.64 |  | 24.4296
11439 | PORTA LISA, SEMI-OCA PARA PINTURA, DE (90X210X3,5)CM | UN | 0.56 | 160 |  | 89.6
05929 | TRAVESSA HORIZONTAL EM ACO NAVAL, PARA DIVISORIA DE 35MM COM 3M | UN | 0.15 | 19.47 |  | 2.9205
[5 empty] | Subtotal-> | 205.9945
[5 empty] | [1] -> | 205.99
|  |  |  | [2] Benefícios e despesas indiretas (B.D.I.) % | 0 | 0
|  |  | 0020 0003.004/23 12.013.0010-A | [1]+[2]-> | Preço M2-> | 205.99
###--------------------------------------------------------------------------------------------------------------------------------------------------------------------------------------------------------------------------------------###
0021 0003.005/23 | Composição do preço unitário do item - Código 15.003.0365-A
| Descrição do item do orçamento | Unidade
15.003.0365-A | ASSENTAMENTO DE CAIXA DE DESCARGA ELEVADA,EXTERNA(EXCLUSIVEFORNECIMENTO DO APARELHO),INCLUSIVE MATERIAIS NECESSARIOS | UN
Insumo(s) | Descrição do(s) insumo(s) | Unidade | Quantidade | R$ Unitário | + % | R$ Valor
00666 | BUCHA DE NYLON, TIPO S-12 | UN | 2 | 0.0696 |  | 0.1392
20039 | MAO-DE-OBRA DE BOMBEIRO HIDRAULICO DA CONSTRUCAO CIVIL, INCLUSIVE ENCARGOS SOCIAIS DESONERADOS | H | 1 | 21.96 | 3 | 22.6188
00665 | PARAFUSO DE LATAO, ROSCA SOBERBA, CABECACHATA, DE 5,5MMX2.1/2" | UN | 2 | 1.63 |  | 3.26
02984 | RABICHO PLASTICO COM SAIDA DE 1/2" E COMCOMPRIMENTO DE 30CM | UN | 1 | 3.96 |  | 3.96
[5 empty] | Subtotal-> | 29.978
[5 empty] | [1] -> | 29.97
|  |  |  | [2] Benefícios e despesas indiretas (B.D.I.) % | 0 | 0
|  |  | 0021 0003.005/23 15.003.0365-A | [1]+[2]-> | Preço UN-> | 29.97
###--------------------------------------------------------------------------------------------------------------------------------------------------------------------------------------------------------------------------------------###
0022 0003.005/23 | Composição do preço unitário do item - Código 18.002.0090-A
| Descrição do item do orçamento | Unidade
18.002.0090-A | VASO SANITARIO DE LOUCA BRANCA OU BRANCO GELO,PARA PESSOAS COM NECESSIDADES ESPECIFICAS,INCLUSIVE ASSENTO ESPECIAL,BOLSADE LIGACAO E ACESSORIOS DE FIXACAO.FORNECIMENTO | UN
Insumo(s) | Descrição do(s) insumo(s) | Unidade | Quantidade | R$ Unitário | + % | R$ Valor
05953 | BOLSA DE LIGACAO PARA VASO SANITARIO | UN | 1 | 1.81 |  | 1.81
14789 | KIT DE ACESSORIOS PARA FIXACAO, COMPREENDENDO PARAFUSOS, BUCHAS E ARRUELAS | UN | 1 | 10.42 |  | 10.42
13104 | VASO SANITARIO, DE LOUCA BRANCA, P/PESSOAS C/NECESSIDADES ESPECIFICAS, INCLUSIVEASSENTO ESPECIAL | UN | 1 | 638.39 |  | 638.39
[5 empty] | Subtotal-> | 650.62
[5 empty] | [1] -> | 650.62
|  |  |  | [2] Benefícios e despesas indiretas (B.D.I.) % | 0 | 0
|  |  | 0022 0003.005/23 18.002.0090-A | [1]+[2]-> | Preço UN-> | 650.62
###--------------------------------------------------------------------------------------------------------------------------------------------------------------------------------------------------------------------------------------###
0023 0003.005/23 | Composição do preço unitário do item - Código 18.006.0014-A
| Descrição do item do orçamento | Unidade
18.006.0014-A | LAVATORIO DE LOUCA BRANCA,TIPO POPULAR,SEM LADRAO,COM MEDIDAS EM TORNO DE 55X45CM,INCLUSIVE ACESSORIOS DE FIXACAO.FORNECIMENTO | UN
Insumo(s) | Descrição do(s) insumo(s) | Unidade | Quantidade | R$ Unitário | + % | R$ Valor
14789 | KIT DE ACESSORIOS PARA FIXACAO, COMPREENDENDO PARAFUSOS, BUCHAS E ARRUELAS | UN | 1 | 10.42 |  | 10.42
05555 | LAVATORIO DE LOUCA BRANCA, TIPO POPULAR,MEDINDO EM TORNO DE (55X45)CM | UN | 1 | 86.67 |  | 86.67
[5 empty] | Subtotal-> | 97.09
[5 empty] | [1] -> | 97.09
|  |  |  | [2] Benefícios e despesas indiretas (B.D.I.) % | 0 | 0
|  |  | 0023 0003.005/23 18.006.0014-A | [1]+[2]-> | Preço UN-> | 97.09
###--------------------------------------------------------------------------------------------------------------------------------------------------------------------------------------------------------------------------------------###
0024 0003.005/23 | Composição do preço unitário do item - Código 18.006.0017-A
| Descrição do item do orçamento | Unidade
18.006.0017-A | VASO SANITARIO DE LOUCA BRANCA,CONVENCIONAL,TIPO POPULAR,COMMEDIDAS EM TORNO DE 37X47X38CM,INCLUSIVE ACESSORIOS DE FIXACAO.FORNECIMENTO | UN
Insumo(s) | Descrição do(s) insumo(s) | Unidade | Quantidade | R$ Unitário | + % | R$ Valor
14789 | KIT DE ACESSORIOS PARA FIXACAO, COMPREENDENDO PARAFUSOS, BUCHAS E ARRUELAS | UN | 1 | 10.42 |  | 10.42
07020 | VASO SANITARIO SIFONADO, DE LOUCA BRANCA, TIPO POPULAR | UN | 1 | 128.83 |  | 128.83
[5 empty] | Subtotal-> | 139.25
[5 empty] | [1] -> | 139.25
|  |  |  | [2] Benefícios e despesas indiretas (B.D.I.) % | 0 | 0
|  |  | 0024 0003.005/23 18.006.0017-A | [1]+[2]-> | Preço UN-> | 139.25
###--------------------------------------------------------------------------------------------------------------------------------------------------------------------------------------------------------------------------------------###
0025 0003.005/23 | Composição do preço unitário do item - Código 18.019.0010-A
| Descrição do item do orçamento | Unidade
18.019.0010-A | CAIXA DE DESCARGA DE PLASTICO EXTERNA.FORNECIMENTO | UN
Insumo(s) | Descrição do(s) insumo(s) | Unidade | Quantidade | R$ Unitário | + % | R$ Valor
03926 | CAIXA DE DESCARGA EXTERNA, PLASTICA | UN | 1 | 30.57 |  | 30.57
[5 empty] | Subtotal-> | 30.57
[5 empty] | [1] -> | 30.57
|  |  |  | [2] Benefícios e despesas indiretas (B.D.I.) % | 0 | 0
|  |  | 0025 0003.005/23 18.019.0010-A | [1]+[2]-> | Preço UN-> | 30.57
###--------------------------------------------------------------------------------------------------------------------------------------------------------------------------------------------------------------------------------------###
0026 0003.006/23 | Composição do preço unitário do item - Código 13.330.0071-A
| Descrição do item do orçamento | Unidade
13.330.0071-A | REVESTIMENTO DE PISOS COM LADRILHOS CERAMICOS ANTIDERRAPANTES,COM MEDIDAS EM TORNO DE 11,6X24CM,COM ESPESSURA DE 9MM,ASSENTES EM SUPERFICIE EM OSSO,COM ARGAMASSA COLANTE E REJUNTAMENTO PRONTO,CORES:PESSEGO,VERMELHO E CASTOR. | M2
Insumo(s) | Descrição do(s) insumo(s) | Unidade | Quantidade | R$ Unitário | + % | R$ Valor
30153 | ARGAMASSA CIM.,SAIBRO,AREIA 1:3:3,PREPARO MANUAL | M3 | 0.035 | 487.3431 |  | 17.057
07797 | ARGAMASSA COLANTE, PARA USO EXTERNO, EMBALAGEM DE 20 KG | UN | 0.2 | 28.74 |  | 5.748
07798 | ARGAMASSA PARA REJUNTAMENTO PIGMENTADA,EMBALAGEM DE 5KG | UN | 0.32 | 23.15 |  | 7.408
04836 | CERAMICA ANTIDERRAPANTE, COM MEDIDAS EMTORNO DE (116X240X9)MM | M2 | 1.05 | 113.3 |  | 118.965
20087 | MAO-DE-OBRA DE LADRILHEIRO, INCLUSIVE ENCARGOS SOCIAIS DESONERADOS | H | 1 | 23.62 | 3 | 24.3286
20132 | MAO-DE-OBRA DE SERVENTE DA CONSTRUCAO CIVIL, INCLUSIVE ENCARGOS SOCIAIS DESONERADOS | H | 1 | 15.87 | 3 | 16.3461
[5 empty] | Subtotal-> | 189.8527
[5 empty] | [1] -> | 189.85
|  |  |  | [2] Benefícios e despesas indiretas (B.D.I.) % | 0 | 0
|  |  | 0026 0003.006/23 13.330.0071-A | [1]+[2]-> | Preço M2-> | 189.85
###--------------------------------------------------------------------------------------------------------------------------------------------------------------------------------------------------------------------------------------###
0027 0003.007/23 | Composição do preço unitário do item - Código 17.017.0100-A
| Descrição do item do orçamento | Unidade
17.017.0100-A | PREPARO DE MADEIRA NOVA,INCLUSIVE LIXAMENTO,LIMPEZA,UMA DEMAO DE VERNIZ ISOLANTE INCOLOR,DUAS DEMAOS DE MASSA PARA MADEIRA,LIXAMENTO E REMOCAO DE PO,E UMA DEMAO DE FUNDO SINTETICONIVELADOR | M2
Insumo(s) | Descrição do(s) insumo(s) | Unidade | Quantidade | R$ Unitário | + % | R$ Valor
00324 | LIXA P/MADEIRA Nº100 | UN | 1 | 0.63 |  | 0.63
20118 | MAO-DE-OBRA DE PINTOR, INCLUSIVE ENCARGOS SOCIAIS DESONERADOS | H | 0.8 | 21.96 | 3 | 18.095
20132 | MAO-DE-OBRA DE SERVENTE DA CONSTRUCAO CIVIL, INCLUSIVE ENCARGOS SOCIAIS DESONERADOS | H | 0.4 | 15.87 | 3 | 6.5384
00413 | MASSA PARA MADEIRA | GL | 0.23 | 59.78 |  | 13.7494
00125 | TINTA FUNDO SINTETICO NIVELADOR, PARA MADEIRA, INTERIORES E EXTERIORES | GL | 0.03 | 84.9 |  | 2.547
03878 | VERNIZ ISOLANTE INCOLOR | GL | 0.04 | 98.52 |  | 3.9408
[5 empty] | Subtotal-> | 45.5006
[5 empty] | [1] -> | 45.5
|  |  |  | [2] Benefícios e despesas indiretas (B.D.I.) % | 0 | 0
|  |  | 0027 0003.007/23 17.017.0100-A | [1]+[2]-> | Preço M2-> | 45.5
###--------------------------------------------------------------------------------------------------------------------------------------------------------------------------------------------------------------------------------------###
0028 0003.007/23 | Composição do preço unitário do item - Código 17.040.0024-A
| Descrição do item do orçamento | Unidade
17.040.0024-A | PINTURA DE PISO CIMENTADO LISO COM TINTA 100% ACRILICA,INCLUSIVE LIXAMENTO,LIMPEZA E TRES DEMAOS DE ACABAMENTO APLICADASA ROLO DE LA,DILUICAO EM AGUA A 20% | M2
Insumo(s) | Descrição do(s) insumo(s) | Unidade | Quantidade | R$ Unitário | + % | R$ Valor
02385 | LIXA D`AGUA Nº 100 | UN | 0.5 | 1.43 |  | 0.715
20118 | MAO-DE-OBRA DE PINTOR, INCLUSIVE ENCARGOS SOCIAIS DESONERADOS | H | 0.3 | 21.96 | 3 | 6.7856
20132 | MAO-DE-OBRA DE SERVENTE DA CONSTRUCAO CIVIL, INCLUSIVE ENCARGOS SOCIAIS DESONERADOS | H | 0.15 | 15.87 | 3 | 2.4519
06011 | TINTA ACRILICA PARA PISO | GL | 0.0775 | 54.62 |  | 4.233
[5 empty] | Subtotal-> | 14.1855
[5 empty] | [1] -> | 14.18
|  |  |  | [2] Benefícios e despesas indiretas (B.D.I.) % | 0 | 0
|  |  | 0028 0003.007/23 17.040.0024-A | [1]+[2]-> | Preço M2-> | 14.18
###--------------------------------------------------------------------------------------------------------------------------------------------------------------------------------------------------------------------------------------###
0029 0003.007/23 | Composição do preço unitário do item - Código 17.018.0020-A
| Descrição do item do orçamento | Unidade
17.018.0020-A | PINTURA COM TINTA LATEX,CLASSIFICACAO ECONOMICA (NBR 15079),FOSCA EM REVESTIMENTO LISO,INTERIOR,ACABAMENTO PADRAO,EM DUAS DEMAOS SOBRE A SUPERFICIE PREPARADA,CONFORME O ITEM 17.018.0010,EXCLUSIVE ESTE PREPARO | M2
Insumo(s) | Descrição do(s) insumo(s) | Unidade | Quantidade | R$ Unitário | + % | R$ Valor
20118 | MAO-DE-OBRA DE PINTOR, INCLUSIVE ENCARGOS SOCIAIS DESONERADOS | H | 0.3 | 21.96 | 3 | 6.7856
20132 | MAO-DE-OBRA DE SERVENTE DA CONSTRUCAO CIVIL, INCLUSIVE ENCARGOS SOCIAIS DESONERADOS | H | 0.075 | 15.87 | 3 | 1.2259
07177 | TINTA LATEX ECONOMICA PARA INTERIOR, FOSCA, EM BALDE DE 18 LITROS | UN | 0.012 | 140.43 |  | 1.6851
[5 empty] | Subtotal-> | 9.6966
[5 empty] | [1] -> | 9.69
|  |  |  | [2] Benefícios e despesas indiretas (B.D.I.) % | 0 | 0
|  |  | 0029 0003.007/23 17.018.0020-A | [1]+[2]-> | Preço M2-> | 9.69
###--------------------------------------------------------------------------------------------------------------------------------------------------------------------------------------------------------------------------------------###
0030 0003.007/23 | Composição do preço unitário do item - Código 17.018.0015-A
| Descrição do item do orçamento | Unidade
17.018.0015-A | PINTURA COM SELADOR ACRILICO,EM UMA DEMAO,SOBRE EMBOCO EXISTENTE | M2
Insumo(s) | Descrição do(s) insumo(s) | Unidade | Quantidade | R$ Unitário | + % | R$ Valor
14496 | LIXA PARA MASSA | UN | 0.3 | 0.65 |  | 0.195
20118 | MAO-DE-OBRA DE PINTOR, INCLUSIVE ENCARGOS SOCIAIS DESONERADOS | H | 0.25 | 21.96 | 3 | 5.6547
20132 | MAO-DE-OBRA DE SERVENTE DA CONSTRUCAO CIVIL, INCLUSIVE ENCARGOS SOCIAIS DESONERADOS | H | 0.13 | 15.87 | 3 | 2.1249
06028 | SELADOR PIGMENTADO A BASE DE RESINA ACRILICA MODIFICADA, NA COR BRANCA | GL | 0.03 | 23.18 |  | 0.6954
[5 empty] | Subtotal-> | 8.67
[5 empty] | [1] -> | 8.67
|  |  |  | [2] Benefícios e despesas indiretas (B.D.I.) % | 0 | 0
|  |  | 0030 0003.007/23 17.018.0015-A | [1]+[2]-> | Preço M2-> | 8.67
###--------------------------------------------------------------------------------------------------------------------------------------------------------------------------------------------------------------------------------------###
0031 0003.008/23 | Composição do preço unitário do item - Código 14.006.0016-A
| Descrição do item do orçamento | Unidade
14.006.0016-A | PORTA DE MADEIRA DE LEI EM COMPENSADO,DE 200X210X3,5CM,COM DUAS FOLHAS,FOLHEADA NAS 2 FACES,ADUELAS DE 13X3CM E ALIZARESDE 5X2CM,EXCLUSIVE FERRAGENS.FORNECIMENTO E COLOCACAO | UN
Insumo(s) | Descrição do(s) insumo(s) | Unidade | Quantidade | R$ Unitário | + % | R$ Valor
02258 | ADUELA EM MADEIRA DE LEI, DE (13X3)CM, GRUPO V | M | 6.6 | 34.84 |  | 229.944
02259 | ALIZAR EM MADEIRA DE LEI, DE (5X2)CM, GRUPO V | M | 13 | 9.42 |  | 122.46
20045 | MAO-DE-OBRA DE CARPINTEIRO DE ESQUADRIASDE MADEIRA, INCLUSIVE ENCARGOS SOCIAISDESONERADOS | H | 7.2 | 23.62 | 3 | 175.1659
20132 | MAO-DE-OBRA DE SERVENTE DA CONSTRUCAO CIVIL, INCLUSIVE ENCARGOS SOCIAIS DESONERADOS | H | 7.2 | 15.87 | 3 | 117.6919
11438 | PORTA LISA, SEMI-OCA PARA PINTURA, DE (100X210X3,5)CM | UN | 2 | 211.15 |  | 422.3
00453 | PREGO COM OU SEM CABECA, EM CAIXAS DE 50KG, OU QUANTIDADES EQUIVALENTES, Nº12X12A 18X30 | KG | 0.18 | 18.29 |  | 3.2922
30998 | TACO DE ALVENARIA (2,5 X 10 X 20)CM | UN | 8 | 2.3827 |  | 19.0616
[5 empty] | Subtotal-> | 1089.9156
[5 empty] | [1] -> | 1089.91
|  |  |  | [2] Benefícios e despesas indiretas (B.D.I.) % | 0 | 0
|  |  | 0031 0003.008/23 14.006.0016-A | [1]+[2]-> | Preço UN-> | 1089.91
###--------------------------------------------------------------------------------------------------------------------------------------------------------------------------------------------------------------------------------------###
0032 0003.008/23 | Composição do preço unitário do item - Código 14.007.0070-A
| Descrição do item do orçamento | Unidade
14.007.0070-A | FERRAGENS PARA PORTAS DE MADEIRA,DE 1 FOLHA,DE ABRIR,PARA SANITARIOS OU CHUVEIROS COLETIVOS,CONSTANDO DE FORNECIMENTO S/COLOCACAO,DE:-FECHO DE SOBREPOR,TIPO "LIVRE-OCUPADO", RETANGULAR,EM ZAMAK OU LATAO,ACABAMENTO CROMADO;-3 DOBRADICAS DEFERRO GALVANIZADO DE 3"X2.1/2",COM PINO E BOLAS DE FERRO | UN
Insumo(s) | Descrição do(s) insumo(s) | Unidade | Quantidade | R$ Unitário | + % | R$ Valor
04922 | DOBRADICA EM ACO LAMINADO C/PINOS, BOLASE ANEIS DE LATAO, DE 3"X2.1/2"X5/64" | UN | 3 | 12.98 |  | 38.94
00974 | FECHO SOBREPOR, LIVRE-OCUPADO, LATAO FUNDIDO CROMADO, INCLUSIVE TARJETA COM TRANCA FIXA | UN | 1 | 40.11 |  | 40.11
[5 empty] | Subtotal-> | 79.05
[5 empty] | [1] -> | 79.05
|  |  |  | [2] Benefícios e despesas indiretas (B.D.I.) % | 0 | 0
|  |  | 0032 0003.008/23 14.007.0070-A | [1]+[2]-> | Preço UN-> | 79.05
###--------------------------------------------------------------------------------------------------------------------------------------------------------------------------------------------------------------------------------------###
0033 0003.008/23 | Composição do preço unitário do item - Código 14.006.0023-A
| Descrição do item do orçamento | Unidade
14.006.0023-A | PORTA DE MADEIRA DE LEI EM COMPENSADO,DE 90X210X3,5CM,FOLHEADA NAS 2 FACES,EXCLUSIVE FERRAGENS,ADUELA E ALIZARES.FORNECIMENTO E COLOCACAO | UN
Insumo(s) | Descrição do(s) insumo(s) | Unidade | Quantidade | R$ Unitário | + % | R$ Valor
20045 | MAO-DE-OBRA DE CARPINTEIRO DE ESQUADRIASDE MADEIRA, INCLUSIVE ENCARGOS SOCIAISDESONERADOS | H | 4 | 23.62 | 3 | 97.3144
20132 | MAO-DE-OBRA DE SERVENTE DA CONSTRUCAO CIVIL, INCLUSIVE ENCARGOS SOCIAIS DESONERADOS | H | 4 | 15.87 | 3 | 65.3844
11439 | PORTA LISA, SEMI-OCA PARA PINTURA, DE (90X210X3,5)CM | UN | 1 | 160 |  | 160
[5 empty] | Subtotal-> | 322.6988
[5 empty] | [1] -> | 322.69
|  |  |  | [2] Benefícios e despesas indiretas (B.D.I.) % | 0 | 0
|  |  | 0033 0003.008/23 14.006.0023-A | [1]+[2]-> | Preço UN-> | 322.69
###--------------------------------------------------------------------------------------------------------------------------------------------------------------------------------------------------------------------------------------###
0034 0003.008/23 | Composição do preço unitário do item - Código 14.004.0120-A
| Descrição do item do orçamento | Unidade
14.004.0120-A | VIDRO TEMPERADO INCOLOR,10MM DE ESPESSURA,PARA PORTAS OU PAINEIS FIXOS,EXCLUSIVE FERRAGENS.FORNECIMENTO E COLOCACAO | M2
Insumo(s) | Descrição do(s) insumo(s) | Unidade | Quantidade | R$ Unitário | + % | R$ Valor
05518 | VIDRO TEMPERADO INCOLOR, COLOCADO, COM ESPESSURA DE 10MM | M2 | 1 | 515 |  | 515
[5 empty] | Subtotal-> | 515
[5 empty] | [1] -> | 515
|  |  |  | [2] Benefícios e despesas indiretas (B.D.I.) % | 0 | 0
|  |  | 0034 0003.008/23 14.004.0120-A | [1]+[2]-> | Preço M2-> | 515
###--------------------------------------------------------------------------------------------------------------------------------------------------------------------------------------------------------------------------------------###
0035 0003.008/23 | Composição do preço unitário do item - Código 14.006.0019-A
| Descrição do item do orçamento | Unidade
14.006.0019-A | PORTA DE MADEIRA DE LEI EM COMPENSADO,DE 70X210X3,5CM,FOLHEADA NAS 2 FACES,EXCLUSIVE FERRAGENS,ADUELA E ALIZARES.FORNECIMENTO E COLOCACAO | UN
Insumo(s) | Descrição do(s) insumo(s) | Unidade | Quantidade | R$ Unitário | + % | R$ Valor
20045 | MAO-DE-OBRA DE CARPINTEIRO DE ESQUADRIASDE MADEIRA, INCLUSIVE ENCARGOS SOCIAISDESONERADOS | H | 4 | 23.62 | 3 | 97.3144
20132 | MAO-DE-OBRA DE SERVENTE DA CONSTRUCAO CIVIL, INCLUSIVE ENCARGOS SOCIAIS DESONERADOS | H | 4 | 15.87 | 3 | 65.3844
00761 | PORTA LISA, SEMI-OCA PARA PINTURA, DE (70X210X3,5)CM | UN | 1 | 125 |  | 125
[5 empty] | Subtotal-> | 287.6988
[5 empty] | [1] -> | 287.69
|  |  |  | [2] Benefícios e despesas indiretas (B.D.I.) % | 0 | 0
|  |  | 0035 0003.008/23 14.006.0019-A | [1]+[2]-> | Preço UN-> | 287.69
###--------------------------------------------------------------------------------------------------------------------------------------------------------------------------------------------------------------------------------------###
0036 0003.008/23 | Composição do preço unitário do item - Código 14.006.0021-A
| Descrição do item do orçamento | Unidade
14.006.0021-A | PORTA DE MADEIRA DE LEI EM COMPENSADO,DE 80X210X3,5CM,FOLHEADANAS 2 FACES,EXCLUSIVE FERRAGENS,ADUELA E ALIZARES.FORNECIMENTO E COLOCACAO | UN
Insumo(s) | Descrição do(s) insumo(s) | Unidade | Quantidade | R$ Unitário | + % | R$ Valor
20045 | MAO-DE-OBRA DE CARPINTEIRO DE ESQUADRIASDE MADEIRA, INCLUSIVE ENCARGOS SOCIAISDESONERADOS | H | 4 | 23.62 | 3 | 97.3144
20132 | MAO-DE-OBRA DE SERVENTE DA CONSTRUCAO CIVIL, INCLUSIVE ENCARGOS SOCIAIS DESONERADOS | H | 4 | 15.87 | 3 | 65.3844
00760 | PORTA LISA, SEMI-OCA PARA PINTURA, DE (80X210X3,5)CM | UN | 1 | 133.9 |  | 133.9
[5 empty] | Subtotal-> | 296.5988
[5 empty] | [1] -> | 296.59
|  |  |  | [2] Benefícios e despesas indiretas (B.D.I.) % | 0 | 0
|  |  | 0036 0003.008/23 14.006.0021-A | [1]+[2]-> | Preço UN-> | 296.59
###--------------------------------------------------------------------------------------------------------------------------------------------------------------------------------------------------------------------------------------###
0037 0003.008/23 | Composição do preço unitário do item - Código 14.002.0100-A
| Descrição do item do orçamento | Unidade
14.002.0100-A | PORTAO ABRIR DE UMA OU DUAS FLS.,GRADIL METAL.,EXECUT.PAINELACO GALV.(GRAMATURA MIN.40G/M2),MALHA RETANG.(200X50)MM E FIO ACO BITOLA MIN.4,3MM,MONT.INTERMEDIARIOS ACO GALV.(60X40)MM,EXTREMIDADES DIM.MIN.(80X80)MM ENGASTADOS BASE CONCRETO (EXCL.ESTA),PINT.ELETROSTATICA ESP.MIN.100 MICRAS,CORES VERDEOU BRANCA,INCL.TRINCO,FERROLHO E DOBRADICAS.FORN.E COLOC. | M2
Insumo(s) | Descrição do(s) insumo(s) | Unidade | Quantidade | R$ Unitário | + % | R$ Valor
20131 | MAO-DE-OBRA DE SERRALHEIRO DA CONSTRUCAOCIVIL, INCLUSIVE ENCARGOS SOCIAIS DESONERADOS | H | 0.0615 | 23.62 | 3 | 1.4962
20132 | MAO-DE-OBRA DE SERVENTE DA CONSTRUCAO CIVIL, INCLUSIVE ENCARGOS SOCIAIS DESONERADOS | H | 0.02 | 15.87 | 3 | 0.3269
14844 | PORTAO DE ABRIR,2FLS,EM GRADIL MET.ACO GALV,MALHA RETANGULAR (200X50)MM,FIO ACO4,3MM,PINT.ELETR.ESP.MIN. 100 MICRAS | M2 | 1 | 1133.47 |  | 1133.47
[5 empty] | Subtotal-> | 1135.2931
[5 empty] | [1] -> | 1135.29
|  |  |  | [2] Benefícios e despesas indiretas (B.D.I.) % | 0 | 0
|  |  | 0037 0003.008/23 14.002.0100-A | [1]+[2]-> | Preço M2-> | 1135.29
###--------------------------------------------------------------------------------------------------------------------------------------------------------------------------------------------------------------------------------------###
0038 0003.009/23 | Composição do preço unitário do item - Código 16.013.0005-A
| Descrição do item do orçamento | Unidade
16.013.0005-A | RETIRADA E RECOLOCACAO DE TELHAS EM FIBROCIMENTO,ONDULADAS,TIPO CONVENCIONAL,INCLUSIVE CUMEEIRA,EXCLUSIVE FORNECIMENTO DO MATERIAL NOVO,MEDIDAS PELA AREA REAL DE COBERTURA | M2
Insumo(s) | Descrição do(s) insumo(s) | Unidade | Quantidade | R$ Unitário | + % | R$ Valor
20115 | MAO-DE-OBRA DE PEDREIRO, INCLUSIVE ENCARGOS SOCIAIS DESONERADOS | H | 0.5 | 21.96 | 3 | 11.3094
20132 | MAO-DE-OBRA DE SERVENTE DA CONSTRUCAO CIVIL, INCLUSIVE ENCARGOS SOCIAIS DESONERADOS | H | 0.5 | 15.87 | 3 | 8.173
[5 empty] | Subtotal-> | 19.4824
[5 empty] | [1] -> | 19.48
|  |  |  | [2] Benefícios e despesas indiretas (B.D.I.) % | 0 | 0
|  |  | 0038 0003.009/23 16.013.0005-A | [1]+[2]-> | Preço M2-> | 19.48
###--------------------------------------------------------------------------------------------------------------------------------------------------------------------------------------------------------------------------------------###
0039 0003.009/23 | Composição do preço unitário do item - Código 17.018.0020-A
| Descrição do item do orçamento | Unidade
17.018.0020-A | PINTURA COM TINTA LATEX,CLASSIFICACAO ECONOMICA (NBR 15079),FOSCA EM REVESTIMENTO LISO,INTERIOR,ACABAMENTO PADRAO,EM DUAS DEMAOS SOBRE A SUPERFICIE PREPARADA,CONFORME O ITEM 17.018.0010,EXCLUSIVE ESTE PREPARO | M2
Insumo(s) | Descrição do(s) insumo(s) | Unidade | Quantidade | R$ Unitário | + % | R$ Valor
20118 | MAO-DE-OBRA DE PINTOR, INCLUSIVE ENCARGOS SOCIAIS DESONERADOS | H | 0.3 | 21.96 | 3 | 6.7856
20132 | MAO-DE-OBRA DE SERVENTE DA CONSTRUCAO CIVIL, INCLUSIVE ENCARGOS SOCIAIS DESONERADOS | H | 0.075 | 15.87 | 3 | 1.2259
07177 | TINTA LATEX ECONOMICA PARA INTERIOR, FOSCA, EM BALDE DE 18 LITROS | UN | 0.012 | 140.43 |  | 1.6851
[5 empty] | Subtotal-> | 9.6966
[5 empty] | [1] -> | 9.69
|  |  |  | [2] Benefícios e despesas indiretas (B.D.I.) % | 0 | 0
|  |  | 0039 0003.009/23 17.018.0020-A | [1]+[2]-> | Preço M2-> | 9.69
###--------------------------------------------------------------------------------------------------------------------------------------------------------------------------------------------------------------------------------------###
0040 0003.011/23 | Composição do preço unitário do item - Código 15.019.0020-A
| Descrição do item do orçamento | Unidade
15.019.0020-A | INTERRUPTOR DE EMBUTIR COM 1 TECLA SIMPLES FOSFORESCENTE E PLACA.FORNECIMENTO E COLOCACAO | UN
Insumo(s) | Descrição do(s) insumo(s) | Unidade | Quantidade | R$ Unitário | + % | R$ Valor
00309 | INTERRUPTOR DE EMBUTIR, FOSFORESCENTE, C/PLACA, DE 1 TECLA SIMPLES | UN | 1 | 3.77 |  | 3.77
20060 | MAO-DE-OBRA DE ELETRICISTA DA CONSTRUCAOCIVIL, INCLUSIVE ENCARGOS SOCIAIS DESONERADOS | H | 0.2 | 21.96 | 3 | 4.5237
[5 empty] | Subtotal-> | 8.2937
[5 empty] | [1] -> | 8.29
|  |  |  | [2] Benefícios e despesas indiretas (B.D.I.) % | 0 | 0
|  |  | 0040 0003.011/23 15.019.0020-A | [1]+[2]-> | Preço UN-> | 8.29
###--------------------------------------------------------------------------------------------------------------------------------------------------------------------------------------------------------------------------------------###
0041 0003.011/23 | Composição do preço unitário do item - Código 15.015.0037-A
| Descrição do item do orçamento | Unidade
15.015.0037-A | INSTALACAO DE UM CONJUNTO DE 2 PONTOS DE LUZ,APARENTE COM CANALETA PERFURADA,SENDO ESTA LIGADA A ELETROCALHA PRINCIPAL(EXCLUSIVE ESTA),EQUIVALENTE A 1,5 VARAS DE CANALETA E 2 VARASDE ELETRODUTO DE PVC RIGIDO DE 3/4",45,00M DE FIO 2,5MM2,CAIXAS,CONEXOES,LUVAS,CURVA E INTERRUPTOR DE SOBREPOR | UN
Insumo(s) | Descrição do(s) insumo(s) | Unidade | Quantidade | R$ Unitário | + % | R$ Valor
05269 | ABRACADEIRA TIPO COPO, DE 3/4" | UN | 5 | 2.94 |  | 14.7
00115 | BUCHA E ARRUELA DE ALUMINIO PARA ELETRODUTO, DE 3/4" | UN | 14 | 1.1755 |  | 16.457
05750 | CAIXA DE LUZ DE PVC, DE 4"x2" | UN | 1 | 1.03 |  | 1.03
05751 | CAIXA DE LUZ DE PVC, DE 4"x4" | UN | 2 | 2.47 |  | 4.94
07635 | CANALETA PERFURADA ALTA, DE (38X38X6000)MM | UN | 1.5 | 108.85 |  | 163.275
02961 | CURVA 90º DE PVC RIGIDO, ROSQUEAVEL, PARA ELETRODUTO, DE 3/4" | UN | 1 | 1.77 |  | 1.77
02341 | ELETRODUTO DE PVC PRETO, RIGIDO ROSQUEAVEL, COM ROSCA EM AMBAS EXTREMIDADES, EMBARRAS DE 3 METROS, DE 3/4" | UN | 2 | 9.5277 |  | 19.0554
00285 | FIO C/ISOLAMENTO TERMOPLASTICO ANTICHAMADE 750V, DE 02,5MM2 | M | 45 | 1.97 |  | 88.65
05914 | INTERRUPTOR DE SOBREPOR SIMPLES, DE 10A-250V | UN | 1 | 3.17 |  | 3.17
02643 | LUVA DE PVC RIGIDO ROSQUEAVEL, PARA ELETRODUTO, DE 3/4" | UN | 3 | 0.7645 |  | 2.2935
20060 | MAO-DE-OBRA DE ELETRICISTA DA CONSTRUCAOCIVIL, INCLUSIVE ENCARGOS SOCIAIS DESONERADOS | H | 7 | 21.96 | 3 | 158.3316
20132 | MAO-DE-OBRA DE SERVENTE DA CONSTRUCAO CIVIL, INCLUSIVE ENCARGOS SOCIAIS DESONERADOS | H | 9 | 15.87 | 3 | 147.1149
[5 empty] | Subtotal-> | 620.7874
[5 empty] | [1] -> | 620.78
|  |  |  | [2] Benefícios e despesas indiretas (B.D.I.) % | 0 | 0
|  |  | 0041 0003.011/23 15.015.0037-A | [1]+[2]-> | Preço UN-> | 620.78
###--------------------------------------------------------------------------------------------------------------------------------------------------------------------------------------------------------------------------------------###
0042 0003.011/23 | Composição do preço unitário do item - Código 15.007.0415-A
| Descrição do item do orçamento | Unidade
15.007.0415-A | QUADRO DE DISTRIBUICAO DE ENERGIA,100A,PARA DISJUNTORES TERMO-MAGNETICOS UNIPOLARES,DE SOBREPOR,COM PORTA E BARRAMENTOSDE FASE,NEUTRO E TERRA,TRIFASICO,PARA INSTALACAO DE ATE 18 DISJUNTORES COM DISPOSITIVO PARA CHAVE GERAL.FORNECIMENTO E COLOCACAO | UN
Insumo(s) | Descrição do(s) insumo(s) | Unidade | Quantidade | R$ Unitário | + % | R$ Valor
20060 | MAO-DE-OBRA DE ELETRICISTA DA CONSTRUCAOCIVIL, INCLUSIVE ENCARGOS SOCIAIS DESONERADOS | H | 2.7 | 21.96 | 3 | 61.0707
20132 | MAO-DE-OBRA DE SERVENTE DA CONSTRUCAO CIVIL, INCLUSIVE ENCARGOS SOCIAIS DESONERADOS | H | 2.7 | 15.87 | 3 | 44.1344
11859 | QUADRO DE DISTRIBUICAO DE ENERGIA,100A,DE SOBREPOR,BARRAMENTO TRIFASICO E NEUTRO,DISP.P/CHAVE GERAL,P/ATE 18 DISJUNTORES | UN | 1 | 327.03 |  | 327.03
[5 empty] | Subtotal-> | 432.2351
[5 empty] | [1] -> | 432.23
|  |  |  | [2] Benefícios e despesas indiretas (B.D.I.) % | 0 | 0
|  |  | 0042 0003.011/23 15.007.0415-A | [1]+[2]-> | Preço UN-> | 432.23
###--------------------------------------------------------------------------------------------------------------------------------------------------------------------------------------------------------------------------------------###
0043 0003.011/23 | Composição do preço unitário do item - Código 15.015.0026-A
| Descrição do item do orçamento | Unidade
15.015.0026-A | INSTALACAO DE PONTO DE LUZ,APARENTE,EQUIVALENTE A 2 VARAS DEELETRODUTO DE PVC RIGIDO DE 1/2",12,00M DE FIO 2,5MM2,CAIXAS,CONEXOES,LUVAS,CURVA E INTERRUPTOR DE SOBREPOR | UN
Insumo(s) | Descrição do(s) insumo(s) | Unidade | Quantidade | R$ Unitário | + % | R$ Valor
05268 | ABRACADEIRA TIPO COPO, DE 1/2" | UN | 6 | 2.06 |  | 12.36
04266 | BUCHA E ARRUELA DE ALUMINIO PARA ELETRODUTO, DE 1/2" | UN | 4 | 1.0695 |  | 4.278
05750 | CAIXA DE LUZ DE PVC, DE 4"x2" | UN | 1 | 1.03 |  | 1.03
05751 | CAIXA DE LUZ DE PVC, DE 4"x4" | UN | 1 | 2.47 |  | 2.47
02960 | CURVA 90º DE PVC RIGIDO, ROSQUEAVEL, PARA ELETRODUTO, DE 1/2" | UN | 1 | 1.66 |  | 1.66
02338 | ELETRODUTO DE PVC PRETO,RIGIDO ROSQUEAVEL,COM ROSCA EM AMBAS EXTREMIDADES,EM BARRAS DE 3 METROS,DE 1/2" | UN | 2 | 7.4241 |  | 14.8482
00285 | FIO C/ISOLAMENTO TERMOPLASTICO ANTICHAMADE 750V, DE 02,5MM2 | M | 12 | 1.97 |  | 23.64
05914 | INTERRUPTOR DE SOBREPOR SIMPLES, DE 10A-250V | UN | 1 | 3.17 |  | 3.17
02642 | LUVA DE PVC RIGIDO ROSQUEAVEL, PARA ELETRODUTO, DE 1/2" | UN | 1 | 0.6 |  | 0.6
20060 | MAO-DE-OBRA DE ELETRICISTA DA CONSTRUCAOCIVIL, INCLUSIVE ENCARGOS SOCIAIS DESONERADOS | H | 3.5 | 21.96 | 3 | 79.1658
20132 | MAO-DE-OBRA DE SERVENTE DA CONSTRUCAO CIVIL, INCLUSIVE ENCARGOS SOCIAIS DESONERADOS | H | 5 | 15.87 | 3 | 81.7305
[5 empty] | Subtotal-> | 224.9525
[5 empty] | [1] -> | 224.95
|  |  |  | [2] Benefícios e despesas indiretas (B.D.I.) % | 0 | 0
|  |  | 0043 0003.011/23 15.015.0026-A | [1]+[2]-> | Preço UN-> | 224.95
###--------------------------------------------------------------------------------------------------------------------------------------------------------------------------------------------------------------------------------------###

## Insumos
LISTA PREÇOS/QUANTIDADES DOS INSUMOS - CURVA ABC VERTICAL Proposta_0003_23_Cliente_00002
Insumo | Descrição | Unidade | Preço i0 | Quantidade prevista | % Pêso i0
20132 | MAO-DE-OBRA DE SERVENTE DA CONSTRUCAO CIVIL, INCLUSIVE ENCARGOS SOCIAIS DESONERADOS | H | 15.87 | 3750.4846 | 13.1938
00170 | TUBO DE ACO GALVANIZADO, COM COSTURA, PESADO, NBR 5580, DN=1" | M | 35.77 | 1532.72 | 12.1531
20131 | MAO-DE-OBRA DE SERRALHEIRO DA CONSTRUCAOCIVIL, INCLUSIVE ENCARGOS SOCIAIS DESONERADOS | H | 23.62 | 1616.8137 | 8.4654
14844 | PORTAO DE ABRIR,2FLS,EM GRADIL MET.ACO GALV,MALHA RETANGULAR (200X50)MM,FIO ACO4,3MM,PINT.ELETR.ESP.MIN. 100 MICRAS | M2 | 1133.47 | 28 | 7.0352
00172 | TUBO DE ACO GALVANIZADO, COM COSTURA, PESADO, NBR 5580, DN=1.1/2" | M | 57.61 | 338.1 | 4.3177
11118 | REVESTIMENTO CERAMICO EXTRUDADO,DE(11,6X11,6)CM,ESPESSURA DE 9MM,ANTIDERRAPANTERESISTENTE A CHOQUE TERMICO,COR NATURAL | M2 | 71.43 | 188.364 | 2.9825
05859 | TELA DE ARAME GALVANIZADO FIO Nº 12, MALHA LOSANGO, DE (5X5)CM | M2 | 55.02 | 215.6 | 2.6295
20118 | MAO-DE-OBRA DE PINTOR, INCLUSIVE ENCARGOS SOCIAIS DESONERADOS | H | 21.96 | 509.3808 | 2.4796
20087 | MAO-DE-OBRA DE LADRILHEIRO, INCLUSIVE ENCARGOS SOCIAIS DESONERADOS | H | 23.62 | 449.4008 | 2.353
11439 | PORTA LISA, SEMI-OCA PARA PINTURA, DE (90X210X3,5)CM | UN | 160 | 57.448 | 2.0375
20115 | MAO-DE-OBRA DE PEDREIRO, INCLUSIVE ENCARGOS SOCIAIS DESONERADOS | H | 21.96 | 324.7841 | 1.581
30277 | CONCRETO P/PECAS ARMADAS FCK 20MPA | M3 | 598.2636 | 10.5 | 1.3925
20060 | MAO-DE-OBRA DE ELETRICISTA DA CONSTRUCAOCIVIL, INCLUSIVE ENCARGOS SOCIAIS DESONERADOS | H | 21.96 | 284.28 | 1.3838
20045 | MAO-DE-OBRA DE CARPINTEIRO DE ESQUADRIASDE MADEIRA, INCLUSIVE ENCARGOS SOCIAISDESONERADOS | H | 23.62 | 253.38 | 1.3267
30358 | REVESTIMENTO EXT. ARG. 1:3:3 ESP. 2,5CM | M2 | 33.5295 | 171.24 | 1.2728
31007 | MACARANDUBA APARELHADA 3" X 4.1/2" | M | 46.716 | 99.21 | 1.0275
08000 | TELHA ONDULADA DE CIMENTO, SEM AMIANTO,REFORCADA C/FIOS SINTETICOS (CRFS), DE (2,44X1,10)M E C/ESPES. DE 6MM | UN | 69.65 | 58.2032 | 0.8986
30087 | DEMOLICAO PAVIMENT.CONCR.ASF., ESP. 10CM | M2 | 37.2515 | 90 | 0.7431
07635 | CANALETA PERFURADA ALTA, DE (38X38X6000)MM | UN | 108.85 | 28.5 | 0.6877
07246 | TELA P/ESTRUTURA DE CONCRETO ARMADO, FORMADA POR FIOS DE ACO CA-60, DIAM.4,2MM EESPACAMENTO ENTRE ELES DE (15X15)CM | KG | 9.4416 | 325 | 0.6801
30246 | CONCRETO FCK 15MPA | M3 | 375.9477 | 7.32 | 0.61
00285 | FIO C/ISOLAMENTO TERMOPLASTICO ANTICHAMADE 750V, DE 02,5MM2 | M | 1.97 | 1323 | 0.5777
05928 | MONTANTE DUPLO EM ACO NAVAL PARA DIVISORIA DE 35MM (JOGO) | UN | 62.64 | 39.312 | 0.5459
04836 | CERAMICA ANTIDERRAPANTE, COM MEDIDAS EMTORNO DE (116X240X9)MM | M2 | 113.3 | 21 | 0.5274
00413 | MASSA PARA MADEIRA | GL | 59.78 | 39.33 | 0.5212
20046 | MAO-DE-OBRA DE CARPINTEIRO DE FORMA DE CONCRETO, INCLUSIVE ENCARGOS SOCIAIS DESONERADOS | H | 21.96 | 93.0014 | 0.4527
30350 | CHAPISCO SUPERF. CONCR./ALVEN.,COM ARGAMASSA DE CIMENTO E AREIA NO TRACO 1:3 | M2 | 6.1905 | 265.77 | 0.3647
10962 | ALUGUEL CACAMBA DE ACO TIPO CONTAINER C/5M3 CAPAC.P/RETIRADA ENTULHO OBRA,INCL.CARREGA.,TRANSP.E DESCAR.LOCAIS AUTORIZ. | UN | 280 | 5 | 0.3103
05936 | MACARANDUBA EM PECAS, DE 7,50X22,50CM (3"X9") | M | 84.36 | 14.4 | 0.2693
06011 | TINTA ACRILICA PARA PISO | GL | 54.62 | 22.2425 | 0.2693
05518 | VIDRO TEMPERADO INCOLOR, COLOCADO, COM ESPESSURA DE 10MM | M2 | 515 | 2.25 | 0.2569
07177 | TINTA LATEX ECONOMICA PARA INTERIOR, FOSCA, EM BALDE DE 18 LITROS | UN | 140.43 | 7.1735 | 0.2233
30885 | FORMAS MADEIRA P/MOLDAGEM, INCL. ESCOR. | M2 | 109.4712 | 9 | 0.2184
30161 | ARGAMASSA CIM.,AREIA TRACO 1:1,5,PREPAROMECANICO | M3 | 549.7115 | 1.59 | 0.1937
11438 | PORTA LISA, SEMI-OCA PARA PINTURA, DE (100X210X3,5)CM | UN | 211.15 | 4 | 0.1872
10952 | PAPELEIRA DE POLIETILENO, CAPACIDADE PARA 50L, DE (75,50X34,50X43,50)CM | UN | 145.01 | 5 | 0.1607
30255 | PREPARO CONCR. BETON. 320L; 1,5M3/H | M3 | 94.7576 | 7.2 | 0.1512
03878 | VERNIZ ISOLANTE INCOLOR | GL | 98.52 | 6.84 | 0.1494
14559 | BRITA 3, PARA REGIAO METROPOLITANA DO RIO DE JANEIRO | T | 90.4 | 7.25 | 0.1453
13104 | VASO SANITARIO, DE LOUCA BRANCA, P/PESSOAS C/NECESSIDADES ESPECIFICAS, INCLUSIVEASSENTO ESPECIAL | UN | 638.39 | 1 | 0.1415
30153 | ARGAMASSA CIM.,SAIBRO,AREIA 1:3:3,PREPARO MANUAL | M3 | 487.3431 | 1.2723 | 0.1374
05932 | GUIA INFERIOR EM ACO NAVAL, PARA DIVISORIA DE 35MM COM 3M | UN | 19.41 | 31.248 | 0.1344
02338 | ELETRODUTO DE PVC PRETO,RIGIDO ROSQUEAVEL,COM ROSCA EM AMBAS EXTREMIDADES,EM BARRAS DE 3 METROS,DE 1/2" | UN | 7.4241 | 78 | 0.1283
31006 | MACARANDUBA APARELHADA 3" X 3" | M | 24.72 | 23.149 | 0.1268
30271 | LANCAMENTO CONC.S/ARM.1,5M3/H, HORIZ. | M3 | 75.0594 | 7.2 | 0.1198
07020 | VASO SANITARIO SIFONADO, DE LOUCA BRANCA, TIPO POPULAR | UN | 128.83 | 4 | 0.1142
30129 | PASTA DE CIMENTO COMUM | M3 | 872.1149 | 0.5628 | 0.1088
05268 | ABRACADEIRA TIPO COPO, DE 1/2" | UN | 2.06 | 234 | 0.1069
02258 | ADUELA EM MADEIRA DE LEI, DE (13X3)CM, GRUPO V | M | 34.84 | 13.2 | 0.1019
00125 | TINTA FUNDO SINTETICO NIVELADOR, PARA MADEIRA, INTERIORES E EXTERIORES | GL | 84.9 | 5.13 | 0.0965
05350 | PIGMENTO EM PO A BASE DE OXIDO DE FERRO | KG | 35.04 | 12.4088 | 0.0964
MAT142500 | Tubo de aço galvanizado, sem costura, DIN-2440, diâmetro nominal de Tubo de aço galvanizado, sem cos | M | 62.48 | 6.96 | 0.0964
20015 | MAO-DE-OBRA DE ARMADOR DE CONCRETO ARMADO, INCLUSIVE ENCARGOS SOCIAIS DESONERADOS | H | 21.96 | 18.54 | 0.0903
11205 | LADRILHO CERAMICO COM MEDIDAS EM TORNODE (45X45)CM, ANTI-DERRAPANTE,TRAFEGO INTENSO,PEI-IV | M2 | 22.56 | 17.1675 | 0.0859
02341 | ELETRODUTO DE PVC PRETO, RIGIDO ROSQUEAVEL, COM ROSCA EM AMBAS EXTREMIDADES, EMBARRAS DE 3 METROS, DE 3/4" | UN | 9.5277 | 38 | 0.0803
11859 | QUADRO DE DISTRIBUICAO DE ENERGIA,100A,DE SOBREPOR,BARRAMENTO TRIFASICO E NEUTRO,DISP.P/CHAVE GERAL,P/ATE 18 DISJUNTORES | UN | 327.03 | 1 | 0.0725
00974 | FECHO SOBREPOR, LIVRE-OCUPADO, LATAO FUNDIDO CROMADO, INCLUSIVE TARJETA COM TRANCA FIXA | UN | 40.11 | 8 | 0.0711
MOD002400 | Serralheiro - oficial de oficina de esquadria de alumínio e ferro | H | 23.28 | 13.5 | 0.0697
00115 | BUCHA E ARRUELA DE ALUMINIO PARA ELETRODUTO, DE 3/4" | UN | 1.1755 | 266 | 0.0696
MOD002450 | Servente | H | 16.85 | 18.5777 | 0.0694
04922 | DOBRADICA EM ACO LAMINADO C/PINOS, BOLASE ANEIS DE LATAO, DE 3"X2.1/2"X5/64" | UN | 12.98 | 24 | 0.0691
05929 | TRAVESSA HORIZONTAL EM ACO NAVAL, PARA DIVISORIA DE 35MM COM 3M | UN | 19.47 | 15.12 | 0.0653
00252 | PARAFUSO C/ROSCA, DE (8x100)MM | UN | 1.46 | 198.42 | 0.0642
05269 | ABRACADEIRA TIPO COPO, DE 3/4" | UN | 2.94 | 95 | 0.0619
00453 | PREGO COM OU SEM CABECA, EM CAIXAS DE 50KG, OU QUANTIDADES EQUIVALENTES, Nº12X12A 18X30 | KG | 18.29 | 14.5474 | 0.059
00149 | CIMENTO PORTLAND CP II 32, EM SACO DE 50KG | KG | 0.58 | 445.481 | 0.0573
06028 | SELADOR PIGMENTADO A BASE DE RESINA ACRILICA MODIFICADA, NA COR BRANCA | GL | 23.18 | 11.0769 | 0.0569
02259 | ALIZAR EM MADEIRA DE LEI, DE (5X2)CM, GRUPO V | M | 9.42 | 26 | 0.0543
02385 | LIXA D`AGUA Nº 100 | UN | 1.43 | 143.5 | 0.0455
05751 | CAIXA DE LUZ DE PVC, DE 4"x4" | UN | 2.47 | 77 | 0.0422
MOD002150 | Pedreiro - assentamento de tijolo, bloco de concreto, alvenaria de pedra, serviços de lançamento de | H | 25.06 | 7.5713 | 0.0421
05914 | INTERRUPTOR DE SOBREPOR SIMPLES, DE 10A-250V | UN | 3.17 | 58 | 0.0408
10806 | PLACA DE IDENTIFICACAO DE OBRA PUBLICA,TIPO BANNER/PLOTER, CONSTITUIDA POR LONAE IMPRESSAO DIGITAL | M2 | 90 | 2 | 0.0399
04266 | BUCHA E ARRUELA DE ALUMINIO PARA ELETRODUTO, DE 1/2" | UN | 1.0695 | 156 | 0.037
03926 | CAIXA DE DESCARGA EXTERNA, PLASTICA | UN | 30.57 | 5 | 0.0339
04900 | PLASTICO NA COR PRETA, COM ESPESSURA DE0,15MM | M2 | 1.263 | 120 | 0.0335
07798 | ARGAMASSA PARA REJUNTAMENTO PIGMENTADA,EMBALAGEM DE 5KG | UN | 23.15 | 6.4 | 0.0328
00665 | PARAFUSO DE LATAO, ROSCA SOBERBA, CABECACHATA, DE 5,5MMX2.1/2" | UN | 1.63 | 90 | 0.0325
00368 | PINUS, EM PECAS DE 7,50X7,50CM (3"X3") | M | 7.16 | 19.92 | 0.0316
00324 | LIXA P/MADEIRA Nº100 | UN | 0.63 | 221.4 | 0.0309
05930 | BATENTE DE PORTA EM ACO NAVAL, PARA DIVISORIA DE 35MM (JOGO) | UN | 19.47 | 7.056 | 0.0305
00760 | PORTA LISA, SEMI-OCA PARA PINTURA, DE (80X210X3,5)CM | UN | 133.9 | 1 | 0.0297
02603 | MACARANDUBA EM PECAS, DE 7,50X11,25CM (3"X4.1/2") | M | 38.93 | 3.3 | 0.0285
05962 | CONJUNTO DE VEDACAO, COM ARRUELA GALVANIZADA E BORRACHAS PARA PARAFUSO DE FIXACAO DE TELHA ONDULADA | UN | 0.63 | 198.42 | 0.0277
00761 | PORTA LISA, SEMI-OCA PARA PINTURA, DE (70X210X3,5)CM | UN | 125 | 1 | 0.0277
14543 | PEDRA BRITADA 1 E 2 (MEDIA), PARA REGIAOMETROPOLITANA DO RIO DE JANEIRO | T | 90.4 | 1.2988 | 0.026
07797 | ARGAMASSA COLANTE, PARA USO EXTERNO, EMBALAGEM DE 20 KG | UN | 28.74 | 4 | 0.0255
20039 | MAO-DE-OBRA DE BOMBEIRO HIDRAULICO DA CONSTRUCAO CIVIL, INCLUSIVE ENCARGOS SOCIAIS DESONERADOS | H | 21.96 | 5.15 | 0.0251
00001 | AREIA LAVADA, GROSSA, PARA REGIAO METROPOLITANA DO RIO DE JANEIRO | M3 | 118.5 | 0.7917 | 0.0208
05555 | LAVATORIO DE LOUCA BRANCA, TIPO POPULAR,MEDINDO EM TORNO DE (55X45)CM | UN | 86.67 | 1 | 0.0192
RSE006500 | Pintura interna ou externa sobre ferro, com tinta a óleo brilhante Marveline ou Coral Óleo ou simila | M2 | 24.9 | 3.375 | 0.0186
00029 | ACO CA-25, ESTIRADO, PRECO DE REVENDEDOR, NO DIAMETRO DE 06,3MM | KG | 10.3208 | 8 | 0.0183
14496 | LIXA PARA MASSA | UN | 0.65 | 110.769 | 0.016
00309 | INTERRUPTOR DE EMBUTIR, FOSFORESCENTE, C/PLACA, DE 1 TECLA SIMPLES | UN | 3.77 | 19 | 0.0159
02960 | CURVA 90º DE PVC RIGIDO, ROSQUEAVEL, PARA ELETRODUTO, DE 1/2" | UN | 1.66 | 39 | 0.0144
14789 | KIT DE ACESSORIOS PARA FIXACAO, COMPREENDENDO PARAFUSOS, BUCHAS E ARRUELAS | UN | 10.42 | 6 | 0.0139
05750 | CAIXA DE LUZ DE PVC, DE 4"x2" | UN | 1.03 | 58 | 0.0132
RSE002900 | Materiais para confecção de concreto estrutural dosado para uma resistência característica à compres | M3 | 333.33 | 0.1782 | 0.0132
02643 | LUVA DE PVC RIGIDO ROSQUEAVEL, PARA ELETRODUTO, DE 3/4" | UN | 0.7645 | 57 | 0.0096
30247 | CONCRETO FCK 20MPA | M3 | 400.2423 | 0.105 | 0.0093
30998 | TACO DE ALVENARIA (2,5 X 10 X 20)CM | UN | 2.3827 | 16 | 0.0084
00349 | PINUS, EM PECAS DE 2,50X30,00CM (1"X12") | M | 12.53 | 2.8658 | 0.008
00150 | CIMENTO BRANCO | KG | 1.88 | 18.759 | 0.0078
02961 | CURVA 90º DE PVC RIGIDO, ROSQUEAVEL, PARA ELETRODUTO, DE 3/4" | UN | 1.77 | 19 | 0.0075
02216 | MASSA DE VEDACAO P/ARTEFATOS DE CIMENTOAMIANTO | KG | 15.49 | 1.9842 | 0.0068
30260 | LANCAMENTO CONC.C/ARM.2,0M3/H,HORIZ/VERT | M3 | 119.0118 | 0.225 | 0.0059
02642 | LUVA DE PVC RIGIDO ROSQUEAVEL, PARA ELETRODUTO, DE 1/2" | UN | 0.6 | 39 | 0.0052
RSE007750 | Preparo manual de concreto, compreendendo a mistura e o amassamento, exclusive materiais. | M3 | 124.02 | 0.1782 | 0.0049
31052 | PINUS EM PECAS DE 2,50X22,50M, (1"X9") | M | 8.5166 | 2.4392 | 0.0046
02984 | RABICHO PLASTICO COM SAIDA DE 1/2" E COMCOMPRIMENTO DE 30CM | UN | 3.96 | 5 | 0.0044
00418 | CEDRO EM TABUAS, PRANCHETAS E PRANCHOES,PARA ESQUADRIAS | M3 | 9060 | 0.0021 | 0.0042
30254 | PREPARO CONCR. BETON. 320L; 2,0M3/H | M3 | 79.0095 | 0.225 | 0.0039
30734 | REGUA VIBRADORA DUPLA 3,4CV (CP) | H | 9.0383 | 1.88 | 0.0038
30807 | COMPRESSOR AR 170PCM 40CV (CP) | H | 110.6253 | 0.14 | 0.0034
20112 | MAO-DE-OBRA DE OPERADOR DE MAQUINAS AUX.(COMPRESSOR, ROLO COMPACTADOR LEVE...),INCLUSIVE ENCARGOS SOCIAIS DESONERADOS | H | 21.96 | 0.5653 | 0.0028
30182 | ARGAMASSA CIM.,SAIBRO,AREIA 1:3:3,PREPARO MECANICO | M3 | 391.77 | 0.03 | 0.0026
00218 | OLEO DIESEL COMBUSTIVEL COMUM, NA BOMBA | L | 6.27 | 1.8818 | 0.0026
00215 | GASOLINA COMUM NA BOMBA | L | 5 | 2.0657 | 0.0023
RSE005950 | Lançamento de concreto em peças sem armadura, inclusive a colocação, o adensamento e o acabamento, e | M3 | 58.99 | 0.1782 | 0.0023
MAT033700 | Cimento Portland, tipo 320, saco de 50Kg | KG | 0.59 | 16.7508 | 0.0022
30693 | SOQUETE VIBRATORIO 78KG; 2,5CV (CP) | H | 8.0492 | 1.25 | 0.0022
30283 | FORMAS MADEIRA PARAM. PLANOS; 1,4 VEZES | M2 | 87.5663 | 0.1 | 0.0019
20047 | MAO-DE-OBRA DE CAVOUQUEIRO, INCLUSIVE ENCARGOS SOCIAIS DESONERADOS | H | 21.96 | 0.3863 | 0.0019
14837 | LOCACAO DE TORRE-ANDAIME METALICA COM ELEMENTOS TUBULARES SOBRE SAPATAS,(1,00X1,00)M OU (1,50X1,50)M,EXCL.PISO,SAP.,TRAN | MXMES | 28.2 | 0.2677 | 0.0017
30101 | ALUGUEL DE TORRE-ANDAIME TUBULAR | MXMES | 28.2 | 0.2757 | 0.0017
RSE003600 | Demolição, com equipamento de ar comprimido, de pisos ou pavimento de concreto simples, inclusive af | M3 | 168.98 | 0.0432 | 0.0016
30710 | BETONEIRA GASOLINA 320L,MISTURA SECA(CP) | H | 10.9042 | 0.6048 | 0.0015
30694 | SOQUETE VIBRATORIO 78KG; 2,5CV (CI) | H | 2.178 | 2.92 | 0.0014
00519 | SAIBRO | M3 | 98.54 | 0.065 | 0.0014
30730 | VIBRADOR IMERSAO ELETR. 2CV (CP) | H | 1.5149 | 4.028 | 0.0013
20111 | MAO-DE-OBRA DE OPERADOR DE MAQUINA (TRATOR, ETC.), INCLUSIVE ENCARGOS SOCIAIS DESONERADOS | H | 24.65 | 0.1931 | 0.0011
02604 | MACARANDUBA EM PECAS, DE 7,50X7,50CM (3"X3") | M | 20.6 | 0.21 | 0.001
30735 | REGUA VIBRADORA DUPLA 3,4CV (CI) | H | 0.9615 | 4.38 | 0.0009
MAT006100 | Areia grossa lavada, com transporte | M3 | 94.4 | 0.041 | 0.0009
01434 | BETONEIRA PARA 320 LITROS DE MISTURA SECA, SEM CARREGAMENTO MECANICO E TAMBOR REVERSIVEL, COM MOTOR A GASOLINA | UN | 9141.58 | 0.0004 | 0.0008
30408 | PINTURA C/EMULSAO OLEOSA | M2 | 3.268 | 1 | 0.0007
00220 | OLEO LUBRIFICANTE MINERAL MULTIVISCOSO,CLASSIFICACAO API CG-4, GRAU SAE 20W-40 | L | 24.87 | 0.1056 | 0.0006
MAT018550 | Brita nº 2, com transporte | M3 | 137.03 | 0.0202 | 0.0006
MAT018500 | Brita nº 1, com transporte | M3 | 115.7 | 0.0202 | 0.0005
RSE004600 | Escavação manual de vala em material de 1ª categoria (areia, argila ou piçarra), até 1,50m, exclusiv | M3 | 34.71 | 0.0675 | 0.0005
30288 | ESCORAMENTO FORMAS ATE 3,30M | M3 | 12.1694 | 0.18 | 0.0005
30163 | ARGAMASSA CIM.,AREIA TRACO 1:3,PREPAROMECANICO | M3 | 458.8353 | 0.005 | 0.0005
30731 | VIBRADOR IMERSAO ELETR. 2CV (CI) | H | 0.3914 | 4.282 | 0.0004
05953 | BOLSA DE LIGACAO PARA VASO SANITARIO | UN | 1.81 | 1 | 0.0004
RSE008900 | Transporte de carga de qualquer natureza; exclusive as despesas de carga e descarga tanto de espera | TKM | 1.98 | 0.7746 | 0.0003
MOI001500 | Encarregado de turma | H | 32.19 | 0.0356 | 0.0003
RSE002400 | Carga e descarga manual de peças de peso reduzido:tijolos, telhas, cimento e agregados em sacos, em | T | 40.71 | 0.0268 | 0.0002
00666 | BUCHA DE NYLON, TIPO S-12 | UN | 0.0696 | 10 | 0.0002
00995 | DESMOLDANTE PROTETOR DE FORMAS EM EMULSAO OLEOSA | L | 11.6586 | 0.07 | 0.0002
01332 | ROMPEDOR PNEUMATICO (MARTELETE), COM 32,6KG DE PESO, CONSUMO DE AR 38,8L/S, FREQUENCIA IMPACTO 1.100 IMP/MIN. | UN | 9607.27 | 0.0001 | 0.0002
30808 | COMPRESSOR AR 170PCM 40CV (CF) | H | 20.8291 | 0.0475 | 0.0002
30608 | ROMPEDOR PNEUMATICO DE 32,6KG DE PESO,EXCLUSIVE OPERADOR,PONTEIRA E MANGUEIRA(CP) | H | 2.8821 | 0.36 | 0.0002
30609 | ROMPEDOR PNEUMATICO DE 32,6KG DE PESO,EXCLUSIVE OPERADOR,PONTEIRA E MANGUEIRA,(CI) | H | 1.9214 | 0.19 | 0.0001
EQ90003 | EPI e ferramentas 3% sobre mao de obra | % | 0.03 | 9.8895 | 0.0001
00724 | TARIFA DE ENERGIA ELETRICA, TIPO COMERCIAL | KWH | 0.9669 | 0.236 | 0.0001
00892 | VIBRADOR DE IMERSAO, TUBO DE (48X480)MM,COM MANGOTE DE 5,00M DE COMPRIM. COM MOTOR ELETRICO DE 2CV | UN | 2348.2 | 0.0002 | 0.0001
MOD000850 | Carpinteiro - forma de concreto | H | 23.28 | 0.0149 | 0.0001
EVE000700 | Perda em cimento CP-32 - 5% - equivalente ao elementar MAT033700 | KG | 0.59 | 0.8375 | 0.0001
IEQ011200 | Custo de material de operação, incluindo combustíveis, óleos, lubrificantes, graxa, filtro para comb | KWH | 0.95 | 0.5888 | 0.0001
IEQ020200 | Vibrador de Imersão, tubo de (45x480)mm, mangote com comprimento de 5m, motor: Vibrador de Imersão, | UN | 3195 | 0.0002 | 0.0001
REQ007900 | Vibrador de Imersão com tubo de 48mmx480mm, sem operador, com material de operação, energia elétrica | H | 2.04 | 0.0238 | 0
REQ007950 | Vibrador de Imersão com tubo de 48mmx480mm, sem operador, com as seguintes especificações mínimas: m | H | 0.64 | 0.0356 | 0
RSE008950 | Transporte de carga de qualquer natureza; exclusive as despesas de carga e descarga tanto da espera | TKM | 1.56 | 0.0199 | 0
01492 | REGUA VIBRADORA DUPLA, COM MOTOR A GASOLINA 4 TEMPOS, 4HP, COM ATE 6 METROS | UN | 5768 | 0 | 0
01424 | COMPRESSOR DE AR PORTATIL E REBOCAVEL, P. TRAB. APROX. 102PSI, C/MOTOR DIESEL 040CV E DESC. LIVRE EFET. APROX. 200PCM | UN | 125213.5 | 0 | 0
00222 | GRAXA COMUM P/LUBRIFICACAO DE CHASSIS, EM TAMBORES DE 170KG | KG | 9.85 | 0.0193 | 0
03537 | SOQUETE VIBRATORIO DE 78KG, COM MOTOR AGASOLINA DE 2,5CV | UN | 10890 | 0 | 0
EVE000050 | 3% incidente sobre mão de obra direta com EncargosSociais para cobrir despesas relativa a equipamen | % | 0 | 9 | 0
EVE000250 | Perda em areia grossa - 5% - equivalente ao elementar MAT006100 | M3 | 94.4 | 0.002 | 0
EVE000450 | Perda em brita 1 - 5% - equivalente ao elementar MAT018500 | M3 | 115.7 | 0.001 | 0
EVE000550 | Perda em brita 2 - 5% - equivalente ao elementar MAT018550 | M3 | 137.03 | 0.001 | 0
30711 | BETONEIRA GASOLINA 320L,MISTURA SECA(CI) | H | 1.6454 | 0.0104 | 0

## Log de erros
LOG DE ERROS DE VINCULOS - Proposta_0003_23_Cliente_00002
PLANILHA COMPOSIÇÕES LINHA 143 - VALOR INSUMO COMPOSIÇÃO ZERADO
PLANILHA PROPOSTA LINHA 20 (PREÇO UNITÁRIO PROPOSTO ORIGINAL DA PROPOSTA DIFERE PREÇO UNITÁRIO COMPOSIÇÃO VINCULADO)

## Proposta_0003_23_Cliente_00002
PREFEITURA MUNICIPAL DE CABO FRIO
Elaborado por:
|  | Obra: CENTRO CULTURAL TORRES DO CABO |  |  |  | SEMOSP - Setor de Engenharia
Unidade:
|  | Serviço: REFORMA |  |  |  | I0 = JANEIRO/2023
Item | Código | Orçamento / Descrição do item | Unidade | Quantidade | Preço Proposto | Valor Proposto | Memória de cálculo | Especificações
|  | 001-Serviços Complementares | [6 empty] | Memória de cálculo
0001 | 05.001.0360-A | LIMPEZA DE PISOS CIMENTADOS | M2 | 574.9 | 5.71 | 3282.67 |  |  | SALA OFICINAS1 = 35 m² DEPOSITO = 19.90 m² SALA OFICINAS 2 = 22 m² PÁTIO EXTERNO =498.48 m² | Realizar limpeza da area de piso
0002 | 05.001.0023-A | DEMOLICAO MANUAL DE ALVENARIA DE TIJOLOS FURADOS,INCLUSIVE EMPILHAMENTO LATERAL DENTRO DO CANTEIRO DE SERVICO | M3 | 21.32 | 83.73 | 1785.12 |  |  | Sala de Oficinas - 3 x 2.5 x 0.15 = 1.13 m³ Demolição na Área de Convívio = 19.32 m³ Espaço de Exposição = 2.35 x 2.46 x0.15 = 0.87 m³ Total = 21.32 m³
0003 | 05.001.0016-A | DEMOLICAO MANUAL DE PISO CIMENTADO,EXCLUSIVE A BASE DE CONCRETO,INCLUSIVE EMPILHAMENTO LATERAL DENTRO DO CANTEIRO DE SERVICO | M2 | 100 | 11.44 | 1144
|  | 001-Serviços Complmentares |  |  |  | 6211.79
0004 | 16.013.0006-A | RETIRADA E RECOLOCACAO DE TELHAS EM FIBROCIMENTO,TIPO CALHACOM 90CM DE LARGURA,INCLUSIVE CUMEEIRA,EXCLUSIVE FORNECIMENTO DO MATERIAL NOVO,MEDIDAS PELA AREA REAL DE COBERTURA | M2 | 146.53 | 20.49 | 3002.39 |  |  | 35 x 0.25 = 8.75 (Recuperada) 22 x 0.25 = 5.50(Recuperar) Área a ser coberta de acordo com o projeto na área de convivio = 65 m² Área a ser coberta de acordocom o projetona área de exposição = 67.28 m²
|  | 001-Serviços Complementares |  |  |  | 3002.39
0005 | 05.001.0015-A | DEMOLICAO DE PISO DE LADRILHO COM RESPECTIVA CAMADA DE ARGAMASSA DE ASSENTAMENTO,INCLUSIVE EMPILHAMENTO LATERAL DENTRO DO CANTEIRO DE SERVICO | M2 | 135.8 | 15.96 | 2167.36 |  |  | Área de Piso = 16.34(Banheiros) + 20.10(Lanchonete) =36.44m² Áres de Azulejo = 63.92(Banheiros) + 35.44(Lanchonete) = 99.36 m² Área total = 135.80 m²
0006 | 13.330.0075-A | REVESTIMENTO DE PISO COM LADRILHO CERAMICO,ANTIDERRAPANTE,COM MEDIDAS EM TORNO DE 45X45CM,SUJEITO A TRAFEGO INTENSO,RESISTENCIA A ABRASAO P.E.I.-IV,ASSENTES EM SUPERFICIE COM NATADE CIMENTO SOBRE ARGAMASSA DE CIMENTO,AREIA E SAIBRO,NO TRACO 1:3:3,REJUNTAMENTO COM CIMENTO BRANCO E CORANTE | M2 | 16.35 | 78.99 | 1291.48
0007 | 13.301.0510-A | RECOMPOSICAO DE PISO DE CONCRETO SIMPLES,COM RESISTENCIA DE15MPA,COM 8CM DE ESPESSURA,INCLUSIVE DEMOLICAO COM EQUIPAMENTO DE AR COMPRIMIDO DO PISO | M2 | 90 | 107.69 | 9692.1
0008 | 09.013.0016-A | BANCO DE JARDIM,MEDINDO 1,80X0,30X0,45M,EXECUTADO COM 01(UMA)PECA MACARANDUBA DE 30X7CM,FIXADA EM 02(DOIS) APOIOS DE CONCRETO,CONFORME DETALHE Nº6028/EMOP.FORNECIMENTO E COLOCACAO | UN | 4 | 567.16 | 2268.64
0009 | 02.020.0002-A | PLACA DE IDENTIFICACAO DE OBRA PUBLICA,TIPO BANNER/PLOTTER,CONSTITUIDA POR LONA E IMPRESSAO DIGITAL,INCLUSIVE SUPORTES DE MADEIRA.FORNECIMENTO E COLOCACAO | M2 | 2 | 242.7 | 485.4
0010 | 09.026.0025-A | PAPELEIRA PLASTICA P/VIAS E PRACAS PUBLICAS EM POLIETILENO(DIN),CAPACIDADE PARA 50L,MEDINDO(75,50X34,50X43,50)CM.FORNECIMENTO E COLOCACAO | UN | 5 | 147.78 | 738.9
0011 | PJ25200040 | Bicicletario em tudo de ferro galvanizado (externa e internamente) com diametro e 1 1/2", espessura da parede de 3,35mm, dobrado a frio em 2 angulos de 90o, chumbado em dois blocos de concreto fck=13,5MPa com dimensoes de (0,30x0,30x0,25)m, inclusive demolicao e recomposicao de calcada, retirada do material excedente e limpeza desengordurante, inclusive com pintura de base alquidica e 2 demaos de acabamento com esmalte, conforme Anexo I da Resolucao SMAC no498 de 21 de setembro de 2011. Fornecimento e colocacao. | un | 3 | 477.05 | 1431.15
0012 | 14.002.0084-A | PORTAO EM ESTRUTURA DE TUBOS DE FERRO GALVANIZADO DE 1" E 1.1/2",COM DUAS FOLHAS DE ABRIR,FECHAMENTO COM TELA DE ARAME GALVANIZADO Nº12,MALHA 2",EXCLUSIVE FECHADURA.FORNECIMENTO ECOLOCACAO | M2 | 196 | 765.01 | 149941.96
0013 | 04.014.0095-A | RETIRADA DE ENTULHO DE OBRA COM CACAMBA DE ACO TIPO CONTAINER COM 5M3 DE CAPACIDADE,INCLUSIVE CARREGAMENTO,TRANSPORTE EDESCARREGAMENTO.CUSTO POR UNIDADE DE CACAMBA E INCLUI A TAXA PARA DESCARGA EM LOCAIS AUTORIZADOS | UN | 5 | 289.8 | 1449
|  | 002-Serviços de Recuperação de Revestimento |  |  |  | 169465.99
0014 | 13.001.0015-A | EMBOCO COM ARGAMASSA DE CIMENTO E AREIA,NO TRACO 1:1,5 COM 1,5CM DE ESPESSURA,INCLUSIVE CHAPISCO DE CIMENTO E AREIA,NO TRACO 1:3 | M2 | 93.53 | 31.12 | 2910.65 |  |  | 52,52 x 0.25 = 13.13 37.67 x 0.25 = 9.42 Área da parede = 0.25 X 251.16 = 62.79
|  | 002-Revestimento |  |  |  | 2910.65
0015 | 13.373.0025-A | PISO CONCRETO COLORIDO(OXIDO FERRO VERMELHO SINTETICO)ARMADOMONOLITICO,JUNTA FRIA,ALISADO C/REGUA VIBRATORIA,ESP.10CM,SOBRE TERRENO ACERTADO E SOBRE LASTRO BRITA, EXCL.ACERTO TERRENO,INCL.BRITA,LONA TECIDO RESINADO, TELA SOLD.15X15CM #4,2MM(DUPLA),CONCRETO PREP.C/BETONEIRA,RESIST.COMPRESSAO 20MPAC/TRANSP.CONCRETO TODA MAO-DE-OBRA EQUIPAMENTOS NECESSARIOS | M2 | 100 | 144.96 | 14496
|  | 002-Revestimentos |  |  |  | 14496
0016 | 13.025.0010-A | ASSENTAMENTO DE AZULEJOS,PASTILHAS OU LADRILHOS,EM PAREDES,EXCLUSIVE ESTES,CONSTANDO DE CHAPISCO DE CIMENTO E AREIA,NO TRACO 1:3,EMBOCO DE ARGAMASSA DE CIMENTO,SAIBRO E AREIA,NO TRACO 1:3:3,NATA DE CIMENTO COMUM E REJUNTAMENTO COM PASTA DECIMENTO BRANCO | M2 | 171.24 | 83.19 | 14245.45 |  |  | Área de Piso = 16.34(Banheiros) + 20.10(Lanchonete) =36.44m² Áres de Azulejo = 63.92(Banheiros) + 35.44(Lanchonete) = 99.36 m² Área total = 135.80 m²
0017 | 13.030.0263-A | REVESTIMENTO DE PAREDES COM LADRILHO CERAMICO,COM MEDIDAS EMTORNO DE (11,60X11,60X0,09)CM,EXCLUSIVE ARGAMASSA DE ASSENTAMENTO,JUNTAS REETRANTES DE 1CM DE LARGURA | M2 | 171.24 | 133.48 | 22857.11
|  | 003-Cobertura |  |  |  | 37102.56
0018 | 16.004.0015-A | COBERTURA EM TELHAS ONDULADAS DE CIMENTO,SEM AMIANTO,REFORCADO COM FIOS SINTETICOS (CRFS),COM ESPESSURA DE 6MM,EXCLUSIVEMADEIRAMENTO.FORNECIMENTO E COLOCACAO | M2 | 132.28 | 45.7 | 6045.19 |  |  | Área a ser coberta de acordo com o projeto na área de convivio = 65 m² Área a ser coberta de acordocom o projetona área de exposição = 67.28 m²
0019 | 16.001.0061-A | MADEIRAMENTO PARA COBERTURA EM TELHAS ONDULADAS,CONSTITUIDODE PECAS DE 3"X3" E 3"X4.1/2",EM MADEIRA APARELHADA,SEM TESOURA OU PONTALETE,MEDIDO PELA AREA REAL DO MADEIRAMENTO.FORNECIMENTO E COLOCACAO | M2 | 132.28 | 52.88 | 6994.96
|  | 004-Divisórias |  |  |  | 13040.15
0020 | 12.013.0010-A | PAREDE DIVISORIA EM MODULOS TIPO FOLHA DE PORTA DE COMPENSADO,FOLHEADO NAS 2 FACES,DE 60,70 OU 80X210CM,ESPESSURA DE 35MM,MONTANTES EM ACO NAVAL,INCLUSIVE PORTAS,EXCLUSIVE FERRAGENS E PINTURA.FORNECIMENTO E COLOCACAO | M2 | 100.8 | 205.99 | 20763.79
|  | 005-Aparelhos |  |  |  | 20763.79
0021 | 15.003.0365-A | ASSENTAMENTO DE CAIXA DE DESCARGA ELEVADA,EXTERNA(EXCLUSIVEFORNECIMENTO DO APARELHO),INCLUSIVE MATERIAIS NECESSARIOS | UN | 5 | 29.97 | 149.85
|  | 005-Banheiros |  |  |  | 149.85
0022 | 18.002.0090-A | VASO SANITARIO DE LOUCA BRANCA OU BRANCO GELO,PARA PESSOAS COM NECESSIDADES ESPECIFICAS,INCLUSIVE ASSENTO ESPECIAL,BOLSADE LIGACAO E ACESSORIOS DE FIXACAO.FORNECIMENTO | UN | 1 | 650.62 | 650.62
|  | 005-Aparelhos |  |  |  | 650.62
0023 | 18.006.0014-A | LAVATORIO DE LOUCA BRANCA,TIPO POPULAR,SEM LADRAO,COM MEDIDAS EM TORNO DE 55X45CM,INCLUSIVE ACESSORIOS DE FIXACAO.FORNECIMENTO | UN | 1 | 97.09 | 97.09
0024 | 18.006.0017-A | VASO SANITARIO DE LOUCA BRANCA,CONVENCIONAL,TIPO POPULAR,COMMEDIDAS EM TORNO DE 37X47X38CM,INCLUSIVE ACESSORIOS DE FIXACAO.FORNECIMENTO | UN | 4 | 139.25 | 557
|  | 005-Banheiros |  |  |  | 654.09
0025 | 18.019.0010-A | CAIXA DE DESCARGA DE PLASTICO EXTERNA.FORNECIMENTO | UN | 5 | 30.57 | 152.85
|  | 006-Lanchonete |  |  |  | 152.85
0026 | 13.330.0071-A | REVESTIMENTO DE PISOS COM LADRILHOS CERAMICOS ANTIDERRAPANTES,COM MEDIDAS EM TORNO DE 11,6X24CM,COM ESPESSURA DE 9MM,ASSENTES EM SUPERFICIE EM OSSO,COM ARGAMASSA COLANTE E REJUNTAMENTO PRONTO,CORES:PESSEGO,VERMELHO E CASTOR. | M2 | 20 | 189.85 | 3797
|  | 007-Pintura |  |  |  | 3797
0027 | 17.017.0100-A | PREPARO DE MADEIRA NOVA,INCLUSIVE LIXAMENTO,LIMPEZA,UMA DEMAO DE VERNIZ ISOLANTE INCOLOR,DUAS DEMAOS DE MASSA PARA MADEIRA,LIXAMENTO E REMOCAO DE PO,E UMA DEMAO DE FUNDO SINTETICONIVELADOR | M2 | 171 | 45.5 | 7780.5
0028 | 17.040.0024-A | PINTURA DE PISO CIMENTADO LISO COM TINTA 100% ACRILICA,INCLUSIVE LIXAMENTO,LIMPEZA E TRES DEMAOS DE ACABAMENTO APLICADASA ROLO DE LA,DILUICAO EM AGUA A 20% | M2 | 287 | 14.18 | 4069.66
0029 | 17.018.0020-A | PINTURA COM TINTA LATEX,CLASSIFICACAO ECONOMICA (NBR 15079),FOSCA EM REVESTIMENTO LISO,INTERIOR,ACABAMENTO PADRAO,EM DUAS DEMAOS SOBRE A SUPERFICIE PREPARADA,CONFORME O ITEM 17.018.0010,EXCLUSIVE ESTE PREPARO | M2 | 534.23 | 9.69 | 5176.68 |  |  | Paredes + Divisórias
|  | 007-PINTURA |  |  |  | 17026.84
0030 | 17.018.0015-A | PINTURA COM SELADOR ACRILICO,EM UMA DEMAO,SOBRE EMBOCO EXISTENTE | M2 | 369.23 | 8.67 | 3201.22 |  |  | Sala de Oficinas1 = 52.52 m² Depósito = 37.67 m² Sala de Oficinas 2 = 9.94 m² Área dos Box = 269.10 m²
|  | 008-Esquadrias |  |  |  | 3201.22
0031 | 14.006.0016-A | PORTA DE MADEIRA DE LEI EM COMPENSADO,DE 200X210X3,5CM,COM DUAS FOLHAS,FOLHEADA NAS 2 FACES,ADUELAS DE 13X3CM E ALIZARESDE 5X2CM,EXCLUSIVE FERRAGENS.FORNECIMENTO E COLOCACAO | UN | 2 | 1089.91 | 2179.82 |  |  | Depósito e Sala de oficinas 2
0032 | 14.007.0070-A | FERRAGENS PARA PORTAS DE MADEIRA,DE 1 FOLHA,DE ABRIR,PARA SANITARIOS OU CHUVEIROS COLETIVOS,CONSTANDO DE FORNECIMENTO S/COLOCACAO,DE:-FECHO DE SOBREPOR,TIPO "LIVRE-OCUPADO", RETANGULAR,EM ZAMAK OU LATAO,ACABAMENTO CROMADO;-3 DOBRADICAS DEFERRO GALVANIZADO DE 3"X2.1/2",COM PINO E BOLAS DE FERRO | UN | 8 | 79.05 | 632.4
0033 | 14.006.0023-A | PORTA DE MADEIRA DE LEI EM COMPENSADO,DE 90X210X3,5CM,FOLHEADA NAS 2 FACES,EXCLUSIVE FERRAGENS,ADUELA E ALIZARES.FORNECIMENTO E COLOCACAO | UN | 1 | 322.69 | 322.69
0034 | 14.004.0120-A | VIDRO TEMPERADO INCOLOR,10MM DE ESPESSURA,PARA PORTAS OU PAINEIS FIXOS,EXCLUSIVE FERRAGENS.FORNECIMENTO E COLOCACAO | M2 | 2.25 | 515 | 1158.75 |  |  | 2,5 x 0.90 - Janela e Vidro Temperado de Correr , 2 Folhas
0035 | 14.006.0019-A | PORTA DE MADEIRA DE LEI EM COMPENSADO,DE 70X210X3,5CM,FOLHEADA NAS 2 FACES,EXCLUSIVE FERRAGENS,ADUELA E ALIZARES.FORNECIMENTO E COLOCACAO | UN | 1 | 287.69 | 287.69
0036 | 14.006.0021-A | PORTA DE MADEIRA DE LEI EM COMPENSADO,DE 80X210X3,5CM,FOLHEADANAS 2 FACES,EXCLUSIVE FERRAGENS,ADUELA E ALIZARES.FORNECIMENTO E COLOCACAO | UN | 1 | 296.59 | 296.59
0037 | 14.002.0100-A | PORTAO ABRIR DE UMA OU DUAS FLS.,GRADIL METAL.,EXECUT.PAINELACO GALV.(GRAMATURA MIN.40G/M2),MALHA RETANG.(200X50)MM E FIO ACO BITOLA MIN.4,3MM,MONT.INTERMEDIARIOS ACO GALV.(60X40)MM,EXTREMIDADES DIM.MIN.(80X80)MM ENGASTADOS BASE CONCRETO (EXCL.ESTA),PINT.ELETROSTATICA ESP.MIN.100 MICRAS,CORES VERDEOU BRANCA,INCL.TRINCO,FERROLHO E DOBRADICAS.FORN.E COLOC. | M2 | 28 | 1135.29 | 31788.12
|  | 009-Exposição Coletiva |  |  |  | 36666.06
0038 | 16.013.0005-A | RETIRADA E RECOLOCACAO DE TELHAS EM FIBROCIMENTO,ONDULADAS,TIPO CONVENCIONAL,INCLUSIVE CUMEEIRA,EXCLUSIVE FORNECIMENTO DO MATERIAL NOVO,MEDIDAS PELA AREA REAL DE COBERTURA | M2 | 65 | 19.48 | 1266.2
0039 | 17.018.0020-A | PINTURA COM TINTA LATEX,CLASSIFICACAO ECONOMICA (NBR 15079),FOSCA EM REVESTIMENTO LISO,INTERIOR,ACABAMENTO PADRAO,EM DUAS DEMAOS SOBRE A SUPERFICIE PREPARADA,CONFORME O ITEM 17.018.0010,EXCLUSIVE ESTE PREPARO | M2 | 63.56 | 9.69 | 615.89
|  | 011-Eletricidade |  |  |  | 1882.09
0040 | 15.019.0020-A | INTERRUPTOR DE EMBUTIR COM 1 TECLA SIMPLES FOSFORESCENTE E PLACA.FORNECIMENTO E COLOCACAO | UN | 19 | 8.29 | 157.51
0041 | 15.015.0037-A | INSTALACAO DE UM CONJUNTO DE 2 PONTOS DE LUZ,APARENTE COM CANALETA PERFURADA,SENDO ESTA LIGADA A ELETROCALHA PRINCIPAL(EXCLUSIVE ESTA),EQUIVALENTE A 1,5 VARAS DE CANALETA E 2 VARASDE ELETRODUTO DE PVC RIGIDO DE 3/4",45,00M DE FIO 2,5MM2,CAIXAS,CONEXOES,LUVAS,CURVA E INTERRUPTOR DE SOBREPOR | UN | 19 | 620.78 | 11794.82
0042 | 15.007.0415-A | QUADRO DE DISTRIBUICAO DE ENERGIA,100A,PARA DISJUNTORES TERMO-MAGNETICOS UNIPOLARES,DE SOBREPOR,COM PORTA E BARRAMENTOSDE FASE,NEUTRO E TERRA,TRIFASICO,PARA INSTALACAO DE ATE 18 DISJUNTORES COM DISPOSITIVO PARA CHAVE GERAL.FORNECIMENTO E COLOCACAO | UN | 1 | 432.23 | 432.23
0043 | 15.015.0026-A | INSTALACAO DE PONTO DE LUZ,APARENTE,EQUIVALENTE A 2 VARAS DEELETRODUTO DE PVC RIGIDO DE 1/2",12,00M DE FIO 2,5MM2,CAIXAS,CONEXOES,LUVAS,CURVA E INTERRUPTOR DE SOBREPOR | UN | 39 | 224.95 | 8773.05
|  | - |  |  |  | 21157.61
|  | SubTotal |  |  |  | 352331.55
|  | Benefícios e despesas indiretas (B.D.I.) % |  |  | 0 | 0
|  | Total Geral (preço proposto) |  |  |  | 352331.55
|  | SubTotal |  |  |  | 352331.55
|  | Benefícios e despesas indiretas (B.D.I.) % |  |  | 28.03 | 98758.5335
|  | Total Geral (preço proposto) |  |  |  | 451090.0835
REFORMA DO CENTRO CULTURAL TORRES DO CABO-(DESONERADO)
RESUMO
|  | Orçamento(s)/Categoria(s) |  | Valor(es) | % Pêso
|  | Total do orçamento 001-Serviços Complementares |  | 6211.79 | 1.7631
|  | Total do orçamento 001-Serviços Complmentares |  | 3002.39 | 0.85215
|  | Total do orçamento 001-Serviços Complementares |  | 169465.99 | 48.0984
|  | Total do orçamento 002-Serviços de Recuperação de Revestimento |  | 2910.65 | 0.82611
|  | Total do orçamento 002-Revestimento |  | 14496 | 4.1143
|  | Total do orçamento 002-Revestimentos |  | 37102.56 | 10.5306
|  | Total do orçamento 003-Cobertura |  | 13040.15 | 3.7011
|  | Total do orçamento 004-Divisórias |  | 20763.79 | 5.8933
|  | Total do orçamento 005-Aparelhos |  | 149.85 | 0.042531
|  | Total do orçamento 005-Banheiros |  | 650.62 | 0.18466
|  | Total do orçamento 005-Aparelhos |  | 654.09 | 0.18565
|  | Total do orçamento 005-Banheiros |  | 152.85 | 0.043382
|  | Total do orçamento 006-Lanchonete |  | 3797 | 1.0777
|  | Total do orçamento 007-Pintura |  | 17026.84 | 4.8326
|  | Total do orçamento 007-PINTURA |  | 3201.22 | 0.90858
|  | Total do orçamento 008-Esquadrias |  | 36666.06 | 10.4067
|  | Total do orçamento 009-Exposição Coletiva |  | 1882.09 | 0.53418
|  | Total do orçamento 011-Eletricidade |  | 21157.61 | 6.005
|  | Total |  | 352331.55

## Cronograma
PREFEITURA MUNICIPAL DE CABO FRIO
Região dos Lagos - Estado do Rio de Janeiro
OBRA: | ESPAÇO CULTURAL TORRES DO CABO
LOCAL: | Praia do Forte
CRONOGRAMA FÍSICO - FINANCEIRO
ETAPAS DE EXECUÇÃO E CONCLUSÃO - FÍSICO / FINANCEIRO
ITEM | DISCRIMINAÇÃO | SUB-TOTAIS | % | 1ª MED. |  | %
30 DIAS
1 | SERVIÇOS | 352331.55 | 100% |  |  | 20%
70466.31
TOTAL PARCIAL |  | 352331.55 | 100% | 70466.31 |  | 20%
BDI |  | 98758.5335 |  | 19751.7067
SUBTOTAL ACUMULADO |  | 451090.0835 |  | 90218.0167
TOTAL ACUMULADO |  | 451090.0835 |  | 90218.0167 |  | 20% | 360872.0668
|  |  |  | 2ª MED. |  | %
60 DIAS
30%
105699.465
|  |  |  | 105699.465 |  | 30%
29627.56
135327.025
|  |  |  | 135327.025 |  | 30% | 225545.0417
|  |  |  | 3ª MED. |  | %
90 DIAS
25%
88082.8875
|  |  |  | 88082.8875 |  | 25%
24689.6334
112772.5209
|  |  |  | 112772.5209 |  | 25% | 112772.5209
|  |  |  | 4ª MED. |  | %
120 DIAS
25%
88082.8875
|  |  |  | 88082.8875 |  | #DIV/0!
24689.6334
112772.5209
|  |  |  | 112772.5209 |  | 25% | 0
451090.0835