## PLANILHA
PREFEITURA MUNICIPAL DE CABO FRIO
|  | Secretaria Municipal de Educação |  |  | Elaborado por:
| Obra:: | CONSTRUÇÃO, ADEQUAÇÃO, REFORMA E REPAROS |  |  | SEME - Setor de Engenharia
| Escola: | ESCOLA MUNICIPAL PROFª MARIA JOSÉ BARROSO
| Serviço: | REFORMA DA COZINHA, DESPENSA, REFEITÓRIO; REFORMA DOS TELHADOS; SUBSTITUIÇÃO DOS FORROS DE PVC E GESSO; TROCA DE PORTAS, JANELAS E GRADE; HIDROSSANITÁRIAS; PLANTIO DE GRAMA; PINTURA GERAL |  |  |  | Iₒ = EMOP SETEMBRO/2023
PLANILHA DE E QUANTITATIVOS
Item |  | Descrição | Unid | Quant | Unit | Valor
1 | SERVIÇOS PRELIMINARES |  |  |  |  | 8394.16
1.1 | 02.020.0001-0 | PLACA DE IDENTIFICAÇÃO DE OBRA PÚBLICA, INCLUSIVE SUPORTES DE MADEIRA, FORNECIMENTO E COLOCAÇÃO | M2 | 3 | 545.64 | 1636.92
1.2 | 04.014.0095-0 | LOCAÇÃO DE CAÇAMBA DE AÇO TIPO CONTAINER COM 5M3 DE CAPACIDADE, PARA RETIRADA DE ENTULHO DE OBRA, INCLUSIVE CARREGAMENTO, TRANSPORTE E DESCARREGAMENTO, EXCLUSIVE TAXA PARA DESCARGA EM LOCAIS AUTORIZADOS E/OU LICENCIADOS (VIDE ÍTEM 04.014.0110) | UN | 10 | 301.94 | 3019.4
1.3 | 05.006.0002-1 | ALUGUEL DE TORRE-ANDAIME TUBULAR SOBRE RODÍZIOS, EXCLUSIVE ALUGUEL DOS RODÍZIOS, TRANSPORTE DOS ELEMENTOS DA TORRE, PLATAFORMA OU PASSARELA DE PINHO, MONTAGEM E DESMONTAGEM | MXMES | 48 | 30 | 1440
1.4 | 05.007.0007-0 | ALUGUEL DE PASSARELA METALICA,PERFURADA,PARA ANDAIME METALICO TUBULAR,INCLUSIVE TRANSPORTE,CARGA E DESCARGA,EXCLUSIVE ANDAIME TUBULAR E MOVIMENTACAO (VIDE ITEM 05.008.0008) | M2XMES | 18 | 66 | 1188
1.5 | 05.006.0010-0 | ALUGUEL DE RODÍZIOS DE FERRO, PARA TORRE TUBULAR. CUSTO PARA 4 RODÍZIOS | UNXMÊS | 8 | 85 | 680
1.6 | 05.008.0001-0 | MONTAGEM E DESMONTAGEM DE ANDAIME COM ELEMENTOS TUBULARES, CONSIDERANDO-SE A ÁREA VERTICAL RECOBERTA | M2 | 54 | 7.96 | 429.84
2 | MOVIMENTO DE TERRA E TRANSPORTE |  |  |  |  | 163.84
2.1 | 03.001.0001-1 | ESCAVAÇÃO MANUAL DE VALA/CAVA EM MATERIAL DE 1ª CATEGORIA (A (AREIA, ARGILA OU PICARRA), ATÉ 1, 50M DE PROFUNDIDADE, EXCLUSIVE ESCORAMENTO E ESGOTAMENTO | M3 | 1.04 | 67.69 | 70.39
2.2 | 03.011.0015-1 | REATERRO DE VALA/CAVA COM MATERIAL DE BOA QUALIDADE,UTILIZANDO VIBRO COMPACTADOR PORTATIL,EXCLUSIVE MATERIAL | M3 | 0.83 | 26.28 | 21.81
2.3 | 04.020.0122-0 | TRANSPORTE DE ANDAIME TUBULAR, CONSIDERANDO-SE A ÁREA DE PROJEÇÃO VERTICAL DO ANDAIME, EXCLUSIVE CARGA, DESCARGA E TEMPO DE ESPERA DO CAMINHÃO (VIDE ITEM 04.021.0010) | M2 X KM | 180 | 0.2 | 36
2.4 | 04.021.0010-0 | CARGA E DESCARGA MANUAL DE ANDAIME TUBULAR, INCLUSIVE TEMPO DE ESPERA DO CAMINHÃO, CONSIDERANDO-SE A ÁREA DE PROJEÇÃO VERTICAL | M2 | 36 | 0.99 | 35.64
3 | INFRAESTRUTURA E SUPRAESTRUTURA |  |  |  |  | 13685.29
3.1 | 11.013.0105-0 | CONCRETO ARMADO, FCK=25MPA, INCLUINDO MATERIAIS PARA 1,00M3 DE CONCRETO (IMPORTADO DE USINA) ADENSADO E COLOCADO,12,00 M2 DE ÁREA MOLDADA, FORMAS E ESCORAMENTO CONFORME ÍTENS 11.004.0022 E 11.004.0035,80KG DE AÇO CA-50, INCLUINDO MÃO-DE-OBRA PARA CORTE, DOBRAGEM, MONTAGEM E COLOCAÇÃO NAS FORMAS | M3 | 1.57 | 3026.31 | 4751.3
3.2 | 05.001.0002-1 | DEMOLIÇÃO MANUAL DE CONCRETO ARMADO COMPREENDENDO PILARES,VIGAS E LAJES, EM ESTRUTURA APRESENTANDO POSIÇÃO ESPECIAL, INCLUSIVE EMPILHAMENTO LATERAL DENTRO DO CANTEIRO DE SERVIÇO. | M3 | 2.06 | 376.54 | 775.67
3.3 | 15.001.0075-0 | ABRIGO PARA BOMBA,NAS DIMENSOES DE (0,70X0,50X0,50)M,EM ALVENARIA DE TIJOLOS FURADOS DE (10X20X20)CM,EM PAREDES DE MEIAVEZ,REVESTIDAS COM ARGAMASSA DE CIMENTO E SAIBRO,NO TRACO 1:6,COM FUNDO DE CONCRETO E TAMPA DE CONCRETO ARMADO,PORTA DE(60X40)CM EM CHAPA DE FERRO Nº16 E CADEADO DE 30MM,CONFORMEPROJETO Nº2799/EMOP | UN | 1 | 873.92 | 873.92
3.4 | 13.301.0510-0 | RECOMPOSIÇÃO DE PISO DE CONCRETO SIMPLES, COM RESISTÊNCIA DE15MPA, COM 8CM DE ESPESSURA, INCLUSIVE DEMOLIÇÃO COM EQUIPAMENTO DE AR COMPRIMIDO DO PISO | M2 | 35.1 | 119.37 | 4189.88
3.5 | 13.301.0132-0 | CONTRAPISO,BASE OU CAMADA REGULARIZADORA,EXECUTADA COM ARGAMASSA DE CIMENTO E AREIA,NO TRACO 1:4,NA ESPESSURA DE 5CM | M2 | 36.48 | 57.77 | 2107.44
3.6 | 18.023.0011-0 | TANQUE PARA LAVAGEM DE PANELOES, MEDINDO 80X60X50CM, CONCRETO APARENTE, REVESTIDO INTERNAMENTE COM ARGAMASSA DE CIMENTO E AREIA, NO TRACO 1:3,ACABAMENTO DAS BORDAS EM PECAS DE MADEIRADE LEI E VALVULA DE ESCOAMENTO 1600 EM METAL CROMADO,CONFORME PROJETO Nº6019/EMOP, EXCLUSIVE TORNEIRAS E INSTALACAO HIDRAULICA. FORNECIMENTO | UN | 1 | 987.08 | 987.08
4 | ALVENARIAS E EMBOÇO | #NAME? | #NAME? | #NAME? | #VALUE! | 25908.95
4.1 | 05.001.0023-0 | DEMOLIÇÃO MANUAL DE ALVENARIA DE TIJOLOS FURADOS, INCLUSIVE EMPILHAMENTO DENTRO DO CANTEIRO DE SERVIÇO | M3 | 14.3 | 101.98 | 1458.31
4.2 | 12.003.0240-0 | ALVENARIA DE TIJOLOS CERÂMICOS FURADOS 10X20X30CM, COMPLEMENTADA COM 6% DE TIJOLOS DE 10X20X20CM, ASSENTES COM ARGAMASSA DE CIMENTO, CAL HIDRATADA ADITIVADA E AREIA, NO TRAÇO 1:1:8, EM PAREDES DE MEIA VEZ (0,10M), COM VÃOS OU ARESTAS, ATÉ 3,00M DE ALTURA E MEDIDA PELA ÁREA REAL | M2 | 179.74 | 62.07 | 11156.46
4.3 | 13.001.0030-1 | EMBOÇO COM ARGAMASSA DE CIMENTO E AREIA, NO TRAÇO 1:4 COM 1,5CM DE ESPESSURA, INCLUSIVE CHAPISCO DE CIMENTO E AREIA, NO TRAÇO 1:3, COM 9MM DE ESPESSURA | M2 | 344.96 | 33.58 | 11583.75
4.4 | 12.008.0020-0 | PAREDE DE BLOCOS VAZADOS(COBOGO), EM PLACAS DE CONCRETO, MEDINDO APROXIMADAMENTE 39X50X8CM, EM VENEZIANA,ASSENTES COMO 12.006.0010 | M2 | 6.91 | 247.53 | 1710.43
5 | REVESTIMENTO DE PISOS, AZULEJOS, PÁTIO EXTERNO E INTERNO, BANCADAS E ACABAMENTOS EM GERAL | #NAME? | #NAME? | #NAME? | #VALUE! | 53933.03
5.1 | 05.001.0009-0 | DEMOLIÇÃO DE REVESTIMENTO EM AZULEJOS, CERÂMICAS OU MÁRMORE EM PAREDE, EXCLUSIVE A CAMADA DE ASSENTAMENTO | M2 | 75.07 | 23.89 | 1793.42
5.2 | 05.001.0015-0 | DEMOLIÇÃO DE PISO DE LADRILHO COM RESPECTIVA CAMADA DE ARGAMASSA DE ASSENTAMENTO, INCLUSIVE AFASTAMENTO LATERAL DENTRO DO CANTEIRO DE SERVIÇO | M2 | 69.3 | 19.44 | 1347.19
5.3 | 13.330.0076-0 | REVESTIMENTO DE PISO COM LADRILHO CERÂMICO, ANTIDERRAPANTE, 40X40CM, SUJEITO A TRÁFEGO INTENSO, RESISTÊNCIA A ABRASÃO P. E. I.-IV, ASSENTES EM SUPERFÍCIE EM OSSO, COM ARGAMASSA COLANTE E REJUNTAMENTO PRONTO | M2 | 55.53 | 97 | 5386.41
5.4 | 13.030.0291-0 | REVESTIMENTO DE PAREDES COM CERÂMICA 25X40CM E 8,5MM DE ESPESSURA, ASSENTE CONFORME ITEM 13.025.0058 | M2 | 230.26 | 136.86 | 31513.38
5.5 | 18.070.0005-0 | PRATELEIRA DE MÁRMORE BRANCO CLÁSSICO, COM 30CM DE LARGURA E 2CM DE ESPESSURA, SOBRE CONSOLO DE FERRO. FORNECIMENTO E COLOCAÇÃO | M | 15.5 | 114.76 | 1778.78
5.6 | 18.081.0020-0 | BANCA SECA DE GRANITO CINZA CORUMBÁ, COM 2CM DE ESPESSURA E 60CM DE LARGURA, SOBRE APOIOS DE ALVENARIA DE MEIA VEZ E VERGA DE CONCRETO, SEM REVESTIMENTO. FORNECIMENTO E COLOCAÇÃO | M | 10.3 | 325.03 | 3347.8
5.7 | 18.081.0050-0 | BANCA DE GRANITO CINZA CORUMBA,COM 2CM DE ESPESSURA,COM ABERTURA PARA 1 CUBA (EXCLUSIVE ESTA),SOBRE APOIOS DE ALVENARIADE MEIA VEZ E VERGA DE CONCRETO,SEM REVESTIMENTO.FORNECIMENTO E COLOCACAO | M2 | 1.5 | 596.25 | 894.37
5.8 | 18.081.0051-0 | BANCA DE GRANITO CINZA CORUMBÁ, COM 3CM DE ESPESSURA, COM ABERTURA PARA 2 CUBAS (EXCLUSIVE ESTAS), SOBRE APOIOS DE ALVENARIA DE MEIA VEZ E VERGA DE CONCRETO, SEM REVESTIMENTO. FORNECIMENTO E COLOCAÇÃO | M2 | 1.56 | 681.73 | 1063.49
5.9 | 18.081.0105-0 | FRONSTISPÍCIO DE GRANITO CINZA CORUMBÁ, COM SEÇÃO DE 10X2CM, INCLUSIVE REJUNTAMENTO. FORNECIMENTO E COLOCAÇÃO. | M | 12.55 | 70.69 | 887.15
5.10 | 13.036.0050-0 | REVESTIMENTO VERTICAL EM DIVISÓRIAS OU BANCADAS (ILHARGA) EM GRANITO CINZA CORUMBÁ, 2CM DE ESPESSURA, ASSENTE COMO EM 13.0360010 | M2 | 1.14 | 520.07 | 592.87
5.11 | 13.365.0150-0 | PEITORIL EM GRANITO CINZA CORUMBÁ, 2CM DE ESPESSURA, LARGURA DE 15 A 18CM, ASSENTADO COM NATA DE CIMENTO SOBRE ARGAMASSA DE CIMENTO, SAIBRO E AREIA, NO TRAÇO 1:3:3 E REJUNTAMENTO COM CIMENTO BRANCO | M | 55.1 | 93.26 | 5138.62
5.12 | 13.365.0175-0 | SOLEIRA EM GRANITO CINZA CORUMBÁ, 2CM DE ESPESSURA, COM 2 POLIMENTOS, LARGURA DE 15CM, ASSENTE EM SUPERFÍCIE EM OSSO, COM NATA DE CIMENTO SOBRE ARGAMASSA DE CIMENTO, SAIBRO E AREIA, NO TRAÇO 1:2:2 E REJUNTAMENTO COM CIMENTO BRANCO E CORANTE | M | 2.4 | 78.98 | 189.55
6 | PORTAS E JANELAS DE MADEIRA E ALUMÍNIO, GRADES DE FERRO, ALAMBRADOS E VIDROS |  |  |  |  | 63682.07
6.1 | 05.001.0134-0 | ARRANCAMENTO DE PORTAS, JANELAS E CAIXILHOS DE AR CONDICIONADO OU OUTROS | UN | 40 | 28.16 | 1126.4
6.2 | 14.006.0021-0 | PORTA DE MADEIRA DE LEI EM COMPENSADO,DE 80X210X3,5CM,FOLHEADANAS 2 FACES,EXCLUSIVE FERRAGENS,ADUELA E ALIZARES.FORNECIMENTO E COLOCACAO | UN | 20 | 319.2 | 6384
6.3 | 14.006.0155-0 | PORTA DE MADEIRA DE LEI EM COMPENSADO DE 140X210X3CM,EM 2 FOLHAS,ADUELA DE 13X3CM E ALIZARES 5X2CM,EXCLUSIVE FERRAGENS.FORNECIMENTO E COLOCACAO | UN | 1 | 1134.6 | 1134.6
6.4 | 14.003.0230-0 | PORTA DE ALUMÍNIO ANODIZADO AO NATURAL, PERFIL SÉRIE 25, EM LAMBRI HORIZONTAL, EXCLUSIVE FECHADURA. FORNECIMENTO E COLOCAÇÃO | M2 | 5.04 | 1186.58 | 5980.36
6.5 | 14.003.0225-0 | PORTA DE ALUMINIO ANODIZADO AO NATURAL,PERFIL SERIE 25,EM VENEZIANA,EXCLUSIVE FECHADURA.FORNECIMENTO E COLOCACAO | M2 | 4.38 | 1186.58 | 5197.22
6.6 | 14.006.0255-0 | PORTAO DE TABUAS DE MADEIRA DE LEI,SOBRE ARMACAO TRIANGULADA E MARCO,EXCLUSIVE FERRAGENS.FORNECIMENTO E COLOCACAO | M2 | 1.8 | 2651.27 | 4772.28
6.7 | 14.003.0028-0 | JANELA DE ALUMINIO ANODIZADO AO NATURAL DE CORRER,COM DUAS FOLHAS FIXAS E DUAS FOLHAS DE CORRER,EM PERFIS SERIE 28.FORNECIMENTO E COLOCACAO | M2 | 60.24 | 525.65 | 31665.15
6.8 | 14.003.0076-0 | JANELA BASCULANTE DE ALUMINIO ANODIZADO AO NATURAL,COM 2 ORDENS SENDO A INFERIOR FIXA,EM PERFIS SERIE 28.FORNECIMENTO ECOLOCACAO | M2 | 0.91 | 512.32 | 466.21
6.9 | 14.002.0052-0 | PORTINHOLA PARA ALCAPAO,CISTERNA OU CAIXA D'AGUA ELEVADA,EMCHAPA DE FERRO GALVANIZADO Nº16,ATE 0,80M DE ALTURA,COM GUARNICAO E ALCA PARA FECHAMENTO A CADEADO,EXCLUSIVE ESTE.FORNECIMENTO E COLOCACAO | M2 | 0.64 | 791.45 | 506.52
6.10 | 14.002.0084-0 | PORTAO EM ESTRUTURA DE TUBOS DE FERRO GALVANIZADO DE 1" E 1.1/2",COM DUAS FOLHAS DE ABRIR, FECHAMENTO COM TELA DE ARAME GALVANIZADO Nº12,MALHA 2", EXCLUSIVE FECHADURA. FORNECIMENTO E COLOCACAO | M2 | 1.3 | 795.51 | 1034.16
6.11 | 14.007.0038-0 | FERRAGENS PARA PORTA DE MADEIRA, DE 1 FOLHA DE ABRIR, EXTERNA, CONSTANDO DE FORNECIMENTO S/COLOCAÇÃO, DE: -FECHADURA EXTERNA TIPO OVAL, ACABAMENTO CROMADO ACETINADO; -MAÇANETA TIPO BOLA, LATÃO, ACABAMENTO CROMADO ACETINADO; -ROSETA CIRCULAR EM LATÃO LAMINADO, ACABAMENTO CROMADO ACETINADO; -3 DOBRADIÇAS 3"X3" EM LATÃO CROMADO, COM PINOS, BOLAS E ANÉIS DE LATÃO | UN | 18 | 111.54 | 2007.72
6.12 | 14.007.0080-0 | FERRAGENS PARA PORTAS DE MADEIRA, 1 FOLHA, DE ABRIR, PARA BANHEIRO, CONSTANDO DE FORNEC. S/COLOCAÇÃO, DE: -FECHADURA SIMPLES, RETANGULAR, COM CHAPA-TESTA EM FERRO, ACABAMENTO CROMADO; -MAÇANETA TIPO ALAVANCA, ACABAMENTO CROMADO; -ESPELHO RETANGULAR, ACAB. CROMADO; -3 DOBRADIÇAS DE FERRO GALVANIZADO DE 3"X2.1/2", COM PINO E BOLAS DE LATÃO | UN | 2 | 55.25 | 110.5
6.13 | 14.007.0266-0 | FERRAGENS PARA PORTAS DE ABRIR, DE FERRO OU ALUMÍNIO, CONSTANDO DE FORNECIMENTO DAS PEÇAS, EXCLUSIVE DOBRADIÇAS: -FECHADURADE CILINDRO OVALADO PARA MONTANTES ESTREITOS, EM LATÃO, ACABAMENTO CROMADO; -ESPELHO RETANGULAR, EM LATÃO, ACABAMENTO CROMADO OU ROSETA CIRCULAR, EM LATÃO, ACABAMENTO CROMADO; -MAÇANETA TIPO ALAVANCA, EM LATÃO, ZAMAK OU AÇO ZINCADO, ACABAMENTO CROMADO | UN | 3 | 37.03 | 111.09
6.14 | 14.009.0010-0 | COLOCAÇÃO DE FECHADURA DE EMBUTIR, COM ALTURA APROXIMADA DE 20CM, EM MADEIRA, EXCLUSIVE O FORNECIMENTO | UN | 21 | 66.65 | 1399.65
6.15 | 14.009.0045-0 | COLOCAÇÃO DE UMA DOBRADIÇA COM AS DIMENSÕES DE 3"X3" OU 3"X2.1/2", EM MADEIRA, EXCLUSIVE O FORNECIMENTO | UN | 63 | 17.77 | 1119.51
6.16 | 14.004.0120-0 | VIDRO TEMPERADO INCOLOR, 10MM DE ESPESSURA, PARA PORTAS OU PAINÉIS FIXOS, EXCLUSIVE FERRAGENS. FORNECIMENTO E COLOCAÇÃO | M2 | 1 | 515 | 515
6.17 | 14.007.0195-0 | FERRAGENS PARA PAINÉIS FIXOS DE VIDRO TEMPERADO DE 10MM (CONJUNTO COMPLETO), CONSTANDO DE FORNECIMENTO SEM COLOCAÇÃO (ESTÁ INCLUÍDA NO FORNECIMENTO E COLOCAÇÃO DO VIDRO) | UN | 1 | 151.7 | 151.7
7 | REVISÃO DAS INSTALAÇÕES ELÉTRICA, HIDRÁULICA, SANITÁRIA, PLUVIAL E GAS. |  |  |  |  | 28872.57
7.1 | 15.003.0069-0 | INSTALACAO E ASSENTAMENTO DE FOGAO A GAS LIQUEFEITO DE PETROLEO(EXCLUSIVE FORNECIMENTO DO APARELHO),COMPREENDENDO:5,00MDE TUBO DE FERRO GALVANIZADO DE 1/2",CONEXOES,REGULADORES EDEMAIS PECAS NECESSARIAS | UN | 1 | 573.53 | 573.53
7.2 | 15.015.0255-0 | INSTALACAO DE PONTO DE TOMADA,EMBUTIDO NA ALVENARIA,EQUIVALENTE A 2 VARAS DE ELETRODUTO DE PVC RIGIDO DE 3/4",18,00M DEFIO 2,5MM2,CAIXAS,CONEXOES E TOMADA DE EMBUTIR 2P+T,20A,PADRAO BRASILEIRO,COM PLACA FOSFORESCENTE,INCLUSIVE ABERTURA E FECHAMENTO DE RASGO EM ALVENARIA | UN | 8 | 366.21 | 2929.68
7.3 | 15.036.0141-0 | ELETRODUTO EM PVC FLEXIVEL,COR AMARELA,DIAMETRO DE 25MM.FORNECIMENTO E COLOCACAO. | M | 50 | 3.14 | 157
7.4 | 15.008.0085-0 | CABO DE COBRE FLEXIVEL COM ISOLAMENTO TERMOPLASTICO,COMPREENDENDO:PREPARO,CORTE E ENFIACAO EM ELETRODUTOS,NA BITOLA DE 2,5MM2, 450/750V.FORNECIMENTO E COLOCACAO | M | 100 | 3.81 | 381
7.5 | 18.016.0002-0 | COIFA DE AÇO INOX AISI 304/444(#20), NAS DIMENSÕES 1,80X1,30X0,60M (COCÇÃO), COM CALHA COLETORA DE GORDURA EM TODO PERÍMETRO COM DRENO PLUGADO, SUPORTE DE FIXAÇÃO E BOCAIS FLANGEADOS (FOGÃO INDUSTRIAL DE 6 BOCAS). FORNECIMENTO E COLOCAÇÃO | UN | 1 | 6123.48 | 6123.48
7.6 | 18.034.0065-0 | EXAUSTORES CENTRÍFUGOS, TIPO LIMIT LOAD, SIMPLES ASPIRAÇÃO E ACIONAMENTO INDIRETO, FABRICADO EM CHAPA DE AÇO CARBONO, 2CV/220V. FORNECIMENTO E COLOCAÇÃO | UN | 1 | 5660.94 | 5660.94
7.7 | 15.005.0275-0 | DUTO PARA EXAUSTÃO DE COCÇÃO DE FOGÕES, SOLDADO EM CHAPA PRETA, CONFORME ABNT, PINTADOS COM TINTA RESISTENTE AO CALOR, INCLUSIVE SUPORTES PINTADOS, LONAS E DEMAIS ITENS NECESSÁRIOS. FORNECIMENTO E COLOCAÇÃO | KG | 55 | 62.99 | 3464.45
7.8 | 15.004.0110-0 | INSTALACAO E ASSENTAMENTO DE VASO SANITARIO COM CAIXA ACOPLADA(EXCLUSIVE ESTES)EM PAVIMENTO TERREO,COMPREENDENDO:INSTALACAO HIDRAULICA COM 2,00M DE TUBO DE PVC DE 25MM,COM CONEXOES,ATE A CAIXA,LIGACAO DE ESGOTO COM 3,00M DE TUBO DE PVC DE 100MM A CAIXA DE INSPECAO E TUBO DE VENTILACAO,INCLUSIVE CONEXOES,EXCLUSIVE O TUBO DE VENTILACAO | UN | 1 | 360.61 | 360.61
7.9 | 18.002.0065-0 | VASO SANITARIO DE LOUCA BRANCA,TIPO POPULAR,COM CAIXA ACOPLADA,COMPLETO,C/MEDIDAS EM TORNO DE (35X65X35)CM,INCLUSIVE ASSENTO PLASTICO TIPO POPULAR,BOLSA DE LIGACAO,RABICHO EM PVC E ACESSORIOS DE FIXACAO.FORNECIMENTO | UN | 1 | 360.16 | 360.16
7.10 | 15.003.0410-0 | RETIRADA E REASSENTAMENTO DE VASO SANITARIO SIFONADO,INCLUSIVE MATERIAIS NECESSARIOS | UN | 1 | 153.81 | 153.81
7.11 | 05.001.0145-0 | ARRANCAMENTO DE APARELHOS SANITARIOS | UN | 1 | 23.72 | 23.72
7.12 | 05.001.0146-0 | ARRANCAMENTO DE BANCADA DE PIA/LAVATORIO OU BANCA SECA DE ATE 1,00M DE ALTURA E ATE 0,80M DE LARGURA | M | 3.4 | 47.44 | 161.29
7.13 | 15.003.0361-0 | RETIRADA E REASSENTAMENTO DE LAVATORIO,INCLUSIVE MATERIAIS NECESSARIOS | UN | 1 | 134.48 | 134.48
7.14 | 15.004.0151-0 | INSTALACAO E ASSENTAMENTO DE BEBEDOURO OU LAVATORIO TIPO CALHA,EM BATERIA COM 1 PONTO A CADA 50CM(EXCLUSIVE FORNECIMENTO DO APARELHO),COMPREENDENDO:1,00M DE TUBO DE PVC DE 32MM E 0,60M DE TUBO DE PVC DE 25MM,COM CONEXOES E ESGOTAMENTO EM PVC DE 50MM,ATE O RALO SIFONADO | UN | 1 | 254.77 | 254.77
7.15 | 15.004.0063-0 | INSTALACAO E ASSENTAMENTO DE LAVATORIO DE UMA TORNEIRA(EXCLUSIVE FORNECIMENTO DO APARELHO),COMPREENDENDO:3,00M DE TUBO DE PVC DE 25MM,2,00M DE TUBO DE PVC DE 40MM E CONEXOES | UN | 1 | 218.98 | 218.98
7.16 | 18.002.0026-0 | LAVATÓRIO DE LOUÇA BRANCA DE EMBUTIR (CUBA), TIPO MÉDIO LUXO, SEM LADRÃO, COM MEDIDAS EM TORNO DE 52X39CM. FERRAGENS EM METAL CROMADO: SIFÃO 1680 1"X1.1/4", TORNEIRA DE PRESSÃO 1193 DE 1/2" E VÁLVULA DE ESCOAMENTO 1600. RABICHO EM PVC. FORNECIMENTO | UN | 2 | 201.44 | 402.88
7.17 | 15.005.0040-1 | INSTALACAO E ASSENTAMENTO DE PIA COM 1 CUBA(EXCLUSIVE O FORNECIMENTO DO APARELHO E ISOLAMENTO),COMPREENDENDO:6,00M DE TUBO DE COBRE DE 22MM,SOLDAS E CONEXOES | UN | 1 | 391.5 | 391.5
7.18 | 15.004.0061-0 | INSTALAÇÃO E ASSENTAMENTO DE PIA COM 2 CUBAS (EXCLUSIVE FORNECIMENTO DO APARELHO), COMPREENDENDO: 3,00M DE TUBO DE PVC DE 25MM, 3,00M DE TUBO DE PVC DE 50MM E CONEXÕES | UN | 2 | 402.5 | 805
7.19 | 18.016.0040-0 | CUBA DE AÇO INOXIDÁVEL DE 500X400X200MM, EM CHAPA 20.304, VÁLVULA DE ESCOAMENTO TIPO AMERICANA 1623, SIFÃO 1680 1.1/2"X1.1/2", EXCLUSIVE TORNEIRA. FORNECIMENTO E COLOCAÇÃO | UN | 3 | 572.75 | 1718.25
7.20 | 15.004.0070-0 | INSTALACAO E ASSENTAMENTO DE TANQUE DE SERVICO (EXCLUSIVE FORNECIMENTO DO APARELHO),COMPREENDENDO:3,00M DE TUBO DE PVC DE 25MM,3,00M DE TUBO DE PVC DE 50MM E CONEXOES | UN | 2 | 301.63 | 603.26
7.21 | 18.002.0031-0 | TANQUE DE LOUÇA BRANCA, COM COLUNA E MEDIDAS EM TORNO DE 60X56CM, INCLUSIVE ACESSÓRIOS DE FIXAÇÃO. FERRAGENS EM METAL CROMADO: TORNEIRA DE PRESSÃO 1158 DE 1/2", VÁLVULA DE ESCOAMENTO 1606 E SIFÃO 1680 DE 1.1/2"X1.1/2". FORNECIMENTO | UN | 1 | 647.78 | 647.78
7.22 | 15.003.0379-0 | ASSENTAMENTO DE TORNEIRA (EXCLUSIVE FORNECIMENTO DO APARELHO), INCLUSIVE MATERIAIS NECESSÁRIOS | UN | 4 | 27.61 | 110.44
7.23 | 18.009.0065-0 | TORNEIRA PARA PIA,COM AREJADOR,TUBO MOVEL,TIPO PAREDE,1168 DE 1/2"X22CM APROXIMADAMENTE,EM METAL CROMADO.FORNECIMENTO | UN | 4 | 70.53 | 282.12
7.24 | 18.021.0030-0 | RESERVATORIO APOIADO PARA ARMAZENAMENTO DE AGUA POTAVEL OU PARA APROVEITAMENTO DE AGUA DA CHUVA AAC,EM FIBRA DE VIDRO OU POLIETILENO,COM CAPACIDADE EM TORNO DE 500L,INCLUSIVE TAMPA DE VEDACAO COM ESCOTILHA E FIXADORES,CONFORME ABNT NBR 15527,12217 E 8220.FORNECIMENTO | UN | 2 | 231.33 | 462.66
7.25 | 15.028.0005-0 | COLOCACAO DE RESERVATORIO DE FIBROCIMENTO,FIBRA DE VIDRO OUSEMELHANTE DE 500L,INCLUSIVE PECAS DE APOIO EM ALVENARIA E MADEIRA SERRADA,E FLANGES DE LIGACAO HIDRAULICA,EXCLUSIVE FORNECIMENTO DO RESERVATORIO | UN | 2 | 676.9 | 1353.8
7.26 | 15.007.0705-0 | CHAVE BOIA, AUTOMÁTICA, DE MERCÚRIO, UNIPOLAR. FORNECIMENTO E COLOCAÇÃO. | UN | 2 | 128.77 | 257.54
7.27 | 15.036.0037-0 | TUBO DE PVC RIGIDO DE 25MM,SOLDAVEL,INCLUSIVE CONEXOES E EMENDAS,EXCLUSIVE ABERTURA E FECHAMENTO DE RASGO.FORNECIMENTO EASSENTAMENTO | M | 40 | 11.45 | 458
7.28 | 15.036.0052-0 | TUBO DE PVC RIGIDO DE 100MM,SOLDAVEL,INCLUSIVE CONEXOES E EMENDAS,EXCLUSIVE ABERTURA E FECHAMENTO DE RASGO.FORNECIMENTOE ASSENTAMENTO | M | 12 | 35.12 | 421.44
8 | CONSTRUÇÃO E REFORMA DO TELHADO, CALHAS, FORRO DE PVC E GESSO |  |  |  |  | 36224.91
8.1 | 05.001.0074-0 | REMOÇÃO DE FORRO OU LAMBRI DE FRISOS DE MADEIRA OU PVC, PLACAS DE AGLOMERADO PRENSADO OU SEMELHANTES, EXCLUSIVE O ENGRADAMENTO | M2 | 31.24 | 5.97 | 186.5
8.2 | 13.175.0010-0 | FORRO DE PVC EM RÉGUAS DE 200MM DE LARGURA, ESPESSURA IGUAL OU SUPERIOR A 8MM, ENCAIXADOS ENTRE SI. FORNECIMENTO E COLOCAÇÃO | M2 | 15.3 | 75 | 1147.5
8.3 | 13.180.0015-1 | FORRO FALSO DE GESSO, COM PLACAS PRE-MOLDADAS, DE 60X60CM,DE ENCAIXE, PRESAS COM 4 TIRANTES DE ARAME E REJUNTADAS. FORNECIMENTO E COLOCACAO | M2 | 27.85 | 65 | 1810.25
8.4 | 16.002.0010-0 | COBERTURA EM TELHA CERAMICA COLONIAL,EXCLUSIVE CUMEEIRA E MADEIRAMENTO.MEDIDA PELA AREA REAL DE COBERTURA.FORNECIMENTO E COLOCACAO | M2 | 76 | 155.13 | 11789.88
8.5 | 16.002.0015-0 | CUMEEIRA PARA COBERTURA EM TELHAS FRANCESAS,COLONIAIS,ROMANA OU PORTUGUESA.FORNECIMENTO E COLOCACAO | M | 22.5 | 32.33 | 727.42
8.6 | 05.001.0043-0 | REMOCAO DE COBERTURA EM TELHAS COLONIAIS,MEDIDA PELA AREA REAL DE COBERTURA,EXCLUSIVE MADEIRAMENTO | M2 | 114 | 20.87 | 2379.18
8.7 | 16.013.0015-0 | RETIRADA E RECOLOCAÇÃO DE MADEIRAMENTO TELHAS FRANCESAS OU COLONIAIS, ONDULADAS, EXCLUSIVE FORNECIMENTO DO MATERIAL. MEDIDAS PELA ÁREA REAL DA COBERTURA | M2 | 91.2 | 85.39 | 7787.56
8.8 | 16.001.0117-0 | CAIBRO DE MADEIRA APARELHADA COM 3"X2".FORNECIMENTO E COLOCACAO | M | 84 | 33.02 | 2773.68
8.9 | 16.001.0119-0 | RIPA DE MADEIRA APARELHADA DE 1,5X4CM.FORNECIMENTO E COLOCACAO | M | 246 | 10.87 | 2674.02
8.10 | 16.001.0090-0 | TERCA DE MADEIRA APARELHADA,EM PECAS DE 3"X4.1/2",PARA COBERTURA DE QUALQUER TIPO.FORNECIMENTO E COLOCACAO | M | 12 | 60.53 | 726.36
8.11 | 16.015.0001-0 | ISOLAMENTO TÉRMICO ENTRE A TELHA E O MADEIRAMENTO, COM DUAS FOLHAS DE ALUMÍNIO ESTRUTURADO E UMA FOLHA DE POLIETILENO ALVEOLAR, COM ESPESSURA DE 3,5MM. FORNECIMENTO E COLOCAÇÃO | M2 | 152 | 27.78 | 4222.56
9 | PINTURA |  |  |  |  | 35897.63
9.1 | 17.018.0082-A | REPINTURA COM TINTA LATEX ACETINADA,CLASSIFICACAO PREMIUM OU STANDARD,CONFORME ABNT NBR 15079,PARA EXTERIOR,SOBRE SUPERFICIE EM BOM ESTADO E NA COR EXISTENTE,INCLUSIVE LIMPEZA,LIXAMENTO COM LIXA FINA,UMA DEMAO DE FUNDO PREPARADOR E UMA DE ACABAMENTO | M2 | 1212.37 | 14.65 | 17761.22
9.2 | 17.018.0082-A | REPINTURA COM TINTA LATEX ACETINADA,CLASSIFICACAO PREMIUM OU STANDARD,CONFORME ABNT NBR 15079,PARA EXTERIOR,SOBRE SUPERFICIE EM BOM ESTADO E NA COR EXISTENTE,INCLUSIVE LIMPEZA,LIXAMENTO COM LIXA FINA,UMA DEMAO DE FUNDO PREPARADOR E UMA DE ACABAMENTO | M2 | 442.74 | 14.65 | 6486.14
9.3 | 17.018.0080-0 | PINTURA COM TINTA LATÉX, CLASSIFICAÇÃO STANDARD (NBR 15079), PARA EXTERIOR, INCLUSIVE LIXAMENTOS, LIMPEZA, UMA DE MÃO DE SELADOR ACRÍLICO E DUAS DE MÃOS DE ACABAMENTO | M2 | 344.67 | 17.37 | 5986.91
9.4 | 17.017.0120-1 | PINTURA INTERNA OU EXTERNA SOBRE MADEIRA NOVA,COM TINTA A OLEO BRILHANTE OU ACETINADA COM DUAS DEMAOS DE ACABAMENTO SOBRE SUPERFICIE PREPARADA,CONFORME O ITEM 17.017.0100,EXCLUSIVE ESTE PREPARO | M2 | 405.67 | 9.01 | 3655.08
9.5 | 17.017.0320-0 | PINTURA INTERNA OU EXTERNA SOBRE FERRO, COM ESMALTE SINTÉTICO BRILHANTE OU ACETINADO APÓS LIXAMENTO, LIMPEZA, DESENGORDURAMENTO, UMA DEMÃO DE FUNDO ANTICORROSIVO NA COR LARANJA DE SECAGEM RÁPIDA E DUAS DEMÃOS DE ACABAMENTO | M2 | 87.89 | 22.85 | 2008.28
10 | SERVIÇOS COMPLEMENTARES E FINAIS |  |  |  |  | 1889.13
10.1 | 09.001.0020-0 | PLANTIO DE GRAMA EM PLACAS TIPO ESMERALDA,INCLUSIVE FORNECIMENTO DA GRAMA E TRANSPORTE,EXCLUSIVE PREPARO DO TERRENO E O MATERIAL PARA ESTE. | M2 | 30.6 | 15.53 | 475.21
10.2 | 09.002.0030-0 | PLANTIO DE GRAMA,INCLUINDO PREPARO DO TERRENO COM 10CM DE SAIBRO E 5CM DE TERRA ESTRUMADA,EXCLUSIVE FORNECIMENTO DA GRAMA | M2 | 30.6 | 33.04 | 1011.02
10.3 | 09.005.0036-0 | RETIRADA DE MATERIAL PROVENIENTE DE PODA, DE VARREDURA, RETIRADA DE ENTULHOS, OU DE LIMPEZAS DIVERSAS, A SER FEITA EM CAMINHÃO C/NO MÍNIMO 4,00M3 DE CAPACIDADE, COMPREENDENDO CARGA, DESCARGA E TRANSPORTE ATÉ 30KM DE DISTÂNCIA | M3 | 10 | 40.29 | 402.9
Obs: Valores ref. EMOP SETEMBRO/2023 |  |  | TOTAL PARCIAL |  | 268651.58
|  |  | BDI = 21,01% |  | 56443.69
|  |  | TOTAL |  | 325095.27
Responsável

## Memoria
PREFEITURA MUNICIPAL DE CABO FRIO Secretaria Municipal de Educação
| Obra: | CONSTRUÇÃO, ADEQUAÇÃO, REFORMA E REPAROS
| Local: | ESCOLA MUNICIPAL PROFª MARIA JOSÉ BARROSO
MEMÓRIA DE CÁLCULO
Item |  | Descrição | Unid | Quant | Memória
1 | SERVIÇOS PRELIMINARES
1.1 | 02.020.0001-0 | PLACA DE IDENTIFICAÇÃO DE OBRA PÚBLICA, INCLUSIVE SUPORTES DE MADEIRA, FORNECIMENTO E COLOCAÇÃO | M2 | 3 | 2,00m x 1,50m = 3,00 m²
1.2 | 04.014.0095-0 | LOCAÇÃO DE CAÇAMBA DE AÇO TIPO CONTAINER COM 5M3 DE CAPACIDADE, PARA RETIRADA DE ENTULHO DE OBRA, INCLUSIVE CARREGAMENTO, TRANSPORTE E DESCARREGAMENTO, EXCLUSIVE TAXA PARA DESCARGA EM LOCAIS AUTORIZADOS E/OU LICENCIADOS (VIDE ÍTEM 04.014.0110) | UN | 10 | Este item será usado critério de serviços que serão executados com possíveis retiradas de entulho. Critério: 10,00 caçambas
1.3 | 05.006.0002-1 | ALUGUEL DE TORRE-ANDAIME TUBULAR SOBRE RODÍZIOS, EXCLUSIVE ALUGUEL DOS RODÍZIOS, TRANSPORTE DOS ELEMENTOS DA TORRE, PLATAFORMA OU PASSARELA DE PINHO, MONTAGEM E DESMONTAGEM | MXMES | 48 | Serão utilizados 02 (duas) torres de andaimes para serviços no telhado, castelo de água e pintura. Medir pela unidade efetivamente executada. Total de Torres: = 6,00m x 2 unidades x 4 meses = 48,00mxmês
1.4 | 05.007.0007-0 | ALUGUEL DE PASSARELA METALICA,PERFURADA,PARA ANDAIME METALICO TUBULAR,INCLUSIVE TRANSPORTE,CARGA E DESCARGA,EXCLUSIVE ANDAIME TUBULAR E MOVIMENTACAO (VIDE ITEM 05.008.0008) | M2XMES | 18 | Serão utilizados 02 (duas) torres de andaimes para serviços nos telhados, Castelo de água e pintura. Medir pela área efetivamente executada. Total de passarela: 2 unidades x 1,50m x 1,50m x 4,00 meses = 18,00m²xmês
1.5 | 05.006.0010-0 | ALUGUEL DE RODÍZIOS DE FERRO, PARA TORRE TUBULAR. CUSTO PARA 4 RODÍZIOS | UNXMÊS | 8 | Serão utilizados 2 (dois) conjuntos de rodízios para torres de andaimes, em serviços nos telhados, pintura e castelo d'água. Medir pela unidade efetivamente executada. Total de rodízios = 2 unidades x 4,00 meses = 8,00 UNXMÊS
1.6 | 05.008.0001-0 | MONTAGEM E DESMONTAGEM DE ANDAIME COM ELEMENTOS TUBULARES, CONSIDERANDO-SE A ÁREA VERTICAL RECOBERTA | M2 | 54 | Serão utilizadas 06 (seis) montagens para torres de Andaimes para serviços no Telhado, Castelo de água e pintura. Medir pela unidade efetivamente executada. Total de Montagens = 9,00m² x 6 = 54,00m²
2 | MOVIMENTO DE TERRA E TRANSPORTE
2.1 | 03.001.0001-1 | ESCAVAÇÃO MANUAL DE VALA/CAVA EM MATERIAL DE 1ª CATEGORIA (A (AREIA, ARGILA OU PICARRA), ATÉ 1, 50M DE PROFUNDIDADE, EXCLUSIVE ESCORAMENTO E ESGOTAMENTO | M3 | 1.04 | Fundações e Cintamento para acrescimo do refeitório e cozinha: - Fundações: 03 unid. x 0,40m comp. x 0,40m larg. x 1,00m alt. = 0,48m³ - Cintamento: 14,00m comp. x 0,20m larg. x 0,20m alt. = 0,56m³ Total: 0,48m³ + 0,56m³ = 1,04m³
2.2 | 03.011.0015-1 | REATERRO DE VALA/CAVA COM MATERIAL DE BOA QUALIDADE,UTILIZANDO VIBRO COMPACTADOR PORTATIL,EXCLUSIVE MATERIAL | M3 | 0.83 | O reaterro de valetas foi calculado descontando os volumes do concreto ou peças instaladas nas valas. Volume Reaterro itens 2.1 = 80% 1,04m³ x 0,80 = 0,83m³
2.3 | 04.020.0122-0 | TRANSPORTE DE ANDAIME TUBULAR, CONSIDERANDO-SE A ÁREA DE PROJEÇÃO VERTICAL DO ANDAIME, EXCLUSIVE CARGA, DESCARGA E TEMPO DE ESPERA DO CAMINHÃO (VIDE ITEM 04.021.0010) | M2 X KM | 180 | Serão utilizados 02 (duas) torres de andaimes para serviços no telhado, Castelo de água e pintura. Medir pela unidade efetivamente executada. Total de Torres: = (1,50m x 6,00m) x 2 unidades)) x 10,00Km = 180,00m² x Km
2.4 | 04.021.0010-0 | CARGA E DESCARGA MANUAL DE ANDAIME TUBULAR, INCLUSIVE TEMPO DE ESPERA DO CAMINHÃO, CONSIDERANDO-SE A ÁREA DE PROJEÇÃO VERTICAL | M2 | 36 | Serão utilizados 4 (quatro) torres de andaimes para serviços no telhado e Castelo de água. Medir pela unidade efetivamente executada. Total de Torres: = ((1,50m x 6,00m) x 2 unidades)) x 2 = 36,00m²
3 | INFRAESTRUTURA E SUPRAESTRUTURA
3.1 | 11.013.0105-0 | CONCRETO ARMADO, FCK=25MPA, INCLUINDO MATERIAIS PARA 1,00M3 DE CONCRETO (IMPORTADO DE USINA) ADENSADO E COLOCADO,12,00 M2 DE ÁREA MOLDADA, FORMAS E ESCORAMENTO CONFORME ÍTENS 11.004.0022 E 11.004.0035,80KG DE AÇO CA-50, INCLUINDO MÃO-DE-OBRA PARA CORTE, DOBRAGEM, MONTAGEM E COLOCAÇÃO NAS FORMAS | M3 | 1.57 | Fundações, Pilares e Cintamento para acrescimo do refeitório e cozinha: - Fundações: 03 unid. x 0,40m comp. x 0,40m larg. x 0,20m alt. = 0,09m³ - Fundações: 03 unid. x 0,15m comp. x 0,20m larg. x 1,00m alt. = 0,09m³ - Pilares: 03 unid. x 0,15m comp. x 0,20m larg. x 3,00m alt. = 0,27m³ - Cintamento: 14,00m comp. x 0,20m larg. x 0,20m alt. x 02 unidades = 1,12m³ Total: 0,09m³ + 0,09m³ + 0,27m³ + 1,12m³ = 1,57m³
3.2 | 05.001.0002-1 | DEMOLIÇÃO MANUAL DE CONCRETO ARMADO COMPREENDENDO PILARES,VIGAS E LAJES, EM ESTRUTURA APRESENTANDO POSIÇÃO ESPECIAL, INCLUSIVE EMPILHAMENTO LATERAL DENTRO DO CANTEIRO DE SERVIÇO. | M3 | 2.06 | Castelo d'água: (1,20m x 1,20m / h=4,30m) (1,20m x 4) x 4,30m x 0,10m = 2,06m³
3.3 | 15.001.0075-0 | ABRIGO PARA BOMBA,NAS DIMENSOES DE (0,70X0,50X0,50)M,EM ALVENARIA DE TIJOLOS FURADOS DE (10X20X20)CM,EM PAREDES DE MEIAVEZ,REVESTIDAS COM ARGAMASSA DE CIMENTO E SAIBRO,NO TRACO 1:6,COM FUNDO DE CONCRETO E TAMPA DE CONCRETO ARMADO,PORTA DE(60X40)CM EM CHAPA DE FERRO Nº16 E CADEADO DE 30MM,CONFORMEPROJETO Nº2799/EMOP | UN | 1 | 1 unidade
3.4 | 13.301.0510-0 | RECOMPOSIÇÃO DE PISO DE CONCRETO SIMPLES, COM RESISTÊNCIA DE15MPA, COM 8CM DE ESPESSURA, INCLUSIVE DEMOLIÇÃO COM EQUIPAMENTO DE AR COMPRIMIDO DO PISO | M2 | 35.1 | Cozinha: 11,70m x 3,00m = 35,10m²
3.5 | 13.301.0132-0 | CONTRAPISO,BASE OU CAMADA REGULARIZADORA,EXECUTADA COM ARGAMASSA DE CIMENTO E AREIA,NO TRACO 1:4,NA ESPESSURA DE 5CM | M2 | 36.48 | Cozinha: 11,70m x 3,00m = 35,10m² Cozinha: sóculo: 2,75m x 0,50m = 1,38m² Total: 35,10m² + 1,38m² = 36,48m²
3.6 | 18.023.0011-0 | TANQUE PARA LAVAGEM DE PANELOES, MEDINDO 80X60X50CM, CONCRETO APARENTE, REVESTIDO INTERNAMENTE COM ARGAMASSA DE CIMENTO E AREIA, NO TRACO 1:3,ACABAMENTO DAS BORDAS EM PECAS DE MADEIRADE LEI E VALVULA DE ESCOAMENTO 1600 EM METAL CROMADO,CONFORME PROJETO Nº6019/EMOP, EXCLUSIVE TORNEIRAS E INSTALACAO HIDRAULICA. FORNECIMENTO | UN | 1 | Cozinha: 1 unidade
4 | ALVENARIAS E EMBOÇO
4.1 | 05.001.0023-0 | DEMOLIÇÃO MANUAL DE ALVENARIA DE TIJOLOS FURADOS, INCLUSIVE EMPILHAMENTO DENTRO DO CANTEIRO DE SERVIÇO | M3 | 14.3 | Banheiros alunos: 1,50m x 0,60m x 0,15m x 2 unidades = 0,27m³ Sala 10: 2,10m x 0,80m x 0,15m = 0,25m³ Sala 09: 2,10m x 0,80m x 0,15m = 0,25m³ Orientação: 1,50m x 0,50m x 0,15m = 0,11m³ Sala 08: 2,10m x 0,80m x 0,15m = 0,25m³ Sala de leitura: 2,10m x 0,80m x 0,15m = 0,25m³ Sala dos professores/corredor de acesso: (1,25m x 2,10m x 0,15m) + (2,60m x 2,70m x 0,15m) = 1,45m³ Sala 01: 3,90m x 2,70m x 0,15m = 1,58m³ Circulação: 1,25m x 2,70m x 0,15m = 0,51m³ Banheiro secretaria: 2,10m x 0,80m x 0,15m = 0,25m³ Arquivo secretaria: (2,10m x 0,80m x 0,15m) + (0,50m x 0,50m x 0,15m) = 0,29m³ Secretaria/Direção: 2,10m x 0,80m x 0,15m = 0,25m³ Banheiro funcionários: 0,50m x 0,50m x 0,15m = 0,04m³ Lavanderia: (1,00m x 1,60m x 0,15m) + (2,10m x 0,80m x 0,15m) + (1,80m x 0,75m x 0,15m *tanque de panelões) = 0,69m³ Muro entrada principal: 4,00m x 1,20m x 0,15m = 0,72m³ Pátio interno descoberto: 2,00m x 2,70m x 0,15m = 0,81m³ Despensa: 3,00m x 2,70m x 0,15m = 1,21m³ Cozinha/Refeitório: 11,70m x 2,70m x 0,15m = 4,74m³ Muro externo/corredor lateral: 1,50m x 1,70m x 0,15m = 0,38m³ Total: 0,27m³ + 0,25m³ + 0,25m³ + 0,11m³ + 0,25m³ + 0,25m³ + 1,45m³ + 1,58m³ + 0,51m³ + 0,25m³ + 0,29m³ + 0,25m³ + 0,04m³ + 0,69m³ + 0,72m³ + 0,81m³ + 1,21m³ + 4,74m³ + 0,38m³ = 14,30m³
4.2 | 12.003.0240-0 | ALVENARIA DE TIJOLOS CERÂMICOS FURADOS 10X20X30CM, COMPLEMENTADA COM 6% DE TIJOLOS DE 10X20X20CM, ASSENTES COM ARGAMASSA DE CIMENTO, CAL HIDRATADA ADITIVADA E AREIA, NO TRAÇO 1:1:8, EM PAREDES DE MEIA VEZ (0,10M), COM VÃOS OU ARESTAS, ATÉ 3,00M DE ALTURA E MEDIDA PELA ÁREA REAL | M2 | 179.74 | Sala 10: 2,10m x 0,80m = 1,68m² Sala 09: 2,10m x 0,80m = 1,68m² Sala 08: 2,10m x 0,80m = 1,68m² Sala de leitura/Depósito: 2,10m x 0,80m = 1,68m² Sala dos professores/corredor de acesso: 2,85m x 2,70m = 7,70m² Sala 01: 1,60m x 3,00m = 4,80m² Sala 02: 6,00m x 2,70m = 16,20m² Banheiro secretaria: (2,10m x 0,80m) + (2,50m x 2,00m) = 6,68m² Secretaria/Direção: 6,00m x 2,70m = 16,20m² Lavanderia: 2,10m x 0,80m = 1,68m² Despensa: (1,40m + 3,00m) x 2,70m = 11,88m² Cozinha/Refeitório: (3,00m + 11,70m + 3,70m + 3,70m + 3,00m + 1,25m) x 2,70m = 71,14m² Depósito material esportivo: 2,20m x 2,70m = 5,94m² Muro externo: 1,80m x 1,00m = 1,80m² Acrescimo de altura para telhado das sala 05/Refeitório/Cozinha: 1,00m x 29,00m = 29,00m² Total: 1,68m² + 1,68m² + 1,68m² + 1,68m² + 7,70m² + 4,80m² + 16,20m² + 6,68m² + 16,20m² + 1,68m² + 11,88m² + 71,14m² + 5,94m² + 1,80m² + 29,00m² = 179,74m²
4.3 | 13.001.0030-1 | EMBOÇO COM ARGAMASSA DE CIMENTO E AREIA, NO TRAÇO 1:4 COM 1,5CM DE ESPESSURA, INCLUSIVE CHAPISCO DE CIMENTO E AREIA, NO TRAÇO 1:3, COM 9MM DE ESPESSURA | M2 | 344.96 | Sala 10: 2,10m x 0,80m x 2 lados = 3,36m² Sala 09: 2,10m x 0,80m x 2 lados = 3,36m² Sala 08: 2,10m x 0,80m x 2 lados = 3,36m² Sala de leitura/Depósito: 2,10m x 0,80m x 2 lados = 3,36m² Sala dos professores/corredor de acesso: 2,85m x 2,70m x 2 lados = 15,39m² Sala 01: 1,60m x 3,00m x 2 lados = 9,60m² Sala 02: 6,00m x 2,70m x 2 lados = 32,40m² Banheiro secretaria: ((2,10m x 0,80m) + (2,50m x 2,00m)) x 2 lados = 13,36m² Secretaria/Direção: (6,00m x 2,70m x 2 lados) + (1,20m x 0,60 x 2 unidades) * retirada dos cobogós = 33,84m² Lavanderia: 2,10m x 0,80m x 2 lados = 3,36m² Despensa: ((1,40m + 3,00m) x 2,70m) x 2 lados = 11,40m² Cozinha/Refeitório: ((3,00m + 11,70m + 3,70m + 3,70m + 3,00m + 1,25m) x 2,70m) x 2 lados = 142,29m² Depósito material esportivo: 2,20m x 2,70m x 2 lados = 11,88m² Acrescimo de altura para telhado das sala 05/Refeitório/Cozinha: 1,00m x 29,00m x 2 lados = 58,00m² Total: 3,36m² + 3,36m² + 3,36m² + 3,36m² + 15,39m² + 9,60m² + 32,40m² + 13,36m² + 33,84m² + 3,36m² + 11,40m² + 142,29m² + 11,88m² + 58,00m² = 344,96m²
4.4 | 12.008.0020-0 | PAREDE DE BLOCOS VAZADOS(COBOGO), EM PLACAS DE CONCRETO, MEDINDO APROXIMADAMENTE 39X50X8CM, EM VENEZIANA,ASSENTES COMO 12.006.0010 | M2 | 6.91 | Orientação: 1,50m x 0,50m = 0,75m² Muro entrada principal: 4,00m x 1,20m = 4,80m² Depósito: 2,00m x 0,50m = 1,00m² Depósito material esportivo: 0,60m x 0,60m = 0,36m² Total: 0,75m² + 4,80m² + 1,00m² + 0,36m² = 6,91m²
5 | REVESTIMENTO DE PISOS, AZULEJOS, PÁTIO EXTERNO E INTERNO, BANCADAS E ACABAMENTOS EM GERAL
5.1 | 05.001.0009-0 | DEMOLIÇÃO DE REVESTIMENTO EM AZULEJOS, CERÂMICAS OU MÁRMORE EM PAREDE, EXCLUSIVE A CAMADA DE ASSENTAMENTO | M2 | 75.07 | Banheiro secretaria: 3,70m x 1,60m = 5,92m² Cozinha: 21,42m x 1,60m = 34,27m² Refeitório: 21,80m x 1,60m = 34,88m² Total: 5,92m² + 34,27m² + 34,88m² = 75,07m²
5.2 | 05.001.0015-0 | DEMOLIÇÃO DE PISO DE LADRILHO COM RESPECTIVA CAMADA DE ARGAMASSA DE ASSENTAMENTO, INCLUSIVE AFASTAMENTO LATERAL DENTRO DO CANTEIRO DE SERVIÇO | M2 | 69.3 | Banheiro secretaria: 2,50m x 1,24m = 3,10m² Banheiro funcionários: 2,50m x 1,60m = 4,00m² Lavandeira: 1,75m x 2,30m = 4,02m² Despensa: 3,00m x 2,50m = 7,50m² Cozinha: 20,14m² Circulação: 1,40m x 0,90m = 1,26m² Refeitório: 6,10m x 4,80m = 29,28m² Total: 3,10m² + 4,00m² + 4,02m² + 7,50m² + 20,14m² + 1,26m² 29,28m² = 69,30m²
5.3 | 13.330.0076-0 | REVESTIMENTO DE PISO COM LADRILHO CERÂMICO, ANTIDERRAPANTE, 40X40CM, SUJEITO A TRÁFEGO INTENSO, RESISTÊNCIA A ABRASÃO P. E. I.-IV, ASSENTES EM SUPERFÍCIE EM OSSO, COM ARGAMASSA COLANTE E REJUNTAMENTO PRONTO | M2 | 55.53 | Banheiro secretaria: 2,50m x 1,24m = 3,10m² Banheiro funcionários: 2,50m x 1,60m = 4,00m² Lavandeira: 1,75m x 2,30m = 4,02m² Despensa: 3,00m x 3,90m = 11,70m² Cozinha: (2,80m x 4,00m) + (3,70m x 4,50m) = 27,85m² Circulação: 1,40m x 0,90m = 1,26m² Depósito: 1,20m x 3,00m = 3,60m² Total: 3,10m² + 4,00m² + 4,02m² + 11,70m² + 27,85m² + 1,26m² + 3,60m² = 79,54m²
5.4 | 13.030.0291-0 | REVESTIMENTO DE PAREDES COM CERÂMICA 25X40CM E 8,5MM DE ESPESSURA, ASSENTE CONFORME ITEM 13.025.0058 | M2 | 230.26 | Banheiro secretaria: 7,48m x 2,70m = 20,20m² Lavanderia: 8,10m x 2,70m = 21,87m² Despensa: 13,80m x 2,70m = 37,26m² Cozinha: 24,40m x 2,70m = 65,88m² Circulação: 3,70m x 2,70m = 9,99m² Refeitório: 27,80m x 2,70m = 75,06m² Total: 20,20m² + 21,87m² + 37,26m² + 65,88m² + 9,99m² + 75,06m² = 230,26m²
5.5 | 18.070.0005-0 | PRATELEIRA DE MÁRMORE BRANCO CLÁSSICO, COM 30CM DE LARGURA E 2CM DE ESPESSURA, SOBRE CONSOLO DE FERRO. FORNECIMENTO E COLOCAÇÃO | M | 15.5 | Despensa: 3,00m x 4 unidades = 12,00m Cozinha: 3,50m
5.6 | 18.081.0020-0 | BANCA SECA DE GRANITO CINZA CORUMBÁ, COM 2CM DE ESPESSURA E 60CM DE LARGURA, SOBRE APOIOS DE ALVENARIA DE MEIA VEZ E VERGA DE CONCRETO, SEM REVESTIMENTO. FORNECIMENTO E COLOCAÇÃO | M | 10.3 | Secretaria/Direção: balcão: 2,00m Cozinha: passa prato: 2,00m Cozinha: 3,50m + 2,80m = 6,30m
5.7 | 18.081.0050-0 | BANCA DE GRANITO CINZA CORUMBA,COM 2CM DE ESPESSURA,COM ABERTURA PARA 1 CUBA (EXCLUSIVE ESTA),SOBRE APOIOS DE ALVENARIADE MEIA VEZ E VERGA DE CONCRETO,SEM REVESTIMENTO.FORNECIMENTO E COLOCACAO | M2 | 1.5 | Cozinha: 1,20m x 0,60m = 0,72m² Refeitório: 1,30m x 0,60m = 0,78m² Total: 0,72m² + 0,78m² = 1,5m²
5.8 | 18.081.0051-0 | BANCA DE GRANITO CINZA CORUMBÁ, COM 3CM DE ESPESSURA, COM ABERTURA PARA 2 CUBAS (EXCLUSIVE ESTAS), SOBRE APOIOS DE ALVENARIA DE MEIA VEZ E VERGA DE CONCRETO, SEM REVESTIMENTO. FORNECIMENTO E COLOCAÇÃO | M2 | 1.56 | Cozinha: 2,60m x 0,60m = 1,56m²
5.9 | 18.081.0105-0 | FRONSTISPÍCIO DE GRANITO CINZA CORUMBÁ, COM SEÇÃO DE 10X2CM, INCLUSIVE REJUNTAMENTO. FORNECIMENTO E COLOCAÇÃO. | M | 12.55 | Cozinha: 4,10m + 2,80m + 3,15m + 1,20m = 11,25m Refeitório: 1,30m
5.10 | 13.036.0050-0 | REVESTIMENTO VERTICAL EM DIVISÓRIAS OU BANCADAS (ILHARGA) EM GRANITO CINZA CORUMBÁ, 2CM DE ESPESSURA, ASSENTE COMO EM 13.0360010 | M2 | 1.14 | Tanque do Panelão: ((0,80m x 0,10m) x 2) + ((0,50m x 0,10m) x 2) + ((0,60m x 0,30m) x 2) + ((0,30m x 0,30m) x 2) + ((0,60m x 0,30m) + (0,80m x 0,20)) = 1,14m²
5.11 | 13.365.0150-0 | PEITORIL EM GRANITO CINZA CORUMBÁ, 2CM DE ESPESSURA, LARGURA DE 15 A 18CM, ASSENTADO COM NATA DE CIMENTO SOBRE ARGAMASSA DE CIMENTO, SAIBRO E AREIA, NO TRAÇO 1:3:3 E REJUNTAMENTO COM CIMENTO BRANCO | M | 55.1 | Banheiro alunos: 1,50m x 2 unidades = 3,00m Sala 10: 2,00m x 2 unidades = 4,00m Sala 09: 2,00m x 2 unidades = 4,00m Sala 08: 2,00m x 3 unidades = 6,00m Sala de leitura: 2,00m + 1,50m + 0,40m = 3,90m Sala dos professores: 2,00m + 1,20m = 3,20m Sala 04: 2,00m x 2 unidades = 4,00m Sala 01: (2,00m x 2 unidades) + 2,50m = 6,50m Sala 02: (2,00m x 2 unidades) + 2,50m = 6,50m Banheiro secretaria: 0,50m Arquivo secretaria: 0,50m Secretaria/Direção: 2,00m + 2,50m = 4,50m Banheiro funcionários: 0,50m Cozinha: 3,00m + 2,00m = 5,00m Refeitório: 3,00m
5.12 | 13.365.0175-0 | SOLEIRA EM GRANITO CINZA CORUMBÁ, 2CM DE ESPESSURA, COM 2 POLIMENTOS, LARGURA DE 15CM, ASSENTE EM SUPERFÍCIE EM OSSO, COM NATA DE CIMENTO SOBRE ARGAMASSA DE CIMENTO, SAIBRO E AREIA, NO TRAÇO 1:2:2 E REJUNTAMENTO COM CIMENTO BRANCO E CORANTE | M | 2.4 | Despensa: 0,80m x 2 unidades = 1,60m Cozinha: 0,80m
6 | PORTAS E JANELAS DE MADEIRA E ALUMÍNIO, GRADES DE FERRO, ALAMBRADOS E VIDROS
6.1 | 05.001.0134-0 | ARRANCAMENTO DE PORTAS, JANELAS E CAIXILHOS DE AR CONDICIONADO OU OUTROS | UN | 40 | Sala 03: 1 porta Sala 05: 1 porta Sala 10: 1 porta + 2 janelas Sala 09: 1 porta + 2 janelas Sala 08: 1 porta + 3 janelas Sala de leitura: 2 portas + 2 janelas Sala dos professores/corredor de acesso: 2 portas + 2 janelas Sala 04: 1 portas + 2 janelas Salas 06 e 07: 2 portas Sala 01: 1 porta + 1 janela Sala 02: 1 porta + 2 janelas Banheiro secretaria: 1 porta Secretaria/Direção: 1 porta + 1 janela Despensa: 1 porta Cozinha: 1 porta + 1 janela Refeitório: 1 porta + 1 janela Muro externo: 2 portões
6.2 | 14.006.0021-0 | PORTA DE MADEIRA DE LEI EM COMPENSADO,DE 80X210X3,5CM,FOLHEADANAS 2 FACES,EXCLUSIVE FERRAGENS,ADUELA E ALIZARES.FORNECIMENTO E COLOCACAO | UN | 20 | Sala 03: 1 unidade Banheiro funcionários: 1 unidade Sala 05: 1 unidade Sala 10: 1 unidade Sala 09: 1 unidade Sala 08: 1 unidade Sala de leitura: 2 unidades Sala 04: 1 unidade Salas 06 e 07: 2 unidades Sala 01: 1 unidade Sala 02: 1 unidade Banheiro secretaria: 1 unidade Arquivo secretaria: 1 unidade Secretaria/Direção: 3 unidades Depósito: 1 unidade Depósito material esportivo: 1 unidade
6.3 | 14.006.0155-0 | PORTA DE MADEIRA DE LEI EM COMPENSADO DE 140X210X3CM,EM 2 FOLHAS,ADUELA DE 13X3CM E ALIZARES 5X2CM,EXCLUSIVE FERRAGENS.FORNECIMENTO E COLOCACAO | UN | 1 | Refeitório: 1 unidade
6.4 | 14.003.0230-0 | PORTA DE ALUMÍNIO ANODIZADO AO NATURAL, PERFIL SÉRIE 25, EM LAMBRI HORIZONTAL, EXCLUSIVE FECHADURA. FORNECIMENTO E COLOCAÇÃO | M2 | 5.04 | Cozinha/Despensa: 2,10m x 0,80m x 3 unidades = 5,04m²
6.5 | 14.003.0225-0 | PORTA DE ALUMINIO ANODIZADO AO NATURAL,PERFIL SERIE 25,EM VENEZIANA,EXCLUSIVE FECHADURA.FORNECIMENTO E COLOCACAO | M2 | 4.38 | Banheiro alunos: 0,60m x 1,70m x 3 unidades = 3,06m² Depósito de material de limpeza: 1,20m x 0,60m = 0,72m² Depósito de material de limpeza: 1,00m x 0,60m = 0,60m² Total: 3,06m² + 0,72m² + 0,60m² = 4,38m²
6.6 | 14.006.0255-0 | PORTAO DE TABUAS DE MADEIRA DE LEI,SOBRE ARMACAO TRIANGULADA E MARCO,EXCLUSIVE FERRAGENS.FORNECIMENTO E COLOCACAO | M2 | 1.8 | Entrada dos alunos: 1,80m x 1,00m = 1,80m²
6.7 | 14.003.0028-0 | JANELA DE ALUMINIO ANODIZADO AO NATURAL DE CORRER,COM DUAS FOLHAS FIXAS E DUAS FOLHAS DE CORRER,EM PERFIS SERIE 28.FORNECIMENTO E COLOCACAO | M2 | 60.24 | Sala 10: 2,00m x 1,20m x 2 unidades = 4,80m² Sala 09: 2,00m x 1,20m x 2 unidades = 4,80m² Sala 08: 2,00m x 1,20m x 3 unidades = 7,20m² Sala de leitura: (2,00m x 1,20m) + (1,50m x 1,20m) = 4,20m² Sala dos professores/corredor de acesso: (2,00m x 1,20m) + (1,20m x 1,20m) = 3,84m² Sala 04: 2,00m x 1,20m x 2 unidades = 4,80m² Sala 01: (2,00m x 1,20m x 2 unidades) + (2,50m x 1,20m) = 7,80m² Sala 02: (2,00m x 1,20m x 2 unidades) + (2,50m x 1,20m) = 7,80m² Secretaria/Direção: (balcão 2,00m x 1,20m) + (2,50m x 1,20m) = 5,40m² Cozinha: (3,00m x 1,20m) + (2,00m x 1,20m) = 6,00m² Refeitório: 3,00m x 1,20m = 3,60m² Total: 4,80m² + 4,80m² + 7,20m² + 4,20m² + 3,84m² + 4,80m² + 7,80m² + 7,80m² + 5,40m² + 6,00m² + 3,60m² = 60,24m²
6.8 | 14.003.0076-0 | JANELA BASCULANTE DE ALUMINIO ANODIZADO AO NATURAL,COM 2 ORDENS SENDO A INFERIOR FIXA,EM PERFIS SERIE 28.FORNECIMENTO ECOLOCACAO | M2 | 0.91 | Sala de leitura: 0,40m x 0,40m = 0,16m² Banheiro secretaria: 0,50m x 0,50m = 0,25m² Arquivo secretaria: 0,50m x 0,50m = 0,25m² Banheiro funcionários: 0,50m x 0,50m = 0,25m² Total: 0,16m² + 0,25m² + 0,25m² + 0,25m² = 0,91m²
6.9 | 14.002.0052-0 | PORTINHOLA PARA ALCAPAO,CISTERNA OU CAIXA D'AGUA ELEVADA,EMCHAPA DE FERRO GALVANIZADO Nº16,ATE 0,80M DE ALTURA,COM GUARNICAO E ALCA PARA FECHAMENTO A CADEADO,EXCLUSIVE ESTE.FORNECIMENTO E COLOCACAO | M2 | 0.64 | Acesso ao reservatório Superior: 0,80m x 0,80m = 0,64m²
6.10 | 14.002.0084-0 | PORTAO EM ESTRUTURA DE TUBOS DE FERRO GALVANIZADO DE 1" E 1.1/2",COM DUAS FOLHAS DE ABRIR, FECHAMENTO COM TELA DE ARAME GALVANIZADO Nº12,MALHA 2", EXCLUSIVE FECHADURA. FORNECIMENTO E COLOCACAO | M2 | 1.3 | Abrigo de gás: 1,30m x 1,00m = 1,30m²
6.11 | 14.007.0038-0 | FERRAGENS PARA PORTA DE MADEIRA, DE 1 FOLHA DE ABRIR, EXTERNA, CONSTANDO DE FORNECIMENTO S/COLOCAÇÃO, DE: -FECHADURA EXTERNA TIPO OVAL, ACABAMENTO CROMADO ACETINADO; -MAÇANETA TIPO BOLA, LATÃO, ACABAMENTO CROMADO ACETINADO; -ROSETA CIRCULAR EM LATÃO LAMINADO, ACABAMENTO CROMADO ACETINADO; -3 DOBRADIÇAS 3"X3" EM LATÃO CROMADO, COM PINOS, BOLAS E ANÉIS DE LATÃO | UN | 18 | Sala 03: 1 unidade Sala 05: 1 unidade Sala 10: 1 unidade Sala 09: 1 unidade Sala 08: 1 unidade Sala de leitura: 2 unidades Sala 04: 1 unidade Salas 06 e 07: 2 unidades Sala 01: 1 unidade Sala 02: 1 unidade Arquivo secretaria: 1 unidade Secretaria/Direção: 3 unidades Depósito: 1 unidade Depósito material esportivo: 1 unidade
6.12 | 14.007.0080-0 | FERRAGENS PARA PORTAS DE MADEIRA, 1 FOLHA, DE ABRIR, PARA BANHEIRO, CONSTANDO DE FORNEC. S/COLOCAÇÃO, DE: -FECHADURA SIMPLES, RETANGULAR, COM CHAPA-TESTA EM FERRO, ACABAMENTO CROMADO; -MAÇANETA TIPO ALAVANCA, ACABAMENTO CROMADO; -ESPELHO RETANGULAR, ACAB. CROMADO; -3 DOBRADIÇAS DE FERRO GALVANIZADO DE 3"X2.1/2", COM PINO E BOLAS DE LATÃO | UN | 2 | Banheiro secretaria: 1 unidade Banheiro funcionários: 1 unidade
6.13 | 14.007.0266-0 | FERRAGENS PARA PORTAS DE ABRIR, DE FERRO OU ALUMÍNIO, CONSTANDO DE FORNECIMENTO DAS PEÇAS, EXCLUSIVE DOBRADIÇAS: -FECHADURADE CILINDRO OVALADO PARA MONTANTES ESTREITOS, EM LATÃO, ACABAMENTO CROMADO; -ESPELHO RETANGULAR, EM LATÃO, ACABAMENTO CROMADO OU ROSETA CIRCULAR, EM LATÃO, ACABAMENTO CROMADO; -MAÇANETA TIPO ALAVANCA, EM LATÃO, ZAMAK OU AÇO ZINCADO, ACABAMENTO CROMADO | UN | 3 | Cozinha/Despensa: 3 unidades
6.14 | 14.009.0010-0 | COLOCAÇÃO DE FECHADURA DE EMBUTIR, COM ALTURA APROXIMADA DE 20CM, EM MADEIRA, EXCLUSIVE O FORNECIMENTO | UN | 21 | Sala 03: 1 unidade Sala 05: 1 unidade Sala 10: 1 unidade Sala 09: 1 unidade Sala 08: 1 unidade Sala de leitura: 2 unidades Sala 04: 1 unidade Salas 06 e 07: 2 unidades Sala 01: 1 unidade Sala 02: 1 unidade Banheiro secretaria: 1 unidade Arquivo secretaria: 1 unidade Secretaria/Direção: 3 unidade Banheiro funcionários: 1 unidade Depósito: 1 unidade Refeitório: 1 unidade Depósito material esportivo: 1 unidade
6.15 | 14.009.0045-0 | COLOCAÇÃO DE UMA DOBRADIÇA COM AS DIMENSÕES DE 3"X3" OU 3"X2.1/2", EM MADEIRA, EXCLUSIVE O FORNECIMENTO | UN | 63 | Sala 03: 3 unidades Sala 05: 3 unidades Sala 10: 3 unidade Sala 09: 3 unidades Sala 08: 3 unidades Sala de leitura: 3 unidades Sala 04: 3 unidades Salas 06 e 07: 6 unidades Sala 01: 3 unidades Sala 02: 3 unidades Banheiro secretaria: 3 unidades Arquivo secretaria: 3 unidades Secretaria/Direção: 9 unidades Banheiro funcionários: 3 unidades Depósito: 3 unidades Refeitório: 6 unidades Depósito material esportivo: 3 unidades
6.16 | 14.004.0120-0 | VIDRO TEMPERADO INCOLOR, 10MM DE ESPESSURA, PARA PORTAS OU PAINÉIS FIXOS, EXCLUSIVE FERRAGENS. FORNECIMENTO E COLOCAÇÃO | M2 | 1 | Para o passa prato: 2,00m x 0,50m = 1,00m²
6.17 | 14.007.0195-0 | FERRAGENS PARA PAINÉIS FIXOS DE VIDRO TEMPERADO DE 10MM (CONJUNTO COMPLETO), CONSTANDO DE FORNECIMENTO SEM COLOCAÇÃO (ESTÁ INCLUÍDA NO FORNECIMENTO E COLOCAÇÃO DO VIDRO) | UN | 1 | Para o vidro do passa prato: 1 unidade
7 | REVISÃO DAS INSTALAÇÕES ELÉTRICA, HIDRÁULICA, SANITÁRIA, PLUVIAL E GAS.
7.1 | 15.003.0069-0 | INSTALACAO E ASSENTAMENTO DE FOGAO A GAS LIQUEFEITO DE PETROLEO(EXCLUSIVE FORNECIMENTO DO APARELHO),COMPREENDENDO:5,00MDE TUBO DE FERRO GALVANIZADO DE 1/2",CONEXOES,REGULADORES EDEMAIS PECAS NECESSARIAS | UN | 1 | Cozinha: 1 unidade
7.2 | 15.015.0255-0 | INSTALACAO DE PONTO DE TOMADA,EMBUTIDO NA ALVENARIA,EQUIVALENTE A 2 VARAS DE ELETRODUTO DE PVC RIGIDO DE 3/4",18,00M DEFIO 2,5MM2,CAIXAS,CONEXOES E TOMADA DE EMBUTIR 2P+T,20A,PADRAO BRASILEIRO,COM PLACA FOSFORESCENTE,INCLUSIVE ABERTURA E FECHAMENTO DE RASGO EM ALVENARIA | UN | 8 | Despensa: 3 unidades Cozinha: 5 unidades
7.3 | 15.036.0141-0 | ELETRODUTO EM PVC FLEXIVEL,COR AMARELA,DIAMETRO DE 25MM.FORNECIMENTO E COLOCACAO. | M | 50 | Para instalação de bóia automática Cisterna/reservatório superior: 50,00m
7.4 | 15.008.0085-0 | CABO DE COBRE FLEXIVEL COM ISOLAMENTO TERMOPLASTICO,COMPREENDENDO:PREPARO,CORTE E ENFIACAO EM ELETRODUTOS,NA BITOLA DE 2,5MM2, 450/750V.FORNECIMENTO E COLOCACAO | M | 100 | Para instalação de bóia automática Cisterna/reservatório superior: 100,00m
7.5 | 18.016.0002-0 | COIFA DE AÇO INOX AISI 304/444(#20), NAS DIMENSÕES 1,80X1,30X0,60M (COCÇÃO), COM CALHA COLETORA DE GORDURA EM TODO PERÍMETRO COM DRENO PLUGADO, SUPORTE DE FIXAÇÃO E BOCAIS FLANGEADOS (FOGÃO INDUSTRIAL DE 6 BOCAS). FORNECIMENTO E COLOCAÇÃO | UN | 1 | Cozinha: 1 unidade
7.6 | 18.034.0065-0 | EXAUSTORES CENTRÍFUGOS, TIPO LIMIT LOAD, SIMPLES ASPIRAÇÃO E ACIONAMENTO INDIRETO, FABRICADO EM CHAPA DE AÇO CARBONO, 2CV/220V. FORNECIMENTO E COLOCAÇÃO | UN | 1 | Cozinha: 1 unidade
7.7 | 15.005.0275-0 | DUTO PARA EXAUSTÃO DE COCÇÃO DE FOGÕES, SOLDADO EM CHAPA PRETA, CONFORME ABNT, PINTADOS COM TINTA RESISTENTE AO CALOR, INCLUSIVE SUPORTES PINTADOS, LONAS E DEMAIS ITENS NECESSÁRIOS. FORNECIMENTO E COLOCAÇÃO | KG | 55 | Cozinha: 15,00m x 7,00kg/m = 55,00kg
7.8 | 15.004.0110-0 | INSTALACAO E ASSENTAMENTO DE VASO SANITARIO COM CAIXA ACOPLADA(EXCLUSIVE ESTES)EM PAVIMENTO TERREO,COMPREENDENDO:INSTALACAO HIDRAULICA COM 2,00M DE TUBO DE PVC DE 25MM,COM CONEXOES,ATE A CAIXA,LIGACAO DE ESGOTO COM 3,00M DE TUBO DE PVC DE 100MM A CAIXA DE INSPECAO E TUBO DE VENTILACAO,INCLUSIVE CONEXOES,EXCLUSIVE O TUBO DE VENTILACAO | UN | 1 | Banheiro secretaria: 1 unidade
7.9 | 18.002.0065-0 | VASO SANITARIO DE LOUCA BRANCA,TIPO POPULAR,COM CAIXA ACOPLADA,COMPLETO,C/MEDIDAS EM TORNO DE (35X65X35)CM,INCLUSIVE ASSENTO PLASTICO TIPO POPULAR,BOLSA DE LIGACAO,RABICHO EM PVC E ACESSORIOS DE FIXACAO.FORNECIMENTO | UN | 1 | Banheiro secretaria: 1 unidade
7.10 | 15.003.0410-0 | RETIRADA E REASSENTAMENTO DE VASO SANITARIO SIFONADO,INCLUSIVE MATERIAIS NECESSARIOS | UN | 1 | Banheiro funcionários: 1 unidade
7.11 | 05.001.0145-0 | ARRANCAMENTO DE APARELHOS SANITARIOS | UN | 1 | Arquivo/Orientação: 1 unidade
7.12 | 05.001.0146-0 | ARRANCAMENTO DE BANCADA DE PIA/LAVATORIO OU BANCA SECA DE ATE 1,00M DE ALTURA E ATE 0,80M DE LARGURA | M | 3.4 | Arquivo/Orientação: 1 unidade com 0,60m Cozinha: 2,80m
7.13 | 15.003.0361-0 | RETIRADA E REASSENTAMENTO DE LAVATORIO,INCLUSIVE MATERIAIS NECESSARIOS | UN | 1 | Banheiro funcionários: 1 unidade
7.14 | 15.004.0151-0 | INSTALACAO E ASSENTAMENTO DE BEBEDOURO OU LAVATORIO TIPO CALHA,EM BATERIA COM 1 PONTO A CADA 50CM(EXCLUSIVE FORNECIMENTO DO APARELHO),COMPREENDENDO:1,00M DE TUBO DE PVC DE 32MM E 0,60M DE TUBO DE PVC DE 25MM,COM CONEXOES E ESGOTAMENTO EM PVC DE 50MM,ATE O RALO SIFONADO | UN | 1 | Refeitório: 1 unidade
7.15 | 15.004.0063-0 | INSTALACAO E ASSENTAMENTO DE LAVATORIO DE UMA TORNEIRA(EXCLUSIVE FORNECIMENTO DO APARELHO),COMPREENDENDO:3,00M DE TUBO DE PVC DE 25MM,2,00M DE TUBO DE PVC DE 40MM E CONEXOES | UN | 1 | Banheiro secretaria: 1 unidade
7.16 | 18.002.0026-0 | LAVATÓRIO DE LOUÇA BRANCA DE EMBUTIR (CUBA), TIPO MÉDIO LUXO, SEM LADRÃO, COM MEDIDAS EM TORNO DE 52X39CM. FERRAGENS EM METAL CROMADO: SIFÃO 1680 1"X1.1/4", TORNEIRA DE PRESSÃO 1193 DE 1/2" E VÁLVULA DE ESCOAMENTO 1600. RABICHO EM PVC. FORNECIMENTO | UN | 2 | Refeitório: 2 unidades
7.17 | 15.005.0040-1 | INSTALACAO E ASSENTAMENTO DE PIA COM 1 CUBA(EXCLUSIVE O FORNECIMENTO DO APARELHO E ISOLAMENTO),COMPREENDENDO:6,00M DE TUBO DE COBRE DE 22MM,SOLDAS E CONEXOES | UN | 1 | Cozinha: 1 unidade
7.18 | 15.004.0061-0 | INSTALAÇÃO E ASSENTAMENTO DE PIA COM 2 CUBAS (EXCLUSIVE FORNECIMENTO DO APARELHO), COMPREENDENDO: 3,00M DE TUBO DE PVC DE 25MM, 3,00M DE TUBO DE PVC DE 50MM E CONEXÕES | UN | 2 | Cozinha: 1 unidade Refeitório: 1 unidade
7.19 | 18.016.0040-0 | CUBA DE AÇO INOXIDÁVEL DE 500X400X200MM, EM CHAPA 20.304, VÁLVULA DE ESCOAMENTO TIPO AMERICANA 1623, SIFÃO 1680 1.1/2"X1.1/2", EXCLUSIVE TORNEIRA. FORNECIMENTO E COLOCAÇÃO | UN | 3 | Cozinha: 3 unidades
7.20 | 15.004.0070-0 | INSTALACAO E ASSENTAMENTO DE TANQUE DE SERVICO (EXCLUSIVE FORNECIMENTO DO APARELHO),COMPREENDENDO:3,00M DE TUBO DE PVC DE 25MM,3,00M DE TUBO DE PVC DE 50MM E CONEXOES | UN | 2 | Área de serviço: 1 unidade Cozinha: 1 unidade
7.21 | 18.002.0031-0 | TANQUE DE LOUÇA BRANCA, COM COLUNA E MEDIDAS EM TORNO DE 60X56CM, INCLUSIVE ACESSÓRIOS DE FIXAÇÃO. FERRAGENS EM METAL CROMADO: TORNEIRA DE PRESSÃO 1158 DE 1/2", VÁLVULA DE ESCOAMENTO 1606 E SIFÃO 1680 DE 1.1/2"X1.1/2". FORNECIMENTO | UN | 1 | Área de serviço: 1 unidade
7.22 | 15.003.0379-0 | ASSENTAMENTO DE TORNEIRA (EXCLUSIVE FORNECIMENTO DO APARELHO), INCLUSIVE MATERIAIS NECESSÁRIOS | UN | 4 | Cozinha: 4 unidades
7.23 | 18.009.0065-0 | TORNEIRA PARA PIA,COM AREJADOR,TUBO MOVEL,TIPO PAREDE,1168 DE 1/2"X22CM APROXIMADAMENTE,EM METAL CROMADO.FORNECIMENTO | UN | 4 | Cozinha: 4 unidades
7.24 | 18.021.0030-0 | RESERVATORIO APOIADO PARA ARMAZENAMENTO DE AGUA POTAVEL OU PARA APROVEITAMENTO DE AGUA DA CHUVA AAC,EM FIBRA DE VIDRO OU POLIETILENO,COM CAPACIDADE EM TORNO DE 500L,INCLUSIVE TAMPA DE VEDACAO COM ESCOTILHA E FIXADORES,CONFORME ABNT NBR 15527,12217 E 8220.FORNECIMENTO | UN | 2 | 2 unidades
7.25 | 15.028.0005-0 | COLOCACAO DE RESERVATORIO DE FIBROCIMENTO,FIBRA DE VIDRO OUSEMELHANTE DE 500L,INCLUSIVE PECAS DE APOIO EM ALVENARIA E MADEIRA SERRADA,E FLANGES DE LIGACAO HIDRAULICA,EXCLUSIVE FORNECIMENTO DO RESERVATORIO | UN | 2 | 2 unidades
7.26 | 15.007.0705-0 | CHAVE BOIA, AUTOMÁTICA, DE MERCÚRIO, UNIPOLAR. FORNECIMENTO E COLOCAÇÃO. | UN | 2 | Cisterna/Reservatório: 2 unidades
7.27 | 15.036.0037-0 | TUBO DE PVC RIGIDO DE 25MM,SOLDAVEL,INCLUSIVE CONEXOES E EMENDAS,EXCLUSIVE ABERTURA E FECHAMENTO DE RASGO.FORNECIMENTO EASSENTAMENTO | M | 40 | Nova distribuição do sistema de água: 40,00m
7.28 | 15.036.0052-0 | TUBO DE PVC RIGIDO DE 100MM,SOLDAVEL,INCLUSIVE CONEXOES E EMENDAS,EXCLUSIVE ABERTURA E FECHAMENTO DE RASGO.FORNECIMENTOE ASSENTAMENTO | M | 12 | Condutor da calha do telhado até as caixas de passagem pluviais: 12,00m
8 | CONSTRUÇÃO E REFORMA DO TELHADO, CALHAS, FORRO DE PVC E GESSO
8.1 | 05.001.0074-0 | REMOÇÃO DE FORRO OU LAMBRI DE FRISOS DE MADEIRA OU PVC, PLACAS DE AGLOMERADO PRENSADO OU SEMELHANTES, EXCLUSIVE O ENGRADAMENTO | M2 | 31.24 | Despensa: 3,00m x 2,50m = 7,50m² Cozinha: 20,14m² Depósito: 1,20m x 3,00m = 3,60m² Total: 7,50m² + 20,14m² + 3,60m² = 31,24m²
8.2 | 13.175.0010-0 | FORRO DE PVC EM RÉGUAS DE 200MM DE LARGURA, ESPESSURA IGUAL OU SUPERIOR A 8MM, ENCAIXADOS ENTRE SI. FORNECIMENTO E COLOCAÇÃO | M2 | 15.3 | Despensa: 3,00m x 3,90m = 11,70m² Depósito: 1,20m x 3,00m = 3,60m² Total: 11,70m² + 3,60m² = 15,30m²
8.3 | 13.180.0015-1 | FORRO FALSO DE GESSO, COM PLACAS PRE-MOLDADAS, DE 60X60CM,DE ENCAIXE, PRESAS COM 4 TIRANTES DE ARAME E REJUNTADAS. FORNECIMENTO E COLOCACAO | M2 | 27.85 | Cozinha: (2,80m x 4,00m) + (3,70m x 4,50m) = 27,85m²
8.4 | 16.002.0010-0 | COBERTURA EM TELHA CERAMICA COLONIAL,EXCLUSIVE CUMEEIRA E MADEIRAMENTO.MEDIDA PELA AREA REAL DE COBERTURA.FORNECIMENTO E COLOCACAO | M2 | 76 | Cobertura de acesso dos alunos: 2,50m x 1,60m = 4,00m² Telhado das sala 05/Refeitório/Cozinha: (12,00m x 3,50m) + (30,00m² / *critério de perda) = 72,00m² Total: 4,00m² + 72,00m² = 76,00m²
8.5 | 16.002.0015-0 | CUMEEIRA PARA COBERTURA EM TELHAS FRANCESAS,COLONIAIS,ROMANA OU PORTUGUESA.FORNECIMENTO E COLOCACAO | M | 22.5 | Cobertura de acesso dos alunos: 2,50m Telhado das sala 05/Refeitório/Cozinha: 20,00m
8.6 | 05.001.0043-0 | REMOCAO DE COBERTURA EM TELHAS COLONIAIS,MEDIDA PELA AREA REAL DE COBERTURA,EXCLUSIVE MADEIRAMENTO | M2 | 114 | Será executado conforme medidas fornecidas pelo projeto de arquitetura: - Telhado das sala 05/Refeitório/Cozinha: 20,00m x 5,50m = 110,00m² Cobertura de acesso dos alunos: 2,50m x 1,60m = 4,00m²
8.7 | 16.013.0015-0 | RETIRADA E RECOLOCAÇÃO DE MADEIRAMENTO TELHAS FRANCESAS OU COLONIAIS, ONDULADAS, EXCLUSIVE FORNECIMENTO DO MATERIAL. MEDIDAS PELA ÁREA REAL DA COBERTURA | M2 | 91.2 | Será executado conforme medidas fornecidas pelo projeto de arquitetura: - Cobertura de acesso dos alunos: 2,50m x 1,60m = 4,00m² - Telhado das sala 05/Refeitório/Cozinha: 20,00m x 5,50m = 110,00m² Total: 4,00m² + 110,00m² = 114,00m² x 0,80 = 91,20m²
8.8 | 16.001.0117-0 | CAIBRO DE MADEIRA APARELHADA COM 3"X2".FORNECIMENTO E COLOCACAO | M | 84 | Telhado das sala 05/Refeitório/Cozinha: 84,00m
8.9 | 16.001.0119-0 | RIPA DE MADEIRA APARELHADA DE 1,5X4CM.FORNECIMENTO E COLOCACAO | M | 246 | Telhado das sala 05/Refeitório/Cozinha: 144,00m + (102,00m *critério de perda) =
8.10 | 16.001.0090-0 | TERCA DE MADEIRA APARELHADA,EM PECAS DE 3"X4.1/2",PARA COBERTURA DE QUALQUER TIPO.FORNECIMENTO E COLOCACAO | M | 12 | Telhado das sala 05/Refeitório/Cozinha: 12,00m
8.11 | 16.015.0001-0 | ISOLAMENTO TÉRMICO ENTRE A TELHA E O MADEIRAMENTO, COM DUAS FOLHAS DE ALUMÍNIO ESTRUTURADO E UMA FOLHA DE POLIETILENO ALVEOLAR, COM ESPESSURA DE 3,5MM. FORNECIMENTO E COLOCAÇÃO | M2 | 152 | Será executado conforme medidas fornecidas pelo projeto de arquitetura: - Telhado das sala 05/Refeitório/Cozinha: (20,00m x 5,50m) + (12,00m x 3,50m) = 152,00m²
9 | PINTURA
9.1 | 17.018.0082-A | REPINTURA COM TINTA LATEX ACETINADA,CLASSIFICACAO PREMIUM OU STANDARD,CONFORME ABNT NBR 15079,PARA EXTERIOR,SOBRE SUPERFICIE EM BOM ESTADO E NA COR EXISTENTE,INCLUSIVE LIMPEZA,LIXAMENTO COM LIXA FINA,UMA DEMAO DE FUNDO PREPARADOR E UMA DE ACABAMENTO | M2 | 1212.37 | Sala 03: 24,20m x 2,70m = 65,34m² Sala 05: 22,20m x 2,70m = 59,94m² Cozinha: 27,85m² Depósito: 7,80m x 2,70m = 21,06m² Sala 10: 25,00m x 2,70m = 67,50m² Sala 09: 23,20m x 2,70m = 62,64m² Orientação: 13,10m x 2,70m = 35,37m² Arquivo/Orientação: 8,80m x 2,70m = 23,76m² Sala 08: 22,20m x 2,70m = 59,94m² Sala de leitura: 20,20m x 2,70m = 54,54m² Sala dos professores: 16,16m x 2,70m = 43,63m² Circulação interna: 35,14m x 2,70m = 94,88m² Sala 04: 25,40m x 2,70m = 68,58m² Salas 06 e 07: ((23,00m + 25,00m) x 3,00m)) + 33,05m² + 37,83m² = 214,88m² Circulação 2º pavimento: (12,46m x 3,00m) + 11,43m² = 48,81m² Sala 01: 20,40m x 2,70m = 55,08m² Sala 02: 25,40m x 2,70m = 68,58m² Arquivo secretaria: 7,52m x 2,70m = 20,30m² Secretaria: 23,23m x 2,70m = 62,72m² Direção: 16,70m x 2,70m = 45,09m² Depósito material esportivo: 4,40m x 2,70m = 11,88m² Total: 65,34m² + 59,94m² + 27,85m² + 21,06m² + 67,50m² + 62,64m² + 35,37m² + 23,76m² + 59,94m² + 54,54m² + 43,63m² + 94,88m² + 68,58m² + 214,88m² + 48,81m2 + 55,08m² + 68,58m² + 20,30m² + 62,72m² + 45,09m² + 11,88m² = 1.212,37m²
9.2 | 17.018.0082-A | REPINTURA COM TINTA LATEX ACETINADA,CLASSIFICACAO PREMIUM OU STANDARD,CONFORME ABNT NBR 15079,PARA EXTERIOR,SOBRE SUPERFICIE EM BOM ESTADO E NA COR EXISTENTE,INCLUSIVE LIMPEZA,LIXAMENTO COM LIXA FINA,UMA DEMAO DE FUNDO PREPARADOR E UMA DE ACABAMENTO | M2 | 442.74 | Fachadas internas/Pátio coberto e descoberto/corredor de acesso principal: 107,12m x 3,00m = 321,36m² Fachada 2º pavimento: 40,46m x 3,00m = 121,38m² Total: 321,36m² + 121,38m² = 442,74m²
9.3 | 17.018.0080-0 | PINTURA COM TINTA LATÉX, CLASSIFICAÇÃO STANDARD (NBR 15079), PARA EXTERIOR, INCLUSIVE LIXAMENTOS, LIMPEZA, UMA DE MÃO DE SELADOR ACRÍLICO E DUAS DE MÃOS DE ACABAMENTO | M2 | 344.67 | Fachada da frente: 12,00m x 4,00m = 48,00m² Muro externo: 63,90m x 1,80m x 2 lados = 230,04m² Pátio coberto (teto): 66,63m² Total: 48,00m² + 230,04m² + 66,63m² = 344,67m²
9.4 | 17.017.0120-1 | PINTURA INTERNA OU EXTERNA SOBRE MADEIRA NOVA,COM TINTA A OLEO BRILHANTE OU ACETINADA COM DUAS DEMAOS DE ACABAMENTO SOBRE SUPERFICIE PREPARADA,CONFORME O ITEM 17.017.0100,EXCLUSIVE ESTE PREPARO | M2 | 405.67 | Portas: 22 x (2,10m x 0,80m) = 36,96m² x 3,0 Fator Referência EMOP = 110,88m² 02 x (2,10m x 1,40m) = 5,88m² x 3,0 Fator Referência EMOP = 17,64m² Portão da entrada: 02 x (1,00m x 1,80m) = 3,60m² x 3 Fator Referência EMOP = 10,80m² Telhados cerâmico: - Acesso coberto: 1,60m x 2,50m = 4,00m² x 3,5 Fator Referência EMOP = 14,00m² - Cobertura do corredor de acesso principal: 1,00m x 34,00m = 34,00m² x 3,5 Fator Referência EMOP = 119,00m² - Beirais das coberturas 1º pavimento: (26,10m + 12,00m) x 1,00m = 38,10m² x 3,5 Fator Referência EMOP = 133,35m² Total: 110,88m² + 17,64m² + 10,80m² + 14,00m² + 119,00m² + 133,35m² = 405,67m²
9.5 | 17.017.0320-0 | PINTURA INTERNA OU EXTERNA SOBRE FERRO, COM ESMALTE SINTÉTICO BRILHANTE OU ACETINADO APÓS LIXAMENTO, LIMPEZA, DESENGORDURAMENTO, UMA DEMÃO DE FUNDO ANTICORROSIVO NA COR LARANJA DE SECAGEM RÁPIDA E DUAS DEMÃOS DE ACABAMENTO | M2 | 87.89 | - Grades: Salas 06 e 07: (2,50m x 1,50m x 2 unidades) = 7,50m² x 2 Fator Referência EMOP = 15,00m² Lavanderia: 1,60m x 2,10m = 3,36m² x 2 Fator Referência EMOP = 6,72m² Cozinha: 3,00m x 1,20m = 3,60m² x 2 Fator Referência EMOP = 7,20m² Refeitório: 3,00m x 1,20m = 3,60m² x 2 Fator Referência EMOP = 7,20m² Acesso ao corredor principal: 1,65m x 2,10m = 3,46m² x 2 Fator Referência EMOP = 6,92m² - Janelas sala 05: 2,00m x 1,20m x 3 unidades = 7,20m² x 2,5 Fator Referência EMOP = 18,00m² - Corrimão das escadas: 4,14m x 0,16m x 2 lados = 1,32m² x 2,5 Fator Referência EMOP = 3,30m² - Calhas da coberturas do corredor de acesso principal: 47,10m x 0,50m = 23,55m² Total: 15,00m² + 6,72m² + 7,20m² + 7,20m² + 6,92m² + 18,00m² + 3,30m² + 23,55m² = 87,89m²
10 | SERVIÇOS COMPLEMENTARES E FINAIS
10.1 | 09.001.0020-0 | PLANTIO DE GRAMA EM PLACAS TIPO ESMERALDA,INCLUSIVE FORNECIMENTO DA GRAMA E TRANSPORTE,EXCLUSIVE PREPARO DO TERRENO E O MATERIAL PARA ESTE. | M2 | 30.6 | Área descoberta da entrada principal: 4,00m x 4,50m = 18,00m² Área pátio interno descoberto: 1,50m x 8,40m = 12,60m² Total: 18,00m² + 12,60m² = 30,60m²
10.2 | 09.002.0030-0 | PLANTIO DE GRAMA,INCLUINDO PREPARO DO TERRENO COM 10CM DE SAIBRO E 5CM DE TERRA ESTRUMADA,EXCLUSIVE FORNECIMENTO DA GRAMA | M2 | 30.6 | Área descoberta da entrada principal: 4,00m x 4,50m = 18,00m² Área pátio interno descoberto: 1,50m x 8,40m = 12,60m² Total: 18,00m² + 12,60m² = 30,60m²
10.3 | 09.005.0036-0 | RETIRADA DE MATERIAL PROVENIENTE DE PODA, DE VARREDURA, RETIRADA DE ENTULHOS, OU DE LIMPEZAS DIVERSAS, A SER FEITA EM CAMINHÃO C/NO MÍNIMO 4,00M3 DE CAPACIDADE, COMPREENDENDO CARGA, DESCARGA E TRANSPORTE ATÉ 30KM DE DISTÂNCIA | M3 | 10 | Critério: 10,00m³ Para limpeza durante a obra e final dela, referente a mão de obra

## Cronograma
PREFEITURA MUNICIPAL DE CABO FRIO Secretaria Municipal de Educação
Região dos Lagos - Estado do Rio de Janeiro
OBRA: | CONSTRUÇÃO, ADEQUAÇÃO, REFORMA E REPAROS
LOCAL: | ESCOLA MUNICIPAL PROFª MARIA JOSÉ BARROSO
CRONOGRAMA FÍSICO - FINANCEIRO
ETAPAS DE EXECUÇÃO E CONCLUSÃO - FÍSICO / FINANCEIRO
ITEM | DISCRIMINAÇÃO | SUB-TOTAIS | % | 1ª MED. | % | 2ª MED. | % | 3ª MED. | % | 4ª MED. | % | 5ª MED. | %
|  |  |  | 30 DIAS |  | 60 DIAS |  | 90 DIAS |  | 120 DIAS |  | 150 DIAS
1 | SERVIÇOS PRELIMINARES | 8394.16 | 3.125% |  | 40% |  | 15% |  | 15% |  | 15% |  | 15%
|  |  |  | 3357.664 |  | 1259.124 |  | 1259.124 |  | 1259.124 |  | 1259.124
2 | MOVIMENTO DE TERRA E TRANSPORTE | 163.84 | 0.06099% |  | 80% | [7 empty] | 20%
|  |  |  | 131.072 | [7 empty] | 32.768
3 | INFRAESTRUTURA E SUPRAESTRUTURA | 13685.29 | 5.094% |  | 80% |  | 20%
|  |  |  | 10948.232 |  | 2737.058
4 | ALVENARIAS E EMBOÇO | 25908.95 | 9.644% |  | 20% |  | 40% |  | 40%
|  |  |  | 5181.79 |  | 10363.58 |  | 10363.58
5 | REVESTIMENTO DE PISOS, AZULEJOS, PÁTIO EXTERNO E INTERNO, BANCADAS E ACABAMENTOS EM GERAL | 53933.03 | 20.08% |  | 20% |  | 20% |  | 30% |  | 30%
|  |  |  | 10786.606 |  | 10786.606 |  | 16179.909 |  | 16179.909
6 | PORTAS E JANELAS DE MADEIRA E ALUMÍNIO, GRADES DE FERRO, ALAMBRADOS E VIDROS | 63682.07 | 23.7% |  | 10% |  | 20% |  | 30% |  | 30% |  | 10%
|  |  |  | 6368.207 |  | 12736.414 |  | 19104.621 |  | 19104.621 |  | 6368.207
7 | REVISÃO DAS INSTALAÇÕES ELÉTRICA, HIDRÁULICA, SANITÁRIA, PLUVIAL E GAS. | 28872.57 | 10.75% |  |  |  | 30% |  | 30% |  | 20% |  | 20%
[6 empty] | 8661.771 |  | 8661.771 |  | 5774.514 |  | 5774.514
8 | CONSTRUÇÃO E REFORMA DO TELHADO, CALHAS, FORRO DE PVC E GESSO | 36224.91 | 13.48% |  | 20% |  | 30% |  | 30% |  | 20%
|  |  |  | 7244.982 |  | 10867.473 |  | 10867.473 |  | 7244.982
9 | PINTURA | 35897.63 | 13.36% | [5 empty] | 20% |  | 40% |  | 40%
[8 empty] | 7179.526 |  | 14359.052 |  | 14359.052
10 | SERVIÇOS COMPLEMENTARES E FINAIS | 1889.13 | 0.7032% | [9 empty] | 100%
1889.13
TOTAL PARCIAL |  | 268651.58 | 100% | 44018.553 | 16.38% | 57412.026 | 21.37% | 73616.004 | 27.4% | 63922.202 | 23.79% | 29682.795 | 11.05%
BDI (21,01%) |  | 56443.69 |  | 9248.298 |  | 12062.2667 |  | 15466.72 |  | 13430.0546 |  | 6236.35
SUBTOTAL ACUMULADO |  | 325095.27 |  | 53266.851 |  | 69474.3027 |  | 89082.724 |  | 77352.2466 |  | 35919.145
TOTAL ACUMULADO |  | 325095.27 |  | 53266.851 | 16.38% | 122741.1536 | 37.76% | 211823.8676 | 65.16% | 289176.1243 | 88.95% | 325095.2693 | 100%

## BDI
PREFEITURA MUNICIPAL DE CABO FRIO
Estado do Rio de Janeiro
Secretaria de Educação - SEME
CONTRATO:
OBJETO : REFORMA E REPAROS DA ESCOLA MUNICIPAL PROFª MARIA JOSÉ BARROSO
150 DIAS
DEMONSTRATIVO DA COMPOSIÇÃO DO B.D.I
X . Taxa representativa das DESPESAS INDIRETAS, exceto tributos e despesas financeiras
TIPO |  |  |  |  | ALÍQUOTA (%)
X.1 - Administração Central |  |  |  |  | 4
X.2 - Garantia |  |  |  |  | 0.21
X.3 - Seguro contra Riscos |  |  |  |  | 0.97
X.3 - Mobilização e Desmobilização |  |  |  |  | 0
X = |  |  |  |  | 5.18
Y . Taxa representativa das DESPESAS FINANCEIRAS
TIPO |  |  |  |  | ALÍQUOTA (%)
Y.1 - Despesas Financeiras |  |  |  |  | 0.44
Y = |  |  |  |  | 0.44
Z . Taxa representativa do LUCRO
TIPO |  |  |  |  | ALÍQUOTA (%)
Z.1 - Lucro Presumido |  |  |  |  | 7.5
Z = |  |  |  |  | 7.5
I . Taxa representativa da incidência dos IMPOSTOS ( sobre o FATURAMENTO da empresa )
TIPO |  |  |  |  | ALÍQUOTA (%)
I.1 - I S S ( Imposto sobre Serviços ) - Municipal |  |  |  |  | 2.5
I.2 - COFINS ( Contribuição para o Financiamento da Seguridade Social) - Federal |  |  |  |  | 3
I.3 - P I S ( Programa de Integração Social ) - Federal |  |  |  |  | 0.65
I = |  |  |  |  | 6.15
B D I - Benefício e Despesas Indiretas
B D I = | ( 1 + X ) ( 1 + Y ) ( 1 + Z ) |  |  | - 1 | ç Fórmula do BDI
( 1 - I )
X é a Taxa somatória das DESPESAS INDIRETAS, exceto tributos e despesas financeiras;
Y é a Taxa representativa das DESPESAS FINANCEIRAS;
Z é a Taxa representativa do LUCRO;
I é a Taxa representativa dos IMPOSTOS.
|  |  | B.D.I è |  | 21.01%
Note on H17: Custos relacionados com a sede da empresa contratada para dar suporte técnico à obra. Min 0,11% - Médio 4,07% - Máx 8,03%
Note on H18: Percentuais Admissíveis na Faixa : Min 0,00% - Médio 0,21% - Máx 0,42%
Note on H19: Custos previstos para cobrir ocorrências que prejudiquem o andamento dos serviços como: Fenômenos naturais(águas subterrâneas, ventos fortes, condições climáticas atípicas, etc); perdas excessivas de material (por quebras ou retrabalhos) e greves . Min 0,00% - Médio 0,97% - Máx 2,05%
Note on H20: Aplicável ESPECÍFICAMENTE para obras executadas FORA de áreas ubranas. Usual, valor em torno de 2,50%
Note on H24: Custo acasionado com o não-recebimento imediato dos gastos para construção . Adotar os rendimentos de CDB no período entre a compra e o recebimento da parcela. Consultar a Revista Conjuntura Econômica (mensal). Faixas Admissíveis: Min 0,00% - Médio 0,59% - Máx 1,20%
Note on H28: Taxa incidente sobre o total geral dos custos e despesas, excluídas as despesas fiscais. Faixa Admissível : Min 3,83% - Médio 6,90% - Max 9,96%
Note on H32: Decreto-Lei nº 406 de 31/12/1968 - De competência de cada Município - normalmente variando de 0,00% a 5,00%. Solicitar informação na Secretaria Municipal de Fazenda da alíquota decretada pelo Município.
Note on H33: Lei 9.718 de 27/11/1998 - alíquota de 3% sobre o Faturamento da empresa, considerando Lucro Presumido.
Note on H34: Decreto-Lei nº 2.445 de 29/06/1988 e nº 2.449 de 21/07/1988. Alíquota de 0,65% sobre a receita operacional bruta da empresa, considerando Lucro Presumido.
Note on H35: Faixa Admissível TOTAL : Mín 6,03% - Médio 7,65% - Máx 9,03%

## EMOP 09-23
CODIGO,C,13 | PRECO,N,17,2
01.001.0001-0 | 188.68
01.001.0001-A | 172.53
01.001.0002-0 | 188.68
01.001.0002-A | 172.53
01.001.0003-0 | 110.15
01.001.0003-A | 100.72
01.001.0004-0 | 212.78
01.001.0004-A | 194.56
01.001.0005-0 | 493.92
01.001.0005-A | 451.64
01.001.0006-0 | 260.56
01.001.0006-A | 238.26
01.001.0007-0 | 104.9
01.001.0007-A | 95.92
01.001.0008-0 | 98.13
01.001.0008-A | 89.73
01.001.0009-0 | 233.48
01.001.0009-A | 213.5
01.001.0010-0 | 65.98
01.001.0010-A | 60.33
01.001.0011-0 | 411.71
01.001.0011-A | 376.47
01.001.0012-0 | 493.92
01.001.0012-A | 451.64
01.001.0013-0 | 794.91
01.001.0013-A | 726.87
01.001.0014-0 | 907.4
01.001.0014-A | 829.73
01.001.0015-0 | 1188.6
01.001.0015-A | 1086.87
01.001.0016-0 | 1188.6
01.001.0016-A | 1086.87
01.001.0017-0 | 1902.01
01.001.0017-A | 1739.21
01.001.0018-0 | 2060.67
01.001.0018-A | 1884.29
01.001.0019-0 | 2219.34
01.001.0019-A | 2029.38
01.001.0020-0 | 3012.72
01.001.0020-A | 2754.84
01.001.0021-0 | 3328
01.001.0021-A | 3043.14
01.001.0022-0 | 3486.68
01.001.0022-A | 3188.23
01.001.0023-0 | 1147.63
01.001.0023-A | 1049.4
01.001.0024-0 | 1147.63
01.001.0024-A | 1049.4
01.001.0025-0 | 1110.81
01.001.0025-A | 1015.73
01.001.0026-0 | 740.54
01.001.0026-A | 677.15
01.001.0027-0 | 740.54
01.001.0027-A | 677.15
01.001.0028-0 | 2336.42
01.001.0028-A | 2136.43
01.001.0029-0 | 2336.42
01.001.0029-A | 2136.43
01.001.0030-0 | 2706.69
01.001.0030-A | 2475.01
01.001.0032-0 | 514.06
01.001.0032-A | 470.05
01.001.0034-0 | 1502.14
01.001.0034-A | 1373.56
01.001.0036-0 | 924.23
01.001.0036-A | 845.12
01.001.0037-0 | 1130.93
01.001.0037-A | 1034.13
01.001.0039-0 | 1451.19
01.001.0039-A | 1326.97
01.001.0040-0 | 201.34
01.001.0040-A | 182.77
01.001.0042-0 | 209.3
01.001.0042-A | 189.67
01.001.0043-0 | 101.54
01.001.0043-A | 87.98
01.001.0044-0 | 80.55
01.001.0044-A | 69.8
01.001.0046-0 | 210.52
01.001.0046-A | 192.5
01.001.0047-0 | 196.56
01.001.0047-A | 170.32
01.001.0048-0 | 132.35
01.001.0048-A | 114.69
01.001.0049-0 | 369.45
01.001.0049-A | 337.82
01.001.0050-0 | 3444.35
01.001.0050-A | 3149.53
01.001.0051-0 | 344.86
01.001.0051-A | 315.34
01.001.0052-0 | 113.91
01.001.0052-A | 104.16
01.001.0053-0 | 113.91
01.001.0053-A | 104.16
01.001.0054-0 | 113.91
01.001.0054-A | 104.16
01.001.0055-0 | 892.51
01.001.0055-A | 816.12
01.001.0056-0 | 114.7
01.001.0056-A | 104.88
01.001.0057-0 | 492.67
01.001.0057-A | 450.5
01.001.0059-0 | 200.37
01.001.0059-A | 182.25
01.001.0060-0 | 569.58
01.001.0060-A | 520.83
01.001.0061-0 | 114.7
01.001.0061-A | 104.88
01.001.0062-0 | 114.7
01.001.0062-A | 104.88
01.001.0063-0 | 114.7
01.001.0063-A | 104.88
01.001.0064-0 | 114.7
01.001.0064-A | 104.88
01.001.0065-0 | 207.57
01.001.0065-A | 179.86
01.001.0066-0 | 288.2
01.001.0066-A | 249.72
01.001.0068-0 | 592.53
01.001.0068-A | 538.94
01.001.0069-0 | 476.83
01.001.0069-A | 435.41
01.001.0071-0 | 607.76
01.001.0071-A | 555.74
01.001.0073-0 | 141.69
01.001.0073-A | 128.87
01.001.0075-1 | 14.93
01.001.0075-B | 12.93
01.001.0076-0 | 18.91
01.001.0076-A | 16.38
01.001.0077-0 | 22.89
01.001.0077-A | 19.84
01.001.0078-0 | 27.87
01.001.0078-A | 24.15
01.001.0081-0 | 188.63
01.001.0081-A | 172.49
01.001.0082-0 | 149.22
01.001.0082-A | 136.45
01.001.0083-0 | 188.63
01.001.0083-A | 172.49
01.001.0084-0 | 4141.07
01.001.0084-A | 3786.62
01.001.0085-0 | 188.63
01.001.0085-A | 172.49
01.001.0086-0 | 188.63
01.001.0086-A | 172.49
01.001.0087-0 | 149.38
01.001.0087-A | 136.59
01.001.0088-0 | 204.4
01.001.0088-A | 186.91
01.001.0089-0 | 55.02
01.001.0089-A | 50.31
01.001.0090-0 | 110.07
01.001.0090-A | 100.65
01.001.0091-0 | 55.02
01.001.0091-A | 50.31
01.001.0092-0 | 110.07
01.001.0092-A | 100.65
01.001.0093-0 | 794.91
01.001.0093-A | 726.87
01.001.0094-0 | 725.04
01.001.0094-A | 662.98
01.001.0095-0 | 725.04
01.001.0095-A | 662.98
01.001.0096-0 | 514.54
01.001.0096-A | 470.5
01.001.0097-0 | 1188.6
01.001.0097-A | 1086.87
01.001.0098-0 | 1646.3
01.001.0098-A | 1505.39
01.001.0121-0 | 15.64
01.001.0121-A | 14.3
01.001.0123-0 | 47.3
01.001.0123-A | 43.25
01.001.0124-0 | 122.04
01.001.0124-A | 111.59
01.001.0125-0 | 215.93
01.001.0125-A | 197.45
01.001.0126-0 | 215.93
01.001.0126-A | 197.45
01.001.0127-0 | 215.93
01.001.0127-A | 197.45
01.001.0128-0 | 65.71
01.001.0128-A | 60.08
01.001.0129-0 | 31.53
01.001.0129-A | 28.83
01.001.0130-0 | 17174.44
01.001.0130-A | 15704.41
01.001.0131-0 | 5724.81
01.001.0131-A | 5234.79
01.001.0132-0 | 5724.81
01.001.0132-A | 5234.79
01.001.0133-0 | 17174.44
01.001.0133-A | 15704.41
01.001.0134-0 | 17174.44
01.001.0134-A | 15704.41
01.001.0135-0 | 17174.44
01.001.0135-A | 15704.41
01.001.0136-0 | 17174.44
01.001.0136-A | 15704.41
01.001.0137-0 | 112414.6
01.001.0137-A | 102792.53
01.001.0138-0 | 41174.07
01.001.0138-A | 37649.79
01.001.0139-0 | 417.3
01.001.0139-A | 371.65
01.001.0140-0 | 415.88
01.001.0140-A | 367.53
01.001.0141-0 | 415.88
01.001.0141-A | 367.53
01.001.0143-0 | 1918.14
01.001.0143-A | 1753.96
01.001.0144-0 | 3215.58
01.001.0144-A | 2940.34
01.001.0145-0 | 3215.58
01.001.0145-A | 2940.34
01.001.0147-0 | 69.29
01.001.0147-A | 65.09
01.001.0148-0 | 111.65
01.001.0148-A | 106.2
01.001.0149-0 | 240.24
01.001.0149-A | 231.01
01.001.0150-0 | 24.08
01.001.0150-A | 22.23
01.001.0151-0 | 30.74
01.001.0151-A | 28.6
01.001.0152-0 | 46.17
01.001.0152-A | 43.58
01.001.0160-0 | 212.78
01.001.0160-A | 194.56
01.001.0161-0 | 157.23
01.001.0161-A | 143.78
01.001.0162-0 | 212.78
01.001.0162-A | 194.56
01.001.0163-0 | 230.58
01.001.0163-A | 210.84
01.001.0164-0 | 230.58
01.001.0164-A | 210.84
01.001.0165-0 | 453.3
01.001.0165-A | 414.5
01.001.0166-0 | 378.39
01.001.0166-A | 346
01.001.0167-0 | 319.27
01.001.0167-A | 291.94
01.001.0168-0 | 346.87
01.001.0168-A | 317.18
01.001.0169-0 | 605.05
01.001.0169-A | 553.26
01.001.0170-0 | 301.53
01.001.0170-A | 275.72
01.001.0171-0 | 212.84
01.001.0171-A | 194.62
01.001.0172-0 | 197.07
01.001.0172-A | 180.2
01.001.0173-0 | 772.57
01.001.0173-A | 706.44
01.001.0174-0 | 188.63
01.001.0174-A | 172.49
01.001.0175-0 | 283.03
01.001.0175-A | 258.8
01.001.0176-0 | 283.03
01.001.0176-A | 258.8
01.001.0177-0 | 225.36
01.001.0177-A | 206.07
01.001.0178-0 | 245.29
01.001.0178-A | 224.3
01.001.0179-0 | 274.64
01.001.0179-A | 251.13
01.001.0180-0 | 283.03
01.001.0180-A | 258.8
01.001.0181-0 | 283.03
01.001.0181-A | 258.8
01.001.0182-0 | 319.27
01.001.0182-A | 291.94
01.001.0183-0 | 514.39
01.001.0183-A | 470.36
01.001.0184-0 | 226.43
01.001.0184-A | 207.05
01.001.0185-0 | 2135.75
01.001.0185-A | 1952.94
01.001.0186-0 | 471.73
01.001.0186-A | 431.35
01.001.0187-0 | 274.64
01.001.0187-A | 251.13
01.001.0188-0 | 188.63
01.001.0188-A | 172.49
01.001.0189-0 | 269.56
01.001.0189-A | 246.49
01.001.0190-0 | 419.33
01.001.0190-A | 383.43
01.001.0191-0 | 419.33
01.001.0191-A | 383.43
01.001.0192-0 | 419.33
01.001.0192-A | 383.43
01.001.0193-0 | 314.49
01.001.0193-A | 287.57
01.001.0194-0 | 281.53
01.001.0194-A | 257.43
01.001.0195-0 | 524.15
01.001.0195-A | 479.28
01.001.0196-0 | 209.65
01.001.0196-A | 191.71
01.001.0197-0 | 125.79
01.001.0197-A | 115.02
01.001.0198-0 | 493.92
01.001.0198-A | 451.64
01.001.0199-0 | 1188.6
01.001.0199-A | 1086.87
01.001.0200-0 | 176.71
01.001.0200-A | 161.58
01.001.0201-0 | 298.36
01.001.0201-A | 272.82
01.001.0202-0 | 2135.75
01.001.0202-A | 1952.94
01.001.0203-0 | 374.46
01.001.0203-A | 342.41
01.001.0204-0 | 186.93
01.001.0204-A | 170.93
01.001.0205-0 | 53.39
01.001.0205-A | 48.82
01.001.0206-0 | 64.08
01.001.0206-A | 58.6
01.001.0208-0 | 186.54
01.001.0208-A | 170.57
01.001.0209-0 | 186.54
01.001.0209-A | 170.57
01.001.0210-0 | 113.91
01.001.0210-A | 104.16
01.001.0220-0 | 4109.28
01.001.0220-A | 3757.55
01.001.0221-0 | 212.78
01.001.0221-A | 194.56
01.001.0222-0 | 212.78
01.001.0222-A | 194.56
01.001.0223-0 | 493.92
01.001.0223-A | 451.64
01.001.0224-0 | 188.63
01.001.0224-A | 172.49
01.001.0225-0 | 493.92
01.001.0225-A | 451.64
01.001.0226-0 | 1188.6
01.001.0226-A | 1086.87
01.001.0227-0 | 794.91
01.001.0227-A | 726.87
01.001.0228-0 | 212.78
01.001.0228-A | 194.56
01.001.0229-0 | 1156.81
01.001.0229-A | 1057.8
01.001.0230-0 | 178.15
01.001.0230-A | 162.9
01.001.0231-0 | 178.15
01.001.0231-A | 162.9
01.001.0232-0 | 178.15
01.001.0232-A | 162.9
01.001.0233-0 | 178.15
01.001.0233-A | 162.9
01.001.0234-0 | 178.15
01.001.0234-A | 162.9
01.001.0235-0 | 178.15
01.001.0235-A | 162.9
01.001.0236-0 | 178.15
01.001.0236-A | 162.9
01.001.0237-0 | 178.15
01.001.0237-A | 162.9
01.001.0238-0 | 178.15
01.001.0238-A | 162.9
01.001.0239-0 | 178.15
01.001.0239-A | 162.9
01.001.0240-0 | 178.15
01.001.0240-A | 162.9
01.001.0241-0 | 178.15
01.001.0241-A | 162.9
01.001.0242-0 | 178.15
01.001.0242-A | 162.9
01.001.0243-0 | 178.15
01.001.0243-A | 162.9
01.001.0244-0 | 178.15
01.001.0244-A | 162.9
01.001.0245-0 | 178.15
01.001.0245-A | 162.9
01.001.0246-0 | 3724.97
01.001.0246-A | 3406.13
01.001.0247-0 | 174.35
01.001.0247-A | 159.43
01.001.0248-0 | 181.06
01.001.0248-A | 165.56
01.001.0249-0 | 201.18
01.001.0249-A | 183.96
01.001.0250-0 | 106.41
01.001.0250-A | 97.3
01.001.0251-0 | 122.18
01.001.0251-A | 111.72
01.001.0252-0 | 177.37
01.001.0252-A | 162.19
01.001.0253-0 | 212.84
01.001.0253-A | 194.62
01.001.0254-0 | 255.42
01.001.0254-A | 233.55
01.001.0255-0 | 306.49
01.001.0255-A | 280.26
01.001.0256-0 | 530.17
01.001.0256-A | 484.79
01.001.0257-0 | 115.97
01.001.0257-A | 106.04
01.001.0258-0 | 347.92
01.001.0258-A | 318.14
01.001.0259-0 | 417.5
01.001.0259-A | 381.76
01.001.0260-0 | 501
01.001.0260-A | 458.12
01.001.0261-0 | 212.6
01.001.0261-A | 194.4
01.001.0262-0 | 160.15
01.001.0262-A | 146.44
01.001.0263-0 | 160.15
01.001.0263-A | 146.44
01.001.0264-0 | 63.5
01.001.0264-A | 58.06
01.001.0265-0 | 4458.75
01.001.0265-A | 4077.11
01.001.0266-0 | 5573.43
01.001.0266-A | 5096.38
01.001.0267-0 | 5573.43
01.001.0267-A | 5096.38
01.001.0268-0 | 8360.16
01.001.0268-A | 7644.58
01.001.0269-0 | 6904.88
01.001.0269-A | 6313.86
01.001.0270-0 | 2135.75
01.001.0270-A | 1952.94
01.001.0271-0 | 2135.75
01.001.0271-A | 1952.94
01.001.0272-0 | 188.62
01.001.0272-A | 172.47
01.001.0273-0 | 188.62
01.001.0273-A | 172.47
01.001.0274-0 | 318.76
01.001.0274-A | 291.48
01.001.0275-0 | 2135.75
01.001.0275-A | 1952.94
01.001.0278-0 | 212.78
01.001.0278-A | 194.56
01.001.0279-0 | 2135.75
01.001.0279-A | 1952.94
01.001.0280-0 | 2135.75
01.001.0280-A | 1952.94
01.001.0281-0 | 2135.75
01.001.0281-A | 1952.94
01.001.0290-0 | 311.51
01.001.0290-A | 284.85
01.001.0298-0 | 2135.75
01.001.0298-A | 1952.94
01.001.0300-0 | 375.96
01.001.0300-A | 343.78
01.001.0301-0 | 375.96
01.001.0301-A | 343.78
01.001.0302-0 | 131.28
01.001.0302-A | 120.04
01.001.0303-0 | 131.28
01.001.0303-A | 120.04
01.001.0304-0 | 195.95
01.001.0304-A | 179.18
01.001.0305-0 | 859.35
01.001.0305-A | 785.79
01.001.0306-0 | 902.32
01.001.0306-A | 825.09
01.001.0307-0 | 1074.2
01.001.0307-A | 982.25
01.001.0400-0 | 146.48
01.001.0400-A | 142.32
01.001.0405-0 | 13.16
01.001.0405-A | 11.56
01.001.0410-0 | 31.17
01.001.0410-A | 27.01
01.001.0450-0 | 353.49
01.001.0450-A | 335.2
01.001.0460-0 | 45.69
01.001.0460-A | 43.69
01.002.0001-0 | 135.38
01.002.0001-A | 122.33
01.002.0002-0 | 178.08
01.002.0002-A | 160.91
01.002.0003-0 | 146.42
01.002.0003-A | 132.3
01.002.0004-0 | 197.67
01.002.0004-A | 178.62
01.002.0005-0 | 158.12
01.002.0005-A | 142.88
01.002.0006-0 | 219.63
01.002.0006-A | 198.46
01.002.0007-0 | 183
01.002.0007-A | 165.36
01.002.0008-0 | 256.22
01.002.0008-A | 231.52
01.002.0009-0 | 182.22
01.002.0009-A | 164.62
01.002.0010-0 | 198.06
01.002.0010-A | 178.92
01.002.0011-0 | 213.9
01.002.0011-A | 193.23
01.002.0012-0 | 258.17
01.002.0012-A | 233.22
01.002.0013-0 | 283.69
01.002.0013-A | 258.23
01.002.0014-0 | 315.21
01.002.0014-A | 286.92
01.002.0015-0 | 338.86
01.002.0015-A | 308.45
01.002.0016-0 | 472.86
01.002.0016-A | 430.42
01.002.0021-0 | 104.12
01.002.0021-A | 94.08
01.002.0022-0 | 146.43
01.002.0022-A | 132.31
01.002.0023-0 | 112.63
01.002.0023-A | 101.77
01.002.0024-0 | 162.55
01.002.0024-A | 146.88
01.002.0025-0 | 121.63
01.002.0025-A | 109.91
01.002.0026-0 | 167.36
01.002.0026-A | 151.22
01.002.0027-0 | 140.78
01.002.0027-A | 127.21
01.002.0028-0 | 197.1
01.002.0028-A | 178.1
01.002.0039-0 | 168.95
01.002.0039-A | 152.66
01.002.0041-0 | 191.45
01.002.0041-A | 173
01.002.0042-0 | 225.24
01.002.0042-A | 203.53
01.002.0043-0 | 281.56
01.002.0043-A | 254.42
01.002.0044-0 | 337.89
01.002.0044-A | 305.31
01.002.0045-0 | 394.21
01.002.0045-A | 356.21
01.002.0046-0 | 450.53
01.002.0046-A | 407.1
01.002.0060-0 | 140.16
01.002.0060-A | 126.61
01.002.0061-0 | 152.37
01.002.0061-A | 137.65
01.002.0062-0 | 164.55
01.002.0062-A | 148.65
01.002.0063-0 | 198.61
01.002.0063-A | 179.42
01.002.0064-0 | 242.27
01.002.0064-A | 218.86
01.002.0065-0 | 268.1
01.002.0065-A | 242.2
01.002.0066-0 | 327.69
01.002.0066-A | 296.03
01.002.0067-0 | 377.33
01.002.0067-A | 340.87
01.002.0068-0 | 452.81
01.002.0068-A | 409.06
01.002.0069-0 | 528.26
01.002.0069-A | 477.21
01.002.0070-0 | 603.74
01.002.0070-A | 545.4
01.002.0075-0 | 217.73
01.002.0075-A | 198.31
01.002.0076-0 | 242.45
01.002.0076-A | 220.69
01.002.0077-0 | 260.66
01.002.0077-A | 237.27
01.002.0078-0 | 363.71
01.002.0078-A | 331.07
01.002.0079-0 | 440.32
01.002.0079-A | 400.8
01.002.0080-0 | 528.38
01.002.0080-A | 480.96
01.002.0081-0 | 704.53
01.002.0081-A | 641.3
01.002.0082-0 | 880.67
01.002.0082-A | 801.63
01.002.0083-0 | 1056.81
01.002.0083-A | 961.97
01.002.0084-0 | 1232.95
01.002.0084-A | 1122.3
01.002.0085-0 | 1409.1
01.002.0085-A | 1282.64
01.003.0001-0 | 136.57
01.003.0001-A | 118.78
01.003.0002-0 | 158.09
01.003.0002-A | 137.5
01.003.0003-0 | 214.74
01.003.0003-A | 186.77
01.003.0005-0 | 286.26
01.003.0005-A | 248.97
01.003.0006-0 | 345.83
01.003.0006-A | 300.78
01.003.0011-0 | 1225.51
01.003.0011-A | 1197.94
01.003.0012-0 | 1418.64
01.003.0012-A | 1386.71
01.003.0013-0 | 1926.9
01.003.0013-A | 1883.53
01.003.0021-0 | 105.04
01.003.0021-A | 91.36
01.003.0022-0 | 121.64
01.003.0022-A | 105.79
01.003.0023-0 | 165.19
01.003.0023-A | 143.67
01.003.0029-0 | 220.26
01.003.0029-A | 191.57
01.003.0030-0 | 266.04
01.003.0030-A | 231.38
01.003.0032-0 | 141.81
01.003.0032-A | 123.34
01.003.0034-0 | 164.2
01.003.0034-A | 142.81
01.003.0036-0 | 223
01.003.0036-A | 193.95
01.003.0038-0 | 297.34
01.003.0038-A | 258.61
01.003.0040-0 | 359.15
01.003.0040-A | 312.36
01.003.0050-0 | 197
01.003.0050-A | 184.23
01.003.0052-0 | 231.7
01.003.0052-A | 223.75
01.003.0054-0 | 52.38
01.003.0054-A | 50.54
01.003.0056-0 | 224.85
01.003.0056-A | 217.49
01.004.0001-0 | 411.83
01.004.0001-A | 370.75
01.004.0002-0 | 444.98
01.004.0002-A | 400.14
01.004.0003-0 | 498.18
01.004.0003-A | 448.56
01.004.0004-0 | 561.57
01.004.0004-A | 507.51
01.004.0005-0 | 702.83
01.004.0005-A | 638.64
01.004.0011-0 | 1019.68
01.004.0011-A | 944.08
01.004.0012-0 | 657.92
01.004.0012-A | 591.47
01.004.0013-0 | 712.33
01.004.0013-A | 639.64
01.004.0014-0 | 835.99
01.004.0014-A | 751.41
01.004.0015-0 | 942.54
01.004.0015-A | 849.64
01.004.0016-0 | 1306.09
01.004.0016-A | 1181.16
01.004.0017-0 | 1959.8
01.004.0017-A | 1796.18
01.004.0021-0 | 309.18
01.004.0021-A | 279.07
01.004.0022-0 | 331.43
01.004.0022-A | 298.76
01.004.0023-0 | 369.74
01.004.0023-A | 333.79
01.004.0024-0 | 416.06
01.004.0024-A | 377.19
01.004.0025-0 | 526.26
01.004.0025-A | 479.99
01.004.0031-0 | 794.03
01.004.0031-A | 738.96
01.004.0035-0 | 509.99
01.004.0035-A | 459.32
01.004.0037-0 | 552.08
01.004.0037-A | 496.58
01.004.0039-0 | 614.53
01.004.0039-A | 553.35
01.004.0041-0 | 701.99
01.004.0041-A | 634.2
01.004.0043-0 | 984.81
01.004.0043-A | 892.79
01.004.0045-0 | 1555.46
01.004.0045-A | 1430.55
01.004.0070-0 | 424.41
01.004.0070-A | 378.52
01.004.0073-0 | 478.02
01.004.0073-A | 427.18
01.004.0075-0 | 728.2
01.004.0075-A | 649.98
01.004.0079-0 | 1112.67
01.004.0079-A | 993.01
01.004.0100-0 | 1394.97
01.004.0100-A | 1220.97
01.004.0105-0 | 8.66
01.004.0105-A | 7.57
01.004.0110-0 | 6.86
01.004.0110-A | 6.18
01.004.0115-0 | 6.01
01.004.0115-A | 5.44
01.004.0120-0 | 2.1
01.004.0120-A | 1.94
01.004.0125-0 | 11.31
01.004.0125-A | 9.8
01.004.0130-0 | 8.35
01.004.0130-A | 7.23
01.004.0135-0 | 10.2
01.004.0135-A | 8.84
01.004.0140-0 | 8.16
01.004.0140-A | 7.07
01.004.0145-0 | 12.06
01.004.0145-A | 10.45
01.005.0001-0 | 9.95
01.005.0001-A | 8.62
01.005.0003-0 | 13.08
01.005.0003-A | 11.67
01.005.0004-0 | 19.9
01.005.0004-A | 17.25
01.005.0005-0 | 1.19
01.005.0005-A | 1.03
01.005.0006-0 | 0.33
01.005.0006-A | 0.29
01.005.0007-0 | 2.38
01.005.0007-A | 2.07
01.005.0008-0 | 246.88
01.005.0008-A | 213.93
01.005.0009-0 | 2.86
01.005.0009-A | 2.48
01.005.0013-0 | 2588.28
01.005.0013-A | 2242.82
01.005.0014-0 | 2488.73
01.005.0014-A | 2156.56
01.005.0020-0 | 50.77
01.005.0020-A | 43.99
01.005.0021-0 | 73.66
01.005.0021-A | 63.83
01.005.0022-0 | 99.54
01.005.0022-A | 86.26
01.006.0001-0 | 62.07
01.006.0001-A | 61.55
01.006.0002-0 | 111.03
01.006.0002-A | 110.1
01.006.0003-0 | 185.9
01.006.0003-A | 184.34
01.006.0004-0 | 0.48
01.006.0004-A | 0.47
01.006.0010-0 | 1.98
01.006.0010-A | 1.94
01.007.0010-0 | 5709.32
01.007.0010-A | 5401.61
01.007.0020-0 | 356.7
01.007.0020-A | 309.07
01.007.0025-0 | 467.75
01.007.0025-A | 405.29
01.007.0030-0 | 0.09
01.007.0030-A | 0.09
01.007.0080-0 | 484
01.007.0080-A | 484
01.007.0081-0 | 385
01.007.0081-A | 385
01.008.0050-0 | 8037.64
01.008.0050-A | 7179.4
01.008.0100-0 | 8286.03
01.008.0100-A | 7423.33
01.008.0200-0 | 8782.83
01.008.0200-A | 7911.2
01.009.0050-0 | 13066.28
01.009.0050-A | 11618.14
01.009.0100-0 | 13314.67
01.009.0100-A | 11862.08
01.009.0200-0 | 13811.47
01.009.0200-A | 12349.95
01.016.0001-0 | 20433
01.016.0001-A | 18263.34
01.016.0002-0 | 15631.81
01.016.0002-A | 13971.96
01.016.0003-0 | 13287.04
01.016.0003-A | 11876.17
01.016.0004-0 | 12282.13
01.016.0004-A | 10977.97
01.016.0005-0 | 9379.08
01.016.0005-A | 8383.17
01.016.0006-0 | 7983.4
01.016.0006-A | 7135.69
01.016.0007-0 | 14291.94
01.016.0007-A | 12774.37
01.016.0008-0 | 10942.27
01.016.0008-A | 9780.37
01.016.0009-0 | 9323.26
01.016.0009-A | 8333.28
01.016.0010-0 | 8597.5
01.016.0010-A | 7684.58
01.016.0011-0 | 6587.69
01.016.0011-A | 5888.18
01.016.0012-0 | 5582.79
01.016.0012-A | 4989.98
01.016.0020-0 | 469.73
01.016.0020-A | 407.65
01.016.0021-0 | 257.79
01.016.0021-A | 225.67
01.016.0030-0 | 2702.5
01.016.0030-A | 2356.47
01.016.0031-0 | 1623.77
01.016.0031-A | 1415.86
01.016.0032-0 | 1896.29
01.016.0032-A | 1653.49
01.016.0033-0 | 1135.5
01.016.0033-A | 990.11
01.016.0034-0 | 2162
01.016.0034-A | 1885.18
01.016.0035-0 | 1299.02
01.016.0035-A | 1132.69
01.016.0036-0 | 1517.03
01.016.0036-A | 1322.79
01.016.0037-0 | 908.4
01.016.0037-A | 792.09
01.016.0050-0 | 1882.92
01.016.0050-A | 1631.93
01.016.0051-0 | 1318.04
01.016.0051-A | 1142.35
01.016.0052-0 | 941.46
01.016.0052-A | 815.96
01.016.0060-0 | 3.41
01.016.0060-A | 2.95
01.016.0061-0 | 2.38
01.016.0061-A | 2.06
01.016.0062-0 | 3.03
01.016.0062-A | 2.63
01.016.0063-0 | 1.82
01.016.0063-A | 1.58
01.016.0064-0 | 3.75
01.016.0064-A | 3.33
01.016.0067-0 | 5.95
01.016.0067-A | 5.29
01.016.0070-0 | 7.9
01.016.0070-A | 7.12
01.016.0080-0 | 8286.2
01.016.0080-A | 7404.68
01.016.0081-0 | 2.67
01.016.0081-A | 2.39
01.016.0082-0 | 1.85
01.016.0082-A | 1.65
01.016.0083-0 | 7451.26
01.016.0083-A | 6659.47
01.016.0084-0 | 3.64
01.016.0084-A | 3.26
01.016.0085-0 | 2.98
01.016.0085-A | 2.66
01.016.0086-0 | 8286.2
01.016.0086-A | 7404.68
01.016.0087-0 | 6901.72
01.016.0087-A | 6167.48
01.016.0090-0 | 5041.85
01.016.0090-A | 4579.82
01.016.0092-0 | 2.09
01.016.0092-A | 1.81
01.016.0100-0 | 1.86
01.016.0100-A | 1.67
01.016.0150-0 | 11.49
01.016.0150-A | 10.19
01.016.0152-0 | 15.62
01.016.0152-A | 13.86
01.016.0155-0 | 85.97
01.016.0155-A | 76.7
01.016.0160-0 | 20.53
01.016.0160-A | 18.28
01.016.0165-0 | 27.72
01.016.0165-A | 24.68
01.016.0190-0 | 0.31
01.016.0190-A | 0.28
01.016.0200-0 | 9518.65
01.016.0200-A | 8507.93
01.016.0201-0 | 10317.76
01.016.0201-A | 9222.15
01.016.0202-0 | 11444.72
01.016.0202-A | 10229.48
01.016.0203-0 | 7614.92
01.016.0203-A | 6806.33
01.016.0204-0 | 8254.55
01.016.0204-A | 7378.05
01.016.0205-0 | 9518.65
01.016.0205-A | 8507.93
01.016.0206-0 | 7614.92
01.016.0206-A | 6806.33
01.016.0207-0 | 8254.55
01.016.0207-A | 7378.05
01.016.0208-0 | 9518.65
01.016.0208-A | 8507.93
01.016.0209-0 | 5710.09
01.016.0209-A | 5103.77
01.016.0210-0 | 6189.71
01.016.0210-A | 5532.46
01.016.0211-0 | 7614.92
01.016.0211-A | 6806.33
01.016.0220-0 | 11444.72
01.016.0220-A | 10229.48
01.016.0221-0 | 12360.29
01.016.0221-A | 11047.83
01.016.0222-0 | 13342.86
01.016.0222-A | 11926.07
01.016.0223-0 | 9518.65
01.016.0223-A | 8507.93
01.016.0224-0 | 10317.76
01.016.0224-A | 9222.15
01.016.0225-0 | 11444.72
01.016.0225-A | 10229.48
01.016.0226-0 | 9518.65
01.016.0226-A | 8507.93
01.016.0227-0 | 10317.76
01.016.0227-A | 9222.15
01.016.0228-0 | 11444.72
01.016.0228-A | 10229.48
01.016.0229-0 | 7614.92
01.016.0229-A | 6806.33
01.016.0230-0 | 8254.55
01.016.0230-A | 7378.05
01.016.0231-0 | 9518.65
01.016.0231-A | 8507.93
01.016.0240-0 | 13342.86
01.016.0240-A | 11926.07
01.016.0241-0 | 14410.27
01.016.0241-A | 12880.13
01.016.0242-0 | 15563.07
01.016.0242-A | 13910.52
01.016.0243-0 | 11444.72
01.016.0243-A | 10229.48
01.016.0244-0 | 12360.29
01.016.0244-A | 11047.83
01.016.0245-0 | 13342.86
01.016.0245-A | 11926.07
01.016.0246-0 | 11444.72
01.016.0246-A | 10229.48
01.016.0247-0 | 12360.29
01.016.0247-A | 11047.83
01.016.0248-0 | 13342.86
01.016.0248-A | 11926.07
01.016.0249-0 | 9518.65
01.016.0249-A | 8507.93
01.016.0250-0 | 10317.76
01.016.0250-A | 9222.15
01.016.0251-0 | 11444.72
01.016.0251-A | 10229.48
01.017.0001-0 | 34089.36
01.017.0001-A | 30421.1
01.017.0002-0 | 18692.06
01.017.0002-A | 16725.87
01.017.0003-0 | 23965.1
01.017.0003-A | 21425.83
01.017.0004-0 | 13749.65
01.017.0004-A | 12353.6
01.017.0005-0 | 15358.12
01.017.0005-A | 13891.06
01.017.0010-0 | 13651.66
01.017.0010-A | 12347.61
01.018.0001-0 | 3.78
01.018.0001-A | 3.44
01.018.0002-0 | 25.94
01.018.0002-A | 23.73
01.019.0010-0 | 6.73
01.019.0010-A | 5.88
01.019.0012-0 | 2.15
01.019.0012-A | 1.89
01.019.0015-0 | 0.88
01.019.0015-A | 0.77
01.019.0040-0 | 7.42
01.019.0040-A | 6.43
01.019.0045-0 | 69.35
01.019.0045-A | 66.06
01.019.0050-0 | 60.19
01.019.0050-A | 56.9
01.019.0055-0 | 194.07
01.019.0055-A | 184.64
01.019.0060-0 | 256
01.019.0060-A | 244.28
01.019.0065-0 | 246.84
01.019.0065-A | 235.11
01.019.0070-0 | 214.62
01.019.0070-A | 204.09
01.019.0075-0 | 276.55
01.019.0075-A | 263.72
01.019.0080-0 | 267.38
01.019.0080-A | 254.56
01.050.0010-0 | 88.01
01.050.0010-A | 76.26
01.050.0011-0 | 80.38
01.050.0011-A | 69.65
01.050.0012-0 | 75.84
01.050.0012-A | 65.72
01.050.0013-0 | 95.95
01.050.0013-A | 83.14
01.050.0014-0 | 84.25
01.050.0014-A | 73
01.050.0015-0 | 72.46
01.050.0015-A | 62.79
01.050.0016-0 | 220.12
01.050.0016-A | 190.73
01.050.0017-0 | 201.1
01.050.0017-A | 174.25
01.050.0018-0 | 189.63
01.050.0018-A | 164.31
01.050.0019-0 | 69.34
01.050.0019-A | 60.08
01.050.0020-0 | 61.69
01.050.0020-A | 53.45
01.050.0021-0 | 48.83
01.050.0021-A | 42.31
01.050.0022-0 | 173.42
01.050.0022-A | 150.27
01.050.0023-0 | 154.26
01.050.0023-A | 133.67
01.050.0024-0 | 122.16
01.050.0024-A | 105.85
01.050.0025-0 | 95.98
01.050.0025-A | 83.17
01.050.0026-0 | 84.28
01.050.0026-A | 73.03
01.050.0027-0 | 75.61
01.050.0027-A | 65.52
01.050.0028-0 | 50.07
01.050.0028-A | 43.38
01.050.0029-0 | 36.34
01.050.0029-A | 31.49
01.050.0030-0 | 29.18
01.050.0030-A | 25.28
01.050.0031-0 | 125.2
01.050.0031-A | 108.48
01.050.0032-0 | 90.9
01.050.0032-A | 78.76
01.050.0033-0 | 73.04
01.050.0033-A | 63.29
01.050.0034-0 | 84.02
01.050.0034-A | 72.8
01.050.0035-0 | 74.34
01.050.0035-A | 64.42
01.050.0036-0 | 62.55
01.050.0036-A | 54.2
01.050.0037-0 | 13.81
01.050.0037-A | 11.96
01.050.0038-0 | 9.53
01.050.0038-A | 8.26
01.050.0039-0 | 9.56
01.050.0039-A | 8.28
01.050.0040-0 | 34.58
01.050.0040-A | 29.96
01.050.0041-0 | 23.92
01.050.0041-A | 20.73
01.050.0042-0 | 23.92
01.050.0042-A | 20.73
01.050.0043-0 | 46.89
01.050.0043-A | 40.63
01.050.0044-0 | 32.5
01.050.0044-A | 28.16
01.050.0045-0 | 26
01.050.0045-A | 22.53
01.050.0046-0 | 117.34
01.050.0046-A | 101.67
01.050.0047-0 | 81.3
01.050.0047-A | 70.45
01.050.0048-0 | 65.04
01.050.0048-A | 56.35
01.050.0049-0 | 9.1
01.050.0049-A | 7.88
01.050.0050-0 | 4.99
01.050.0050-A | 4.33
01.050.0051-0 | 2.51
01.050.0051-A | 2.17
01.050.0052-0 | 22.82
01.050.0052-A | 19.77
01.050.0053-0 | 15.25
01.050.0053-A | 13.21
01.050.0054-0 | 18.26
01.050.0054-A | 15.82
01.050.0055-0 | 11.18
01.050.0055-A | 9.68
01.050.0056-0 | 5.34
01.050.0056-A | 4.63
01.050.0057-0 | 2.77
01.050.0057-A | 2.4
01.050.0058-0 | 2.97
01.050.0058-A | 2.57
01.050.0059-0 | 1.47
01.050.0059-A | 1.27
01.050.0060-0 | 4.99
01.050.0060-A | 4.33
01.050.0061-0 | 2.51
01.050.0061-A | 2.17
01.050.0062-0 | 8.43
01.050.0062-A | 7.31
01.050.0063-0 | 9.88
01.050.0063-A | 8.56
01.050.0064-0 | 4.91
01.050.0064-A | 4.25
01.050.0065-0 | 5.34
01.050.0065-A | 4.63
01.050.0066-0 | 2.77
01.050.0066-A | 2.4
01.050.0067-0 | 2.97
01.050.0067-A | 2.57
01.050.0068-0 | 1.47
01.050.0068-A | 1.27
01.050.0078-0 | 4.99
01.050.0078-A | 4.33
01.050.0079-0 | 4.5
01.050.0079-A | 3.9
01.050.0080-0 | 12.77
01.050.0080-A | 11.06
01.050.0081-0 | 11.47
01.050.0081-A | 9.93
01.050.0082-0 | 12.77
01.050.0082-A | 11.06
01.050.0083-0 | 5.31
01.050.0083-A | 4.6
01.050.0084-0 | 4.82
01.050.0084-A | 4.18
01.050.0085-0 | 2.97
01.050.0085-A | 2.57
01.050.0086-0 | 1.47
01.050.0086-A | 1.27
01.050.0087-0 | 9.1
01.050.0087-A | 7.88
01.050.0088-0 | 8.43
01.050.0088-A | 7.31
01.050.0089-0 | 4.99
01.050.0089-A | 4.33
01.050.0090-0 | 8.43
01.050.0090-A | 7.31
01.050.0091-0 | 27.33
01.050.0091-A | 23.68
01.050.0092-0 | 22.82
01.050.0092-A | 19.77
01.050.0093-0 | 1.5
01.050.0093-A | 1.3
01.050.0094-0 | 0.95
01.050.0094-A | 0.82
01.050.0095-0 | 8.29
01.050.0095-A | 7.18
01.050.0096-0 | 6.01
01.050.0096-A | 5.2
01.050.0097-0 | 2.97
01.050.0097-A | 2.57
01.050.0098-0 | 15.25
01.050.0098-A | 13.21
01.050.0099-0 | 9.1
01.050.0099-A | 7.88
01.050.0100-0 | 8.43
01.050.0100-A | 7.31
01.050.0101-0 | 15.25
01.050.0101-A | 13.21
01.050.0102-0 | 27.33
01.050.0102-A | 23.68
01.050.0103-0 | 22.82
01.050.0103-A | 19.77
01.050.0104-0 | 16.64
01.050.0104-A | 14.42
01.050.0105-0 | 11.18
01.050.0105-A | 9.68
01.050.0106-0 | 8.43
01.050.0106-A | 7.31
01.050.0107-0 | 1.47
01.050.0107-A | 1.27
01.050.0108-0 | 0.95
01.050.0108-A | 0.82
01.050.0109-0 | 9.1
01.050.0109-A | 7.88
01.050.0110-0 | 6.01
01.050.0110-A | 5.2
01.050.0111-0 | 4.56
01.050.0111-A | 3.95
01.050.0112-0 | 1675.92
01.050.0112-A | 1452.18
01.050.0113-0 | 18.26
01.050.0113-A | 15.82
01.050.0114-0 | 15.25
01.050.0114-A | 13.21
01.050.0115-0 | 9.1
01.050.0115-A | 7.88
01.050.0116-0 | 30.54
01.050.0116-A | 26.46
01.050.0117-0 | 22.82
01.050.0117-A | 19.77
01.050.0118-0 | 36.52
01.050.0118-A | 31.64
01.050.0119-0 | 22.24
01.050.0119-A | 19.27
01.050.0120-0 | 16.64
01.050.0120-A | 14.42
01.050.0121-0 | 11.18
01.050.0121-A | 9.68
01.050.0122-0 | 1.99
01.050.0122-A | 1.72
01.050.0123-0 | 1.47
01.050.0123-A | 1.27
01.050.0124-0 | 9.1
01.050.0124-A | 7.88
01.050.0125-0 | 6.01
01.050.0125-A | 5.2
01.050.0126-0 | 4.56
01.050.0126-A | 3.95
01.050.0127-0 | 1675.89
01.050.0127-A | 1452.16
01.050.0128-0 | 13.98
01.050.0128-A | 12.11
01.050.0129-0 | 11.64
01.050.0129-A | 10.09
01.050.0130-0 | 6.99
01.050.0130-A | 6.05
01.050.0137-0 | 55.91
01.050.0137-A | 48.44
01.050.0138-0 | 11933.49
01.050.0138-A | 10340.35
01.050.0139-0 | 1618.08
01.050.0139-A | 1402.08
01.050.0140-0 | 3.52
01.050.0140-A | 3.05
01.050.0141-0 | 837.94
01.050.0141-A | 726.08
01.050.0142-0 | 837.94
01.050.0142-A | 726.08
01.050.0143-0 | 2.02
01.050.0143-A | 1.75
01.050.0150-0 | 6.09
01.050.0150-A | 5.28
01.050.0151-0 | 4.18
01.050.0151-A | 3.63
01.050.0152-0 | 2.51
01.050.0152-A | 2.17
01.050.0153-0 | 24667.72
01.050.0153-A | 21375.04
01.050.0154-0 | 33149.36
01.050.0154-A | 28724.43
01.050.0156-0 | 1.26
01.050.0156-A | 1.09
01.050.0157-0 | 0.87
01.050.0157-A | 0.75
01.050.0160-0 | 84647.53
01.050.0160-A | 73348.43
01.050.0162-0 | 136369.73
01.050.0162-A | 118166.53
01.050.0165-0 | 65219.31
01.050.0165-A | 56513.36
01.050.0168-0 | 10145.06
01.050.0168-A | 8790.89
01.050.0170-0 | 168.05
01.050.0170-A | 145.62
01.050.0175-0 | 30615.26
01.050.0175-A | 26528.64
01.050.0180-0 | 6162.75
01.050.0180-A | 5340.18
01.050.0185-0 | 12120.15
01.050.0185-A | 10502.29
01.050.0190-0 | 11218.81
01.050.0190-A | 9721.26
01.050.0195-0 | 10296.5
01.050.0195-A | 8922.06
01.050.0200-0 | 11646.81
01.050.0200-A | 10092.23
01.050.0205-0 | 7288.16
01.050.0205-A | 6315.29
01.050.0210-0 | 11577.93
01.050.0210-A | 10032.46
01.050.0215-0 | 10109.32
01.050.0215-A | 8759.85
01.050.0220-0 | 15100.65
01.050.0220-A | 13084.81
01.050.0222-0 | 1.06
01.050.0222-A | 0.92
01.050.0223-0 | 0.8
01.050.0223-A | 0.7
01.050.0224-0 | 0.52
01.050.0224-A | 0.45
01.050.0225-0 | 1789.35
01.050.0225-A | 1550.49
01.050.0226-0 | 2236.69
01.050.0226-A | 1938.12
01.050.0227-0 | 3355.03
01.050.0227-A | 2907.17
01.050.0230-0 | 163.9
01.050.0230-A | 142.02
01.050.0232-0 | 150.06
01.050.0232-A | 130.03
01.050.0235-0 | 143.37
01.050.0235-A | 124.23
01.050.0245-0 | 9.13
01.050.0245-A | 7.91
01.050.0250-0 | 7.62
01.050.0250-A | 6.6
01.050.0300-0 | 1852.66
01.050.0300-A | 1605.3
01.050.0315-0 | 24.67
01.050.0315-A | 21.54
01.050.0320-0 | 16.41
01.050.0320-A | 14.3
01.050.0322-0 | 12.94
01.050.0322-A | 11.3
01.050.0324-0 | 11.04
01.050.0324-A | 9.64
01.050.0325-0 | 10.39
01.050.0325-A | 9.17
01.050.0326-0 | 6.85
01.050.0326-A | 6.02
01.050.0327-0 | 5.43
01.050.0327-A | 4.79
01.050.0328-0 | 4.27
01.050.0328-A | 3.76
01.050.0350-0 | 132.04
01.050.0350-A | 114.42
01.050.0351-0 | 120.63
01.050.0351-A | 104.53
01.050.0352-0 | 113.75
01.050.0352-A | 98.57
01.050.0353-0 | 104.02
01.050.0353-A | 90.13
01.050.0354-0 | 92.55
01.050.0354-A | 80.19
01.050.0355-0 | 73.27
01.050.0355-A | 63.49
01.050.0356-0 | 75.12
01.050.0356-A | 65.09
01.050.0357-0 | 54.55
01.050.0357-A | 47.27
01.050.0358-0 | 43.83
01.050.0358-A | 37.98
01.050.0359-0 | 20.74
01.050.0359-A | 17.97
01.050.0360-0 | 14.33
01.050.0360-A | 12.41
01.050.0361-0 | 14.33
01.050.0361-A | 12.41
01.050.0362-0 | 70.35
01.050.0362-A | 60.96
01.050.0363-0 | 48.77
01.050.0363-A | 42.26
01.050.0364-0 | 38.97
01.050.0364-A | 33.77
01.050.0365-0 | 4.56
01.050.0365-A | 3.95
01.050.0366-0 | 2.51
01.050.0366-A | 2.17
01.050.0367-0 | 1.24
01.050.0367-A | 1.07
01.050.0368-0 | 11.44
01.050.0368-A | 9.91
01.050.0369-0 | 7.65
01.050.0369-A | 6.63
01.050.0370-0 | 9.13
01.050.0370-A | 7.91
01.050.0371-0 | 5.6
01.050.0371-A | 4.85
01.050.0372-0 | 2.65
01.050.0372-A | 2.3
01.050.0373-0 | 1.38
01.050.0373-A | 1.2
01.050.0374-0 | 1.5
01.050.0374-A | 1.3
01.050.0375-0 | 0.75
01.050.0375-A | 0.65
01.050.0376-0 | 4.56
01.050.0376-A | 3.95
01.050.0377-0 | 2.51
01.050.0377-A | 2.17
01.050.0378-0 | 1.24
01.050.0378-A | 1.07
01.050.0379-0 | 11.44
01.050.0379-A | 9.91
01.050.0380-0 | 7.65
01.050.0380-A | 6.63
01.050.0381-0 | 9.13
01.050.0381-A | 7.91
01.050.0382-0 | 5.6
01.050.0382-A | 4.85
01.050.0383-0 | 2.65
01.050.0383-A | 2.3
01.050.0384-0 | 1.38
01.050.0384-A | 1.2
01.050.0385-0 | 1.5
01.050.0385-A | 1.3
01.050.0386-0 | 0.75
01.050.0386-A | 0.65
01.050.0387-0 | 2.51
01.050.0387-A | 2.17
01.050.0388-0 | 1.24
01.050.0388-A | 1.07
01.050.0389-0 | 4.21
01.050.0389-A | 3.65
01.050.0390-0 | 9.13
01.050.0390-A | 7.91
01.050.0391-0 | 4.56
01.050.0391-A | 3.95
01.050.0392-0 | 2.65
01.050.0392-A | 2.3
01.050.0393-0 | 1.38
01.050.0393-A | 1.2
01.050.0394-0 | 1.5
01.050.0394-A | 1.3
01.050.0395-0 | 0.75
01.050.0395-A | 0.65
01.050.0396-0 | 2.51
01.050.0396-A | 2.17
01.050.0397-0 | 1.24
01.050.0397-A | 1.07
01.050.0398-0 | 4.21
01.050.0398-A | 3.65
01.050.0399-0 | 9.13
01.050.0399-A | 7.91
01.050.0400-0 | 4.56
01.050.0400-A | 3.95
01.050.0401-0 | 2.65
01.050.0401-A | 2.3
01.050.0402-0 | 1.38
01.050.0402-A | 1.2
01.050.0403-0 | 1.5
01.050.0403-A | 1.3
01.050.0404-0 | 0.75
01.050.0404-A | 0.65
01.050.0423-0 | 2.51
01.050.0423-A | 2.17
01.050.0424-0 | 2.25
01.050.0424-A | 1.95
01.050.0425-0 | 6.38
01.050.0425-A | 5.53
01.050.0426-0 | 5.75
01.050.0426-A | 4.98
01.050.0427-0 | 6.38
01.050.0427-A | 5.53
01.050.0428-0 | 2.65
01.050.0428-A | 2.3
01.050.0429-0 | 2.39
01.050.0429-A | 2.07
01.050.0430-0 | 1.5
01.050.0430-A | 1.3
01.050.0431-0 | 0.75
01.050.0431-A | 0.65
01.050.0432-0 | 2.51
01.050.0432-A | 2.17
01.050.0433-0 | 2.25
01.050.0433-A | 1.95
01.050.0434-0 | 6.38
01.050.0434-A | 5.53
01.050.0435-0 | 5.75
01.050.0435-A | 4.98
01.050.0436-0 | 6.38
01.050.0436-A | 5.53
01.050.0437-0 | 2.65
01.050.0437-A | 2.3
01.050.0438-0 | 2.39
01.050.0438-A | 2.07
01.050.0439-0 | 1.5
01.050.0439-A | 1.3
01.050.0440-0 | 0.75
01.050.0440-A | 0.65
01.050.0441-0 | 4.56
01.050.0441-A | 3.95
01.050.0442-0 | 4.21
01.050.0442-A | 3.65
01.050.0443-0 | 2.51
01.050.0443-A | 2.17
01.050.0444-0 | 4.21
01.050.0444-A | 3.65
01.050.0445-0 | 13.69
01.050.0445-A | 11.86
01.050.0446-0 | 11.41
01.050.0446-A | 9.88
01.050.0447-0 | 0.75
01.050.0447-A | 0.65
01.050.0448-0 | 0.49
01.050.0448-A | 0.42
01.050.0449-0 | 4.16
01.050.0449-A | 3.6
01.050.0450-0 | 3
01.050.0450-A | 2.6
01.050.0451-0 | 1.5
01.050.0451-A | 1.3
01.050.0452-0 | 4.56
01.050.0452-A | 3.95
01.050.0453-0 | 4.21
01.050.0453-A | 3.65
01.050.0454-0 | 2.51
01.050.0454-A | 2.17
01.050.0455-0 | 4.21
01.050.0455-A | 3.65
01.050.0456-0 | 13.69
01.050.0456-A | 11.86
01.050.0457-0 | 11.41
01.050.0457-A | 9.88
01.050.0458-0 | 0.75
01.050.0458-A | 0.65
01.050.0459-0 | 0.49
01.050.0459-A | 0.42
01.050.0460-0 | 4.16
01.050.0460-A | 3.6
01.050.0461-0 | 3
01.050.0461-A | 2.6
01.050.0462-0 | 1.5
01.050.0462-A | 1.3
01.050.0463-0 | 7.65
01.050.0463-A | 6.63
01.050.0464-0 | 4.56
01.050.0464-A | 3.95
01.050.0465-0 | 4.21
01.050.0465-A | 3.65
01.050.0466-0 | 7.65
01.050.0466-A | 6.63
01.050.0467-0 | 13.69
01.050.0467-A | 11.86
01.050.0468-0 | 11.41
01.050.0468-A | 9.88
01.050.0469-0 | 8.35
01.050.0469-A | 7.23
01.050.0470-0 | 5.6
01.050.0470-A | 4.85
01.050.0471-0 | 4.24
01.050.0471-A | 3.68
01.050.0472-0 | 0.75
01.050.0472-A | 0.65
01.050.0473-0 | 0.49
01.050.0473-A | 0.42
01.050.0474-0 | 4.56
01.050.0474-A | 3.95
01.050.0475-0 | 3
01.050.0475-A | 2.6
01.050.0476-0 | 2.28
01.050.0476-A | 1.97
01.050.0478-0 | 7.65
01.050.0478-A | 6.63
01.050.0479-0 | 4.56
01.050.0479-A | 3.95
01.050.0480-0 | 4.21
01.050.0480-A | 3.65
01.050.0481-0 | 7.65
01.050.0481-A | 6.63
01.050.0482-0 | 13.69
01.050.0482-A | 11.86
01.050.0483-0 | 11.41
01.050.0483-A | 9.88
01.050.0484-0 | 8.35
01.050.0484-A | 7.23
01.050.0485-0 | 5.6
01.050.0485-A | 4.85
01.050.0486-0 | 4.24
01.050.0486-A | 3.68
01.050.0487-0 | 0.75
01.050.0487-A | 0.65
01.050.0488-0 | 0.49
01.050.0488-A | 0.42
01.050.0489-0 | 4.56
01.050.0489-A | 3.95
01.050.0490-0 | 3
01.050.0490-A | 2.6
01.050.0491-0 | 2.28
01.050.0491-A | 1.97
01.050.0493-0 | 9.13
01.050.0493-A | 7.91
01.050.0494-0 | 7.65
01.050.0494-A | 6.63
01.050.0495-0 | 4.56
01.050.0495-A | 3.95
01.050.0496-0 | 15.25
01.050.0496-A | 13.21
01.050.0497-0 | 11.41
01.050.0497-A | 9.88
01.050.0498-0 | 18.26
01.050.0498-A | 15.82
01.050.0499-0 | 11.12
01.050.0499-A | 9.63
01.050.0500-0 | 8.35
01.050.0500-A | 7.23
01.050.0501-0 | 5.6
01.050.0501-A | 4.85
01.050.0502-0 | 1.01
01.050.0502-A | 0.87
01.050.0503-0 | 0.75
01.050.0503-A | 0.65
01.050.0504-0 | 4.56
01.050.0504-A | 3.95
01.050.0505-0 | 3
01.050.0505-A | 2.6
01.050.0506-0 | 2.28
01.050.0506-A | 1.97
01.050.0508-0 | 6.99
01.050.0508-A | 6.05
01.050.0509-0 | 5.8
01.050.0509-A | 5.03
01.050.0510-0 | 3.52
01.050.0510-A | 3.05
01.050.0515-0 | 9.13
01.050.0515-A | 7.91
01.050.0516-0 | 7.65
01.050.0516-A | 6.63
01.050.0517-0 | 4.56
01.050.0517-A | 3.95
01.050.0518-0 | 15.25
01.050.0518-A | 13.21
01.050.0519-0 | 11.41
01.050.0519-A | 9.88
01.050.0520-0 | 18.26
01.050.0520-A | 15.82
01.050.0521-0 | 11.12
01.050.0521-A | 9.63
01.050.0522-0 | 8.35
01.050.0522-A | 7.23
01.050.0523-0 | 5.6
01.050.0523-A | 4.85
01.050.0524-0 | 1.01
01.050.0524-A | 0.87
01.050.0525-0 | 0.75
01.050.0525-A | 0.65
01.050.0526-0 | 4.56
01.050.0526-A | 3.95
01.050.0527-0 | 3
01.050.0527-A | 2.6
01.050.0528-0 | 2.28
01.050.0528-A | 1.97
01.050.0530-0 | 6.99
01.050.0530-A | 6.05
01.050.0531-0 | 5.8
01.050.0531-A | 5.03
01.050.0532-0 | 3.52
01.050.0532-A | 3.05
01.050.0537-0 | 47.99
01.050.0537-A | 41.58
01.050.0538-0 | 42.12
01.050.0538-A | 36.5
01.050.0539-0 | 36.26
01.050.0539-A | 31.42
01.050.0540-0 | 47.99
01.050.0540-A | 41.58
01.050.0541-0 | 42.12
01.050.0541-A | 36.5
01.050.0542-0 | 36.26
01.050.0542-A | 31.42
01.050.0543-0 | 47.99
01.050.0543-A | 41.58
01.050.0544-0 | 42.15
01.050.0544-A | 36.52
01.050.0545-0 | 37.82
01.050.0545-A | 32.77
01.050.0546-0 | 71.97
01.050.0546-A | 62.36
01.050.0547-0 | 42.15
01.050.0547-A | 36.52
01.050.0548-0 | 37.82
01.050.0548-A | 32.77
01.050.0549-0 | 42.04
01.050.0549-A | 36.42
01.050.0550-0 | 37.18
01.050.0550-A | 32.22
01.050.0551-0 | 31.29
01.050.0551-A | 27.11
01.050.0552-0 | 42.04
01.050.0552-A | 36.42
01.050.0553-0 | 37.18
01.050.0553-A | 32.22
01.050.0554-0 | 31.29
01.050.0554-A | 27.11
01.050.0560-0 | 3.03
01.050.0560-A | 2.62
01.050.0561-0 | 2.1
01.050.0561-A | 1.82
01.050.0562-0 | 1.24
01.050.0562-A | 1.07
01.050.0563-0 | 3.03
01.050.0563-A | 2.62
01.050.0564-0 | 2.1
01.050.0564-A | 1.82
01.050.0565-0 | 1.24
01.050.0565-A | 1.07
01.050.0570-0 | 0.98
01.050.0570-A | 0.85
01.050.0571-0 | 0.72
01.050.0571-A | 0.62
01.050.0572-0 | 0.46
01.050.0572-A | 0.4
01.050.0575-0 | 0.98
01.050.0575-A | 0.85
01.050.0576-0 | 0.72
01.050.0576-A | 0.62
01.050.0577-0 | 0.46
01.050.0577-A | 0.4
01.050.0580-0 | 1342.01
01.050.0580-A | 1162.87
01.050.0581-0 | 1789.35
01.050.0581-A | 1550.49
01.050.0582-0 | 2236.69
01.050.0582-A | 1938.12
01.050.0586-0 | 1342.01
01.050.0586-A | 1162.87
01.050.0587-0 | 1789.35
01.050.0587-A | 1550.49
01.050.0588-0 | 2236.69
01.050.0588-A | 1938.12
01.050.0700-0 | 15512.64
01.050.0700-A | 13442.88
01.050.0701-0 | 22862.4
01.050.0701-A | 19808.8
01.050.0702-0 | 32658.56
01.050.0702-A | 28299.04
01.050.0703-0 | 22161.92
01.050.0703-A | 19203.36
01.050.0704-0 | 32658.56
01.050.0704-A | 28299.04
01.050.0705-0 | 46655.84
01.050.0705-A | 40427.2
01.050.0706-0 | 15512.64
01.050.0706-A | 13442.88
01.050.0707-0 | 22862.4
01.050.0707-A | 19808.8
01.050.0708-0 | 32658.56
01.050.0708-A | 28299.04
01.050.0710-0 | 10415.68
01.050.0710-A | 9025.28
01.050.0711-0 | 4875.2
01.050.0711-A | 4224
01.050.0712-0 | 7534.56
01.050.0712-A | 6529.6
01.050.0713-0 | 53655.36
01.050.0713-A | 46492.16
01.050.0714-0 | 22161.92
01.050.0714-A | 19203.36
01.050.0715-0 | 32658.56
01.050.0715-A | 28299.04
01.050.0716-0 | 46655.84
01.050.0716-A | 40427.2
01.050.0717-0 | 6050.88
01.050.0717-A | 5243.04
01.050.0718-0 | 6915.04
01.050.0718-A | 5991.04
01.050.0719-0 | 8643.36
01.050.0719-A | 7488.8
01.050.0720-0 | 10083.04
01.050.0720-A | 8736.64
01.050.0721-0 | 11524.48
01.050.0721-A | 9986.24
01.050.0722-0 | 14405.6
01.050.0722-A | 12481.92
01.050.0723-0 | 35640
01.050.0723-A | 35640
01.050.0724-0 | 62985.12
01.050.0724-A | 54577.6
01.050.0726-0 | 9086.88
01.050.0726-A | 7872.48
01.050.0727-0 | 10415.68
01.050.0727-A | 9025.28
01.050.0728-0 | 13075.04
01.050.0728-A | 11329.12
01.050.0729-0 | 12409.76
01.050.0729-A | 10753.6
01.050.0730-0 | 14183.84
01.050.0730-A | 12290.08
01.050.0731-0 | 17728.48
01.050.0731-A | 15363.04
01.050.0732-0 | 4308.48
01.050.0732-A | 3732.96
01.050.0735-0 | 10659
01.050.0735-A | 10659
01.050.0736-0 | 18837.28
01.050.0736-A | 16322.24
01.050.0740-0 | 18480
01.050.0740-A | 18480
01.050.0741-0 | 32658.56
01.050.0741-A | 28299.04
01.050.0750-0 | 11286
01.050.0750-A | 11286
01.050.0751-0 | 19946.08
01.050.0751-A | 17283.2
01.050.9999-0 | 6021
01.050.9999-A | 5526
02.001.0001-0 | 77.07
02.001.0001-A | 71.78
02.001.0002-0 | 58.27
02.001.0002-A | 52.98
02.001.0003-0 | 45.1
02.001.0003-A | 39.81
02.002.0005-0 | 38.69
02.002.0005-A | 36.64
02.002.0006-0 | 50.17
02.002.0006-A | 47.38
02.002.0007-0 | 27.21
02.002.0007-A | 25.89
02.002.0010-0 | 49.36
02.002.0010-A | 47.3
02.002.0011-0 | 60.84
02.002.0011-A | 58.05
02.002.0012-0 | 37.88
02.002.0012-A | 36.56
02.003.0001-1 | 117.69
02.003.0001-B | 110.41
02.004.0001-0 | 524.58
02.004.0001-A | 469.81
02.004.0002-1 | 564.11
02.004.0002-B | 509.45
02.004.0003-0 | 532.79
02.004.0003-A | 478.04
02.004.0004-0 | 463.99
02.004.0004-A | 418.61
02.004.0005-0 | 534.11
02.004.0005-A | 489.5
02.004.0006-0 | 440.29
02.004.0006-A | 394.82
02.004.0007-0 | 574.02
02.004.0007-A | 515.54
02.004.0010-0 | 548.99
02.004.0010-A | 485.27
02.004.0012-0 | 2881.66
02.004.0012-A | 2698.76
02.004.0013-0 | 5031.6
02.004.0013-A | 4694.86
02.006.0010-0 | 700
02.006.0010-A | 700
02.006.0015-0 | 900
02.006.0015-A | 900
02.006.0030-0 | 1400
02.006.0030-A | 1400
02.006.0035-0 | 1500
02.006.0035-A | 1500
02.006.0050-0 | 1200
02.006.0050-A | 1200
02.010.0001-0 | 354.77
02.010.0001-A | 318.94
02.010.0002-0 | 302.15
02.010.0002-A | 266.32
02.011.0001-0 | 39.12
02.011.0001-A | 37.73
02.011.0002-0 | 19.98
02.011.0002-A | 18.59
02.011.0003-0 | 15.77
02.011.0003-A | 13.66
02.011.0010-0 | 0.99
02.011.0010-A | 0.99
02.011.0014-0 | 1.98
02.011.0014-A | 1.98
02.015.0001-0 | 4495.1
02.015.0001-A | 4336.95
02.016.0001-0 | 2350.05
02.016.0001-A | 2198.02
02.016.0003-0 | 14422.67
02.016.0003-A | 13771.21
02.016.0004-0 | 17350.82
02.016.0004-A | 16699.35
02.016.0006-0 | 19537.67
02.016.0006-A | 18886.2
02.016.0008-0 | 20717
02.016.0008-A | 20058.86
02.016.0010-0 | 21628.4
02.016.0010-A | 20970.26
02.020.0001-0 | 545.64
02.020.0001-A | 514.14
02.020.0002-0 | 280.38
02.020.0002-A | 267.15
02.020.0003-0 | 148.9
02.020.0003-A | 143.59
02.020.0005-0 | 3.99
02.020.0005-A | 3.63
02.020.0009-0 | 124.81
02.020.0009-A | 116.9
02.025.0010-0 | 26717.16
02.025.0010-A | 24195.2
02.025.0012-0 | 23019.11
02.025.0012-A | 20497.14
02.025.0015-0 | 14047.37
02.025.0015-A | 12476.56
02.025.0020-0 | 52067.97
02.025.0020-A | 46872.39
02.025.0025-0 | 38053.87
02.025.0025-A | 33894.69
02.025.0030-0 | 31025.36
02.025.0030-A | 27387.25
02.030.0005-0 | 106.59
02.030.0005-A | 97.66
02.030.0010-0 | 68.76
02.030.0010-A | 68.76
02.030.0020-0 | 22.31
02.030.0020-A | 22.31
02.030.0025-0 | 128.54
02.030.0025-A | 128.54
02.030.0035-0 | 41.66
02.030.0035-A | 41.66
02.030.0040-0 | 12.1
02.030.0040-A | 12.1
02.030.0060-0 | 11.18
02.030.0060-A | 9.91
02.050.0001-0 | 106.74
02.050.0001-A | 94.07
03.001.0001-1 | 67.69
03.001.0001-B | 58.65
03.001.0002-1 | 85.61
03.001.0002-B | 74.18
03.001.0003-1 | 115.47
03.001.0003-B | 100.06
03.001.0004-1 | 155.29
03.001.0004-B | 134.56
03.001.0009-1 | 193.12
03.001.0009-B | 167.34
03.001.0010-0 | 149.32
03.001.0010-A | 129.39
03.001.0011-0 | 189.14
03.001.0011-A | 163.89
03.001.0012-0 | 219
03.001.0012-A | 189.77
03.001.0021-0 | 258.82
03.001.0021-A | 224.28
03.001.0022-0 | 298.64
03.001.0022-A | 258.78
03.001.0041-0 | 95.56
03.001.0041-A | 82.81
03.001.0042-0 | 111.49
03.001.0042-A | 96.61
03.001.0043-0 | 179.18
03.001.0043-A | 155.27
03.001.0044-0 | 219
03.001.0044-A | 189.77
03.001.0045-0 | 258.82
03.001.0045-A | 224.28
03.001.0047-0 | 109.5
03.001.0047-A | 94.88
03.001.0048-0 | 199.09
03.001.0048-A | 172.52
03.001.0049-0 | 298.64
03.001.0049-A | 258.78
03.001.0050-0 | 358.37
03.001.0050-A | 310.54
03.001.0051-0 | 418.1
03.001.0051-A | 362.3
03.001.0061-0 | 53.88
03.001.0061-A | 46.68
03.001.0065-1 | 143.59
03.001.0065-B | 124.41
03.001.0070-1 | 129.23
03.001.0070-B | 111.97
03.001.0071-1 | 48.49
03.001.0071-B | 42.01
03.001.0080-1 | 47.78
03.001.0080-B | 41.4
03.001.0085-1 | 64.7
03.001.0085-B | 56.07
03.001.0090-0 | 208.97
03.001.0090-A | 181.9
03.001.0095-0 | 48.97
03.001.0095-A | 42.44
03.001.0096-0 | 104.52
03.001.0096-A | 90.57
03.001.0098-0 | 9.95
03.001.0098-A | 8.62
03.001.0099-0 | 20.9
03.001.0099-A | 18.11
03.001.0100-0 | 83.62
03.001.0100-A | 72.46
03.001.0101-0 | 107.51
03.001.0101-A | 93.16
03.001.0102-0 | 143.35
03.001.0102-A | 124.21
03.001.0110-0 | 126.02
03.001.0110-A | 109.2
03.001.0111-0 | 228.96
03.001.0111-A | 198.4
03.002.0001-1 | 259.92
03.002.0001-B | 242.65
03.004.0001-1 | 244.08
03.004.0001-B | 211.49
03.004.0002-0 | 251.56
03.004.0002-A | 217.97
03.004.0003-0 | 261.02
03.004.0003-A | 226.17
03.004.0012-0 | 268.49
03.004.0012-A | 232.64
03.004.0013-0 | 280.95
03.004.0013-A | 243.43
03.004.0020-1 | 423.41
03.004.0020-B | 366.88
03.004.0021-0 | 436.36
03.004.0021-A | 378.1
03.004.0022-0 | 453.3
03.004.0022-A | 392.78
03.004.0023-0 | 465.75
03.004.0023-A | 403.57
03.004.0024-0 | 487.17
03.004.0024-A | 422.13
03.004.0025-0 | 139.47
03.004.0025-A | 120.85
03.004.0028-0 | 296.39
03.004.0028-A | 256.81
03.004.0030-0 | 318.9
03.004.0030-A | 276.32
03.004.0031-0 | 275.3
03.004.0031-A | 238.54
03.005.0011-0 | 214.75
03.005.0011-A | 197.16
03.005.0013-0 | 247.22
03.005.0013-A | 229.22
03.005.0020-1 | 141.03
03.005.0020-B | 129.08
03.005.0021-0 | 145.29
03.005.0021-A | 132.98
03.005.0022-0 | 150.87
03.005.0022-A | 138.09
03.005.0023-0 | 155.11
03.005.0023-A | 141.97
03.005.0024-0 | 162.21
03.005.0024-A | 148.47
03.005.0025-0 | 98.89
03.005.0025-A | 96.5
03.005.0026-0 | 139.78
03.005.0026-A | 137.22
03.005.0030-1 | 164.81
03.005.0030-B | 151.38
03.005.0031-0 | 169.77
03.005.0031-A | 155.94
03.005.0032-0 | 176.37
03.005.0032-A | 162
03.005.0033-0 | 181.33
03.005.0033-A | 166.56
03.005.0034-0 | 189.55
03.005.0034-A | 174.11
03.005.0038-1 | 98.23
03.005.0038-B | 95.68
03.005.0039-0 | 71.21
03.005.0039-A | 68.93
03.005.0040-0 | 136.3
03.005.0040-A | 119.65
03.005.0041-0 | 106.96
03.005.0041-A | 94.65
03.005.0045-0 | 173.28
03.005.0045-A | 157.8
03.005.0046-0 | 343.42
03.005.0046-A | 318.71
03.008.0010-1 | 214.52
03.008.0010-B | 197.41
03.008.0011-0 | 220.94
03.008.0011-A | 203.33
03.008.0012-0 | 230.22
03.008.0012-A | 211.88
03.008.0013-0 | 236.17
03.008.0013-A | 217.36
03.008.0014-0 | 246.36
03.008.0014-A | 226.69
03.008.0020-1 | 653.89
03.008.0020-B | 604.85
03.008.0021-0 | 673.74
03.008.0021-A | 623.23
03.008.0022-0 | 699.9
03.008.0022-A | 647.43
03.008.0023-0 | 720.23
03.008.0023-A | 666.25
03.008.0024-0 | 752.21
03.008.0024-A | 695.82
03.008.0050-1 | 695.87
03.008.0050-B | 637.8
03.008.0051-0 | 717.51
03.008.0051-A | 657.65
03.008.0052-0 | 744.09
03.008.0052-A | 681.99
03.008.0053-0 | 765.73
03.008.0053-A | 701.84
03.008.0054-0 | 800.76
03.008.0054-A | 733.93
03.008.0060-1 | 1595.64
03.008.0060-B | 1469.38
03.008.0061-0 | 1663.88
03.008.0061-A | 1533.8
03.008.0062-0 | 1729.42
03.008.0062-A | 1594.28
03.008.0063-0 | 1778.67
03.008.0063-A | 1639.79
03.008.0064-0 | 1860.48
03.008.0064-A | 1715.25
03.008.0080-1 | 417.52
03.008.0080-B | 382.68
03.008.0085-0 | 1146.82
03.008.0085-A | 1058.44
03.008.0090-1 | 128.88
03.008.0090-B | 118.62
03.008.0095-0 | 424.83
03.008.0095-A | 392.95
03.008.0120-1 | 579.62
03.008.0120-B | 538.75
03.008.0125-1 | 193.9
03.008.0125-B | 176.33
03.008.0150-1 | 804.71
03.008.0150-B | 750.03
03.009.0002-1 | 55.74
03.009.0002-B | 48.3
03.009.0003-0 | 49.77
03.009.0003-A | 43.13
03.009.0004-0 | 89.59
03.009.0004-A | 77.63
03.009.0005-0 | 165.21
03.009.0005-A | 146.06
03.009.0006-0 | 170.24
03.009.0006-A | 150.52
03.009.0007-0 | 175.09
03.009.0007-A | 154.79
03.009.0008-0 | 180.19
03.009.0008-A | 159.32
03.009.0009-0 | 183.37
03.009.0009-A | 162.12
03.009.0015-0 | 202.64
03.009.0015-A | 179.09
03.009.0020-0 | 216.36
03.009.0020-A | 191.33
03.009.0025-0 | 229.02
03.009.0025-A | 202.55
03.009.0030-0 | 241.22
03.009.0030-A | 213.33
03.009.0035-0 | 259.96
03.009.0035-A | 229.9
03.009.0080-0 | 52.72
03.009.0080-A | 46.02
03.010.0015-0 | 12.37
03.010.0015-A | 12.03
03.010.0016-0 | 5.68
03.010.0016-A | 5.55
03.010.0017-0 | 4.44
03.010.0017-A | 4.37
03.010.0018-0 | 9.17
03.010.0018-A | 8.76
03.010.0019-0 | 8.42
03.010.0019-A | 8.01
03.010.0020-0 | 20.04
03.010.0020-A | 19.7
03.010.0021-0 | 22.46
03.010.0021-A | 22.09
03.010.0022-0 | 24.08
03.010.0022-A | 23.69
03.010.0023-0 | 27.31
03.010.0023-A | 26.88
03.010.0024-0 | 30.82
03.010.0024-A | 30.33
03.010.0030-0 | 41.59
03.010.0030-A | 40.97
03.010.0035-0 | 55.07
03.010.0035-A | 54.27
03.010.0040-0 | 68.54
03.010.0040-A | 67.56
03.010.0045-0 | 82.02
03.010.0045-A | 80.86
03.010.0049-0 | 95.49
03.010.0049-A | 94.15
03.010.0100-0 | 36.97
03.010.0100-A | 34.9
03.010.0101-0 | 47.24
03.010.0101-A | 44.56
03.010.0105-0 | 27.32
03.010.0105-A | 26.66
03.010.0106-0 | 33.37
03.010.0106-A | 32.35
03.011.0015-1 | 26.28
03.011.0015-B | 22.9
03.012.0010-0 | 3.94
03.012.0010-A | 3.89
03.013.0001-1 | 41.81
03.013.0001-B | 36.23
03.013.0002-0 | 49.77
03.013.0002-A | 43.13
03.013.0005-0 | 59.72
03.013.0005-A | 51.75
03.013.0006-0 | 50.17
03.013.0006-A | 43.47
03.014.0005-0 | 14.99
03.014.0005-A | 13.35
03.014.0010-0 | 15.02
03.014.0010-A | 14.64
03.015.0010-0 | 197.53
03.015.0010-A | 190.89
03.015.0012-0 | 209.88
03.015.0012-A | 201.59
03.015.0014-0 | 201.45
03.015.0014-A | 194.81
03.015.0016-0 | 209.41
03.015.0016-A | 201.71
03.015.0025-0 | 202.85
03.015.0025-A | 196.2
03.015.0026-0 | 210.81
03.015.0026-A | 203.1
03.016.0005-1 | 26.97
03.016.0005-B | 26.05
03.016.0010-1 | 32.82
03.016.0010-B | 31.7
03.016.0015-1 | 10.66
03.016.0015-B | 10.29
03.016.0018-1 | 12.91
03.016.0018-B | 12.47
03.016.0020-1 | 33.08
03.016.0020-B | 31.96
03.016.0025-1 | 42.39
03.016.0025-B | 40.94
03.016.0050-1 | 12.42
03.016.0050-B | 12
03.016.0055-1 | 15.84
03.016.0055-B | 15.29
03.020.0030-1 | 20.08
03.020.0030-B | 19.62
03.020.0035-1 | 23.07
03.020.0035-B | 22.54
03.020.0040-1 | 26.33
03.020.0040-B | 25.67
03.020.0045-1 | 32.85
03.020.0045-B | 32.04
03.020.0050-1 | 7.8
03.020.0050-B | 7.62
03.020.0052-1 | 8.84
03.020.0052-B | 8.63
03.020.0055-1 | 11.09
03.020.0055-B | 10.84
03.020.0057-1 | 13.56
03.020.0057-B | 13.25
03.020.0060-1 | 25.21
03.020.0060-B | 24.47
03.020.0065-1 | 28.98
03.020.0065-B | 28.11
03.020.0070-1 | 39.9
03.020.0070-B | 38.71
03.020.0075-1 | 61.54
03.020.0075-B | 59.7
03.020.0080-1 | 9.59
03.020.0080-B | 9.3
03.020.0085-1 | 10.96
03.020.0085-B | 10.64
03.020.0090-1 | 16.17
03.020.0090-B | 15.69
03.020.0100-1 | 23.6
03.020.0100-B | 22.9
03.020.0200-0 | 7.54
03.020.0200-A | 7.26
03.021.0005-1 | 4.97
03.021.0005-B | 4.84
03.022.0010-0 | 6.34
03.022.0010-A | 6.11
03.023.0010-1 | 239.2
03.023.0010-B | 234.68
03.025.0005-0 | 10.76
03.025.0005-A | 10.53
03.025.0010-0 | 9.44
03.025.0010-A | 9.32
03.025.0015-1 | 3.43
03.025.0015-B | 3.39
03.025.0020-0 | 6.6
03.025.0020-A | 6.47
03.025.0025-0 | 8.58
03.025.0025-A | 8.39
03.025.0027-0 | 12.76
03.025.0027-A | 12.49
03.025.0030-0 | 15.09
03.025.0030-A | 14.9
03.025.0031-0 | 17.69
03.025.0031-A | 17.35
03.025.0033-0 | 4.29
03.025.0033-A | 4.2
03.025.0035-0 | 2.9
03.025.0035-A | 2.86
03.025.0036-0 | 2.36
03.025.0036-A | 2.33
03.025.0037-0 | 3.4
03.025.0037-A | 3.35
03.025.0038-0 | 3.12
03.025.0038-A | 3.07
03.025.0039-0 | 5.82
03.025.0039-A | 5.79
03.025.0040-0 | 5.63
03.025.0040-A | 5.46
03.026.0010-0 | 8.77
03.026.0010-A | 8.69
03.026.0015-0 | 8.1
03.026.0015-A | 7.98
03.026.0020-0 | 16.25
03.026.0020-A | 16.09
03.030.0150-0 | 4.97
03.030.0150-A | 4.78
03.030.0155-0 | 4.59
03.030.0155-A | 4.46
03.030.0159-0 | 3.17
03.030.0159-A | 3.07
03.036.0200-0 | 11.12
03.036.0200-A | 10.72
03.036.0205-0 | 15.87
03.036.0205-A | 15.29
03.036.0210-0 | 16.45
03.036.0210-A | 15.85
03.036.0215-0 | 22.93
03.036.0215-A | 22.09
03.040.0001-0 | 7.38
03.040.0001-A | 7.31
03.040.0002-0 | 8.62
03.040.0002-A | 8.53
03.040.0003-0 | 9.85
03.040.0003-A | 9.76
03.040.0004-0 | 11.07
03.040.0004-A | 10.96
03.040.0005-0 | 12.33
03.040.0005-A | 12.21
03.040.0006-0 | 13.55
03.040.0006-A | 13.42
03.040.0007-0 | 14.82
03.040.0007-A | 14.67
03.040.0008-0 | 15.97
03.040.0008-A | 15.81
03.040.0009-0 | 17.31
03.040.0009-A | 17.14
03.040.0010-0 | 18.55
03.040.0010-A | 18.38
03.040.0011-0 | 19.8
03.040.0011-A | 19.61
03.040.0012-0 | 21.02
03.040.0012-A | 20.81
03.040.0013-0 | 22.14
03.040.0013-A | 21.93
03.040.0014-0 | 23.4
03.040.0014-A | 23.17
03.040.0015-0 | 24.82
03.040.0015-A | 24.58
03.040.0016-0 | 26.07
03.040.0016-A | 25.82
03.040.0017-0 | 27.1
03.040.0017-A | 26.84
03.040.0018-0 | 28.22
03.040.0018-A | 27.95
03.040.0019-0 | 29.85
03.040.0019-A | 29.57
03.040.0020-0 | 30.74
03.040.0020-A | 30.45
03.040.0021-0 | 32.19
03.040.0021-A | 31.88
03.040.0022-0 | 33.23
03.040.0022-A | 32.91
03.040.0023-0 | 34.91
03.040.0023-A | 34.58
03.040.0024-0 | 14.93
03.040.0024-A | 14.83
03.040.0025-0 | 17.23
03.040.0025-A | 17.1
03.040.0026-0 | 19.61
03.040.0026-A | 19.47
03.040.0027-0 | 21.85
03.040.0027-A | 21.69
03.040.0028-0 | 24.3
03.040.0028-A | 24.12
03.040.0029-0 | 26.47
03.040.0029-A | 26.28
03.040.0030-0 | 28.82
03.040.0030-A | 28.61
03.040.0031-0 | 31.31
03.040.0031-A | 31.08
03.040.0032-0 | 33.57
03.040.0032-A | 33.32
03.040.0033-0 | 35.79
03.040.0033-A | 35.53
03.040.0034-0 | 38.31
03.040.0034-A | 38.03
03.040.0035-0 | 40.71
03.040.0035-A | 40.41
03.040.0036-0 | 42.85
03.040.0036-A | 42.53
03.040.0037-0 | 45.23
03.040.0037-A | 44.9
03.040.0038-0 | 47.89
03.040.0038-A | 47.54
03.040.0039-0 | 50.1
03.040.0039-A | 49.74
03.040.0040-0 | 52.53
03.040.0040-A | 52.15
03.040.0041-0 | 54.29
03.040.0041-A | 53.89
03.040.0042-0 | 57.13
03.040.0042-A | 56.71
03.040.0043-0 | 59.21
03.040.0043-A | 58.78
03.040.0044-0 | 61.45
03.040.0044-A | 61
03.040.0045-0 | 63.86
03.040.0045-A | 63.39
03.040.0046-0 | 66.47
03.040.0046-A | 65.98
04.005.0003-0 | 1.05
04.005.0003-A | 1.03
04.005.0004-0 | 1.33
04.005.0004-A | 1.3
04.005.0005-0 | 1.51
04.005.0005-A | 1.48
04.005.0006-1 | 1.76
04.005.0006-B | 1.73
04.005.0007-0 | 2.12
04.005.0007-A | 2.08
04.005.0011-0 | 2.64
04.005.0011-A | 2.59
04.005.0012-1 | 3.53
04.005.0012-B | 3.47
04.005.0013-0 | 5.3
04.005.0013-A | 5.21
04.005.0014-0 | 10.59
04.005.0014-A | 10.4
04.005.0015-0 | 0.77
04.005.0015-A | 0.75
04.005.0016-0 | 0.98
04.005.0016-A | 0.96
04.005.0017-0 | 1.12
04.005.0017-A | 1.1
04.005.0018-0 | 1.3
04.005.0018-A | 1.28
04.005.0019-0 | 1.56
04.005.0019-A | 1.54
04.005.0020-0 | 1.93
04.005.0020-A | 1.9
04.005.0021-0 | 2.59
04.005.0021-A | 2.55
04.005.0022-0 | 3.9
04.005.0022-A | 3.84
04.005.0023-0 | 7.77
04.005.0023-A | 7.65
04.005.0100-0 | 1.32
04.005.0100-A | 1.27
04.005.0101-0 | 1.67
04.005.0101-A | 1.61
04.005.0102-0 | 1.9
04.005.0102-A | 1.83
04.005.0103-0 | 2.22
04.005.0103-A | 2.14
04.005.0104-0 | 2.67
04.005.0104-A | 2.58
04.005.0105-0 | 3.32
04.005.0105-A | 3.2
04.005.0106-0 | 4.45
04.005.0106-A | 4.29
04.005.0107-0 | 6.75
04.005.0107-A | 6.51
04.005.0108-0 | 13.37
04.005.0108-A | 12.91
04.005.0120-0 | 1.07
04.005.0120-A | 1.05
04.005.0121-0 | 1.35
04.005.0121-A | 1.33
04.005.0122-0 | 1.52
04.005.0122-A | 1.5
04.005.0123-1 | 1.78
04.005.0123-B | 1.75
04.005.0124-0 | 2.15
04.005.0124-A | 2.11
04.005.0125-0 | 2.68
04.005.0125-A | 2.64
04.005.0126-0 | 3.59
04.005.0126-A | 3.53
04.005.0127-0 | 5.37
04.005.0127-A | 5.28
04.005.0128-0 | 10.75
04.005.0128-A | 10.57
04.005.0140-0 | 0.88
04.005.0140-A | 0.87
04.005.0141-0 | 1.13
04.005.0141-A | 1.11
04.005.0142-0 | 1.29
04.005.0142-A | 1.27
04.005.0143-1 | 1.5
04.005.0143-B | 1.48
04.005.0144-0 | 1.8
04.005.0144-A | 1.78
04.005.0145-0 | 2.23
04.005.0145-A | 2.2
04.005.0146-0 | 2.99
04.005.0146-A | 2.95
04.005.0147-0 | 4.58
04.005.0147-A | 4.52
04.005.0148-0 | 8.97
04.005.0148-A | 8.85
04.005.0160-0 | 0.62
04.005.0160-A | 0.61
04.005.0161-0 | 0.75
04.005.0161-A | 0.74
04.005.0162-0 | 0.88
04.005.0162-A | 0.87
04.005.0163-0 | 1.01
04.005.0163-A | 1
04.005.0164-0 | 1.22
04.005.0164-A | 1.2
04.005.0165-0 | 1.53
04.005.0165-A | 1.51
04.005.0166-0 | 2.03
04.005.0166-A | 2
04.005.0167-0 | 3.07
04.005.0167-A | 3.03
04.005.0168-0 | 6.12
04.005.0168-A | 6.04
04.005.0170-0 | 0.47
04.005.0170-A | 0.47
04.005.0171-0 | 0.62
04.005.0171-A | 0.61
04.005.0172-0 | 0.8
04.005.0172-A | 0.79
04.005.0180-0 | 11.99
04.005.0180-A | 11.25
04.005.0300-0 | 33.96
04.005.0300-A | 32.92
04.005.0350-1 | 2.47
04.005.0350-B | 2.45
04.005.0495-0 | 20.35
04.005.0495-A | 19.29
04.005.0501-0 | 21.39
04.005.0501-A | 20.27
04.005.0502-0 | 22.45
04.005.0502-A | 21.27
04.005.0503-0 | 23.58
04.005.0503-A | 22.35
04.005.0504-0 | 24.7
04.005.0504-A | 23.41
04.005.0505-0 | 25.97
04.005.0505-A | 24.61
04.005.0506-0 | 27.3
04.005.0506-A | 25.87
04.005.0507-0 | 28.64
04.005.0507-A | 27.14
04.005.0508-0 | 30.03
04.005.0508-A | 28.45
04.006.0008-1 | 42.65
04.006.0008-B | 39.3
04.006.0009-0 | 29.36
04.006.0009-A | 26.68
04.006.0010-0 | 30.49
04.006.0010-A | 27.81
04.006.0012-0 | 57.37
04.006.0012-A | 52.66
04.006.0013-1 | 61
04.006.0013-B | 55.09
04.006.0014-1 | 109.48
04.006.0014-B | 98.82
04.006.0020-0 | 268.02
04.006.0020-A | 241.64
04.007.0015-0 | 83.61
04.007.0015-A | 80.19
04.007.0016-0 | 92.27
04.007.0016-A | 88.46
04.007.0017-0 | 104.85
04.007.0017-A | 100.53
04.007.0018-0 | 121.63
04.007.0018-A | 116.61
04.007.0019-0 | 138.4
04.007.0019-A | 132.7
04.007.0050-0 | 124.33
04.007.0050-A | 113.89
04.008.0020-0 | 218.17
04.008.0020-A | 196.86
04.008.0021-0 | 216.54
04.008.0021-A | 193.75
04.009.0022-0 | 91.11
04.009.0022-A | 83.52
04.009.0023-0 | 118.45
04.009.0023-A | 108.58
04.010.0045-0 | 1.64
04.010.0045-A | 1.59
04.010.0046-0 | 1.43
04.010.0046-A | 1.39
04.010.0047-0 | 1.32
04.010.0047-A | 1.28
04.011.0051-1 | 14.13
04.011.0051-B | 13.67
04.011.0052-1 | 10.19
04.011.0052-B | 9.9
04.011.0053-1 | 9.05
04.011.0053-B | 8.81
04.011.0054-1 | 8.44
04.011.0054-B | 8.23
04.011.0055-1 | 8.17
04.011.0055-B | 7.98
04.011.0056-1 | 5.59
04.011.0056-B | 5.46
04.011.0057-1 | 5.99
04.011.0057-B | 5.9
04.011.0058-1 | 4.92
04.011.0058-B | 4.84
04.012.0071-1 | 11.2
04.012.0071-B | 10.84
04.012.0072-1 | 7.69
04.012.0072-B | 7.49
04.012.0073-1 | 6.55
04.012.0073-B | 6.41
04.012.0074-1 | 5.94
04.012.0074-B | 5.82
04.012.0075-1 | 5.68
04.012.0075-B | 5.57
04.012.0076-1 | 3.6
04.012.0076-B | 3.53
04.012.0077-1 | 4.21
04.012.0077-B | 4.16
04.012.0078-1 | 3.37
04.012.0078-B | 3.33
04.013.0015-0 | 89.65
04.013.0015-A | 83.45
04.014.0091-1 | 56.31
04.014.0091-B | 50.11
04.014.0095-0 | 301.94
04.014.0095-A | 300.35
04.015.0100-0 | 1.73
04.015.0100-A | 1.73
04.015.0101-0 | 1.18
04.015.0101-A | 1.18
04.015.0105-0 | 1.98
04.015.0105-A | 1.98
04.015.0106-0 | 1.31
04.015.0106-A | 1.31
04.015.0110-0 | 2.26
04.015.0110-A | 2.26
04.015.0111-0 | 1.45
04.015.0111-A | 1.45
04.018.0010-0 | 0.65
04.018.0010-A | 0.62
04.018.0012-0 | 46.03
04.018.0012-A | 43.83
04.018.0015-0 | 1.46
04.018.0015-A | 1.41
04.018.0020-1 | 0.97
04.018.0020-B | 0.94
04.018.0025-0 | 0.59
04.018.0025-A | 0.57
04.018.0030-0 | 0.85
04.018.0030-A | 0.82
04.020.0122-0 | 0.2
04.020.0122-A | 0.19
04.020.0126-0 | 0.99
04.020.0126-A | 0.97
04.020.0136-0 | 4.96
04.020.0136-A | 4.87
04.021.0010-0 | 0.99
04.021.0010-A | 0.91
04.021.0015-0 | 19.1
04.021.0015-A | 17.54
04.021.0025-0 | 194.23
04.021.0025-A | 180.03
04.025.0200-0 | 19579.43
04.025.0200-A | 18638
04.025.0205-0 | 28603.96
04.025.0205-A | 27225.77
04.025.0210-0 | 36024.68
04.025.0210-A | 34183.28
04.025.0215-0 | 43912.17
04.025.0215-A | 41282.92
05.001.0001-0 | 271.95
05.001.0001-A | 235.65
05.001.0002-1 | 376.54
05.001.0002-B | 326.28
05.001.0005-0 | 157.94
05.001.0005-A | 136.85
05.001.0006-0 | 79.63
05.001.0006-A | 69.01
05.001.0007-0 | 9.95
05.001.0007-A | 8.62
05.001.0008-0 | 29.86
05.001.0008-A | 25.87
05.001.0009-0 | 23.89
05.001.0009-A | 20.7
05.001.0010-0 | 18.68
05.001.0010-A | 16.18
05.001.0011-0 | 13.25
05.001.0011-A | 11.49
05.001.0012-0 | 53.75
05.001.0012-A | 46.58
05.001.0013-0 | 27.07
05.001.0013-A | 23.46
05.001.0014-0 | 9.95
05.001.0014-A | 8.62
05.001.0015-0 | 19.44
05.001.0015-A | 16.84
05.001.0016-0 | 13.93
05.001.0016-A | 12.07
05.001.0017-0 | 25.88
05.001.0017-A | 22.42
05.001.0018-0 | 27.07
05.001.0018-A | 23.46
05.001.0019-0 | 73.66
05.001.0019-A | 63.83
05.001.0020-0 | 12.15
05.001.0020-A | 10.53
05.001.0021-0 | 29.86
05.001.0021-A | 25.87
05.001.0022-0 | 29.86
05.001.0022-A | 25.87
05.001.0023-0 | 101.98
05.001.0023-A | 88.37
05.001.0024-0 | 124.64
05.001.0024-A | 108
05.001.0025-0 | 198.24
05.001.0025-A | 171.77
05.001.0027-0 | 462.98
05.001.0027-A | 401.16
05.001.0031-0 | 29.86
05.001.0031-A | 25.87
05.001.0033-0 | 377.16
05.001.0033-A | 326.81
05.001.0035-0 | 8.76
05.001.0035-A | 7.59
05.001.0039-0 | 15.92
05.001.0039-A | 13.8
05.001.0040-0 | 9.48
05.001.0040-A | 8.22
05.001.0041-0 | 17.31
05.001.0041-A | 15
05.001.0042-0 | 12.14
05.001.0042-A | 10.52
05.001.0043-0 | 20.87
05.001.0043-A | 18.09
05.001.0044-0 | 16.16
05.001.0044-A | 14
05.001.0045-0 | 14.34
05.001.0045-A | 12.43
05.001.0046-0 | 10.05
05.001.0046-A | 8.71
05.001.0047-0 | 15.51
05.001.0047-A | 13.44
05.001.0048-0 | 13.06
05.001.0048-A | 11.32
05.001.0049-0 | 35.58
05.001.0049-A | 30.83
05.001.0050-0 | 40.41
05.001.0050-A | 35.01
05.001.0051-0 | 80.82
05.001.0051-A | 70.03
05.001.0052-0 | 37.04
05.001.0052-A | 32.09
05.001.0055-0 | 13.93
05.001.0055-A | 12.07
05.001.0056-0 | 3921.53
05.001.0056-A | 3397.92
05.001.0057-0 | 117.65
05.001.0057-A | 101.94
05.001.0058-0 | 196.4
05.001.0058-A | 170.18
05.001.0059-0 | 20.9
05.001.0059-A | 18.11
05.001.0060-0 | 10.95
05.001.0060-A | 9.48
05.001.0061-0 | 23.89
05.001.0061-A | 20.7
05.001.0062-0 | 6.96
05.001.0062-A | 6.03
05.001.0063-0 | 24.88
05.001.0063-A | 21.56
05.001.0064-0 | 41.81
05.001.0064-A | 36.23
05.001.0065-0 | 8.95
05.001.0065-A | 7.76
05.001.0066-0 | 26.87
05.001.0066-A | 23.29
05.001.0067-0 | 19.9
05.001.0067-A | 17.25
05.001.0068-0 | 39.81
05.001.0068-A | 34.5
05.001.0069-0 | 17.91
05.001.0069-A | 15.52
05.001.0070-0 | 6.96
05.001.0070-A | 6.03
05.001.0071-0 | 68.82
05.001.0071-A | 59.63
05.001.0072-0 | 3.98
05.001.0072-A | 3.45
05.001.0073-0 | 6.96
05.001.0073-A | 6.03
05.001.0074-0 | 5.97
05.001.0074-A | 5.17
05.001.0075-0 | 13.93
05.001.0075-A | 12.07
05.001.0076-0 | 9.95
05.001.0076-A | 8.62
05.001.0077-0 | 67.35
05.001.0077-A | 58.35
05.001.0078-0 | 2.48
05.001.0078-A | 2.15
05.001.0079-0 | 7.46
05.001.0079-A | 6.46
05.001.0080-0 | 15.92
05.001.0080-A | 13.8
05.001.0081-0 | 1.39
05.001.0081-A | 1.2
05.001.0082-0 | 13.93
05.001.0082-A | 12.07
05.001.0083-0 | 9.95
05.001.0083-A | 8.62
05.001.0084-0 | 10.95
05.001.0084-A | 9.48
05.001.0085-0 | 45.79
05.001.0085-A | 39.68
05.001.0086-0 | 29.86
05.001.0086-A | 25.87
05.001.0087-0 | 3.98
05.001.0087-A | 3.45
05.001.0088-0 | 10.95
05.001.0088-A | 9.48
05.001.0089-0 | 10.95
05.001.0089-A | 9.48
05.001.0090-0 | 8.95
05.001.0090-A | 7.76
05.001.0095-0 | 1.99
05.001.0095-A | 1.72
05.001.0097-0 | 29.71
05.001.0097-A | 25.75
05.001.0098-0 | 48.57
05.001.0098-A | 42.08
05.001.0100-0 | 41.93
05.001.0100-A | 36.33
05.001.0101-0 | 37.8
05.001.0101-A | 32.75
05.001.0105-0 | 43.31
05.001.0105-A | 37.52
05.001.0106-0 | 47.05
05.001.0106-A | 40.77
05.001.0123-0 | 25.08
05.001.0123-A | 21.73
05.001.0124-0 | 0.34
05.001.0124-A | 0.29
05.001.0125-0 | 50.76
05.001.0125-A | 43.98
05.001.0126-0 | 101.99
05.001.0126-A | 88.38
05.001.0127-0 | 249.06
05.001.0127-A | 215.81
05.001.0128-0 | 119.46
05.001.0128-A | 104.47
05.001.0130-0 | 14.23
05.001.0130-A | 12.33
05.001.0131-0 | 11.86
05.001.0131-A | 10.27
05.001.0132-0 | 2.98
05.001.0132-A | 2.58
05.001.0133-0 | 34.67
05.001.0133-A | 30.04
05.001.0134-0 | 28.16
05.001.0134-A | 24.4
05.001.0135-0 | 29.86
05.001.0135-A | 25.87
05.001.0136-0 | 12.94
05.001.0136-A | 11.21
05.001.0137-0 | 17.91
05.001.0137-A | 15.52
05.001.0138-0 | 6.88
05.001.0138-A | 5.96
05.001.0141-0 | 25.88
05.001.0141-A | 22.42
05.001.0142-0 | 21.9
05.001.0142-A | 18.97
05.001.0143-0 | 9.95
05.001.0143-A | 8.62
05.001.0144-0 | 6.88
05.001.0144-A | 5.96
05.001.0145-0 | 23.72
05.001.0145-A | 20.55
05.001.0146-0 | 47.44
05.001.0146-A | 41.1
05.001.0147-0 | 19.9
05.001.0147-A | 17.25
05.001.0148-0 | 6.57
05.001.0148-A | 5.69
05.001.0149-0 | 7.96
05.001.0149-A | 6.9
05.001.0155-0 | 404.11
05.001.0155-A | 350.15
05.001.0158-0 | 199.09
05.001.0158-A | 172.52
05.001.0160-0 | 2.64
05.001.0160-A | 2.29
05.001.0162-0 | 79.63
05.001.0162-A | 69.01
05.001.0163-0 | 74.29
05.001.0163-A | 64.38
05.001.0164-0 | 40.32
05.001.0164-A | 34.94
05.001.0168-0 | 7.16
05.001.0168-A | 6.21
05.001.0169-0 | 123.86
05.001.0169-A | 110.98
05.001.0170-0 | 22.89
05.001.0170-A | 19.84
05.001.0171-0 | 27.87
05.001.0171-A | 24.15
05.001.0172-0 | 32.85
05.001.0172-A | 28.46
05.001.0173-0 | 46.78
05.001.0173-A | 40.54
05.001.0177-0 | 57.73
05.001.0177-A | 50.03
05.001.0178-0 | 73.66
05.001.0178-A | 63.83
05.001.0179-0 | 96.56
05.001.0179-A | 83.67
05.001.0182-0 | 1.09
05.001.0182-A | 0.94
05.001.0183-0 | 0.79
05.001.0183-A | 0.69
05.001.0185-0 | 1.79
05.001.0185-A | 1.55
05.001.0186-0 | 1.19
05.001.0186-A | 1.03
05.001.0187-0 | 27.47
05.001.0187-A | 23.8
05.001.0188-0 | 0.29
05.001.0188-A | 0.25
05.001.0189-0 | 0.19
05.001.0189-A | 0.17
05.001.0195-0 | 29.86
05.001.0195-A | 25.87
05.001.0196-0 | 22.89
05.001.0196-A | 19.84
05.001.0205-0 | 1.33
05.001.0205-A | 1.15
05.001.0206-0 | 0.99
05.001.0206-A | 0.86
05.001.0250-0 | 39.81
05.001.0250-A | 34.5
05.001.0300-0 | 196.08
05.001.0300-A | 185.8
05.001.0301-0 | 162.77
05.001.0301-A | 153.84
05.001.0305-0 | 119.45
05.001.0305-A | 103.51
05.001.0310-0 | 48.84
05.001.0310-A | 42.32
05.001.0315-0 | 78.7
05.001.0315-A | 68.2
05.001.0320-0 | 199.09
05.001.0320-A | 172.52
05.001.0325-0 | 2.98
05.001.0325-A | 2.58
05.001.0350-0 | 14.07
05.001.0350-A | 12.19
05.001.0360-0 | 6.95
05.001.0360-A | 6.03
05.001.0365-0 | 9.27
05.001.0365-A | 8.04
05.001.0366-0 | 6.49
05.001.0366-A | 5.62
05.001.0370-0 | 12.98
05.001.0370-A | 11.25
05.001.0375-0 | 3.89
05.001.0375-A | 3.37
05.001.0380-0 | 5.79
05.001.0380-A | 5.02
05.001.0385-0 | 8.11
05.001.0385-A | 7.03
05.001.0386-0 | 6.95
05.001.0386-A | 6.03
05.001.0387-0 | 6.95
05.001.0387-A | 6.03
05.001.0388-0 | 15.77
05.001.0388-A | 13.66
05.001.0389-0 | 13.91
05.001.0389-A | 12.06
05.001.0391-0 | 12.98
05.001.0391-A | 11.25
05.001.0392-0 | 9.27
05.001.0392-A | 8.04
05.001.0393-0 | 6.49
05.001.0393-A | 5.62
05.001.0400-0 | 2.19
05.001.0400-A | 1.89
05.001.0402-0 | 28.86
05.001.0402-A | 25.01
05.001.0405-0 | 79.63
05.001.0405-A | 69.01
05.001.0410-0 | 8.11
05.001.0410-A | 7.03
05.001.0415-0 | 8.81
05.001.0415-A | 7.63
05.001.0450-0 | 364.97
05.001.0450-A | 316.75
05.001.0455-0 | 547.46
05.001.0455-A | 475.13
05.001.0460-0 | 795.43
05.001.0460-A | 690.35
05.001.0465-0 | 1094.92
05.001.0465-A | 950.26
05.001.0600-0 | 27.53
05.001.0600-A | 23.85
05.001.0601-0 | 68.3
05.001.0601-A | 59.18
05.001.0602-0 | 341.53
05.001.0602-A | 295.92
05.001.0603-0 | 113.84
05.001.0603-A | 98.64
05.001.0605-0 | 113.84
05.001.0605-A | 98.64
05.001.0606-0 | 227.69
05.001.0606-A | 197.28
05.001.0607-0 | 14.61
05.001.0607-A | 13.09
05.001.0608-0 | 15.04
05.001.0608-A | 13.46
05.001.0609-0 | 16.05
05.001.0609-A | 14.34
05.001.0612-0 | 20.69
05.001.0612-A | 18.54
05.001.0613-0 | 42.89
05.001.0613-A | 38.58
05.001.0615-0 | 39.81
05.001.0615-A | 34.5
05.001.0616-0 | 89.59
05.001.0616-A | 77.63
05.001.0618-0 | 2.34
05.001.0618-A | 2.29
05.001.0620-0 | 13.76
05.001.0620-A | 11.92
05.001.0621-0 | 27.53
05.001.0621-A | 23.85
05.001.0622-0 | 55.06
05.001.0622-A | 47.7
05.001.0623-0 | 123.89
05.001.0623-A | 107.34
05.001.0680-0 | 9.63
05.001.0680-A | 8.34
05.001.0690-0 | 16.51
05.001.0690-A | 14.31
05.001.0700-0 | 26.87
05.001.0700-A | 23.29
05.001.0750-0 | 29.86
05.001.0750-A | 25.87
05.001.0755-0 | 7.54
05.001.0755-A | 6.53
05.001.0758-0 | 2.82
05.001.0758-A | 2.45
05.001.0800-0 | 66.82
05.001.0800-A | 57.9
05.001.0802-0 | 68.49
05.001.0802-A | 59.34
05.001.0805-0 | 78.51
05.001.0805-A | 68.03
05.001.0810-0 | 81.86
05.001.0810-A | 70.92
05.001.0815-0 | 101.9
05.001.0815-A | 88.29
05.001.0820-0 | 41.14
05.001.0820-A | 37.23
05.001.0825-0 | 43.36
05.001.0825-A | 39.46
05.001.0840-0 | 40.55
05.001.0840-A | 36.65
05.001.0845-0 | 43.36
05.001.0845-A | 39.46
05.001.0850-0 | 13.96
05.001.0850-A | 12.97
05.001.0876-0 | 24.86
05.001.0876-A | 21.54
05.001.0900-0 | 1.08
05.001.0900-A | 0.94
05.001.0950-0 | 14.85
05.001.0950-A | 12.87
05.001.0955-0 | 23.79
05.001.0955-A | 20.61
05.001.0960-0 | 29.75
05.001.0960-A | 25.78
05.002.0001-0 | 192.15
05.002.0001-A | 177.4
05.002.0002-0 | 326.66
05.002.0002-A | 301.59
05.002.0003-1 | 442.7
05.002.0003-B | 409.1
05.002.0004-0 | 752.59
05.002.0004-A | 695.47
05.002.0005-1 | 28.44
05.002.0005-B | 26.34
05.002.0006-1 | 41.86
05.002.0006-B | 38.71
05.002.0007-0 | 33.42
05.002.0007-A | 30.95
05.002.0008-0 | 49.18
05.002.0008-A | 45.48
05.002.0009-1 | 29.94
05.002.0009-B | 27.64
05.002.0010-1 | 37.47
05.002.0010-B | 34.6
05.002.0011-0 | 52.4
05.002.0011-A | 48.38
05.002.0012-0 | 65.58
05.002.0012-A | 60.55
05.002.0013-0 | 1007.48
05.002.0013-A | 929.08
05.002.0014-0 | 14.11
05.002.0014-A | 13.06
05.002.0015-0 | 144.96
05.002.0015-A | 133.83
05.002.0016-0 | 128.1
05.002.0016-A | 118.27
05.002.0018-0 | 14.9
05.002.0018-A | 13.79
05.002.0019-0 | 17.88
05.002.0019-A | 16.55
05.002.0030-0 | 57.92
05.002.0030-A | 57
05.002.0031-0 | 46.18
05.002.0031-A | 42.2
05.002.0050-0 | 18.92
05.002.0050-A | 17.49
05.002.0055-0 | 66.77
05.002.0055-A | 59.86
05.002.0060-0 | 74.56
05.002.0060-A | 68.6
05.002.0061-0 | 457.58
05.002.0061-A | 423.57
05.002.0062-0 | 66.77
05.002.0062-A | 63.95
05.002.0063-0 | 63.86
05.002.0063-A | 62.18
05.002.0065-0 | 2.88
05.002.0065-A | 2.59
05.002.0070-0 | 741.84
05.002.0070-A | 721.64
05.002.0075-0 | 727.39
05.002.0075-A | 697.89
05.002.0081-0 | 72.93
05.002.0081-A | 68.68
05.002.0082-0 | 79.29
05.002.0082-A | 74.27
05.002.0083-0 | 80.5
05.002.0083-A | 75.4
05.002.0084-0 | 86.45
05.002.0084-A | 80.55
05.002.0085-0 | 90.32
05.002.0085-A | 84.01
05.002.0086-0 | 92.8
05.002.0086-A | 86.37
05.002.0087-0 | 99.59
05.002.0087-A | 92.29
05.002.0088-0 | 107.15
05.002.0088-A | 99.24
05.002.0089-0 | 121.03
05.002.0089-A | 111.89
05.002.0090-0 | 131.56
05.002.0090-A | 121.62
05.002.0091-0 | 144.31
05.002.0091-A | 133.12
05.002.0092-0 | 203.2
05.002.0092-A | 190.24
05.002.0093-0 | 295.37
05.002.0093-A | 277.82
05.002.0100-0 | 313.86
05.002.0100-A | 288.78
05.002.0101-0 | 323.09
05.002.0101-A | 298.01
05.002.0102-0 | 464.59
05.002.0102-A | 424.42
05.002.0105-0 | 716.68
05.002.0105-A | 685.44
05.002.0106-0 | 743.73
05.002.0106-A | 710.11
05.003.0010-1 | 89.59
05.003.0010-B | 77.63
05.003.0011-0 | 181.02
05.003.0011-A | 164.62
05.003.0015-1 | 91.43
05.003.0015-B | 86.99
05.003.0016-1 | 132.07
05.003.0016-B | 126.09
05.003.0017-1 | 172.85
05.003.0017-B | 165.45
05.003.0020-0 | 210.89
05.003.0020-A | 190.5
05.003.0021-0 | 251.53
05.003.0021-A | 229.61
05.003.0022-0 | 292.31
05.003.0022-A | 268.96
05.003.0090-0 | 748.46
05.003.0090-A | 656.32
05.003.0091-0 | 789.1
05.003.0091-A | 695.43
05.003.0092-0 | 829.88
05.003.0092-A | 734.78
05.004.0010-0 | 7.38
05.004.0010-A | 7.04
05.004.0025-0 | 44.45
05.004.0025-A | 38.52
05.004.0026-0 | 124.48
05.004.0026-A | 107.87
05.004.0027-0 | 69.35
05.004.0027-A | 60.09
05.004.0028-0 | 35.56
05.004.0028-A | 30.82
05.004.0030-0 | 22.08
05.004.0030-A | 21.28
05.004.0035-0 | 1764.87
05.004.0035-A | 1545.52
05.004.0040-0 | 10.51
05.004.0040-A | 9.55
05.004.0045-0 | 43.11
05.004.0045-A | 40.4
05.004.0050-0 | 33.58
05.004.0050-A | 30.03
05.004.0055-0 | 451.5
05.004.0055-A | 407.94
05.004.0060-0 | 134.41
05.004.0060-A | 132.36
05.004.0065-0 | 4.97
05.004.0065-A | 4.31
05.004.0070-0 | 3.81
05.004.0070-A | 3.37
05.004.0080-0 | 55.15
05.004.0080-A | 54.28
05.004.0081-0 | 36.25
05.004.0081-A | 35.38
05.004.0083-0 | 72.52
05.004.0083-A | 71.41
05.004.0084-0 | 47.32
05.004.0084-A | 46.21
05.004.0085-0 | 102.56
05.004.0085-A | 99.93
05.004.0086-0 | 77.36
05.004.0086-A | 74.73
05.004.0090-0 | 423.55
05.004.0090-A | 380.19
05.005.0001-1 | 38.97
05.005.0001-B | 36.12
05.005.0002-0 | 32.14
05.005.0002-A | 29.29
05.005.0003-1 | 70.33
05.005.0003-B | 66.84
05.005.0004-0 | 81.07
05.005.0004-A | 74.28
05.005.0005-1 | 15.22
05.005.0005-B | 14.56
05.005.0006-1 | 25.34
05.005.0006-B | 24.68
05.005.0007-0 | 19.77
05.005.0007-A | 19.05
05.005.0012-1 | 4.86
05.005.0012-B | 4.86
05.005.0013-0 | 2.43
05.005.0013-A | 2.43
05.005.0014-0 | 1.61
05.005.0014-A | 1.61
05.005.0015-0 | 1.21
05.005.0015-A | 1.21
05.005.0018-0 | 103.97
05.005.0018-A | 95.6
05.005.0019-0 | 166.59
05.005.0019-A | 149.87
05.005.0020-0 | 734.86
05.005.0020-A | 684.18
05.005.0025-0 | 161.69
05.005.0025-A | 156.42
05.005.0030-0 | 88.56
05.005.0030-A | 83.3
05.005.0035-0 | 76.12
05.005.0035-A | 70.86
05.005.0040-0 | 69.94
05.005.0040-A | 64.68
05.005.0046-0 | 7.51
05.005.0046-A | 6.99
05.005.0048-0 | 6.32
05.005.0048-A | 5.8
05.005.0050-0 | 26.62
05.005.0050-A | 24.63
05.005.0051-0 | 20.85
05.005.0051-A | 18.87
05.005.0053-0 | 197.6
05.005.0053-A | 189.54
05.005.0054-0 | 17.09
05.005.0054-A | 16.56
05.005.0055-0 | 240.23
05.005.0055-A | 223.43
05.005.0060-0 | 2.37
05.005.0060-A | 2.37
05.005.0062-0 | 5.14
05.005.0062-A | 4.61
05.005.0064-0 | 19.66
05.005.0064-A | 17.68
05.006.0001-1 | 13
05.006.0001-B | 13
05.006.0002-1 | 30
05.006.0002-B | 30
05.006.0004-0 | 12242.02
05.006.0004-A | 11515.09
05.006.0010-0 | 85
05.006.0010-A | 85
05.006.0015-0 | 71.6
05.006.0015-A | 71.6
05.007.0005-0 | 497.79
05.007.0005-A | 497.79
05.007.0006-0 | 1617.79
05.007.0006-A | 1617.79
05.007.0007-0 | 66
05.007.0007-A | 66
05.007.0015-0 | 449.9
05.007.0015-A | 449.9
05.008.0001-0 | 7.96
05.008.0001-A | 6.9
05.008.0002-0 | 37.89
05.008.0002-A | 32.83
05.008.0003-0 | 3661.65
05.008.0003-A | 3172.74
05.008.0004-0 | 113.67
05.008.0004-A | 98.49
05.008.0005-0 | 969.6
05.008.0005-A | 852.02
05.008.0006-0 | 3.2
05.008.0006-A | 2.77
05.008.0007-0 | 1.42
05.008.0007-A | 1.23
05.008.0008-1 | 0.65
05.008.0008-B | 0.56
05.008.0009-0 | 0.19
05.008.0009-A | 0.17
05.008.0010-0 | 60584
05.008.0010-A | 54801.03
05.008.0012-0 | 299434.22
05.008.0012-A | 272479.49
05.008.0013-0 | 4750.7
05.008.0013-A | 4116.36
05.008.0015-0 | 65.42
05.008.0015-A | 56.68
05.009.0002-0 | 87.47
05.009.0002-A | 86.42
05.009.0003-0 | 108.56
05.009.0003-A | 106.45
05.009.0004-0 | 268.44
05.009.0004-A | 265.31
05.009.0010-0 | 514
05.009.0010-A | 514
05.009.0015-0 | 462.57
05.009.0015-A | 462.57
05.010.0001-0 | 0.85
05.010.0001-A | 0.8
05.010.0005-0 | 6.54
05.010.0005-A | 5.93
05.010.0006-0 | 4.57
05.010.0006-A | 3.96
05.010.0020-0 | 4.54
05.010.0020-A | 4.54
05.010.0021-0 | 0.26
05.010.0021-A | 0.26
05.011.0001-0 | 120.04
05.011.0001-A | 114.24
05.011.0002-0 | 53.17
05.011.0002-A | 50.27
05.011.0006-0 | 147.01
05.011.0006-A | 139.18
05.012.0001-0 | 408.2
05.012.0001-A | 408.2
05.012.0005-0 | 453.2
05.012.0005-A | 453.2
05.013.0001-0 | 45.64
05.013.0001-A | 41.66
05.013.0002-0 | 89.1
05.013.0002-A | 81.73
05.013.0003-0 | 6.76
05.013.0003-A | 5.86
05.014.0001-0 | 973.73
05.014.0001-A | 973.73
05.014.0005-0 | 1087.61
05.014.0005-A | 1087.61
05.014.0009-0 | 1406.5
05.014.0009-A | 1406.5
05.014.0015-0 | 1737.91
05.014.0015-A | 1737.91
05.014.0020-0 | 2191.91
05.014.0020-A | 2191.91
05.014.0023-0 | 2965.68
05.014.0023-A | 2965.68
05.014.0025-0 | 3587.42
05.014.0025-A | 3587.42
05.015.0030-0 | 202945.25
05.015.0030-A | 202241.42
05.015.0031-0 | 188740.39
05.015.0031-A | 188039.66
05.015.0032-0 | 184986.33
05.015.0032-A | 184286.94
05.015.0033-0 | 159702.74
05.015.0033-A | 159005
05.015.0034-0 | 153835.15
05.015.0034-A | 153139.06
05.015.0040-0 | 92092.11
05.015.0040-A | 91522.39
05.015.0041-0 | 79255.33
05.015.0041-A | 78795.83
05.015.0045-0 | 140934.11
05.015.0045-A | 140364.39
05.015.0046-0 | 116098.33
05.015.0046-A | 115638.83
05.015.0050-0 | 568.69
05.015.0050-A | 556.13
05.015.0055-0 | 589.52
05.015.0055-A | 576.95
05.015.0060-0 | 603.11
05.015.0060-A | 590.54
05.015.0065-0 | 719.16
05.015.0065-A | 703.38
05.015.0070-0 | 739.98
05.015.0070-A | 724.2
05.015.0075-0 | 753.57
05.015.0075-A | 737.79
05.020.0005-0 | 80.46
05.020.0005-A | 79.27
05.020.0007-0 | 117.68
05.020.0007-A | 115.29
05.020.0010-0 | 50.42
05.020.0010-A | 49.22
05.020.0012-0 | 72.73
05.020.0012-A | 70.34
05.020.0013-0 | 117.21
05.020.0013-A | 114.22
05.020.0014-0 | 126.14
05.020.0014-A | 122.55
05.020.0015-1 | 22.48
05.020.0015-B | 22.3
05.020.0020-0 | 31.99
05.020.0020-A | 31.27
05.020.0025-0 | 47.31
05.020.0025-A | 45.82
05.020.0030-0 | 62.94
05.020.0030-A | 60.55
05.021.0030-0 | 25
05.021.0030-A | 24.72
05.021.0050-0 | 25.62
05.021.0050-A | 25.31
05.021.0055-0 | 26.55
05.021.0055-A | 26.24
05.021.0060-0 | 28.96
05.021.0060-A | 28.65
05.021.0065-0 | 34.48
05.021.0065-A | 34.17
05.021.0070-0 | 36.48
05.021.0070-A | 36.17
05.021.0075-0 | 36.66
05.021.0075-A | 36.35
05.021.0090-0 | 16.01
05.021.0090-A | 15.7
05.021.0095-0 | 18.2
05.021.0095-A | 17.89
05.021.0100-0 | 89.43
05.021.0100-A | 88.77
05.021.0110-0 | 4.06
05.021.0110-A | 3.85
05.021.0112-0 | 7.12
05.021.0112-A | 6.91
05.021.0150-0 | 6.7
05.021.0150-A | 6.49
05.022.0015-0 | 9.71
05.022.0015-A | 9.53
05.022.0016-0 | 9.79
05.022.0016-A | 9.6
05.022.0018-0 | 7.37
05.022.0018-A | 7.24
05.022.0020-0 | 7.43
05.022.0020-A | 7.29
05.022.0030-0 | 14.04
05.022.0030-A | 13.84
05.022.0031-0 | 14.69
05.022.0031-A | 14.41
05.022.0033-0 | 11.06
05.022.0033-A | 10.86
05.022.0035-0 | 11.15
05.022.0035-A | 10.94
05.025.0025-1 | 120.91
05.025.0025-B | 112.11
05.025.0026-0 | 114.87
05.025.0026-A | 106.51
05.025.0027-1 | 151.14
05.025.0027-B | 140.14
05.025.0028-0 | 143.58
05.025.0028-A | 133.13
05.025.0029-1 | 204.11
05.025.0029-B | 189.44
05.025.0030-0 | 193.9
05.025.0030-A | 179.97
05.025.0031-1 | 342.5
05.025.0031-B | 316.83
05.025.0032-0 | 325.38
05.025.0032-A | 300.99
05.025.0033-1 | 456.63
05.025.0033-B | 422.41
05.025.0034-0 | 433.8
05.025.0034-A | 401.29
05.025.0035-1 | 593.76
05.025.0035-B | 549.28
05.025.0036-0 | 564.08
05.025.0036-A | 521.82
05.025.0041-1 | 46.42
05.025.0041-B | 44.14
05.025.0042-0 | 53.38
05.025.0042-A | 50.76
05.025.0043-1 | 62.37
05.025.0043-B | 59.46
05.025.0044-0 | 71.73
05.025.0044-A | 68.38
05.025.0045-1 | 98.21
05.025.0045-B | 92.58
05.025.0046-0 | 112.94
05.025.0046-A | 106.47
05.025.0047-1 | 180.96
05.025.0047-B | 169.18
05.025.0048-0 | 208.1
05.025.0048-A | 194.55
05.025.0049-0 | 7.84
05.025.0049-A | 7.4
05.025.0050-0 | 8.71
05.025.0050-A | 8.24
05.025.0051-0 | 9.52
05.025.0051-A | 9.01
05.025.0052-0 | 11.12
05.025.0052-A | 10.55
05.025.0053-0 | 14.27
05.025.0053-A | 13.6
05.026.0001-0 | 6.31
05.026.0001-A | 5.78
05.026.0002-0 | 7.8
05.026.0002-A | 7.16
05.026.0003-0 | 10.14
05.026.0003-A | 9.34
05.026.0004-0 | 12.65
05.026.0004-A | 11.69
05.027.0001-0 | 8.29
05.027.0001-A | 7.42
05.027.0003-0 | 10.73
05.027.0003-A | 9.6
05.027.0005-0 | 16.65
05.027.0005-A | 14.88
05.027.0007-0 | 23.1
05.027.0007-A | 20.62
05.027.0009-0 | 27.04
05.027.0009-A | 24.22
05.027.0011-0 | 35.5
05.027.0011-A | 31.96
05.032.0001-0 | 561.5
05.032.0001-A | 537.59
05.033.0001-0 | 233.86
05.033.0001-A | 223.23
05.033.0002-0 | 273.68
05.033.0002-A | 257.73
05.033.0003-0 | 119.45
05.033.0003-A | 103.51
05.035.0001-0 | 42.24
05.035.0001-A | 40.39
05.035.0002-0 | 33.6
05.035.0002-A | 32
05.035.0003-0 | 73.32
05.035.0003-A | 70.62
05.035.0004-0 | 37.79
05.035.0004-A | 35.49
05.035.0005-0 | 49.74
05.035.0005-A | 46.67
05.035.0006-0 | 48.15
05.035.0006-A | 44.32
05.035.0007-0 | 62.83
05.035.0007-A | 60.4
05.035.0008-0 | 41.38
05.035.0008-A | 39.76
05.035.0009-0 | 285.29
05.035.0009-A | 275.96
05.035.0010-0 | 36.29
05.035.0010-A | 34.76
05.035.0011-0 | 187.1
05.035.0011-A | 183.02
05.035.0012-0 | 46.36
05.035.0012-A | 44.65
05.035.0013-0 | 260.96
05.035.0013-A | 244.42
05.035.0015-0 | 14.02
05.035.0015-A | 12.91
05.035.0016-0 | 34.17
05.035.0016-A | 31.65
05.035.0019-0 | 2145.2
05.035.0019-A | 2019.57
05.035.0020-0 | 84.7
05.035.0020-A | 79.6
05.035.0021-0 | 110.77
05.035.0021-A | 104.75
05.035.0025-0 | 42.98
05.035.0025-A | 39.5
05.038.0001-0 | 272.86
05.038.0001-A | 262.23
05.039.0001-0 | 44.65
05.039.0001-A | 41.16
05.039.0005-0 | 44.71
05.039.0005-A | 40.75
05.039.0010-0 | 68.23
05.039.0010-A | 63.6
05.040.0870-0 | 23.99
05.040.0870-A | 21.42
05.041.0875-0 | 50
05.041.0875-A | 50
05.042.0880-0 | 6.71
05.042.0880-A | 6.15
05.042.0881-0 | 2.47
05.042.0881-A | 2.19
05.042.0882-0 | 3.16
05.042.0882-A | 2.83
05.050.0001-0 | 576.89
05.050.0001-A | 571.38
05.050.0003-0 | 5755.58
05.050.0003-A | 5750.06
05.050.0008-0 | 2899.82
05.050.0008-A | 2892.47
05.051.0010-0 | 1.53
05.051.0010-A | 1.52
05.054.0001-0 | 44.74
05.054.0001-A | 44
05.054.0015-0 | 190.5
05.054.0015-A | 189.77
05.054.0045-0 | 2862.93
05.054.0045-A | 2860.5
05.054.0050-0 | 3298.3
05.054.0050-A | 3263.58
05.054.0055-0 | 234.91
05.054.0055-A | 232.04
05.054.0100-0 | 12.34
05.054.0100-A | 11.61
05.054.0102-0 | 47.99
05.054.0102-A | 47.26
05.054.0103-0 | 13.74
05.054.0103-A | 13.01
05.054.0104-0 | 12.5
05.054.0104-A | 11.77
05.054.0105-0 | 10.24
05.054.0105-A | 9.51
05.054.0110-0 | 54.67
05.054.0110-A | 53.94
05.054.0115-0 | 11.38
05.054.0115-A | 10.65
05.054.0120-0 | 16.83
05.054.0120-A | 16.1
05.054.0130-0 | 13.74
05.054.0130-A | 13.01
05.055.0010-0 | 110.1
05.055.0010-A | 107.88
05.055.0022-0 | 214.6
05.055.0022-A | 212.38
05.055.0024-0 | 243.2
05.055.0024-A | 240.98
05.055.0026-0 | 222.6
05.055.0026-A | 220.38
05.055.0030-0 | 108.35
05.055.0030-A | 106.14
05.055.0040-0 | 134.1
05.055.0040-A | 131.88
05.056.0001-0 | 84.48
05.056.0001-A | 83.22
05.056.0002-0 | 19.11
05.056.0002-A | 18.16
05.057.0010-0 | 103.83
05.057.0010-A | 101.99
05.057.0015-0 | 949.98
05.057.0015-A | 949.25
05.057.0025-0 | 23.34
05.057.0025-A | 21.5
05.058.0010-0 | 1.46
05.058.0010-A | 1.29
05.058.0020-0 | 1.92
05.058.0020-A | 1.87
05.058.0030-0 | 2.71
05.058.0030-A | 2.44
05.058.0100-0 | 801.39
05.058.0100-A | 801.39
05.075.0005-0 | 232.02
05.075.0005-A | 219.85
05.075.0006-0 | 302.54
05.075.0006-A | 287.47
05.075.0007-1 | 206.18
05.075.0007-B | 198.28
05.075.0008-0 | 281.9
05.075.0008-A | 273.25
05.077.0001-0 | 345.56
05.077.0001-A | 325.22
05.077.0010-0 | 629.79
05.077.0010-A | 598.62
05.080.0020-0 | 96.37
05.080.0020-A | 91.21
05.080.0025-0 | 107.71
05.080.0025-A | 102.55
05.080.0030-0 | 164.36
05.080.0030-A | 159.2
05.080.0040-0 | 126.6
05.080.0040-A | 119.12
05.080.0045-0 | 137.99
05.080.0045-A | 130.51
05.080.0050-0 | 194.99
05.080.0050-A | 187.51
05.080.0060-0 | 148.53
05.080.0060-A | 139.45
05.080.0065-0 | 159.75
05.080.0065-A | 150.67
05.080.0070-0 | 215.83
05.080.0070-A | 206.75
05.081.0010-0 | 109.96
05.081.0010-A | 104.18
05.081.0012-0 | 121.3
05.081.0012-A | 115.52
05.081.0015-0 | 177.95
05.081.0015-A | 172.17
05.081.0017-0 | 150.78
05.081.0017-A | 142.51
05.081.0020-0 | 162.17
05.081.0020-A | 153.9
05.081.0022-0 | 219.17
05.081.0022-A | 210.9
05.081.0025-0 | 173.92
05.081.0025-A | 163.93
05.081.0027-0 | 185.14
05.081.0027-A | 175.15
05.081.0029-0 | 241.22
05.081.0029-A | 231.23
05.081.0031-0 | 35.04
05.081.0031-A | 34.64
05.081.0032-0 | 56.31
05.081.0032-A | 55.72
05.081.0033-0 | 52.52
05.081.0033-A | 51.77
05.081.0050-0 | 46.91
05.081.0050-A | 46.34
05.081.0051-0 | 68.4
05.081.0051-A | 67.72
05.081.0052-0 | 66.96
05.081.0052-A | 66.06
05.082.0001-0 | 105.16
05.082.0001-A | 96.82
05.085.0010-1 | 309.24
05.085.0010-B | 287.49
05.085.0011-0 | 387.88
05.085.0011-A | 361.51
05.085.0012-0 | 316.48
05.085.0012-A | 293.49
05.085.0013-1 | 381.52
05.085.0013-B | 354.19
05.085.0014-0 | 197.53
05.085.0014-A | 179.56
05.085.0015-0 | 198.98
05.085.0015-A | 180.34
05.085.0016-1 | 257.66
05.085.0016-B | 239.38
05.085.0017-0 | 322.08
05.085.0017-A | 299.22
05.085.0018-0 | 270.54
05.085.0018-A | 251.35
05.085.0019-0 | 347.84
05.085.0019-A | 323.16
05.085.0020-0 | 165.45
05.085.0020-A | 150.47
05.085.0021-0 | 167.19
05.085.0021-A | 151.68
05.090.0001-0 | 201.56
05.090.0001-A | 185.05
05.090.0002-0 | 235.33
05.090.0002-A | 218.82
05.095.0001-0 | 339.43
05.095.0001-A | 323.24
05.095.0002-1 | 156.46
05.095.0002-B | 143.83
05.097.0001-0 | 83.92
05.097.0001-A | 75.95
05.098.0002-0 | 87.48
05.098.0002-A | 86.6
05.099.0001-1 | 138.92
05.099.0001-B | 129.19
05.099.0002-1 | 91.74
05.099.0002-B | 89.43
05.099.0003-0 | 115.29
05.099.0003-A | 112.31
05.099.0004-1 | 206.96
05.099.0004-B | 197.83
05.100.0020-0 | 8.5
05.100.0020-A | 8.5
05.100.0022-0 | 15
05.100.0022-A | 15
05.100.0024-0 | 270
05.100.0024-A | 270
05.100.0026-0 | 7.26
05.100.0026-A | 7.26
05.100.0900-0 | 32.93
05.100.0900-A | 32.93
05.100.9999-0 | 7543
05.100.9999-A | 6838
05.103.9999-0 | 5599
05.103.9999-A | 5599
05.105.0100-0 | 3585.12
05.105.0100-A | 3106.4
05.105.0101-0 | 6501.44
05.105.0101-A | 5633.76
05.105.0102-0 | 5061.76
05.105.0102-A | 4385.92
05.105.0103-0 | 4704.48
05.105.0103-A | 4076.16
05.105.0104-0 | 4704.48
05.105.0104-A | 4076.16
05.105.0105-0 | 5061.76
05.105.0105-A | 4385.92
05.105.0106-0 | 4704.48
05.105.0106-A | 4076.16
05.105.0107-0 | 4704.48
05.105.0107-A | 4076.16
05.105.0108-0 | 4704.48
05.105.0108-A | 4076.16
05.105.0109-0 | 4704.48
05.105.0109-A | 4076.16
05.105.0110-0 | 4704.48
05.105.0110-A | 4076.16
05.105.0111-0 | 5061.76
05.105.0111-A | 4385.92
05.105.0112-0 | 4704.48
05.105.0112-A | 4076.16
05.105.0113-0 | 4704.48
05.105.0113-A | 4076.16
05.105.0114-0 | 3402.08
05.105.0114-A | 2948
05.105.0115-0 | 3402.08
05.105.0115-A | 2948
05.105.0116-0 | 5061.76
05.105.0116-A | 4385.92
05.105.0117-0 | 4704.48
05.105.0117-A | 4076.16
05.105.0118-0 | 4704.48
05.105.0118-A | 4076.16
05.105.0119-0 | 4391.2
05.105.0119-A | 3805.12
05.105.0120-0 | 5283.52
05.105.0120-A | 4577.76
05.105.0121-0 | 5566.88
05.105.0121-A | 4824.16
05.105.0122-0 | 5566.88
05.105.0122-A | 4824.16
05.105.0123-0 | 3585.12
05.105.0123-A | 3106.4
05.105.0124-0 | 1590
05.105.0124-A | 1378.8
05.105.0125-0 | 3585.12
05.105.0125-A | 3106.4
05.105.0126-0 | 6501.44
05.105.0126-A | 5633.76
05.105.0127-0 | 7826.72
05.105.0127-A | 6781.28
05.105.0128-0 | 10750.08
05.105.0128-A | 9315.68
05.105.0129-0 | 7826.72
05.105.0129-A | 6781.28
05.105.0130-0 | 19828.16
05.105.0130-A | 17181.12
05.105.0131-0 | 39658.08
05.105.0131-A | 34364
05.105.0132-0 | 45606.88
05.105.0132-A | 39519.04
05.105.0133-0 | 6501.44
05.105.0133-A | 5633.76
05.105.0134-0 | 4308.48
05.105.0134-A | 3732.96
05.105.0135-0 | 7513.44
05.105.0135-A | 6510.24
05.105.0136-0 | 5566.88
05.105.0136-A | 4824.16
05.105.0137-0 | 27994.56
05.105.0137-A | 24256.32
05.105.0138-0 | 4308.48
05.105.0138-A | 3732.96
05.105.0139-0 | 4308.48
05.105.0139-A | 3732.96
05.105.0140-0 | 4704.48
05.105.0140-A | 4076.16
05.105.0141-0 | 4704.48
05.105.0141-A | 4076.16
05.105.0142-0 | 6501.44
05.105.0142-A | 5633.76
05.105.0143-0 | 4704.48
05.105.0143-A | 4076.16
05.105.0144-0 | 7826.72
05.105.0144-A | 6781.28
05.105.0145-0 | 6501.44
05.105.0145-A | 5633.76
05.105.0146-0 | 3585.12
05.105.0146-A | 3106.4
05.105.0147-0 | 6501.44
05.105.0147-A | 5633.76
05.105.0148-0 | 4704.48
05.105.0148-A | 4076.16
05.105.0149-0 | 5061.76
05.105.0149-A | 4385.92
05.105.0150-0 | 5061.76
05.105.0150-A | 4385.92
05.105.0151-0 | 5283.52
05.105.0151-A | 4577.76
05.105.0152-0 | 4704.48
05.105.0152-A | 4076.16
05.105.0153-0 | 4727.36
05.105.0153-A | 4097.28
05.105.0154-0 | 2914.56
05.105.0154-A | 2525.6
05.105.0155-0 | 5566.88
05.105.0155-A | 4824.16
05.105.0156-0 | 8902.08
05.105.0156-A | 7712.32
05.105.0157-0 | 5061.76
05.105.0157-A | 4385.92
05.105.0158-0 | 10750.08
05.105.0158-A | 9315.68
05.105.0159-0 | 7826.72
05.105.0159-A | 6781.28
05.105.0165-0 | 19828.16
05.105.0165-A | 17181.12
05.105.0169-0 | 7826.72
05.105.0169-A | 6781.28
05.105.0175-0 | 7826.72
05.105.0175-A | 6781.28
05.105.0176-0 | 4308.48
05.105.0176-A | 3732.96
05.105.0178-0 | 7826.72
05.105.0178-A | 6781.28
05.105.0179-0 | 7826.72
05.105.0179-A | 6781.28
05.105.0180-0 | 19828.16
05.105.0180-A | 17181.12
05.105.0185-0 | 5566.88
05.105.0185-A | 4824.16
05.105.0186-0 | 4308.48
05.105.0186-A | 3732.96
05.105.0187-0 | 5061.76
05.105.0187-A | 4385.92
05.105.0188-0 | 5061.76
05.105.0188-A | 4385.92
05.105.0190-0 | 3402.08
05.105.0190-A | 2948
05.105.0195-0 | 3402.08
05.105.0195-A | 2948
05.105.0200-0 | 16809.12
05.105.0200-A | 14564.6
05.105.0201-0 | 33618.24
05.105.0201-A | 29129.2
05.105.0202-0 | 50427.36
05.105.0202-A | 43693.81
05.105.0203-0 | 67236.48
05.105.0203-A | 58258.41
05.105.0204-0 | 13026
05.105.0204-A | 11286.64
05.105.0205-0 | 26052
05.105.0205-A | 22573.29
05.105.0206-0 | 39078.01
05.105.0206-A | 33859.93
05.105.0207-0 | 52104.01
05.105.0207-A | 45146.58
05.105.9999-0 | 10534
05.105.9999-A | 9128
05.205.0010-0 | 18995.87
05.205.0010-A | 16462.54
05.205.0011-0 | 37991.74
05.205.0011-A | 32925.08
05.205.0012-0 | 56987.62
05.205.0012-A | 49387.62
05.205.0013-0 | 75983.49
05.205.0013-A | 65850.16
05.205.0015-0 | 14720.59
05.205.0015-A | 12757.42
05.205.0016-0 | 29441.19
05.205.0016-A | 25514.85
05.205.0017-0 | 44161.79
05.205.0017-A | 38272.27
05.205.0018-0 | 58882.39
05.205.0018-A | 51029.7
05.205.9999-0 | 5389
05.205.9999-A | 4820
06.001.0020-0 | 33.07
06.001.0020-A | 28.7
06.001.0022-0 | 48.41
06.001.0022-A | 42.04
06.001.0023-0 | 68.78
06.001.0023-A | 60.35
06.001.0024-0 | 88.33
06.001.0024-A | 77.74
06.001.0025-0 | 104.07
06.001.0025-A | 91.63
06.001.0030-0 | 49.39
06.001.0030-A | 43.35
06.001.0031-0 | 73.23
06.001.0031-A | 64.26
06.001.0032-0 | 91.41
06.001.0032-A | 80.46
06.001.0033-0 | 113.88
06.001.0033-A | 100.18
06.001.0034-0 | 132.68
06.001.0034-A | 116.9
06.001.0035-0 | 163.67
06.001.0035-A | 144.23
06.001.0036-0 | 189.62
06.001.0036-A | 167.24
06.001.0037-0 | 307.36
06.001.0037-A | 281.78
06.001.0038-0 | 341.55
06.001.0038-A | 313.63
06.001.0039-0 | 384.85
06.001.0039-A | 353.38
06.001.0040-0 | 464.17
06.001.0040-A | 424.7
06.001.0041-0 | 548.41
06.001.0041-A | 500.61
06.001.0042-0 | 609.92
06.001.0042-A | 555.99
06.001.0059-0 | 35.17
06.001.0059-A | 31.14
06.001.0060-0 | 47.18
06.001.0060-A | 41.54
06.001.0061-0 | 66.04
06.001.0061-A | 58.29
06.001.0062-0 | 79.08
06.001.0062-A | 69.79
06.001.0063-0 | 94.42
06.001.0063-A | 83.39
06.001.0064-0 | 115.22
06.001.0064-A | 101.77
06.001.0065-0 | 134.74
06.001.0065-A | 119.09
06.001.0066-0 | 241.38
06.001.0066-A | 223.93
06.001.0067-0 | 267.61
06.001.0067-A | 248.77
06.001.0068-0 | 303.94
06.001.0068-A | 282.36
06.001.0069-0 | 358.89
06.001.0069-A | 332.09
06.001.0070-0 | 418.29
06.001.0070-A | 386.93
06.001.0071-0 | 477.68
06.001.0071-A | 441.77
06.001.0080-0 | 5.46
06.001.0080-A | 4.73
06.001.0081-0 | 6.33
06.001.0081-A | 5.48
06.001.0082-0 | 7.3
06.001.0082-A | 6.33
06.001.0083-0 | 8.37
06.001.0083-A | 7.25
06.001.0084-0 | 9.54
06.001.0084-A | 8.27
06.001.0085-0 | 10.82
06.001.0085-A | 9.37
06.001.0101-0 | 27.52
06.001.0101-A | 23.93
06.001.0102-0 | 32.95
06.001.0102-A | 28.65
06.001.0103-0 | 38.51
06.001.0103-A | 33.49
06.001.0105-0 | 49.26
06.001.0105-A | 42.88
06.001.0106-0 | 55.25
06.001.0106-A | 48.12
06.001.0110-0 | 18.22
06.001.0110-A | 15.79
06.001.0115-0 | 22.11
06.001.0115-A | 19.16
06.001.0120-0 | 26.4
06.001.0120-A | 22.87
06.001.0125-0 | 31.08
06.001.0125-A | 26.93
06.001.0130-0 | 36.17
06.001.0130-A | 31.34
06.001.0151-0 | 39.5
06.001.0151-A | 34.31
06.001.0152-0 | 49.08
06.001.0152-A | 42.62
06.001.0153-0 | 68.37
06.001.0153-A | 59.36
06.001.0155-0 | 78.08
06.001.0155-A | 67.8
06.001.0161-0 | 22.67
06.001.0161-A | 19.68
06.001.0162-0 | 31.54
06.001.0162-A | 27.41
06.001.0163-0 | 38.7
06.001.0163-A | 33.62
06.001.0165-0 | 43.01
06.001.0165-A | 37.36
06.001.0170-0 | 42.97
06.001.0170-A | 37.32
06.001.0171-0 | 49.02
06.001.0171-A | 42.6
06.001.0172-0 | 60.72
06.001.0172-A | 52.77
06.001.0173-0 | 66.67
06.001.0173-A | 57.96
06.001.0174-0 | 90.07
06.001.0174-A | 78.3
06.001.0180-0 | 15.55
06.001.0180-A | 13.47
06.001.0183-0 | 19.3
06.001.0183-A | 16.72
06.001.0184-0 | 26.47
06.001.0184-A | 22.94
06.001.0185-0 | 31.38
06.001.0185-A | 27.19
06.001.0187-0 | 36.91
06.001.0187-A | 31.98
06.001.0188-0 | 44.08
06.001.0188-A | 38.19
06.001.0189-0 | 51.84
06.001.0189-A | 44.92
06.001.0190-0 | 59.55
06.001.0190-A | 51.6
06.001.0192-0 | 69.99
06.001.0192-A | 60.65
06.001.0193-0 | 84.08
06.001.0193-A | 72.85
06.001.0195-0 | 122.57
06.001.0195-A | 106.2
06.001.0198-0 | 158.48
06.001.0198-A | 137.32
06.001.0200-0 | 186.22
06.001.0200-A | 161.35
06.001.0205-0 | 271.24
06.001.0205-A | 235.02
06.001.0210-0 | 376.33
06.001.0210-A | 326.08
06.001.0242-0 | 9.2
06.001.0242-A | 7.97
06.001.0243-0 | 12.62
06.001.0243-A | 10.93
06.001.0244-0 | 16.03
06.001.0244-A | 13.89
06.001.0245-0 | 19.45
06.001.0245-A | 16.85
06.001.0246-0 | 22.87
06.001.0246-A | 19.82
06.001.0247-0 | 26.29
06.001.0247-A | 22.78
06.001.0248-0 | 29.7
06.001.0248-A | 25.74
06.001.0250-0 | 3.22
06.001.0250-A | 2.81
06.001.0251-0 | 5.56
06.001.0251-A | 4.86
06.001.0252-0 | 7.5
06.001.0252-A | 6.55
06.001.0254-0 | 11.3
06.001.0254-A | 9.87
06.001.0255-0 | 15.76
06.001.0255-A | 13.77
06.001.0256-0 | 20.28
06.001.0256-A | 17.74
06.001.0257-0 | 25.05
06.001.0257-A | 21.93
06.001.0258-0 | 33.29
06.001.0258-A | 29.18
06.001.0259-0 | 41.53
06.001.0259-A | 36.43
06.001.0260-0 | 7.59
06.001.0260-A | 6.57
06.001.0261-0 | 11.38
06.001.0261-A | 9.86
06.001.0262-0 | 15.18
06.001.0262-A | 13.15
06.001.0263-0 | 18.97
06.001.0263-A | 16.44
06.001.0264-0 | 22.77
06.001.0264-A | 19.73
06.001.0265-0 | 26.56
06.001.0265-A | 23.02
06.001.0266-0 | 30.36
06.001.0266-A | 26.3
06.001.0267-0 | 34.15
06.001.0267-A | 29.59
06.001.0268-0 | 37.95
06.001.0268-A | 32.88
06.001.0269-0 | 45.54
06.001.0269-A | 39.46
06.001.0270-0 | 1.8
06.001.0270-A | 1.56
06.001.0271-0 | 1.99
06.001.0271-A | 1.72
06.001.0272-0 | 2.37
06.001.0272-A | 2.05
06.001.0273-0 | 2.84
06.001.0273-A | 2.46
06.001.0274-0 | 3.13
06.001.0274-A | 2.71
06.001.0275-0 | 4.03
06.001.0275-A | 3.49
06.001.0276-0 | 5.17
06.001.0276-A | 4.48
06.001.0300-0 | 1808.38
06.001.0300-A | 1568.87
06.001.0301-0 | 893.37
06.001.0301-A | 775.16
06.001.0305-0 | 467.06
06.001.0305-A | 405.55
06.001.0306-0 | 57.35
06.001.0306-A | 51.83
06.001.0307-0 | 67.35
06.001.0307-A | 60.49
06.001.0308-0 | 217.35
06.001.0308-A | 207.26
06.001.0309-0 | 223.39
06.001.0309-A | 213.26
06.001.0310-0 | 266.57
06.001.0310-A | 254.43
06.001.0311-0 | 284.87
06.001.0311-A | 271.17
06.001.0312-0 | 305.03
06.001.0312-A | 290.36
06.001.0313-0 | 67.35
06.001.0313-A | 60.49
06.001.0314-0 | 67.49
06.001.0314-A | 60.61
06.001.0315-0 | 216.16
06.001.0315-A | 206.12
06.001.0316-0 | 222.41
06.001.0316-A | 212.32
06.001.0317-0 | 268.17
06.001.0317-A | 255.96
06.001.0318-0 | 12.72
06.001.0318-A | 11.23
06.001.0319-0 | 48.77
06.001.0319-A | 42.41
06.001.0320-0 | 194.2
06.001.0320-A | 168.77
06.001.0325-0 | 268.21
06.001.0325-A | 232.89
06.001.0327-0 | 97.1
06.001.0327-A | 84.38
06.001.0328-0 | 97.1
06.001.0328-A | 84.38
06.001.0329-0 | 194.2
06.001.0329-A | 168.77
06.001.0330-0 | 291.3
06.001.0330-A | 253.15
06.001.0331-0 | 492.17
06.001.0331-A | 428.44
06.001.0332-0 | 126.9
06.001.0332-A | 110.35
06.001.0335-0 | 73.38
06.001.0335-A | 63.83
06.001.0500-0 | 5.07
06.001.0500-A | 4.45
06.001.0501-0 | 8.2
06.001.0501-A | 7.19
06.001.0502-0 | 11.91
06.001.0502-A | 10.43
06.001.0503-0 | 19.47
06.001.0503-A | 17.02
06.001.0504-0 | 29.12
06.001.0504-A | 25.44
06.001.0505-0 | 37.95
06.001.0505-A | 33.15
06.001.0506-0 | 42.48
06.001.0506-A | 37.75
06.001.0507-0 | 49.25
06.001.0507-A | 43.76
06.001.0508-0 | 57.52
06.001.0508-A | 51.12
06.001.0509-0 | 73.31
06.001.0509-A | 65.85
06.001.0510-0 | 73.36
06.001.0510-A | 65.24
06.001.0511-0 | 89.9
06.001.0511-A | 79.98
06.001.0512-0 | 141.05
06.001.0512-A | 129.65
06.001.0513-0 | 167.92
06.001.0513-A | 154.42
06.001.0514-0 | 201.26
06.001.0514-A | 185.3
06.001.0515-0 | 234.83
06.001.0515-A | 216.37
06.001.0516-0 | 291.84
06.001.0516-A | 268.91
06.001.0550-0 | 3.45
06.001.0550-A | 3.04
06.001.0551-0 | 5.61
06.001.0551-A | 4.94
06.001.0552-0 | 8.27
06.001.0552-A | 7.27
06.001.0553-0 | 13.71
06.001.0553-A | 12.03
06.001.0554-0 | 20.85
06.001.0554-A | 18.27
06.001.0555-0 | 27.37
06.001.0555-A | 23.98
06.001.0556-0 | 32.17
06.001.0556-A | 28.81
06.001.0557-0 | 37.98
06.001.0557-A | 34.01
06.001.0558-0 | 43.77
06.001.0558-A | 39.2
06.001.0559-0 | 49.97
06.001.0559-A | 44.77
06.001.0560-0 | 56.18
06.001.0560-A | 50.35
06.001.0561-0 | 69.27
06.001.0561-A | 62.11
06.001.0562-0 | 116.37
06.001.0562-A | 108.25
06.001.0563-0 | 139.62
06.001.0563-A | 129.9
06.001.0564-0 | 168.73
06.001.0564-A | 157.12
06.001.0565-0 | 198.06
06.001.0565-A | 184.51
06.001.0566-0 | 247.4
06.001.0566-A | 230.41
06.001.0630-0 | 11.57
06.001.0630-A | 10.09
06.001.0631-0 | 19.07
06.001.0631-A | 16.62
06.001.0632-0 | 28.67
06.001.0632-A | 24.98
06.001.0633-0 | 37.38
06.001.0633-A | 32.58
06.001.0634-0 | 41.76
06.001.0634-A | 37.04
06.001.0650-0 | 9.48
06.001.0650-A | 8.22
06.001.0651-0 | 14.23
06.001.0651-A | 12.33
06.001.0652-0 | 18.97
06.001.0652-A | 16.44
06.001.0653-0 | 23.72
06.001.0653-A | 20.55
06.001.0654-0 | 28.46
06.001.0654-A | 24.66
06.001.0655-0 | 33.2
06.001.0655-A | 28.77
06.001.0656-0 | 37.95
06.001.0656-A | 32.88
06.001.0657-0 | 42.69
06.001.0657-A | 36.99
06.001.0658-0 | 47.44
06.001.0658-A | 41.1
06.001.0659-0 | 52.18
06.001.0659-A | 45.21
06.001.0660-0 | 56.93
06.001.0660-A | 49.32
06.001.0661-0 | 61.67
06.001.0661-A | 53.43
06.001.0662-0 | 66.41
06.001.0662-A | 57.55
06.001.0663-0 | 71.16
06.001.0663-A | 61.66
06.001.0664-0 | 75.9
06.001.0664-A | 65.77
06.001.0665-0 | 80.65
06.001.0665-A | 69.88
06.001.0666-0 | 90.13
06.001.0666-A | 78.1
06.001.0670-0 | 23.72
06.001.0670-A | 20.55
06.001.0671-0 | 35.1
06.001.0671-A | 30.41
06.001.0672-0 | 46.01
06.001.0672-A | 39.87
06.001.0673-0 | 68.31
06.001.0673-A | 59.19
06.001.0674-0 | 88.71
06.001.0674-A | 76.87
06.001.0675-0 | 108.64
06.001.0675-A | 94.13
06.001.0676-0 | 127.61
06.001.0676-A | 110.57
06.001.0677-0 | 145.17
06.001.0677-A | 125.78
06.001.0678-0 | 161.77
06.001.0678-A | 140.17
06.001.0679-0 | 177.9
06.001.0679-A | 154.15
06.001.0680-0 | 192.61
06.001.0680-A | 166.89
06.001.0681-0 | 219.65
06.001.0681-A | 190.32
06.001.0682-0 | 242.42
06.001.0682-A | 210.05
06.001.0683-0 | 253.33
06.001.0683-A | 219.51
06.001.0684-0 | 261.4
06.001.0684-A | 226.5
06.001.0685-0 | 287.02
06.001.0685-A | 248.69
06.001.0686-0 | 297.46
06.001.0686-A | 257.74
06.001.0710-0 | 29.67
06.001.0710-A | 25.7
06.001.0711-0 | 42.86
06.001.0711-A | 37.14
06.001.0712-0 | 174.71
06.001.0712-A | 166.32
06.001.0715-0 | 22.58
06.001.0715-A | 19.57
06.001.0716-0 | 27.93
06.001.0716-A | 24.2
06.001.0717-0 | 31.4
06.001.0717-A | 27.21
06.001.0718-0 | 36.54
06.001.0718-A | 31.66
06.001.0719-0 | 39.92
06.001.0719-A | 34.59
06.001.0720-0 | 84.12
06.001.0720-A | 75.29
06.001.0721-0 | 116.96
06.001.0721-A | 105.62
06.001.0722-0 | 117.1
06.001.0722-A | 105.74
06.001.0723-0 | 295.99
06.001.0723-A | 279.23
06.001.0724-0 | 307.24
06.001.0724-A | 290.43
06.001.0725-0 | 375.74
06.001.0725-A | 355.52
06.001.0726-0 | 405.87
06.001.0726-A | 383.21
06.001.0727-0 | 409.42
06.001.0727-A | 386.72
06.001.0728-0 | 442.77
06.001.0728-A | 416.07
06.001.0729-0 | 480.55
06.001.0729-A | 451.52
06.001.0730-0 | 519.56
06.001.0730-A | 486
06.001.0731-0 | 574.6
06.001.0731-A | 538.17
06.001.0732-0 | 630.06
06.001.0732-A | 588.65
06.001.0733-0 | 692.47
06.001.0733-A | 647.77
06.001.0734-0 | 797.87
06.001.0734-A | 743.76
06.001.0735-0 | 900.79
06.001.0735-A | 838.05
06.001.0736-0 | 961.24
06.001.0736-A | 896.49
06.001.0750-0 | 34.82
06.001.0750-A | 30.17
06.001.0751-0 | 34.87
06.001.0751-A | 30.21
06.001.0752-0 | 38.33
06.001.0752-A | 33.22
06.001.0753-0 | 38.38
06.001.0753-A | 33.26
06.001.0754-0 | 38.38
06.001.0754-A | 33.26
06.001.0755-0 | 51.77
06.001.0755-A | 44.86
06.001.0756-0 | 51.77
06.001.0756-A | 44.86
06.001.0757-0 | 55.31
06.001.0757-A | 47.93
06.001.0758-0 | 58.85
06.001.0758-A | 50.99
06.001.0759-0 | 58.92
06.001.0759-A | 51.05
06.001.0760-0 | 187.94
06.001.0760-A | 177.6
06.001.0761-0 | 191.69
06.001.0761-A | 180.87
06.001.0762-0 | 194.89
06.001.0762-A | 183.94
06.001.0763-0 | 202.52
06.001.0763-A | 190.62
06.001.0764-0 | 206.96
06.001.0764-A | 194.56
06.001.0765-0 | 212.38
06.001.0765-A | 199.43
06.001.0766-0 | 229.45
06.001.0766-A | 214.52
06.001.0767-0 | 236.13
06.001.0767-A | 220.6
06.001.0770-0 | 31.35
06.001.0770-A | 27.97
06.001.0771-0 | 32.03
06.001.0771-A | 28.55
06.001.0772-0 | 32.99
06.001.0772-A | 29.41
06.001.0773-0 | 33.95
06.001.0773-A | 30.28
06.001.0774-0 | 34.91
06.001.0774-A | 31.14
06.001.0775-0 | 35.87
06.001.0775-A | 32
06.001.0776-0 | 36.83
06.001.0776-A | 32.86
06.001.0777-0 | 37.79
06.001.0777-A | 33.73
06.001.0778-0 | 46.02
06.001.0778-A | 41.43
06.001.0779-0 | 61.25
06.001.0779-A | 55.78
06.001.0780-0 | 74.19
06.001.0780-A | 68.6
06.001.0781-0 | 102.05
06.001.0781-A | 95.29
06.002.0010-0 | 303.95
06.002.0010-A | 296.35
06.002.0011-0 | 416.04
06.002.0011-A | 408.29
06.002.0012-0 | 544.08
06.002.0012-A | 534.79
06.002.0013-0 | 652.42
06.002.0013-A | 641.39
06.002.0014-0 | 790.22
06.002.0014-A | 776.77
06.002.0015-0 | 1031.74
06.002.0015-A | 1016.09
06.002.0016-0 | 1336.38
06.002.0016-A | 1318.93
06.002.0017-0 | 1718.94
06.002.0017-A | 1697.36
06.002.0018-0 | 2348.89
06.002.0018-A | 2322.09
06.002.0041-0 | 331.76
06.002.0041-A | 326.12
06.002.0042-0 | 446.04
06.002.0042-A | 438.29
06.002.0043-0 | 576.08
06.002.0043-A | 566.79
06.002.0044-0 | 694.42
06.002.0044-A | 683.39
06.002.0045-0 | 863.22
06.002.0045-A | 849.77
06.002.0046-0 | 1189.21
06.002.0046-A | 1173.56
06.002.0047-0 | 1461.38
06.002.0047-A | 1443.93
06.002.0049-0 | 1863.94
06.002.0049-A | 1842.36
06.002.0050-0 | 2699.89
06.002.0050-A | 2673.09
06.002.0061-0 | 426.18
06.002.0061-A | 420.54
06.002.0062-0 | 481.04
06.002.0062-A | 473.29
06.002.0063-0 | 639.08
06.002.0063-A | 629.79
06.002.0064-0 | 858.42
06.002.0064-A | 847.39
06.002.0065-0 | 932.22
06.002.0065-A | 918.77
06.002.0066-0 | 1130.39
06.002.0066-A | 1114.74
06.002.0067-0 | 1426.38
06.002.0067-A | 1408.93
06.002.0069-0 | 2009.94
06.002.0069-A | 1988.36
06.002.0070-0 | 2934.89
06.002.0070-A | 2908.09
06.003.0010-0 | 73.02
06.003.0010-A | 70.05
06.003.0011-0 | 94.44
06.003.0011-A | 88.72
06.003.0012-0 | 170.94
06.003.0012-A | 161.55
06.003.0013-0 | 211.41
06.003.0013-A | 197.09
06.003.0015-0 | 614.11
06.003.0015-A | 600.19
06.003.0017-0 | 900.24
06.003.0017-A | 880.72
06.003.0050-0 | 113.64
06.003.0050-A | 108.82
06.003.0053-0 | 140.72
06.003.0053-A | 134.35
06.003.0055-0 | 188.78
06.003.0055-A | 180.35
06.003.0057-0 | 273.88
06.003.0057-A | 263.29
06.003.0058-0 | 323.07
06.003.0058-A | 310.63
06.003.0060-0 | 142.01
06.003.0060-A | 137.65
06.003.0062-0 | 172.44
06.003.0062-A | 166.07
06.003.0064-0 | 224.16
06.003.0064-A | 215.73
06.003.0066-0 | 327.75
06.003.0066-A | 317.16
06.003.0068-0 | 407.78
06.003.0068-A | 395.34
06.004.0060-0 | 219.56
06.004.0060-A | 212.86
06.004.0062-0 | 241.18
06.004.0062-A | 232.75
06.004.0064-0 | 298.33
06.004.0064-A | 287.74
06.004.0066-0 | 384.07
06.004.0066-A | 371.63
06.004.0068-0 | 455.88
06.004.0068-A | 441.49
06.004.0070-0 | 617.21
06.004.0070-A | 600.86
06.004.0072-0 | 733.52
06.004.0072-A | 711.68
06.004.0074-0 | 960.01
06.004.0074-A | 935.98
06.004.0076-0 | 1122
06.004.0076-A | 1094.53
06.004.0078-0 | 1199.91
06.004.0078-A | 1169.09
06.004.0080-0 | 1671.5
06.004.0080-A | 1632.48
06.004.0084-0 | 3971.12
06.004.0084-A | 3918.57
06.004.0090-0 | 239.76
06.004.0090-A | 233.06
06.004.0092-0 | 266.68
06.004.0092-A | 258.25
06.004.0094-0 | 359.36
06.004.0094-A | 348.77
06.004.0096-0 | 376.42
06.004.0096-A | 363.98
06.004.0098-0 | 599.88
06.004.0098-A | 585.49
06.004.0100-0 | 734.69
06.004.0100-A | 718.34
06.004.0102-0 | 944.85
06.004.0102-A | 923.01
06.004.0104-0 | 1150.01
06.004.0104-A | 1125.98
06.004.0108-0 | 1324.24
06.004.0108-A | 1293.42
06.004.0110-0 | 2040.8
06.004.0110-A | 2001.78
06.004.0114-0 | 4106.26
06.004.0114-A | 4053.71
06.004.0120-0 | 274.56
06.004.0120-A | 267.86
06.004.0122-0 | 297.89
06.004.0122-A | 289.46
06.004.0124-0 | 400.13
06.004.0124-A | 389.54
06.004.0126-0 | 482.07
06.004.0126-A | 469.63
06.004.0128-0 | 604.11
06.004.0128-A | 589.72
06.004.0130-0 | 786.31
06.004.0130-A | 769.96
06.004.0134-0 | 1178.01
06.004.0134-A | 1153.98
06.004.0138-0 | 1610.88
06.004.0138-A | 1580.06
06.004.0140-0 | 2354.03
06.004.0140-A | 2315.01
06.004.0150-0 | 321.56
06.004.0150-A | 314.86
06.004.0152-0 | 368.23
06.004.0152-A | 359.26
06.004.0154-0 | 429.41
06.004.0154-A | 418.46
06.004.0156-0 | 568.88
06.004.0156-A | 555.18
06.004.0158-0 | 702.68
06.004.0158-A | 686.9
06.004.0160-0 | 829.29
06.004.0160-A | 809.85
06.004.0162-0 | 990.35
06.004.0162-A | 967.97
06.004.0164-0 | 1452.86
06.004.0164-A | 1427.28
06.004.0166-0 | 1551.55
06.004.0166-A | 1523.63
06.004.0168-0 | 2047.65
06.004.0168-A | 2016.18
06.004.0170-0 | 2599.67
06.004.0170-A | 2560.2
06.004.0253-1 | 933.48
06.004.0253-B | 867.98
06.004.0254-1 | 1040.19
06.004.0254-B | 971.18
06.004.0400-0 | 7215.19
06.004.0400-A | 6983.16
06.004.0405-0 | 7508.9
06.004.0405-A | 7256.5
06.004.0410-0 | 8347.08
06.004.0410-A | 8067.66
06.004.0415-0 | 12769.13
06.004.0415-A | 12247.93
06.004.0420-0 | 10932.92
06.004.0420-A | 10593.49
06.004.0425-0 | 13819.82
06.004.0425-A | 13380.3
06.004.0430-0 | 13650.93
06.004.0430-A | 13210.25
06.004.0435-0 | 20405.93
06.004.0435-A | 19578.45
06.004.0440-0 | 15204.58
06.004.0440-A | 14752.47
06.004.0445-0 | 16994.7
06.004.0445-A | 16455.99
06.004.0450-0 | 17959.09
06.004.0450-A | 17387.72
06.004.0455-0 | 26901.68
06.004.0455-A | 25815.17
06.004.0500-0 | 3840.65
06.004.0500-A | 3575.14
06.004.0505-0 | 4827.49
06.004.0505-A | 4494.72
06.004.0510-0 | 6187.73
06.004.0510-A | 5761.5
06.004.0515-0 | 6747.82
06.004.0515-A | 6282.3
06.004.0520-0 | 7734.66
06.004.0520-A | 7201.88
06.004.0525-0 | 8668.15
06.004.0525-A | 8069.87
06.004.0530-0 | 9654.99
06.004.0530-A | 8989.45
06.004.0535-0 | 10641.83
06.004.0535-A | 9909.04
06.005.0030-0 | 62.66
06.005.0030-A | 59.07
06.005.0035-0 | 84.68
06.005.0035-A | 80.38
06.005.0040-0 | 124.41
06.005.0040-A | 119.39
06.005.0045-0 | 174.21
06.005.0045-A | 167.83
06.005.0050-0 | 216.31
06.005.0050-A | 209.18
06.006.0010-0 | 387.01
06.006.0010-A | 373.18
06.006.0011-0 | 73.89
06.006.0011-A | 71.45
06.006.0015-0 | 240.43
06.006.0015-A | 232
06.006.0016-0 | 49.73
06.006.0016-A | 48.11
06.006.0020-0 | 161.15
06.006.0020-A | 155.61
06.006.0030-0 | 246.09
06.006.0030-A | 233.96
06.006.0031-0 | 144.89
06.006.0031-A | 135.33
06.006.0035-0 | 358.18
06.006.0035-A | 343.21
06.006.0036-0 | 187.51
06.006.0036-A | 175.89
06.006.0040-0 | 599.14
06.006.0040-A | 580.55
06.006.0041-0 | 247.24
06.006.0041-A | 233.59
06.006.0050-0 | 1444.45
06.006.0050-A | 1421.08
06.006.0051-0 | 317.05
06.006.0051-A | 300.72
06.006.0060-0 | 2011.05
06.006.0060-A | 1983.42
06.006.0061-0 | 386.83
06.006.0061-A | 368.05
06.006.0090-0 | 118.17
06.006.0090-A | 114.72
06.006.0091-0 | 164.27
06.006.0091-A | 159.96
06.007.0010-0 | 43.93
06.007.0010-A | 38.8
06.007.0011-0 | 55.26
06.007.0011-A | 48.79
06.007.0012-0 | 75.15
06.007.0012-A | 66.35
06.007.0013-0 | 92.54
06.007.0013-A | 81.66
06.007.0015-0 | 99.41
06.007.0015-A | 87.78
06.007.0016-0 | 113.19
06.007.0016-A | 99.92
06.007.0017-0 | 134.48
06.007.0017-A | 118.79
06.007.0060-0 | 69.35
06.007.0060-A | 62.77
06.007.0061-0 | 92.59
06.007.0061-A | 83.73
06.007.0062-0 | 142.74
06.007.0062-A | 129.44
06.007.0063-0 | 222.47
06.007.0063-A | 201.2
06.007.0064-0 | 288.24
06.007.0064-A | 260.66
06.007.0065-0 | 354.18
06.007.0065-A | 320.46
06.007.0080-0 | 139.66
06.007.0080-A | 126.36
06.007.0081-0 | 181.99
06.007.0081-A | 164.88
06.007.0082-0 | 284.66
06.007.0082-A | 258.37
06.007.0083-0 | 444.94
06.007.0083-A | 402.4
06.007.0084-0 | 578.03
06.007.0084-A | 522.86
06.007.0085-0 | 706.83
06.007.0085-A | 639.39
06.007.0100-0 | 139.66
06.007.0100-A | 126.36
06.007.0101-0 | 183.53
06.007.0101-A | 166.42
06.007.0102-0 | 282.29
06.007.0102-A | 256.31
06.007.0120-0 | 194.18
06.007.0120-A | 177.71
06.007.0121-0 | 247.79
06.007.0121-A | 224.98
06.007.0122-0 | 419.42
06.007.0122-A | 385.21
06.007.0123-0 | 690.45
06.007.0123-A | 635.28
06.007.0124-0 | 956.41
06.007.0124-A | 884.65
06.007.0125-0 | 1142.62
06.007.0125-A | 1054.63
06.008.0050-0 | 196.75
06.008.0050-A | 194.9
06.008.0053-0 | 239.41
06.008.0053-A | 236.92
06.008.0055-0 | 273.76
06.008.0055-A | 270.65
06.008.0056-0 | 368.47
06.008.0056-A | 365.04
06.008.0058-0 | 397.66
06.008.0058-A | 393.91
06.008.0060-0 | 712.57
06.008.0060-A | 708.19
06.008.0062-0 | 1181.72
06.008.0062-A | 1176.7
06.008.0065-0 | 1692.48
06.008.0065-A | 1686.83
06.008.0068-0 | 5224.49
06.008.0068-A | 5218.21
06.008.0070-0 | 6351.01
06.008.0070-A | 6344.09
06.008.0072-0 | 8535.16
06.008.0072-A | 8527.61
06.008.0100-0 | 298.93
06.008.0100-A | 295.82
06.008.0105-0 | 462.36
06.008.0105-A | 458.61
06.009.0030-0 | 222.18
06.009.0030-A | 221.49
06.009.0033-0 | 313.46
06.009.0033-A | 312.47
06.009.0035-0 | 431.19
06.009.0035-A | 430.07
06.009.0051-0 | 523.11
06.009.0051-A | 522.1
06.009.0052-0 | 515.25
06.009.0052-A | 513.77
06.009.0053-0 | 617.78
06.009.0053-A | 615.33
06.009.0054-0 | 757.39
06.009.0054-A | 753.71
06.009.0055-0 | 931.03
06.009.0055-A | 926.23
06.009.0056-0 | 1096.51
06.009.0056-A | 1091.78
06.009.0057-0 | 1496.62
06.009.0057-A | 1490.22
06.009.0058-0 | 1924.82
06.009.0058-A | 1916.7
06.009.0059-0 | 2491.43
06.009.0059-A | 2481.51
06.009.0060-0 | 3487.92
06.009.0060-A | 3476.36
06.009.0061-0 | 4170.82
06.009.0061-A | 4157.61
06.009.0062-0 | 4876.46
06.009.0062-A | 4861.6
06.009.0063-0 | 5681.02
06.009.0063-A | 5664.51
06.009.0064-0 | 7412.08
06.009.0064-A | 7392.57
06.009.0081-0 | 577.28
06.009.0081-A | 574.83
06.009.0082-0 | 695.96
06.009.0082-A | 692.28
06.009.0083-0 | 853.42
06.009.0083-A | 848.62
06.009.0084-0 | 972.77
06.009.0084-A | 968.04
06.009.0085-0 | 1367.23
06.009.0085-A | 1360.83
06.009.0086-0 | 1706.41
06.009.0086-A | 1698.29
06.009.0087-0 | 2188.8
06.009.0087-A | 2180.56
06.009.0088-0 | 3092.18
06.009.0088-A | 3082.57
06.009.0089-0 | 3587.53
06.009.0089-A | 3576.55
06.009.0090-0 | 4141.18
06.009.0090-A | 4128.83
06.009.0091-0 | 4860.91
06.009.0091-A | 4847.2
06.009.0092-0 | 6451.3
06.009.0092-A | 6434.84
06.010.0010-0 | 302.33
06.010.0010-A | 283.43
06.010.0011-0 | 151.76
06.010.0011-A | 143.02
06.010.0015-0 | 661.11
06.010.0015-A | 637.9
06.010.0016-0 | 212.1
06.010.0016-A | 201.55
06.010.0020-0 | 1044.23
06.010.0020-A | 1016.71
06.010.0021-0 | 284.34
06.010.0021-A | 272.02
06.010.0030-0 | 2245.19
06.010.0030-A | 2229.31
06.010.0031-0 | 379.49
06.010.0031-A | 365.39
06.010.0040-0 | 4609.3
06.010.0040-A | 4591.01
06.010.0041-0 | 515.47
06.010.0041-A | 499.2
06.011.0101-0 | 51.06
06.011.0101-A | 48.63
06.011.0102-0 | 51.32
06.011.0102-A | 48.85
06.011.0103-0 | 112.52
06.011.0103-A | 109.17
06.011.0104-0 | 128.02
06.011.0104-A | 123.54
06.011.0105-0 | 128.98
06.011.0105-A | 124.36
06.011.0106-0 | 243.79
06.011.0106-A | 237.7
06.011.0107-0 | 249.14
06.011.0107-A | 243.02
06.011.0108-0 | 318.09
06.011.0108-A | 310.89
06.011.0109-0 | 427.78
06.011.0109-A | 419.69
06.011.0110-0 | 498.1
06.011.0110-A | 489.35
06.011.0111-0 | 504.54
06.011.0111-A | 495.12
06.011.0112-0 | 634.91
06.011.0112-A | 624.64
06.011.0113-0 | 734.78
06.011.0113-A | 723.01
06.011.0115-0 | 1413.62
06.011.0115-A | 1400.81
06.011.0116-0 | 1630.52
06.011.0116-A | 1616.05
06.011.0117-0 | 1884.63
06.011.0117-A | 1868.96
06.011.0119-0 | 2669.01
06.011.0119-A | 2650.12
06.011.0131-0 | 51.06
06.011.0131-A | 48.63
06.011.0132-0 | 51.32
06.011.0132-A | 48.85
06.011.0133-0 | 83.8
06.011.0133-A | 80.45
06.011.0134-0 | 128.02
06.011.0134-A | 123.54
06.011.0135-0 | 176.1
06.011.0135-A | 170.43
06.011.0136-0 | 321.65
06.011.0136-A | 314.92
06.011.0137-0 | 327
06.011.0137-A | 320.24
06.011.0139-0 | 523.67
06.011.0139-A | 514.95
06.011.0140-0 | 619.82
06.011.0140-A | 609.96
06.011.0141-0 | 1176.21
06.011.0141-A | 1165.2
06.011.0142-0 | 1193.25
06.011.0142-A | 1181.37
06.011.0143-0 | 1598.3
06.011.0143-A | 1584.6
06.011.0145-0 | 2009.76
06.011.0145-A | 1995.04
06.011.0146-0 | 2326.44
06.011.0146-A | 2309.72
06.011.0147-0 | 2806.97
06.011.0147-A | 2789.03
06.011.0149-0 | 5292.45
06.011.0149-A | 5269.7
06.011.0191-0 | 3.28
06.011.0191-A | 2.84
06.011.0192-0 | 14.08
06.011.0192-A | 13.55
06.011.0193-0 | 14.08
06.011.0193-A | 13.55
06.011.0194-0 | 14.32
06.011.0194-A | 13.78
06.011.0195-0 | 14.32
06.011.0195-A | 13.78
06.011.0196-0 | 14.9
06.011.0196-A | 14.34
06.011.0197-0 | 14.95
06.011.0197-A | 14.38
06.011.0198-0 | 15.18
06.011.0198-A | 14.61
06.011.0199-0 | 15.23
06.011.0199-A | 14.65
06.011.0200-0 | 15.46
06.011.0200-A | 14.87
06.011.0201-0 | 16.04
06.011.0201-A | 15.43
06.011.0202-0 | 16.67
06.011.0202-A | 16.04
06.011.0203-0 | 17.53
06.011.0203-A | 16.87
06.011.0205-0 | 18.05
06.011.0205-A | 17.36
06.011.0206-0 | 19.09
06.011.0206-A | 18.37
06.011.0207-0 | 19.95
06.011.0207-A | 19.2
06.011.0209-0 | 22.49
06.011.0209-A | 21.64
06.011.0221-0 | 51.01
06.011.0221-A | 48.58
06.011.0222-0 | 51.46
06.011.0222-A | 48.98
06.011.0223-0 | 88.53
06.011.0223-A | 84.54
06.011.0224-0 | 128.63
06.011.0224-A | 124.06
06.011.0225-0 | 182.76
06.011.0225-A | 177.73
06.011.0226-0 | 244.26
06.011.0226-A | 238.14
06.011.0227-0 | 250.58
06.011.0227-A | 244.42
06.011.0228-0 | 321.17
06.011.0228-A | 313.84
06.011.0229-0 | 431.47
06.011.0229-A | 423.25
06.011.0230-0 | 503.76
06.011.0230-A | 494.8
06.011.0231-0 | 512.74
06.011.0231-A | 503.02
06.011.0232-0 | 647.29
06.011.0232-A | 636.55
06.011.0233-0 | 755.37
06.011.0233-A | 742.82
06.011.0235-0 | 1437.05
06.011.0235-A | 1423.34
06.011.0236-0 | 1665.31
06.011.0236-A | 1649.53
06.011.0237-0 | 1963.15
06.011.0237-A | 1944.82
06.011.0239-0 | 2775.13
06.011.0239-A | 2752.59
06.011.0251-0 | 51.01
06.011.0251-A | 48.58
06.011.0252-0 | 51.46
06.011.0252-A | 48.98
06.011.0253-0 | 88.53
06.011.0253-A | 84.54
06.011.0254-0 | 128.63
06.011.0254-A | 124.06
06.011.0255-0 | 229.78
06.011.0255-A | 223.58
06.011.0256-0 | 322.46
06.011.0256-A | 315.7
06.011.0257-0 | 323.78
06.011.0257-A | 317.07
06.011.0258-0 | 419.86
06.011.0258-A | 412.06
06.011.0259-0 | 528.44
06.011.0259-A | 519.54
06.011.0260-0 | 626.47
06.011.0260-A | 616.37
06.011.0261-0 | 1184.4
06.011.0261-A | 1173.08
06.011.0262-0 | 1355.24
06.011.0262-A | 1344.48
06.011.0263-0 | 1618.49
06.011.0263-A | 1604.03
06.011.0265-0 | 2034.34
06.011.0265-A | 2018.76
06.011.0266-0 | 2361.33
06.011.0266-A | 2343.3
06.011.0267-0 | 2847.74
06.011.0267-A | 2828.27
06.011.0269-0 | 5370.84
06.011.0269-A | 5345.02
06.011.0311-0 | 51.76
06.011.0311-A | 49.23
06.011.0312-0 | 88.79
06.011.0312-A | 84.77
06.011.0313-0 | 128.37
06.011.0313-A | 123.84
06.011.0314-0 | 182.53
06.011.0314-A | 177.51
06.011.0315-0 | 243.97
06.011.0315-A | 237.88
06.011.0316-0 | 249.72
06.011.0316-A | 243.59
06.011.0317-0 | 318.33
06.011.0317-A | 311.11
06.011.0318-0 | 428.35
06.011.0318-A | 420.26
06.011.0319-0 | 498.36
06.011.0319-A | 489.6
06.011.0320-0 | 505.43
06.011.0320-A | 495.98
06.011.0321-0 | 636.83
06.011.0321-A | 626.49
06.011.0322-0 | 736.79
06.011.0322-A | 724.94
06.011.0324-0 | 1420.32
06.011.0324-A | 1407.26
06.011.0325-0 | 1638.01
06.011.0325-A | 1623.26
06.011.0326-0 | 1892.51
06.011.0326-A | 1876.53
06.011.0328-0 | 2685.08
06.011.0328-A | 2665.58
06.011.0341-0 | 56.36
06.011.0341-A | 53.22
06.011.0342-0 | 88.93
06.011.0342-A | 84.89
06.011.0343-0 | 128.16
06.011.0343-A | 123.66
06.011.0344-0 | 229.89
06.011.0344-A | 223.8
06.011.0345-0 | 322.44
06.011.0345-A | 315.69
06.011.0346-0 | 327.26
06.011.0346-A | 320.49
06.011.0347-0 | 419.62
06.011.0347-A | 411.87
06.011.0348-0 | 524.28
06.011.0348-A | 515.54
06.011.0349-0 | 621.21
06.011.0349-A | 611.31
06.011.0350-0 | 1177.67
06.011.0350-A | 1166.61
06.011.0351-0 | 1355.99
06.011.0351-A | 1344.05
06.011.0352-0 | 1601.23
06.011.0352-A | 1587.43
06.011.0354-0 | 2017.31
06.011.0354-A | 2002.3
06.011.0355-0 | 2337.63
06.011.0355-A | 2320.53
06.011.0356-0 | 2815.7
06.011.0356-A | 2797.43
06.011.0358-0 | 5310.02
06.011.0358-A | 5286.6
06.011.0370-0 | 117.75
06.011.0370-A | 113.56
06.011.0371-0 | 213.08
06.011.0371-A | 207.97
06.011.0372-0 | 320.15
06.011.0372-A | 314.63
06.011.0373-0 | 459.97
06.011.0373-A | 451.99
06.011.0374-0 | 690.26
06.011.0374-A | 680.25
06.011.0375-0 | 889.91
06.011.0375-A | 878.74
06.011.0376-0 | 1412.85
06.011.0376-A | 1400.84
06.011.0377-0 | 1779.59
06.011.0377-A | 1766.18
06.011.0378-0 | 2970.89
06.011.0378-A | 2956.64
06.011.0379-0 | 3511.75
06.011.0379-A | 3495.83
06.011.0380-0 | 4852.33
06.011.0380-A | 4835.18
06.011.0381-0 | 5828.82
06.011.0381-A | 5809.91
06.011.0382-0 | 11663.37
06.011.0382-A | 11643.04
06.011.0383-0 | 15779.91
06.011.0383-A | 15755.72
06.011.0390-0 | 117.75
06.011.0390-A | 113.56
06.011.0391-0 | 204.08
06.011.0391-A | 198.97
06.011.0392-0 | 320.11
06.011.0392-A | 314.59
06.011.0393-0 | 459.98
06.011.0393-A | 453.33
06.011.0394-0 | 756.51
06.011.0394-A | 747.93
06.011.0395-0 | 1055.32
06.011.0395-A | 1044.71
06.011.0396-0 | 1461.25
06.011.0396-A | 1449.28
06.011.0397-0 | 2313.3
06.011.0397-A | 2300.7
06.011.0398-0 | 3980.47
06.011.0398-A | 3965.57
06.011.0399-0 | 4538.57
06.011.0399-A | 4522.83
06.011.0400-0 | 5483.44
06.011.0400-A | 5465.74
06.011.0401-0 | 11669.46
06.011.0401-A | 11650.53
06.011.0402-0 | 13622.03
06.011.0402-A | 13601.04
06.011.0403-0 | 16721.01
06.011.0403-A | 16698.6
06.011.0404-0 | 28467.76
06.011.0404-A | 28440
06.011.0411-0 | 81.64
06.011.0411-A | 79.08
06.011.0412-0 | 80.91
06.011.0412-A | 78.44
06.011.0413-0 | 251.8
06.011.0413-A | 248.45
06.011.0414-0 | 267.3
06.011.0414-A | 262.82
06.011.0415-0 | 268.26
06.011.0415-A | 263.64
06.011.0416-0 | 452.71
06.011.0416-A | 446.62
06.011.0417-0 | 458.06
06.011.0417-A | 451.94
06.011.0418-0 | 596.65
06.011.0418-A | 589.45
06.011.0419-0 | 1144.23
06.011.0419-A | 1136.15
06.011.0420-0 | 1394.98
06.011.0420-A | 1386.02
06.011.0421-0 | 1400.1
06.011.0421-A | 1390.69
06.011.0422-0 | 4763.18
06.011.0422-A | 4752.91
06.011.0423-0 | 5688.71
06.011.0423-A | 5676.94
06.011.0424-0 | 6256.15
06.011.0424-A | 6243.35
06.011.0425-0 | 7280.14
06.011.0425-A | 7265.68
06.011.0426-0 | 10724.07
06.011.0426-A | 10708.4
06.011.0427-0 | 13623.5
06.011.0427-A | 13604.61
06.011.0431-0 | 80.6
06.011.0431-A | 78.17
06.011.0432-0 | 81.06
06.011.0432-A | 78.57
06.011.0433-0 | 147.71
06.011.0433-A | 143.73
06.011.0434-0 | 267.91
06.011.0434-A | 263.34
06.011.0435-0 | 322.04
06.011.0435-A | 317.01
06.011.0436-0 | 453.18
06.011.0436-A | 447.06
06.011.0437-0 | 459.5
06.011.0437-A | 453.34
06.011.0438-0 | 599.73
06.011.0438-A | 592.4
06.011.0439-0 | 1147.93
06.011.0439-A | 1139.71
06.011.0440-0 | 1399.61
06.011.0440-A | 1390.49
06.011.0441-0 | 1408.3
06.011.0441-A | 1398.59
06.011.0442-0 | 4775.57
06.011.0442-A | 4764.82
06.011.0443-0 | 5709.29
06.011.0443-A | 5696.75
06.011.0445-0 | 6279.59
06.011.0445-A | 6265.87
06.011.0446-0 | 7314.94
06.011.0446-A | 7299.15
06.011.0447-0 | 10802.59
06.011.0447-A | 10784.26
06.011.0449-0 | 13729.62
06.011.0449-A | 13707.09
06.012.0001-0 | 3768.57
06.012.0001-A | 3558.14
06.012.0002-0 | 3950.85
06.012.0002-A | 3728.94
06.012.0003-0 | 4420.86
06.012.0003-A | 4176.6
06.012.0004-0 | 4919.87
06.012.0004-A | 4645.33
06.012.0005-0 | 5345.87
06.012.0005-A | 5045.28
06.012.0006-0 | 6133.35
06.012.0006-A | 5786.85
06.012.0007-0 | 6794.56
06.012.0007-A | 6411.91
06.012.0008-0 | 7475.58
06.012.0008-A | 7056.73
06.012.0009-0 | 8336.18
06.012.0009-A | 7869.77
06.012.0015-0 | 2756.78
06.012.0015-A | 2600.7
06.012.0016-0 | 3169.21
06.012.0016-A | 2992.65
06.012.0017-0 | 3437.98
06.012.0017-A | 3246.02
06.012.0018-0 | 3876.72
06.012.0018-A | 3656.94
06.012.0019-0 | 4537.13
06.012.0019-A | 4282.49
06.012.0020-0 | 5009.06
06.012.0020-A | 4723.27
06.012.0021-0 | 5432.19
06.012.0021-A | 5123.11
06.012.0022-0 | 5860.57
06.012.0022-A | 5528.78
06.012.0039-0 | 2623.65
06.012.0039-A | 2460.77
06.012.0040-0 | 2399.83
06.012.0040-A | 2251.7
06.012.0041-0 | 2275.37
06.012.0041-A | 2133.52
06.012.0042-0 | 1999.95
06.012.0042-A | 1877.54
06.012.0043-0 | 1917.55
06.012.0043-A | 1799.35
06.012.0200-0 | 5896.17
06.012.0200-A | 5407.8
06.012.0201-0 | 6463.51
06.012.0201-A | 5927.66
06.012.0202-0 | 7089.11
06.012.0202-A | 6506.13
06.012.0203-0 | 7736.1
06.012.0203-A | 7104.29
06.012.0204-0 | 8613.45
06.012.0204-A | 7908.38
06.012.0205-0 | 9425.71
06.012.0205-A | 8647.71
06.012.0206-0 | 9627.27
06.012.0206-A | 8842.67
06.012.0207-0 | 9839.34
06.012.0207-A | 9046.81
06.012.0208-0 | 10470.44
06.012.0208-A | 9658.26
06.012.0209-0 | 10958.54
06.012.0209-A | 10106.49
06.012.0210-0 | 11506.65
06.012.0210-A | 10615
06.012.0211-0 | 12056.86
06.012.0211-A | 11125.35
06.012.0212-0 | 12606.96
06.012.0212-A | 11635.58
06.012.0213-0 | 13093.07
06.012.0213-A | 12082.09
06.012.0214-0 | 13643.17
06.012.0214-A | 12592.32
06.012.0215-0 | 14193.39
06.012.0215-A | 13102.67
06.012.0216-0 | 14741.49
06.012.0216-A | 13611.18
06.012.0217-0 | 7261.96
06.012.0217-A | 6661.19
06.012.0218-0 | 7935.37
06.012.0218-A | 7283.56
06.012.0219-0 | 8609.11
06.012.0219-A | 7906.3
06.012.0220-0 | 9507.37
06.012.0220-A | 8725.62
06.012.0221-0 | 10428.71
06.012.0221-A | 9567.99
06.012.0222-0 | 10893.24
06.012.0222-A | 10006.96
06.012.0223-0 | 11250
06.012.0223-A | 10334.18
06.012.0224-0 | 11718.58
06.012.0224-A | 10764.63
06.012.0225-0 | 12047.62
06.012.0225-A | 11104.32
06.012.0226-0 | 12595.72
06.012.0226-A | 11612.82
06.012.0227-0 | 13145.94
06.012.0227-A | 12123.17
06.012.0228-0 | 13634.04
06.012.0228-A | 12571.41
06.012.0229-0 | 14182.15
06.012.0229-A | 13079.91
06.012.0230-0 | 14732.25
06.012.0230-A | 13590.14
06.012.0231-0 | 15282.46
06.012.0231-A | 14100.49
06.012.0232-0 | 15768.57
06.012.0232-A | 14547
06.012.0233-0 | 8271.36
06.012.0233-A | 7586.09
06.012.0234-0 | 9006.17
06.012.0234-A | 8264.1
06.012.0235-0 | 9675.63
06.012.0235-A | 8877.62
06.012.0236-0 | 10462.44
06.012.0236-A | 9601.15
06.012.0237-0 | 11466.69
06.012.0237-A | 10520.68
06.012.0238-0 | 12192.48
06.012.0238-A | 11204.2
06.012.0239-0 | 12464.61
06.012.0239-A | 11442.76
06.012.0240-0 | 12821.35
06.012.0240-A | 11776.32
06.012.0241-0 | 13454.78
06.012.0241-A | 12389.87
06.012.0242-0 | 14002.87
06.012.0242-A | 12898.36
06.012.0243-0 | 14491.08
06.012.0243-A | 13346.71
06.012.0244-0 | 15038.25
06.012.0244-A | 13854.01
06.012.0245-0 | 15589.29
06.012.0245-A | 14365.45
06.012.0246-0 | 16139.39
06.012.0246-A | 14875.68
06.012.0247-0 | 16626.48
06.012.0247-A | 15322.9
06.012.0248-0 | 17175.91
06.012.0248-A | 15832.73
06.012.0249-0 | 9879.71
06.012.0249-A | 9059.73
06.012.0250-0 | 10668.14
06.012.0250-A | 9787.52
06.012.0251-0 | 11456.48
06.012.0251-A | 10515.23
06.012.0252-0 | 12525.86
06.012.0252-A | 11494.14
06.012.0253-0 | 13618.58
06.012.0253-A | 12496.66
06.012.0254-0 | 13848.23
06.012.0254-A | 12716.03
06.012.0255-0 | 13943.62
06.012.0255-A | 12807.17
06.012.0256-0 | 14575.99
06.012.0256-A | 13419.85
06.012.0257-0 | 15064.08
06.012.0257-A | 13868.08
06.012.0258-0 | 15614.18
06.012.0258-A | 14378.31
06.012.0259-0 | 16162.41
06.012.0259-A | 14886.94
06.012.0260-0 | 16712.51
06.012.0260-A | 15397.17
06.012.0261-0 | 17200.61
06.012.0261-A | 15845.4
06.012.0262-0 | 17748.71
06.012.0262-A | 16353.91
06.012.0263-0 | 18298.93
06.012.0263-A | 16864.26
06.012.0264-0 | 11114.62
06.012.0264-A | 10188.34
06.012.0265-0 | 11945.48
06.012.0265-A | 10954.47
06.012.0266-0 | 12790.31
06.012.0266-A | 11733.64
06.012.0267-0 | 13578.34
06.012.0267-A | 12455.68
06.012.0268-0 | 14793.57
06.012.0268-A | 13574.65
06.012.0269-0 | 15362.2
06.012.0269-A | 14109.8
06.012.0270-0 | 15631.4
06.012.0270-A | 14348.51
06.012.0271-0 | 16202.15
06.012.0271-A | 14871.57
06.012.0272-0 | 16447.45
06.012.0272-A | 15135.39
06.012.0273-0 | 16996.12
06.012.0273-A | 15644.46
06.012.0274-0 | 17546.22
06.012.0274-A | 16154.69
06.012.0275-0 | 18034.32
06.012.0275-A | 16602.92
06.012.0276-0 | 18582.55
06.012.0276-A | 17111.55
06.012.0277-0 | 19132.65
06.012.0277-A | 17621.78
06.012.0278-0 | 19682.75
06.012.0278-A | 18132.01
06.012.0310-0 | 13239.36
06.012.0310-A | 12080.63
06.012.0312-0 | 13543.87
06.012.0312-A | 12371.74
06.012.0315-0 | 14516.84
06.012.0315-A | 13234.54
06.012.0317-0 | 14746.4
06.012.0317-A | 13529.4
06.012.0319-0 | 16028.36
06.012.0319-A | 14709.41
06.012.0320-0 | 16989.73
06.012.0320-A | 15599.98
06.012.0322-0 | 17097.69
06.012.0322-A | 15689.53
06.012.0325-0 | 17557.07
06.012.0325-A | 16121.1
06.012.0327-0 | 17952.99
06.012.0327-A | 16516.46
06.012.0329-0 | 18315.93
06.012.0329-A | 16839.67
06.012.0331-0 | 18953.3
06.012.0331-A | 17442.12
06.012.0332-0 | 19458.03
06.012.0332-A | 17913.05
06.012.0335-0 | 20088.79
06.012.0335-A | 18493.18
06.012.0337-0 | 20638.89
06.012.0337-A | 19003.42
06.012.0340-0 | 21144.33
06.012.0340-A | 19466.68
06.012.0345-0 | 14808.92
06.012.0345-A | 13491.37
06.012.0347-0 | 15082.28
06.012.0347-A | 13729.02
06.012.0348-0 | 15294.96
06.012.0348-A | 13921.94
06.012.0349-0 | 16185.24
06.012.0349-A | 14837.75
06.012.0351-0 | 17263.15
06.012.0351-A | 15844.18
06.012.0352-0 | 18554.07
06.012.0352-A | 17026.98
06.012.0355-0 | 18665.06
06.012.0355-A | 17131.63
06.012.0357-0 | 18787.98
06.012.0357-A | 17246.63
06.012.0359-0 | 19419.46
06.012.0359-A | 17858.45
06.012.0362-0 | 19907.56
06.012.0362-A | 18306.68
06.012.0363-0 | 20383.32
06.012.0363-A | 18752.51
06.012.0364-0 | 21007.87
06.012.0364-A | 19327.27
06.012.0366-0 | 21555.98
06.012.0366-A | 19835.77
06.012.0368-0 | 22044.08
06.012.0368-A | 20284
06.012.0370-0 | 22593.63
06.012.0370-A | 20793.76
06.012.0372-0 | 19719.07
06.012.0372-A | 18062.61
06.012.0375-0 | 21890.89
06.012.0375-A | 20076.06
06.012.0377-0 | 24017.32
06.012.0377-A | 22026.92
06.012.0379-0 | 27027.59
06.012.0379-A | 24786.7
06.012.0381-0 | 27587.42
06.012.0381-A | 25343.16
06.012.0383-0 | 27725.85
06.012.0383-A | 25471.69
06.012.0385-0 | 28045.33
06.012.0385-A | 25734.44
06.012.0387-0 | 28731.57
06.012.0387-A | 26362.83
06.012.0389-0 | 29248.81
06.012.0389-A | 26836.5
06.012.0391-0 | 30042.22
06.012.0391-A | 27557.76
06.012.0393-0 | 30732.89
06.012.0393-A | 28190.97
06.012.0395-0 | 31462.18
06.012.0395-A | 28855.68
06.012.0400-0 | 32086.69
06.012.0400-A | 29422.3
06.014.0012-0 | 3826.19
06.014.0012-A | 3641.73
06.014.0013-0 | 4018.86
06.014.0013-A | 3818.73
06.014.0014-0 | 4399.24
06.014.0014-A | 4186.9
06.014.0015-0 | 4915.62
06.014.0015-A | 4672.19
06.014.0016-0 | 5495.76
06.014.0016-A | 5216.66
06.014.0049-0 | 670.82
06.014.0049-A | 631.06
06.014.0052-0 | 804.41
06.014.0052-A | 755.37
06.014.0054-0 | 1178.38
06.014.0054-A | 1108.13
06.014.0057-0 | 1544.51
06.014.0057-A | 1450.55
06.014.0059-0 | 2425.43
06.014.0059-A | 2273.8
06.014.0060-0 | 794.1
06.014.0060-A | 748.74
06.014.0062-0 | 967.43
06.014.0062-A | 909.88
06.014.0064-0 | 1357.05
06.014.0064-A | 1278.57
06.014.0066-0 | 1723.18
06.014.0066-A | 1620.98
06.014.0068-0 | 2765.08
06.014.0068-A | 2599.85
06.014.0100-1 | 2851.68
06.014.0100-B | 2724.45
06.014.0101-0 | 1936.97
06.014.0101-A | 1853.14
06.014.0103-0 | 2047.91
06.014.0103-A | 1957.75
06.014.0105-0 | 2026.57
06.014.0105-A | 1930.78
06.014.0110-0 | 471.88
06.014.0110-A | 443.87
06.014.0112-0 | 911.19
06.014.0112-A | 862.27
06.014.0114-0 | 1083.92
06.014.0114-A | 1026.34
06.014.0116-0 | 460.47
06.014.0116-A | 437.42
06.014.0118-0 | 633.19
06.014.0118-A | 601.5
06.014.0120-0 | 805.58
06.014.0120-A | 765.27
06.014.0122-0 | 294.9
06.014.0122-A | 275.98
06.014.0124-0 | 416.77
06.014.0124-A | 391.41
06.014.0126-0 | 532.93
06.014.0126-A | 501.7
06.014.0128-0 | 210.15
06.014.0128-A | 200.65
06.014.0130-0 | 348.81
06.014.0130-A | 331.18
06.014.0132-0 | 465.31
06.014.0132-A | 441.78
06.015.0010-0 | 2812.28
06.015.0010-A | 2683.92
06.015.0011-0 | 2951.23
06.015.0011-A | 2818.26
06.015.0012-0 | 3358.31
06.015.0012-A | 3208.33
06.015.0013-0 | 3698.9
06.015.0013-A | 3532.18
06.015.0014-0 | 4166.55
06.015.0014-A | 3968.46
06.015.0015-0 | 4564.78
06.015.0015-A | 4346.11
06.015.0016-0 | 5929.39
06.015.0016-A | 5643.14
06.015.0030-0 | 1072.26
06.015.0030-A | 1038.88
06.015.0031-0 | 3477.92
06.015.0031-A | 3348.91
06.015.0060-0 | 596.99
06.015.0060-A | 544.95
06.015.0061-0 | 444.97
06.015.0061-A | 411.94
06.015.0070-0 | 454.33
06.015.0070-A | 415.29
06.016.0006-0 | 513.94
06.016.0006-A | 501.22
06.016.0007-0 | 579.76
06.016.0007-A | 567.04
06.016.0008-0 | 112.77
06.016.0008-A | 106.41
06.016.0009-0 | 298.99
06.016.0009-A | 292.62
06.016.0010-0 | 606.9
06.016.0010-A | 590.35
06.016.0011-0 | 497.7
06.016.0011-A | 481.15
06.016.0016-0 | 5510.73
06.016.0016-A | 5470.03
06.016.0030-0 | 272.38
06.016.0030-A | 262.83
06.016.0031-0 | 640.75
06.016.0031-A | 629.92
06.016.0032-0 | 585.87
06.016.0032-A | 566.79
06.016.0050-0 | 99.18
06.016.0050-A | 98.76
06.016.0051-0 | 117.18
06.016.0051-A | 116.76
06.016.0052-0 | 138.18
06.016.0052-A | 137.76
06.016.0053-0 | 256.18
06.016.0053-A | 255.76
06.016.0060-0 | 351.48
06.016.0060-A | 341.93
06.016.0061-0 | 846.1
06.016.0061-A | 836.54
06.016.0080-0 | 128.79
06.016.0080-A | 119.89
06.016.0100-0 | 717.1
06.016.0100-A | 704.38
06.016.0105-0 | 374.83
06.016.0105-A | 365.29
06.017.0001-0 | 360.8
06.017.0001-A | 350.82
06.017.0002-0 | 598.84
06.017.0002-A | 586.26
06.017.0003-0 | 721.49
06.017.0003-A | 707.12
06.017.0004-0 | 1545.72
06.017.0004-A | 1528.7
06.017.0005-0 | 1608.07
06.017.0005-A | 1589.42
06.017.0006-0 | 1832.45
06.017.0006-A | 1811.23
06.017.0007-0 | 1882.98
06.017.0007-A | 1860.89
06.017.0008-0 | 1884.12
06.017.0008-A | 1861.22
06.017.0009-0 | 2110.43
06.017.0009-A | 2085.77
06.017.0010-0 | 2286.41
06.017.0010-A | 2258.35
06.017.0011-0 | 2436.99
06.017.0011-A | 2408.93
06.017.0012-0 | 2642.52
06.017.0012-A | 2607.62
06.017.0013-0 | 2916.07
06.017.0013-A | 2877.82
06.017.0014-0 | 3194.34
06.017.0014-A | 3152.6
06.017.0015-0 | 3490.18
06.017.0015-A | 3442.11
06.017.0016-0 | 3746.15
06.017.0016-A | 3697.57
06.017.0017-0 | 4019.7
06.017.0017-A | 3967.76
06.017.0018-0 | 4297.96
06.017.0018-A | 4242.54
06.017.0019-0 | 4305.77
06.017.0019-A | 4247
06.017.0020-0 | 4849.58
06.017.0020-A | 4787.34
06.017.0021-0 | 5123.32
06.017.0021-A | 5057.71
06.017.0022-0 | 5404.07
06.017.0022-A | 5334.63
06.017.0023-0 | 5675.14
06.017.0023-A | 5602.68
06.017.0024-0 | 5952.85
06.017.0024-A | 5876.98
06.017.0025-0 | 6226.95
06.017.0025-A | 6147.65
06.017.0026-0 | 6505.22
06.017.0026-A | 6422.43
06.017.0027-0 | 6778.76
06.017.0027-A | 6692.62
06.017.0040-0 | 130.02
06.017.0040-A | 126.85
06.017.0041-0 | 666.52
06.017.0041-A | 660.7
06.017.0050-0 | 792.82
06.017.0050-A | 781.74
06.017.0055-0 | 1478.88
06.017.0055-A | 1464.63
06.017.0060-0 | 409.67
06.017.0060-A | 398.32
06.017.0065-0 | 782.59
06.017.0065-A | 761.83
06.017.0070-0 | 1064.96
06.017.0070-A | 1036.21
06.017.0075-0 | 1683.92
06.017.0075-A | 1645.96
06.017.0080-0 | 616.13
06.017.0080-A | 604.78
06.017.0085-0 | 989.05
06.017.0085-A | 968.29
06.017.0090-0 | 1271.42
06.017.0090-A | 1242.67
06.017.0095-0 | 1890.38
06.017.0095-A | 1852.42
06.018.0001-0 | 326.83
06.018.0001-A | 315.65
06.018.0002-0 | 315.29
06.018.0002-A | 308.83
06.018.0003-0 | 178.74
06.018.0003-A | 175.47
06.018.0005-0 | 2366.2
06.018.0005-A | 2183.61
06.018.0006-0 | 1281.72
06.018.0006-A | 1180.5
06.018.0007-0 | 1678.87
06.018.0007-A | 1547.54
06.018.0008-0 | 3203.8
06.018.0008-A | 2961.59
06.018.0009-0 | 4112.09
06.018.0009-A | 3804.84
06.020.0510-0 | 24.63
06.020.0510-A | 21.48
06.020.0511-0 | 38.05
06.020.0511-A | 33.25
06.020.0512-0 | 46.09
06.020.0512-A | 40.37
06.020.0515-0 | 44.81
06.020.0515-A | 42.41
06.020.0516-0 | 49.66
06.020.0516-A | 46.95
06.020.0517-0 | 52.68
06.020.0517-A | 49.75
06.020.0518-0 | 57.56
06.020.0518-A | 54.33
06.020.0519-0 | 60.12
06.020.0519-A | 56.75
06.020.0520-0 | 66.69
06.020.0520-A | 62.84
06.020.0521-0 | 69.83
06.020.0521-A | 65.75
06.020.0522-0 | 74.79
06.020.0522-A | 70.4
06.020.0525-0 | 47.23
06.020.0525-A | 44.65
06.020.0526-0 | 52.83
06.020.0526-A | 49.89
06.020.0527-0 | 56.61
06.020.0527-A | 53.39
06.020.0528-0 | 62.3
06.020.0528-A | 58.73
06.020.0529-0 | 66.23
06.020.0529-A | 62.38
06.020.0530-0 | 73.03
06.020.0530-A | 68.72
06.020.0531-0 | 76.66
06.020.0531-A | 72.09
06.020.0534-0 | 83.17
06.020.0534-A | 78.17
06.020.0536-0 | 90.57
06.020.0536-A | 85.03
06.020.0538-0 | 176.42
06.020.0538-A | 161.37
06.020.0540-0 | 184.28
06.020.0540-A | 168.66
06.020.0545-0 | 103.03
06.020.0545-A | 95.18
06.020.0546-0 | 106.28
06.020.0546-A | 98.12
06.020.0547-0 | 115.44
06.020.0547-A | 106.6
06.020.0548-0 | 120.34
06.020.0548-A | 111.14
06.020.0549-0 | 150.09
06.020.0549-A | 137.92
06.020.0551-0 | 185.04
06.020.0551-A | 169.43
06.020.0553-0 | 196.47
06.020.0553-A | 180.03
06.020.0555-0 | 206.34
06.020.0555-A | 189.19
06.020.0557-0 | 227.71
06.020.0557-A | 208.81
06.020.0559-0 | 249.28
06.020.0559-A | 228.62
06.020.0560-0 | 290.2
06.020.0560-A | 266.3
06.020.0565-0 | 121.28
06.020.0565-A | 111.87
06.020.0566-0 | 131.61
06.020.0566-A | 121.43
06.020.0567-0 | 144.5
06.020.0567-A | 133.35
06.020.0568-0 | 158.05
06.020.0568-A | 145.89
06.020.0569-0 | 186.76
06.020.0569-A | 171.68
06.020.0570-0 | 228.5
06.020.0570-A | 209.43
06.020.0572-0 | 247.68
06.020.0572-A | 227.17
06.020.0574-0 | 294.66
06.020.0574-A | 270.29
06.020.0576-0 | 311.78
06.020.0576-A | 286.13
06.020.0578-0 | 360.27
06.020.0578-A | 330.2
06.020.0580-0 | 394.53
06.020.0580-A | 361.88
06.020.0582-0 | 452.15
06.020.0582-A | 413.85
06.020.0584-0 | 486.4
06.020.0584-A | 445.54
06.020.0586-0 | 642.56
06.020.0586-A | 588.56
06.020.0588-0 | 795.78
06.020.0588-A | 728.92
06.020.0592-0 | 178.6
06.020.0592-A | 167.3
06.020.0594-0 | 289.61
06.020.0594-A | 265.56
06.020.0596-0 | 313.39
06.020.0596-A | 287.67
06.020.0598-0 | 357.65
06.020.0598-A | 328.32
06.020.0600-0 | 380.48
06.020.0600-A | 349.44
06.020.0602-0 | 433.97
06.020.0602-A | 398.06
06.020.0604-0 | 484.2
06.020.0604-A | 444.53
06.020.0606-0 | 597.16
06.020.0606-A | 547.57
06.020.0608-0 | 697
06.020.0608-A | 639.19
06.020.0610-0 | 706.14
06.020.0610-A | 647.64
06.020.0612-0 | 775.3
06.020.0612-A | 711.22
06.020.0614-0 | 953.3
06.020.0614-A | 874.71
06.020.0616-0 | 835.04
06.020.0616-A | 766.9
06.020.0618-0 | 919.29
06.020.0618-A | 844.43
06.020.0620-0 | 1132.95
06.020.0620-A | 1040.9
06.020.0625-0 | 26.73
06.020.0625-A | 25.32
06.020.0626-0 | 29.1
06.020.0626-A | 27.53
06.020.0627-0 | 30.67
06.020.0627-A | 28.99
06.020.0628-0 | 31.88
06.020.0628-A | 30.16
06.020.0629-0 | 35.14
06.020.0629-A | 33.18
06.020.0630-0 | 38.21
06.020.0630-A | 36.06
06.020.0631-0 | 38.88
06.020.0631-A | 36.61
06.020.0632-0 | 42.44
06.020.0632-A | 39.99
06.020.0636-0 | 27.94
06.020.0636-A | 26.45
06.020.0637-0 | 30.67
06.020.0637-A | 28.99
06.020.0638-0 | 32.63
06.020.0638-A | 30.81
06.020.0639-0 | 33.84
06.020.0639-A | 31.98
06.020.0640-0 | 37.92
06.020.0640-A | 35.76
06.020.0641-0 | 41.36
06.020.0641-A | 38.97
06.020.0642-0 | 43.62
06.020.0642-A | 41.07
06.020.0643-0 | 46.47
06.020.0643-A | 43.73
06.020.0645-0 | 50.41
06.020.0645-A | 47.39
06.020.0647-0 | 103.02
06.020.0647-A | 94.14
06.020.0649-0 | 106.95
06.020.0649-A | 97.79
06.020.0655-0 | 56.12
06.020.0655-A | 51.74
06.020.0656-0 | 61.63
06.020.0656-A | 56.86
06.020.0657-0 | 66.08
06.020.0657-A | 60.99
06.020.0658-0 | 69.14
06.020.0658-A | 63.83
06.020.0659-0 | 94.04
06.020.0659-A | 85.97
06.020.0661-0 | 107.4
06.020.0661-A | 98.24
06.020.0663-0 | 112.71
06.020.0663-A | 103.16
06.020.0665-0 | 118.02
06.020.0665-A | 108.09
06.020.0667-0 | 130.14
06.020.0667-A | 119.21
06.020.0669-0 | 142.25
06.020.0669-A | 130.31
06.020.0670-0 | 164.96
06.020.0670-A | 151.22
06.020.0675-0 | 69.03
06.020.0675-A | 63.67
06.020.0676-0 | 74.36
06.020.0676-A | 68.58
06.020.0677-0 | 80.47
06.020.0677-A | 74.24
06.020.0678-0 | 91.56
06.020.0678-A | 84.41
06.020.0679-0 | 112.16
06.020.0679-A | 102.65
06.020.0681-0 | 129.13
06.020.0681-A | 118.24
06.020.0683-0 | 138.04
06.020.0683-A | 126.48
06.020.0685-0 | 165.79
06.020.0685-A | 151.94
06.020.0687-0 | 172.64
06.020.0687-A | 158.28
06.020.0689-0 | 201
06.020.0689-A | 184.03
06.020.0690-0 | 217.44
06.020.0690-A | 199.23
06.020.0691-0 | 252.85
06.020.0691-A | 231.17
06.020.0692-0 | 269.97
06.020.0692-A | 247.01
06.020.0694-0 | 356.15
06.020.0694-A | 325.82
06.020.0696-0 | 440.74
06.020.0696-A | 403.23
06.020.0700-0 | 96.35
06.020.0700-A | 90.42
06.020.0702-0 | 162.69
06.020.0702-A | 149.05
06.020.0704-0 | 174.56
06.020.0704-A | 160.03
06.020.0706-0 | 199.27
06.020.0706-A | 182.77
06.020.0708-0 | 208.4
06.020.0708-A | 191.22
06.020.0710-0 | 241.86
06.020.0710-A | 221.63
06.020.0711-0 | 263.78
06.020.0711-A | 241.91
06.020.0714-0 | 328.12
06.020.0714-A | 300.52
06.020.0715-0 | 381.77
06.020.0715-A | 349.65
06.020.0716-0 | 386.33
06.020.0716-A | 353.88
06.020.0717-0 | 421.44
06.020.0717-A | 386.13
06.020.0718-0 | 517.84
06.020.0718-A | 474.59
06.020.0720-0 | 450.79
06.020.0720-A | 413.51
06.020.0721-0 | 492.75
06.020.0721-A | 452.1
06.020.0722-0 | 606.98
06.020.0722-A | 557.06
06.020.0725-0 | 12.77
06.020.0725-A | 11.21
06.020.0726-0 | 23.81
06.020.0726-A | 20.92
06.020.0727-0 | 29.48
06.020.0727-A | 25.98
06.020.0735-0 | 174.69
06.020.0735-A | 158.48
06.020.0736-0 | 215.36
06.020.0736-A | 196.15
06.020.0737-0 | 253.4
06.020.0737-A | 231.46
06.020.0738-0 | 296.98
06.020.0738-A | 271.57
06.020.0739-0 | 336.05
06.020.0739-A | 307.83
06.020.0740-0 | 380.81
06.020.0740-A | 348.96
06.020.0741-0 | 419.92
06.020.0741-A | 385.25
06.020.0742-0 | 460.98
06.020.0742-A | 423.18
06.020.0745-0 | 203.68
06.020.0745-A | 185.4
06.020.0746-0 | 254.17
06.020.0746-A | 232.19
06.020.0747-0 | 301.75
06.020.0747-A | 276.35
06.020.0748-0 | 354.85
06.020.0748-A | 325.31
06.020.0749-0 | 403.94
06.020.0749-A | 370.88
06.020.0750-0 | 458.25
06.020.0750-A | 420.88
06.020.0751-0 | 507.36
06.020.0751-A | 466.46
06.020.0752-0 | 558.07
06.020.0752-A | 513.35
06.020.0754-0 | 670.45
06.020.0754-A | 618.55
06.020.0756-0 | 806.44
06.020.0756-A | 742.89
06.020.0758-0 | 927.31
06.020.0758-A | 854.16
06.020.0760-0 | 491.15
06.020.0760-A | 449.98
06.020.0761-0 | 557.45
06.020.0761-A | 511.58
06.020.0762-0 | 630.7
06.020.0762-A | 579.07
06.020.0763-0 | 696.99
06.020.0763-A | 640.67
06.020.0764-0 | 770.55
06.020.0764-A | 708.43
06.020.0766-0 | 949.34
06.020.0766-A | 874.15
06.020.0768-0 | 1082.14
06.020.0768-A | 997.67
06.020.0770-0 | 1230.19
06.020.0770-A | 1134.73
06.020.0772-0 | 1368.27
06.020.0772-A | 1262.74
06.020.0774-0 | 1530.06
06.020.0774-A | 1411.96
06.020.0775-0 | 1800.78
06.020.0775-A | 1663.21
06.020.0780-0 | 744.51
06.020.0780-A | 683.87
06.020.0781-0 | 864.41
06.020.0781-A | 794.34
06.020.0782-0 | 980.92
06.020.0782-A | 901.68
06.020.0783-0 | 1096.66
06.020.0783-A | 1008.57
06.020.0784-0 | 1208.71
06.020.0784-A | 1112.05
06.020.0786-0 | 1474.54
06.020.0786-A | 1357.99
06.020.0788-0 | 1692.91
06.020.0788-A | 1560.18
06.020.0790-0 | 1950.82
06.020.0790-A | 1798.09
06.020.0792-0 | 2165.7
06.020.0792-A | 1997.06
06.020.0794-0 | 2436.41
06.020.0794-A | 2246.1
06.020.0795-0 | 2873.17
06.020.0795-A | 2650.51
06.020.0796-0 | 3126.27
06.020.0796-A | 2883.56
06.020.0797-0 | 3559.6
06.020.0797-A | 3284.81
06.020.0798-0 | 4698.47
06.020.0798-A | 4337.29
06.020.0799-0 | 5833.86
06.020.0799-A | 5386.58
06.020.0800-0 | 1704.34
06.020.0800-A | 1563.08
06.020.0801-0 | 2075.6
06.020.0801-A | 1905.27
06.020.0802-0 | 2366.69
06.020.0802-A | 2174.8
06.020.0803-0 | 2711.99
06.020.0803-A | 2492.6
06.020.0804-0 | 2998.48
06.020.0804-A | 2757.88
06.020.0805-0 | 3349.73
06.020.0805-A | 3081.12
06.020.0806-0 | 3931.91
06.020.0806-A | 3620.18
06.020.0807-0 | 4903.5
06.020.0807-A | 4515.2
06.020.0808-0 | 5721.45
06.020.0808-A | 5268.34
06.020.0809-0 | 5869.3
06.020.0809-A | 5405.23
06.020.0810-0 | 6511.82
06.020.0810-A | 5997.28
06.020.0811-0 | 8132.94
06.020.0811-A | 7490.97
06.020.0812-0 | 7434.83
06.020.0812-A | 6854.65
06.020.0813-0 | 8250.38
06.020.0813-A | 7606.89
06.020.0814-0 | 10308.56
06.020.0814-A | 9505.29
06.020.0815-0 | 94.27
06.020.0815-A | 86.5
06.020.0816-0 | 125.69
06.020.0816-A | 115.34
06.020.0817-0 | 157.15
06.020.0817-A | 144.2
06.020.0818-0 | 188.48
06.020.0818-A | 172.95
06.020.0819-0 | 251.54
06.020.0819-A | 230.81
06.020.0820-0 | 283.02
06.020.0820-A | 259.71
06.020.0821-0 | 313.96
06.020.0821-A | 288.11
06.020.0822-0 | 376.53
06.020.0822-A | 345.5
06.020.0823-0 | 440.08
06.020.0823-A | 403.82
06.020.0824-0 | 109.17
06.020.0824-A | 100.32
06.020.0825-0 | 145.48
06.020.0825-A | 133.69
06.020.0826-0 | 181.91
06.020.0826-A | 167.17
06.020.0827-0 | 218.21
06.020.0827-A | 200.53
06.020.0828-0 | 254.84
06.020.0828-A | 234.19
06.020.0829-0 | 291.13
06.020.0829-A | 267.54
06.020.0830-0 | 327.56
06.020.0830-A | 301.02
06.020.0831-0 | 363.49
06.020.0831-A | 334.06
06.020.0832-0 | 436.66
06.020.0832-A | 401.27
06.020.0833-0 | 509.38
06.020.0833-A | 468.11
06.020.0835-0 | 582.14
06.020.0835-A | 534.97
06.020.0840-0 | 269.36
06.020.0840-A | 248.15
06.020.0841-0 | 314.45
06.020.0841-A | 289.68
06.020.0842-0 | 359.3
06.020.0842-A | 331
06.020.0843-0 | 404.29
06.020.0843-A | 372.45
06.020.0844-0 | 449.16
06.020.0844-A | 413.78
06.020.0846-0 | 538.98
06.020.0846-A | 496.53
06.020.0848-0 | 628.33
06.020.0848-A | 578.86
06.020.0850-0 | 718.54
06.020.0850-A | 661.95
06.020.0852-0 | 808.25
06.020.0852-A | 744.59
06.020.0853-0 | 899.32
06.020.0853-A | 828.57
06.020.0854-0 | 1077.85
06.020.0854-A | 992.96
06.020.0856-0 | 401.31
06.020.0856-A | 369.66
06.020.0857-0 | 468.67
06.020.0857-A | 431.72
06.020.0858-0 | 535.51
06.020.0858-A | 493.28
06.020.0859-0 | 602.41
06.020.0859-A | 554.9
06.020.0860-0 | 669.31
06.020.0860-A | 616.52
06.020.0862-0 | 803.13
06.020.0862-A | 739.8
06.020.0864-0 | 936.87
06.020.0864-A | 862.98
06.020.0866-0 | 1070.69
06.020.0866-A | 986.26
06.020.0868-0 | 1204.45
06.020.0868-A | 1109.46
06.020.0870-0 | 1338.65
06.020.0870-A | 1233.08
06.020.0871-0 | 1606.23
06.020.0871-A | 1479.56
06.020.0872-0 | 1740.01
06.020.0872-A | 1602.78
06.020.0873-0 | 2007.59
06.020.0873-A | 1849.26
06.020.0875-0 | 2676.93
06.020.0875-A | 2465.82
06.020.0876-0 | 3346.24
06.020.0876-A | 3082.35
06.020.0880-0 | 852.55
06.020.0880-A | 786.08
06.020.0882-0 | 1022.97
06.020.0882-A | 943.22
06.020.0884-0 | 1193.36
06.020.0884-A | 1100.32
06.020.0886-0 | 1363.77
06.020.0886-A | 1257.45
06.020.0888-0 | 1534.18
06.020.0888-A | 1414.57
06.020.0890-0 | 1705.18
06.020.0890-A | 1572.25
06.020.0891-0 | 2046
06.020.0891-A | 1886.5
06.020.0893-0 | 2557.25
06.020.0893-A | 2357.89
06.020.0894-0 | 2983.76
06.020.0894-A | 2751.15
06.020.0895-0 | 3068.98
06.020.0895-A | 2829.73
06.020.0896-0 | 3409.78
06.020.0896-A | 3143.96
06.020.0897-0 | 4262.33
06.020.0897-A | 3930.05
06.020.0900-0 | 3858.67
06.020.0900-A | 3560.44
06.020.0901-0 | 4287.19
06.020.0901-A | 3955.84
06.020.0902-0 | 5359.27
06.020.0902-A | 4945.07
06.020.0905-0 | 276.04
06.020.0905-A | 260.83
06.020.0906-0 | 290.33
06.020.0906-A | 274.38
06.020.0908-0 | 221.35
06.020.0908-A | 207.7
06.020.0910-0 | 193.97
06.020.0910-A | 181.13
06.020.0915-0 | 181.51
06.020.0915-A | 165.2
06.020.0916-0 | 226.29
06.020.0916-A | 206.73
06.020.0917-0 | 281.37
06.020.0917-A | 257.09
06.020.0918-0 | 390.54
06.020.0918-A | 358.32
06.020.0919-0 | 452.98
06.020.0919-A | 415.73
06.020.0920-0 | 525.24
06.020.0920-A | 481.65
06.020.0921-0 | 760.96
06.020.0921-A | 700.26
06.020.0922-0 | 837.97
06.020.0922-A | 771.53
06.020.0924-0 | 996.11
06.020.0924-A | 917.73
06.020.0926-0 | 1853.67
06.020.0926-A | 1707.69
06.020.0928-0 | 2235.98
06.020.0928-A | 2068.16
06.020.0930-0 | 2497.73
06.020.0930-A | 2309.42
06.020.0932-0 | 3586.51
06.020.0932-A | 3316.15
06.020.0933-0 | 4273.48
06.020.0933-A | 3950
06.020.0934-0 | 4630.72
06.020.0934-A | 4278.89
06.020.0935-0 | 6799.91
06.020.0935-A | 6284.62
06.020.0937-0 | 9017.46
06.020.0937-A | 8331.99
06.020.0938-0 | 11259.01
06.020.0938-A | 10400.53
06.021.0010-0 | 288.74
06.021.0010-A | 264.86
06.021.0011-0 | 371.14
06.021.0011-A | 340.47
06.021.0012-0 | 431.9
06.021.0012-A | 396.15
06.021.0013-0 | 525.38
06.021.0013-A | 481.87
06.021.0014-0 | 694.89
06.021.0014-A | 637.61
06.021.0015-0 | 813.44
06.021.0015-A | 746.35
06.021.0016-0 | 987.64
06.021.0016-A | 906.77
06.021.0017-0 | 936.42
06.021.0017-A | 858.66
06.021.0018-0 | 1242.79
06.021.0018-A | 1140.79
06.021.0019-0 | 1457.55
06.021.0019-A | 1337.64
06.021.0020-0 | 1887.51
06.021.0020-A | 1734.01
06.021.0021-0 | 2125.09
06.021.0021-A | 1952.45
06.021.0025-0 | 655.08
06.021.0025-A | 599.11
06.021.0026-0 | 842.42
06.021.0026-A | 770.5
06.021.0027-0 | 1133.78
06.021.0027-A | 1038.22
06.021.0028-0 | 1376.6
06.021.0028-A | 1260.49
06.021.0029-0 | 1911.99
06.021.0029-A | 1752.49
06.021.0030-0 | 2229.44
06.021.0030-A | 2043.18
06.021.0031-0 | 2893.67
06.021.0031-A | 2654.95
06.021.0032-0 | 3168.53
06.021.0032-A | 2907.46
06.021.0033-0 | 3720.26
06.021.0033-A | 3413.84
06.021.0034-0 | 4831.13
06.021.0034-A | 4437.32
06.021.0035-0 | 6453.37
06.021.0035-A | 5933.91
06.021.0036-0 | 7294.58
06.021.0036-A | 6708.16
06.021.0040-0 | 6129.28
06.021.0040-A | 5607.7
06.021.0041-0 | 15983.12
06.021.0041-A | 14845.93
06.022.0010-0 | 71.58
06.022.0010-A | 69.66
06.061.0105-0 | 68.09
06.061.0105-A | 65.03
06.061.0110-0 | 115.47
06.061.0110-A | 111.64
06.061.0115-0 | 208.62
06.061.0115-A | 204.41
06.061.0120-0 | 549.81
06.061.0120-A | 544.06
06.061.0150-0 | 47.58
06.061.0150-A | 46.05
06.061.0155-0 | 70.29
06.061.0155-A | 68.37
06.061.0160-0 | 133.84
06.061.0160-A | 130.97
06.061.0165-0 | 375.89
06.061.0165-A | 372.06
06.061.0170-0 | 82.59
06.061.0170-A | 79.15
06.061.0171-0 | 105.27
06.061.0171-A | 100.87
06.061.0172-0 | 112.52
06.061.0172-A | 107.74
06.061.0173-0 | 119.58
06.061.0173-A | 114.22
06.061.0174-0 | 129.62
06.061.0174-A | 123.88
06.061.0176-0 | 129.71
06.061.0176-A | 123.4
06.061.0177-0 | 137.8
06.061.0177-A | 131.1
06.062.0001-0 | 35667.29
06.062.0001-A | 32980.97
06.062.0002-0 | 58851.03
06.062.0002-A | 54418.6
06.063.0012-0 | 660.35
06.063.0012-A | 660.35
06.063.0013-0 | 875.56
06.063.0013-A | 875.56
06.063.0014-0 | 1207.5
06.063.0014-A | 1207.5
06.063.0015-0 | 1481.55
06.063.0015-A | 1481.55
06.063.0016-0 | 1779
06.063.0016-A | 1779
06.063.0017-0 | 2328
06.063.0017-A | 2328
06.063.0018-0 | 2623
06.063.0018-A | 2623
06.063.0019-0 | 3675
06.063.0019-A | 3675
06.063.0021-0 | 5415
06.063.0021-A | 5415
06.063.0023-0 | 11225
06.063.0023-A | 11225
06.069.0005-0 | 16.28
06.069.0005-A | 15.09
06.069.0006-0 | 26.2
06.069.0006-A | 24.66
06.069.0008-0 | 16.67
06.069.0008-A | 15.47
06.069.0009-0 | 26.97
06.069.0009-A | 25.43
06.069.0010-0 | 18.2
06.069.0010-A | 17
06.069.0015-0 | 30.03
06.069.0015-A | 28.49
06.069.0020-0 | 22.26
06.069.0020-A | 21.06
06.069.0025-0 | 38.15
06.069.0025-A | 36.61
06.069.0030-0 | 26.12
06.069.0030-A | 24.92
06.069.0035-0 | 45.87
06.069.0035-A | 44.33
06.069.0040-0 | 33.18
06.069.0040-A | 31.99
06.069.0045-0 | 60
06.069.0045-A | 58.46
06.069.0050-0 | 36.72
06.069.0050-A | 35.52
06.069.0055-0 | 67.07
06.069.0055-A | 65.53
06.069.0100-0 | 21.67
06.069.0100-A | 20.48
06.069.0101-0 | 36.98
06.069.0101-A | 35.44
06.069.0105-0 | 22.16
06.069.0105-A | 20.96
06.069.0106-0 | 37.95
06.069.0106-A | 36.41
06.069.0110-0 | 26.81
06.069.0110-A | 25.61
06.069.0115-0 | 47.25
06.069.0115-A | 45.71
06.069.0120-0 | 36.61
06.069.0120-A | 35.41
06.069.0125-0 | 66.85
06.069.0125-A | 65.31
06.069.0130-0 | 48.99
06.069.0130-A | 47.79
06.069.0135-0 | 91.61
06.069.0135-A | 90.07
06.069.0140-0 | 71.27
06.069.0140-A | 70.08
06.069.0145-0 | 136.18
06.069.0145-A | 134.64
06.069.0150-0 | 95.89
06.069.0150-A | 94.69
06.069.0155-0 | 185.41
06.069.0155-A | 183.87
06.069.0160-0 | 152.43
06.069.0160-A | 151.24
06.069.0165-0 | 298.5
06.069.0165-A | 296.95
06.072.0001-0 | 708.45
06.072.0001-A | 676.5
06.072.0003-0 | 878.89
06.072.0003-A | 845.82
06.075.0010-0 | 915.15
06.075.0010-A | 882.99
06.075.0012-0 | 1071.67
06.075.0012-A | 1038.6
06.076.0005-0 | 806.04
06.076.0005-A | 774.09
06.076.0010-0 | 1048.62
06.076.0010-A | 1015.55
06.076.0015-0 | 843.29
06.076.0015-A | 815.74
06.076.0020-0 | 341.96
06.076.0020-A | 331.14
06.076.0025-0 | 309.13
06.076.0025-A | 300.8
06.077.0005-0 | 998.82
06.077.0005-A | 966.87
06.077.0010-0 | 1241.4
06.077.0010-A | 1208.33
06.077.0015-0 | 1036.07
06.077.0015-A | 1008.52
06.077.0020-0 | 399.79
06.077.0020-A | 388.97
06.077.0025-0 | 353.47
06.077.0025-A | 345.14
06.081.0010-0 | 165.03
06.081.0010-A | 158.16
06.082.0010-0 | 30.91
06.082.0010-A | 28.11
06.082.0015-0 | 40.93
06.082.0015-A | 37.44
06.082.0020-0 | 47.78
06.082.0020-A | 43.62
06.082.0050-0 | 20.34
06.082.0050-A | 19.01
06.082.0053-0 | 24.27
06.082.0053-A | 22.94
06.082.0055-0 | 26.07
06.082.0055-A | 24.74
06.082.0070-0 | 21.98
06.082.0070-A | 20.92
06.082.0075-0 | 23.54
06.082.0075-A | 22.48
06.084.0005-0 | 186.04
06.084.0005-A | 179.4
06.085.0010-0 | 13.47
06.085.0010-A | 12.14
06.085.0015-0 | 103.65
06.085.0015-A | 95.68
06.085.0020-0 | 196.19
06.085.0020-A | 189.55
06.085.0025-0 | 211.47
06.085.0025-A | 203.5
06.085.0030-0 | 189.54
06.085.0030-A | 182.89
06.085.0035-0 | 535.47
06.085.0035-A | 528.82
06.085.0040-0 | 209.46
06.085.0040-A | 204.15
06.085.0045-0 | 249.28
06.085.0045-A | 238.65
06.085.0050-1 | 383.64
06.085.0050-B | 376.55
06.085.0055-0 | 233.86
06.085.0055-A | 223.23
06.085.0058-0 | 455.17
06.085.0058-A | 410.23
06.085.0060-0 | 195.15
06.085.0060-A | 187.18
06.085.0065-0 | 184.94
06.085.0065-A | 178.29
06.085.0070-0 | 234.27
06.085.0070-A | 223.64
06.085.0072-0 | 226.06
06.085.0072-A | 215.43
06.085.0074-0 | 226.06
06.085.0074-A | 215.43
06.086.0010-0 | 501.52
06.086.0010-A | 481.45
06.087.0010-0 | 1355.86
06.087.0010-A | 1292.16
06.088.0010-0 | 178.34
06.088.0010-A | 173.03
06.090.0010-0 | 6.57
06.090.0010-A | 5.69
06.095.0013-0 | 30.28
06.095.0013-A | 28.79
06.095.0015-0 | 34.55
06.095.0015-A | 32.97
06.095.0018-0 | 46.3
06.095.0018-A | 44.55
06.095.0020-0 | 59.68
06.095.0020-A | 57.75
06.095.0022-0 | 73.11
06.095.0022-A | 71
06.095.0025-0 | 41.56
06.095.0025-A | 39.98
06.095.0028-0 | 57.58
06.095.0028-A | 55.83
06.095.0030-0 | 73.59
06.095.0030-A | 71.66
06.100.0010-0 | 7.58
06.100.0010-A | 7.39
06.100.0011-0 | 10.66
06.100.0011-A | 10.47
06.100.0012-0 | 13.26
06.100.0012-A | 13.14
06.100.0020-0 | 11.61
06.100.0020-A | 11.29
06.100.0030-0 | 19.43
06.100.0030-A | 18.48
06.100.0040-0 | 18.72
06.100.0040-A | 17.46
06.100.0050-0 | 18.72
06.100.0050-A | 17.46
06.100.0056-0 | 6.57
06.100.0056-A | 6.25
06.100.0058-0 | 8.2
06.100.0058-A | 7.82
06.100.0060-0 | 11.17
06.100.0060-A | 10.76
06.100.0062-0 | 14.52
06.100.0062-A | 14.07
06.100.0064-0 | 22.45
06.100.0064-A | 21.98
06.100.0068-0 | 6.39
06.100.0068-A | 6.11
06.100.0079-0 | 28.63
06.100.0079-A | 27.96
06.100.0080-0 | 31.14
06.100.0080-A | 30.13
06.100.0082-0 | 39.47
06.100.0082-A | 38.43
06.100.0085-0 | 34.63
06.100.0085-A | 33.57
06.100.0087-0 | 46.65
06.100.0087-A | 45.56
06.100.0090-0 | 46.85
06.100.0090-A | 45.73
06.100.0092-0 | 61.5
06.100.0092-A | 60.35
06.100.0095-0 | 62.09
06.100.0095-A | 60.87
06.100.0100-0 | 81.57
06.100.0100-A | 80.27
06.100.0105-0 | 106.63
06.100.0105-A | 105.28
06.100.0110-0 | 155.28
06.100.0110-A | 153.87
06.100.0115-0 | 204.12
06.100.0115-A | 202.64
06.100.0130-0 | 53.55
06.100.0130-A | 52.01
06.100.0132-0 | 71.37
06.100.0132-A | 69.77
06.100.0134-0 | 85
06.100.0134-A | 83.28
06.100.0136-0 | 99.41
06.100.0136-A | 97.63
06.100.0138-0 | 122.3
06.100.0138-A | 120.47
06.100.0140-0 | 140.39
06.100.0140-A | 138.48
06.100.0142-0 | 204.03
06.100.0142-A | 202.04
06.100.0144-0 | 267.46
06.100.0144-A | 265.41
06.100.0148-0 | 34.8
06.100.0148-A | 33.76
06.100.0150-0 | 47.33
06.100.0150-A | 45.73
06.100.0155-0 | 47.12
06.100.0155-A | 45.52
06.100.0160-0 | 50.68
06.100.0160-A | 49.08
06.100.0165-0 | 71.52
06.100.0165-A | 68.33
06.100.0170-0 | 80.46
06.100.0170-A | 77.27
06.100.0175-0 | 59.37
06.100.0175-A | 57.78
06.100.0180-0 | 73.57
06.100.0180-A | 70.38
06.100.0185-0 | 88.12
06.100.0185-A | 83.87
06.100.0187-0 | 91.86
06.100.0187-A | 90.13
06.100.0190-0 | 68.15
06.100.0190-A | 64.05
06.101.0001-0 | 61.81
06.101.0001-A | 61.41
06.102.0010-0 | 260.98
06.102.0010-A | 243.92
06.103.0010-0 | 688.2
06.103.0010-A | 688.2
06.103.0015-0 | 808.76
06.103.0015-A | 808.76
06.103.0020-0 | 895.7
06.103.0020-A | 895.7
06.103.0025-0 | 995.66
06.103.0025-A | 995.66
06.103.0030-0 | 1089.32
06.103.0030-A | 1089.32
06.103.0035-0 | 1185.82
06.103.0035-A | 1185.82
06.103.0040-0 | 1296.4
06.103.0040-A | 1296.4
06.103.0045-0 | 1396.57
06.103.0045-A | 1396.57
06.103.0050-0 | 1493.49
06.103.0050-A | 1493.49
06.103.0055-0 | 1590.63
06.103.0055-A | 1590.63
06.103.0080-0 | 885.51
06.103.0080-A | 885.51
06.103.0085-0 | 975.71
06.103.0085-A | 975.71
06.103.0090-0 | 1079.14
06.103.0090-A | 1079.14
06.103.0095-0 | 1176.28
06.103.0095-A | 1176.28
06.103.0100-0 | 1269.84
06.103.0100-A | 1269.84
06.103.0105-0 | 1276.41
06.103.0105-A | 1276.41
06.103.0110-0 | 1486.77
06.103.0110-A | 1486.77
06.103.0115-0 | 1590.63
06.103.0115-A | 1590.63
06.103.0120-0 | 1687.33
06.103.0120-A | 1687.33
06.103.0125-0 | 1797.48
06.103.0125-A | 1797.48
06.103.0150-0 | 90.47
06.103.0150-A | 90.47
06.106.0011-0 | 2097.35
06.106.0011-A | 1944.24
06.106.0012-0 | 2369.49
06.106.0012-A | 2200.29
06.106.0014-0 | 2855.53
06.106.0014-A | 2654.5
06.108.0005-0 | 2326.91
06.108.0005-A | 2167.49
06.108.0006-0 | 2792.27
06.108.0006-A | 2600.96
06.108.0007-0 | 3490.37
06.108.0007-A | 3251.24
06.108.0008-0 | 4653.83
06.108.0008-A | 4334.98
06.108.0009-0 | 5817.29
06.108.0009-A | 5418.73
06.110.0001-0 | 1610.6
06.110.0001-A | 1437.89
06.115.0001-0 | 431.99
06.115.0001-A | 386.76
06.200.0030-0 | 216.61
06.200.0030-A | 216.61
06.200.0033-0 | 305.55
06.200.0033-A | 305.55
06.200.0035-0 | 422.21
06.200.0035-A | 422.21
06.200.0051-0 | 514.91
06.200.0051-A | 514.91
06.200.0052-0 | 503.34
06.200.0052-A | 503.34
06.200.0053-0 | 598.31
06.200.0053-A | 598.31
06.200.0054-0 | 728.27
06.200.0054-A | 728.27
06.200.0055-0 | 893.08
06.200.0055-A | 893.08
06.200.0056-0 | 1054.03
06.200.0056-A | 1054.03
06.200.0057-0 | 1376.16
06.200.0057-A | 1376.16
06.200.0058-0 | 1439.1
06.200.0058-A | 1439.1
06.200.0059-0 | 1684.31
06.200.0059-A | 1684.31
06.200.0060-0 | 1851.46
06.200.0060-A | 1851.46
06.200.0062-0 | 2401.53
06.200.0062-A | 2401.53
06.200.0064-0 | 3383.1
06.200.0064-A | 3383.1
06.200.0065-0 | 4051.07
06.200.0065-A | 4051.07
06.200.0066-0 | 4741.79
06.200.0066-A | 4741.79
06.200.0067-0 | 5531.57
06.200.0067-A | 5531.57
06.200.0068-0 | 7250.78
06.200.0068-A | 7250.78
06.200.0071-0 | 557.81
06.200.0071-A | 557.81
06.200.0072-0 | 666.84
06.200.0072-A | 666.84
06.200.0073-0 | 815.47
06.200.0073-A | 815.47
06.200.0074-0 | 930.29
06.200.0074-A | 930.29
06.200.0075-0 | 1227.39
06.200.0075-A | 1227.39
06.200.0076-0 | 1309.71
06.200.0076-A | 1309.71
06.200.0077-0 | 1533.41
06.200.0077-A | 1533.41
06.200.0078-0 | 1633.05
06.200.0078-A | 1633.05
06.200.0080-0 | 2111.45
06.200.0080-A | 2111.45
06.200.0081-0 | 3001.99
06.200.0081-A | 3001.99
06.200.0083-0 | 3484.51
06.200.0083-A | 3484.51
06.200.0084-0 | 4025.38
06.200.0084-A | 4025.38
06.200.0085-0 | 4732.25
06.200.0085-A | 4732.25
06.200.0086-0 | 6296.86
06.200.0086-A | 6296.86
06.200.0090-0 | 553.34
06.200.0090-A | 553.34
06.200.0092-0 | 553.53
06.200.0092-A | 553.53
06.200.0093-0 | 638.93
06.200.0093-A | 638.93
06.200.0094-0 | 747.29
06.200.0094-A | 747.29
06.200.0095-0 | 927.37
06.200.0095-A | 927.37
06.200.0096-0 | 1046.93
06.200.0096-A | 1046.93
06.200.0097-0 | 1399.58
06.200.0097-A | 1399.58
06.200.0098-0 | 1530.68
06.200.0098-A | 1530.68
06.200.0099-0 | 1752.02
06.200.0099-A | 1752.02
06.200.0100-0 | 1881.81
06.200.0100-A | 1881.81
06.200.0102-0 | 2498
06.200.0102-A | 2498
06.200.0104-0 | 3647.25
06.200.0104-A | 3647.25
06.200.0105-0 | 4271.9
06.200.0105-A | 4271.9
06.200.0106-0 | 5079.58
06.200.0106-A | 5079.58
06.200.0107-0 | 5954.5
06.200.0107-A | 5954.5
06.200.0108-0 | 8336.53
06.200.0108-A | 8336.53
06.201.0051-0 | 1836.32
06.201.0051-A | 1836.32
06.201.0052-0 | 2043.91
06.201.0052-A | 2043.91
06.201.0053-0 | 2522.28
06.201.0053-A | 2522.28
06.201.0054-0 | 3047.15
06.201.0054-A | 3047.15
06.201.0055-0 | 3602.99
06.201.0055-A | 3602.99
06.201.0056-0 | 4412.71
06.201.0056-A | 4412.71
06.201.0057-0 | 5128.61
06.201.0057-A | 5128.61
06.201.0058-0 | 5770.86
06.201.0058-A | 5770.86
06.201.0059-0 | 7069.64
06.201.0059-A | 7069.64
06.201.0060-0 | 7534.32
06.201.0060-A | 7534.32
06.201.0061-0 | 9125.69
06.201.0061-A | 9125.69
06.201.0062-0 | 20287.92
06.201.0062-A | 20287.92
06.201.0063-0 | 25761.33
06.201.0063-A | 25761.33
06.201.0064-0 | 37422.33
06.201.0064-A | 37422.33
06.201.0065-0 | 38823.87
06.201.0065-A | 38823.87
06.201.0066-0 | 55682.76
06.201.0066-A | 55682.76
06.201.0071-0 | 1836.32
06.201.0071-A | 1836.32
06.201.0072-0 | 2043.91
06.201.0072-A | 2043.91
06.201.0073-0 | 2522.28
06.201.0073-A | 2522.28
06.201.0074-0 | 3048.38
06.201.0074-A | 3048.38
06.201.0075-0 | 3685.83
06.201.0075-A | 3685.83
06.201.0076-0 | 4480.72
06.201.0076-A | 4480.72
06.201.0077-0 | 5201.81
06.201.0077-A | 5201.81
06.201.0078-0 | 6119.3
06.201.0078-A | 6119.3
06.201.0079-0 | 7497.57
06.201.0079-A | 7497.57
06.201.0080-0 | 8697.54
06.201.0080-A | 8697.54
06.201.0081-0 | 11945.19
06.201.0081-A | 11945.19
06.201.0082-0 | 20836.54
06.201.0082-A | 20836.54
06.201.0091-0 | 37454.81
06.201.0091-A | 37454.81
06.201.0092-0 | 49627.75
06.201.0092-A | 49627.75
06.201.0093-0 | 68153.01
06.201.0093-A | 68153.01
06.201.0094-0 | 40465.07
06.201.0094-A | 40465.07
06.201.0095-0 | 49627.75
06.201.0095-A | 49627.75
06.201.0096-0 | 73667.09
06.201.0096-A | 73667.09
06.201.0097-0 | 51586.99
06.201.0097-A | 51586.99
06.201.0098-0 | 65172.14
06.201.0098-A | 65172.14
06.201.0099-0 | 79876.37
06.201.0099-A | 79876.37
06.201.0100-0 | 75186.96
06.201.0100-A | 75186.96
06.201.0101-0 | 87705.86
06.201.0101-A | 87705.86
06.201.0102-0 | 109847.91
06.201.0102-A | 109847.91
06.201.0111-0 | 1324.3
06.201.0111-A | 1324.3
06.201.0112-0 | 1448.01
06.201.0112-A | 1448.01
06.201.0113-0 | 1762.13
06.201.0113-A | 1762.13
06.201.0114-0 | 2139.15
06.201.0114-A | 2139.15
06.201.0115-0 | 2533.48
06.201.0115-A | 2533.48
06.201.0116-0 | 3043.34
06.201.0116-A | 3043.34
06.201.0117-0 | 3509.66
06.201.0117-A | 3509.66
06.201.0118-0 | 3990.44
06.201.0118-A | 3990.44
06.201.0119-0 | 4775.76
06.201.0119-A | 4775.76
06.201.0120-0 | 5144.98
06.201.0120-A | 5144.98
06.201.0121-0 | 6304.27
06.201.0121-A | 6304.27
06.201.0122-0 | 12624.41
06.201.0122-A | 12624.41
06.201.0123-0 | 15984.67
06.201.0123-A | 15984.67
06.201.0124-0 | 24618.74
06.201.0124-A | 24618.74
06.201.0125-0 | 25913.72
06.201.0125-A | 25913.72
06.201.0126-0 | 35641.61
06.201.0126-A | 35641.61
06.201.0131-0 | 1324.3
06.201.0131-A | 1324.3
06.201.0132-0 | 1448.01
06.201.0132-A | 1448.01
06.201.0133-0 | 1762.13
06.201.0133-A | 1762.13
06.201.0134-0 | 2139.81
06.201.0134-A | 2139.81
06.201.0135-0 | 2574.98
06.201.0135-A | 2574.98
06.201.0136-0 | 3077.31
06.201.0136-A | 3077.31
06.201.0137-0 | 3546.26
06.201.0137-A | 3546.26
06.201.0138-0 | 4164.64
06.201.0138-A | 4164.64
06.201.0139-0 | 4993.54
06.201.0139-A | 4993.54
06.201.0140-0 | 5722.72
06.201.0140-A | 5722.72
06.201.0141-0 | 7847.86
06.201.0141-A | 7847.86
06.201.0142-0 | 13553.44
06.201.0142-A | 13553.44
06.201.0161-0 | 1365.52
06.201.0161-A | 1365.52
06.201.0162-0 | 1502.45
06.201.0162-A | 1502.45
06.201.0163-0 | 1833.22
06.201.0163-A | 1833.22
06.201.0164-0 | 2238.18
06.201.0164-A | 2238.18
06.201.0165-0 | 2669.54
06.201.0165-A | 2669.54
06.201.0166-0 | 3229.85
06.201.0166-A | 3229.85
06.201.0167-0 | 3763.15
06.201.0167-A | 3763.15
06.201.0168-0 | 4269.02
06.201.0168-A | 4269.02
06.201.0169-0 | 5143.72
06.201.0169-A | 5143.72
06.201.0170-0 | 5558.17
06.201.0170-A | 5558.17
06.201.0171-0 | 6874
06.201.0171-A | 6874
06.201.0172-0 | 13488.71
06.201.0172-A | 13488.71
06.201.0173-0 | 17064.84
06.201.0173-A | 17064.84
06.201.0174-0 | 25956.71
06.201.0174-A | 25956.71
06.201.0175-0 | 27573.35
06.201.0175-A | 27573.35
06.201.0176-0 | 38091.22
06.201.0176-A | 38091.22
06.201.0181-0 | 1365.52
06.201.0181-A | 1365.52
06.201.0182-0 | 1502.45
06.201.0182-A | 1502.45
06.201.0183-0 | 1833.22
06.201.0183-A | 1833.22
06.201.0184-0 | 2238.8
06.201.0184-A | 2238.8
06.201.0185-0 | 2711.02
06.201.0185-A | 2711.02
06.201.0186-0 | 3263.87
06.201.0186-A | 3263.87
06.201.0187-0 | 3799.75
06.201.0187-A | 3799.75
06.201.0188-0 | 4443.21
06.201.0188-A | 4443.21
06.201.0189-0 | 5361.49
06.201.0189-A | 5361.49
06.201.0190-0 | 6135.9
06.201.0190-A | 6135.9
06.201.0191-0 | 8409.95
06.201.0191-A | 8409.95
06.201.0192-0 | 14410.08
06.201.0192-A | 14410.08
06.201.0211-0 | 452.72
06.201.0211-A | 452.72
06.201.0212-0 | 478.37
06.201.0212-A | 478.37
06.201.0213-0 | 609.8
06.201.0213-A | 609.8
06.201.0214-0 | 791.61
06.201.0214-A | 791.61
06.201.0215-0 | 1014.08
06.201.0215-A | 1014.08
06.201.0216-0 | 1216.08
06.201.0216-A | 1216.08
06.201.0217-0 | 1428
06.201.0217-A | 1428
06.201.0218-0 | 1573.1
06.201.0218-A | 1573.1
06.201.0219-0 | 1837.36
06.201.0219-A | 1837.36
06.201.0220-0 | 2061.05
06.201.0220-A | 2061.05
06.201.0221-0 | 2666.1
06.201.0221-A | 2666.1
06.201.0222-0 | 3613.96
06.201.0222-A | 3613.96
06.201.0223-0 | 4319.5
06.201.0223-A | 4319.5
06.201.0224-0 | 6659.78
06.201.0224-A | 6659.78
06.201.0225-0 | 7848.3
06.201.0225-A | 7848.3
06.201.0226-0 | 10437.59
06.201.0226-A | 10437.59
06.201.0231-0 | 452.72
06.201.0231-A | 452.72
06.201.0232-0 | 478.37
06.201.0232-A | 478.37
06.201.0233-0 | 609.8
06.201.0233-A | 609.8
06.201.0234-0 | 791.62
06.201.0234-A | 791.62
06.201.0235-0 | 1014.17
06.201.0235-A | 1014.17
06.201.0236-0 | 1216.1
06.201.0236-A | 1216.1
06.201.0237-0 | 1427.99
06.201.0237-A | 1427.99
06.201.0238-0 | 1573.12
06.201.0238-A | 1573.12
06.201.0239-0 | 1837.38
06.201.0239-A | 1837.38
06.201.0240-0 | 2061.08
06.201.0240-A | 2061.08
06.201.0241-0 | 2926.13
06.201.0241-A | 2926.13
06.201.0242-0 | 4680.82
06.201.0242-A | 4680.82
06.201.0243-0 | 30698.2
06.201.0243-A | 30698.2
06.201.0244-0 | 33202.02
06.201.0244-A | 33202.02
06.201.0245-0 | 28289.38
06.201.0245-A | 28289.38
06.201.0246-0 | 34660.95
06.201.0246-A | 34660.95
06.201.0251-0 | 1864.17
06.201.0251-A | 1864.17
06.201.0252-0 | 2074.35
06.201.0252-A | 2074.35
06.201.0253-0 | 2564.38
06.201.0253-A | 2564.38
06.201.0254-0 | 3086.52
06.201.0254-A | 3086.52
06.201.0255-0 | 3669.76
06.201.0255-A | 3669.76
06.201.0256-0 | 4484.7
06.201.0256-A | 4484.7
06.201.0257-0 | 5240.24
06.201.0257-A | 5240.24
06.201.0258-0 | 5914.61
06.201.0258-A | 5914.61
06.201.0259-0 | 7211.88
06.201.0259-A | 7211.88
06.201.0260-0 | 7696.47
06.201.0260-A | 7696.47
06.201.0261-0 | 9368.97
06.201.0261-A | 9368.97
06.201.0262-0 | 20577.31
06.201.0262-A | 20577.31
06.201.0263-0 | 26117.56
06.201.0263-A | 26117.56
06.201.0264-0 | 37851.59
06.201.0264-A | 37851.59
06.201.0265-0 | 39339.76
06.201.0265-A | 39339.76
06.201.0266-0 | 56380.73
06.201.0266-A | 56380.73
06.201.0271-0 | 1864.17
06.201.0271-A | 1864.17
06.201.0272-0 | 2074.35
06.201.0272-A | 2074.35
06.201.0273-0 | 2564.38
06.201.0273-A | 2564.38
06.201.0274-0 | 3087.74
06.201.0274-A | 3087.74
06.201.0275-0 | 3752.69
06.201.0275-A | 3752.69
06.201.0276-0 | 4552.71
06.201.0276-A | 4552.71
06.201.0277-0 | 5313.47
06.201.0277-A | 5313.47
06.201.0278-0 | 6263.08
06.201.0278-A | 6263.08
06.201.0279-0 | 7639.87
06.201.0279-A | 7639.87
06.201.0280-0 | 8859.73
06.201.0280-A | 8859.73
06.201.0281-0 | 12089.02
06.201.0281-A | 12089.02
06.201.0282-0 | 21128.17
06.201.0282-A | 21128.17
06.201.0291-0 | 29355.4
06.201.0291-A | 29355.4
06.201.0292-0 | 37680.88
06.201.0292-A | 37680.88
06.201.0293-0 | 55777.81
06.201.0293-A | 55777.81
06.201.0294-0 | 41463.02
06.201.0294-A | 41463.02
06.201.0295-0 | 41685.45
06.201.0295-A | 41685.45
06.201.0296-0 | 60349.29
06.201.0296-A | 60349.29
06.201.0297-0 | 42304.29
06.201.0297-A | 42304.29
06.201.0298-0 | 53567.74
06.201.0298-A | 53567.74
06.201.0299-0 | 71466.38
06.201.0299-A | 71466.38
06.201.0300-0 | 63403.73
06.201.0300-A | 63403.73
06.201.0301-0 | 73323.33
06.201.0301-A | 73323.33
06.201.0302-0 | 91999.07
06.201.0302-A | 91999.07
06.201.0311-0 | 1352.11
06.201.0311-A | 1352.11
06.201.0312-0 | 1478.53
06.201.0312-A | 1478.53
06.201.0313-0 | 1811.86
06.201.0313-A | 1811.86
06.201.0314-0 | 2186.17
06.201.0314-A | 2186.17
06.201.0315-0 | 2600.22
06.201.0315-A | 2600.22
06.201.0316-0 | 3122.92
06.201.0316-A | 3122.92
06.201.0317-0 | 3628.95
06.201.0317-A | 3628.95
06.201.0318-0 | 4134.16
06.201.0318-A | 4134.16
06.201.0319-0 | 4925.72
06.201.0319-A | 4925.72
06.201.0320-0 | 5307.12
06.201.0320-A | 5307.12
06.201.0321-0 | 6555.2
06.201.0321-A | 6555.2
06.201.0322-0 | 12921.5
06.201.0322-A | 12921.5
06.201.0323-0 | 16340.83
06.201.0323-A | 16340.83
06.201.0324-0 | 25055.65
06.201.0324-A | 25055.65
06.201.0325-0 | 26429.64
06.201.0325-A | 26429.64
06.201.0326-0 | 36339.62
06.201.0326-A | 36339.62
06.201.0331-0 | 1352.11
06.201.0331-A | 1352.11
06.201.0332-0 | 1478.53
06.201.0332-A | 1478.53
06.201.0333-0 | 1811.86
06.201.0333-A | 1811.86
06.201.0334-0 | 2186.79
06.201.0334-A | 2186.79
06.201.0335-0 | 2641.68
06.201.0335-A | 2641.68
06.201.0336-0 | 3156.91
06.201.0336-A | 3156.91
06.201.0337-0 | 3665.57
06.201.0337-A | 3665.57
06.201.0338-0 | 4308.31
06.201.0338-A | 4308.31
06.201.0339-0 | 5135.82
06.201.0339-A | 5135.82
06.201.0340-0 | 5892.54
06.201.0340-A | 5892.54
06.201.0341-0 | 7907.59
06.201.0341-A | 7907.59
06.201.0342-0 | 13845.09
06.201.0342-A | 13845.09
06.201.0361-0 | 1388.38
06.201.0361-A | 1388.38
06.201.0362-0 | 1527.59
06.201.0362-A | 1527.59
06.201.0363-0 | 1891.55
06.201.0363-A | 1891.55
06.201.0364-0 | 2295.33
06.201.0364-A | 2295.33
06.201.0365-0 | 2775.45
06.201.0365-A | 2775.45
06.201.0366-0 | 3319.13
06.201.0366-A | 3319.13
06.201.0367-0 | 3895.35
06.201.0367-A | 3895.35
06.201.0368-0 | 4433.68
06.201.0368-A | 4433.68
06.201.0369-0 | 5309.65
06.201.0369-A | 5309.65
06.201.0370-0 | 5745.26
06.201.0370-A | 5745.26
06.201.0371-0 | 7189.28
06.201.0371-A | 7189.28
06.201.0372-0 | 13818.37
06.201.0372-A | 13818.37
06.201.0373-0 | 17512.4
06.201.0373-A | 17512.4
06.201.0374-0 | 26553.96
06.201.0374-A | 26553.96
06.201.0375-0 | 29181.54
06.201.0375-A | 29181.54
06.201.0376-0 | 38938.34
06.201.0376-A | 38938.34
06.201.0381-0 | 1388.38
06.201.0381-A | 1388.38
06.201.0382-0 | 1527.59
06.201.0382-A | 1527.59
06.201.0383-0 | 1891.55
06.201.0383-A | 1891.55
06.201.0384-0 | 2295.96
06.201.0384-A | 2295.96
06.201.0385-0 | 2804.22
06.201.0385-A | 2804.22
06.201.0386-0 | 3352.5
06.201.0386-A | 3352.5
06.201.0387-0 | 3931.95
06.201.0387-A | 3931.95
06.201.0388-0 | 4606.66
06.201.0388-A | 4606.66
06.201.0389-0 | 5527.11
06.201.0389-A | 5527.11
06.201.0390-0 | 6322.7
06.201.0390-A | 6322.7
06.201.0391-0 | 8548.98
06.201.0391-A | 8548.98
06.201.0392-0 | 14741.97
06.201.0392-A | 14741.97
06.201.0411-0 | 465.18
06.201.0411-A | 465.18
06.201.0412-0 | 501.22
06.201.0412-A | 501.22
06.201.0413-0 | 659.57
06.201.0413-A | 659.57
06.201.0414-0 | 846.32
06.201.0414-A | 846.32
06.201.0415-0 | 1080.88
06.201.0415-A | 1080.88
06.201.0416-0 | 1288.04
06.201.0416-A | 1288.04
06.201.0417-0 | 1539.67
06.201.0417-A | 1539.67
06.201.0418-0 | 1716.67
06.201.0418-A | 1716.67
06.201.0419-0 | 1979.79
06.201.0419-A | 1979.79
06.201.0420-0 | 2223.32
06.201.0420-A | 2223.32
06.201.0421-0 | 2909.42
06.201.0421-A | 2909.42
06.201.0422-0 | 3910.99
06.201.0422-A | 3910.99
06.201.0423-0 | 4668.17
06.201.0423-A | 4668.17
06.201.0424-0 | 7096.62
06.201.0424-A | 7096.62
06.201.0425-0 | 8356.67
06.201.0425-A | 8356.67
06.201.0426-0 | 11127.99
06.201.0426-A | 11127.99
06.201.0431-0 | 465.18
06.201.0431-A | 465.18
06.201.0432-0 | 501.22
06.201.0432-A | 501.22
06.201.0433-0 | 659.57
06.201.0433-A | 659.57
06.201.0434-0 | 846.32
06.201.0434-A | 846.32
06.201.0435-0 | 1080.87
06.201.0435-A | 1080.87
06.201.0436-0 | 1288.02
06.201.0436-A | 1288.02
06.201.0437-0 | 1539.61
06.201.0437-A | 1539.61
06.201.0438-0 | 1716.65
06.201.0438-A | 1716.65
06.201.0439-0 | 1979.73
06.201.0439-A | 1979.73
06.201.0440-0 | 2223.32
06.201.0440-A | 2223.32
06.201.0441-0 | 2909.43
06.201.0441-A | 2909.43
06.201.0442-0 | 4980.03
06.201.0442-A | 4980.03
06.201.0443-0 | 26422.41
06.201.0443-A | 26422.41
06.201.0444-0 | 18886.27
06.201.0444-A | 18886.27
06.201.0445-0 | 29162.09
06.201.0445-A | 29162.09
06.201.0446-0 | 28595.34
06.201.0446-A | 28595.34
06.203.0012-0 | 91.82
06.203.0012-A | 91.82
06.203.0014-0 | 145.67
06.203.0014-A | 145.67
06.203.0016-0 | 224.25
06.203.0016-A | 224.25
06.203.0017-0 | 280.76
06.203.0017-A | 280.76
06.203.0020-0 | 573.9
06.203.0020-A | 573.9
06.203.0021-0 | 739.49
06.203.0021-A | 739.49
06.203.0022-0 | 910.87
06.203.0022-A | 910.87
06.203.0024-0 | 1449.38
06.203.0024-A | 1449.38
06.203.0025-0 | 2335.25
06.203.0025-A | 2335.25
06.203.0026-0 | 2953.13
06.203.0026-A | 2953.13
06.203.0027-0 | 3648.86
06.203.0027-A | 3648.86
06.203.0028-0 | 5247.86
06.203.0028-A | 5247.86
06.203.0048-0 | 96.12
06.203.0048-A | 96.12
06.203.0051-0 | 202.44
06.203.0051-A | 202.44
06.203.0053-0 | 314.94
06.203.0053-A | 314.94
06.203.0055-0 | 491.54
06.203.0055-A | 491.54
06.203.0057-0 | 786.46
06.203.0057-A | 786.46
06.203.0059-0 | 1281.64
06.203.0059-A | 1281.64
06.203.0061-0 | 2002.57
06.203.0061-A | 2002.57
06.203.0063-0 | 3178.62
06.203.0063-A | 3178.62
06.203.0064-0 | 4997.86
06.203.0064-A | 4997.86
06.203.0112-0 | 156.56
06.203.0112-A | 156.56
06.203.0114-0 | 251.23
06.203.0114-A | 251.23
06.203.0116-0 | 291.28
06.203.0116-A | 291.28
06.203.0117-0 | 471.02
06.203.0117-A | 471.02
06.203.0120-0 | 895.63
06.203.0120-A | 895.63
06.203.0121-0 | 2931.36
06.203.0121-A | 2931.36
06.203.0122-0 | 3057.42
06.203.0122-A | 3057.42
06.203.0124-0 | 4780.68
06.203.0124-A | 4780.68
06.203.0125-0 | 10761.69
06.203.0125-A | 10761.69
06.203.0126-0 | 19383.38
06.203.0126-A | 19383.38
06.203.0127-0 | 23011.35
06.203.0127-A | 23011.35
06.203.0128-0 | 25837.22
06.203.0128-A | 25837.22
06.203.0139-0 | 135.93
06.203.0139-A | 135.93
06.203.0142-0 | 179.62
06.203.0142-A | 179.62
06.203.0144-0 | 278.47
06.203.0144-A | 278.47
06.203.0146-0 | 481.95
06.203.0146-A | 481.95
06.203.0148-0 | 604.41
06.203.0148-A | 604.41
06.203.0150-0 | 1010.99
06.203.0150-A | 1010.99
06.203.0152-0 | 3471.12
06.203.0152-A | 3471.12
06.203.0154-0 | 5274.49
06.203.0154-A | 5274.49
06.203.0155-0 | 11964.05
06.203.0155-A | 11964.05
06.203.0198-0 | 113.04
06.203.0198-A | 113.04
06.203.0201-0 | 160.2
06.203.0201-A | 160.2
06.203.0203-0 | 220.95
06.203.0203-A | 220.95
06.203.0205-0 | 430.61
06.203.0205-A | 430.61
06.203.0207-0 | 670.48
06.203.0207-A | 670.48
06.203.0209-0 | 1720.81
06.203.0209-A | 1720.81
06.250.0012-0 | 241.17
06.250.0012-A | 241.17
06.250.0013-0 | 350
06.250.0013-A | 350
06.250.0014-0 | 465
06.250.0014-A | 465
06.250.0015-0 | 558
06.250.0015-A | 558
06.250.0016-0 | 675
06.250.0016-A | 675
06.250.0017-0 | 897
06.250.0017-A | 897
06.250.0018-0 | 1095
06.250.0018-A | 1095
06.250.0020-0 | 1415
06.250.0020-A | 1415
06.250.0021-0 | 1990
06.250.0021-A | 1990
06.250.0031-0 | 284.58
06.250.0031-A | 284.58
06.250.0032-0 | 380
06.250.0032-A | 380
06.250.0033-0 | 497
06.250.0033-A | 497
06.250.0034-0 | 600
06.250.0034-A | 600
06.250.0035-0 | 748
06.250.0035-A | 748
06.250.0036-0 | 1054.47
06.250.0036-A | 1054.47
06.250.0037-0 | 1220
06.250.0037-A | 1220
06.250.0039-0 | 1560
06.250.0039-A | 1560
06.250.0040-0 | 2341
06.250.0040-A | 2341
06.250.0051-0 | 379
06.250.0051-A | 379
06.250.0052-0 | 415
06.250.0052-A | 415
06.250.0053-0 | 560
06.250.0053-A | 560
06.250.0054-0 | 764
06.250.0054-A | 764
06.250.0055-0 | 817
06.250.0055-A | 817
06.250.0056-0 | 995.64
06.250.0056-A | 995.64
06.250.0057-0 | 1185
06.250.0057-A | 1185
06.250.0059-0 | 1706
06.250.0059-A | 1706
06.250.0060-0 | 2576
06.250.0060-A | 2576
06.251.0030-0 | 165
06.251.0030-A | 165
06.251.0031-0 | 172.4
06.251.0031-A | 172.4
06.251.0032-0 | 210
06.251.0032-A | 210
06.251.0033-0 | 280
06.251.0033-A | 280
06.251.0034-0 | 334
06.251.0034-A | 334
06.251.0035-0 | 477.52
06.251.0035-A | 477.52
06.251.0036-0 | 548.67
06.251.0036-A | 548.67
06.251.0037-0 | 680
06.251.0037-A | 680
06.251.0038-0 | 835.67
06.251.0038-A | 835.67
06.251.0039-0 | 1210.7
06.251.0039-A | 1210.7
06.251.0040-0 | 185.2
06.251.0040-A | 185.2
06.251.0041-0 | 197.9
06.251.0041-A | 197.9
06.251.0042-0 | 271.03
06.251.0042-A | 271.03
06.251.0043-0 | 272.35
06.251.0043-A | 272.35
06.251.0044-0 | 478
06.251.0044-A | 478
06.251.0045-0 | 595
06.251.0045-A | 595
06.251.0046-0 | 760
06.251.0046-A | 760
06.251.0047-0 | 870
06.251.0047-A | 870
06.251.0048-0 | 960
06.251.0048-A | 960
06.251.0049-0 | 1580
06.251.0049-A | 1580
06.251.0050-0 | 220
06.251.0050-A | 220
06.251.0051-0 | 229.11
06.251.0051-A | 229.11
06.251.0052-0 | 311.79
06.251.0052-A | 311.79
06.251.0053-0 | 378
06.251.0053-A | 378
06.251.0054-0 | 482.23
06.251.0054-A | 482.23
06.251.0055-0 | 646.62
06.251.0055-A | 646.62
06.251.0057-0 | 898
06.251.0057-A | 898
06.251.0058-0 | 1246.64
06.251.0058-A | 1246.64
06.251.0059-0 | 1893.23
06.251.0059-A | 1893.23
06.251.0060-0 | 267
06.251.0060-A | 267
06.251.0061-0 | 295
06.251.0061-A | 295
06.251.0062-0 | 338
06.251.0062-A | 338
06.251.0063-0 | 455
06.251.0063-A | 455
06.251.0064-0 | 570
06.251.0064-A | 570
06.251.0065-0 | 665.62
06.251.0065-A | 665.62
06.251.0066-0 | 800.72
06.251.0066-A | 800.72
06.251.0067-0 | 1145.5
06.251.0067-A | 1145.5
06.251.0068-0 | 1662.8
06.251.0068-A | 1662.8
06.251.0069-0 | 2135.5
06.251.0069-A | 2135.5
06.270.0001-0 | 18.51
06.270.0001-A | 18.51
06.270.0002-0 | 46.93
06.270.0002-A | 46.93
06.270.0003-0 | 64.34
06.270.0003-A | 64.34
06.270.0020-0 | 23.67
06.270.0020-A | 23.67
06.270.0021-0 | 37.79
06.270.0021-A | 37.79
06.270.0022-0 | 79.94
06.270.0022-A | 79.94
06.270.0036-0 | 19.13
06.270.0036-A | 19.13
06.270.0037-0 | 39.85
06.270.0037-A | 39.85
06.270.0038-0 | 65.57
06.270.0038-A | 65.57
06.270.0041-0 | 16.49
06.270.0041-A | 16.49
06.270.0046-0 | 9.25
06.270.0046-A | 9.25
06.270.0047-0 | 20.33
06.270.0047-A | 20.33
06.270.0048-0 | 34.81
06.270.0048-A | 34.81
06.270.0051-0 | 50
06.270.0051-A | 50
06.270.0052-0 | 90
06.270.0052-A | 90
06.270.0053-0 | 120.72
06.270.0053-A | 120.72
06.270.0054-0 | 250.34
06.270.0054-A | 250.34
06.270.0061-0 | 57.98
06.270.0061-A | 57.98
06.270.0062-0 | 101.08
06.270.0062-A | 101.08
06.270.0063-0 | 232.39
06.270.0063-A | 232.39
06.270.0064-0 | 22.64
06.270.0064-A | 22.64
06.270.0065-0 | 51.53
06.270.0065-A | 51.53
06.270.0066-0 | 92.85
06.270.0066-A | 92.85
06.270.0067-0 | 29.94
06.270.0067-A | 29.94
06.270.0068-0 | 59.93
06.270.0068-A | 59.93
06.270.0069-0 | 111.62
06.270.0069-A | 111.62
06.270.0071-0 | 106.46
06.270.0071-A | 106.46
06.270.0072-0 | 132.08
06.270.0072-A | 132.08
06.270.0073-0 | 235.66
06.270.0073-A | 235.66
06.270.0076-0 | 129.8
06.270.0076-A | 129.8
06.270.0077-0 | 153.18
06.270.0077-A | 153.18
06.270.0078-0 | 199
06.270.0078-A | 199
06.270.0081-0 | 11.07
06.270.0081-A | 11.07
06.270.0082-0 | 24.8
06.270.0082-A | 24.8
06.270.0083-0 | 44.75
06.270.0083-A | 44.75
06.270.0086-0 | 24.62
06.270.0086-A | 24.62
06.270.0087-0 | 34.95
06.270.0087-A | 34.95
06.270.0088-0 | 68.91
06.270.0088-A | 68.91
06.270.0091-0 | 17.61
06.270.0091-A | 17.61
06.270.0092-0 | 30.78
06.270.0092-A | 30.78
06.270.0093-0 | 35.41
06.270.0093-A | 35.41
06.270.0101-0 | 26.03
06.270.0101-A | 26.03
06.270.0102-0 | 50.13
06.270.0102-A | 50.13
06.270.0103-0 | 53.03
06.270.0103-A | 53.03
06.270.0104-0 | 96.33
06.270.0104-A | 96.33
06.270.0105-0 | 86.07
06.270.0105-A | 86.07
06.270.0106-0 | 83.53
06.270.0106-A | 83.53
06.270.0111-0 | 9.92
06.270.0111-A | 9.92
06.270.0112-0 | 13.73
06.270.0112-A | 13.73
06.271.0010-0 | 52.97
06.271.0010-A | 52.97
06.271.0011-0 | 116.57
06.271.0011-A | 116.57
06.271.0012-0 | 202.42
06.271.0012-A | 202.42
06.271.0013-0 | 310.62
06.271.0013-A | 310.62
06.271.0014-0 | 441.25
06.271.0014-A | 441.25
06.271.0016-0 | 756.3
06.271.0016-A | 756.3
06.271.0018-0 | 1672.62
06.271.0018-A | 1672.62
06.271.0021-0 | 54.71
06.271.0021-A | 54.71
06.271.0022-0 | 107.04
06.271.0022-A | 107.04
06.271.0023-0 | 202.16
06.271.0023-A | 202.16
06.271.0024-0 | 337.89
06.271.0024-A | 337.89
06.271.0025-0 | 431.31
06.271.0025-A | 431.31
06.271.0050-0 | 8.33
06.271.0050-A | 8.33
06.271.0051-0 | 11.8
06.271.0051-A | 11.8
06.271.0052-0 | 23.36
06.271.0052-A | 23.36
06.271.0053-0 | 37.6
06.271.0053-A | 37.6
06.271.0054-0 | 37.75
06.271.0054-A | 37.75
06.271.0055-0 | 87.16
06.271.0055-A | 87.16
06.271.0056-0 | 107.37
06.271.0056-A | 107.37
06.271.0060-0 | 3.13
06.271.0060-A | 3.13
06.271.0061-0 | 3.26
06.271.0061-A | 3.26
06.271.0062-0 | 8.01
06.271.0062-A | 8.01
06.271.0063-0 | 12.53
06.271.0063-A | 12.53
06.271.0064-0 | 13.11
06.271.0064-A | 13.11
06.271.0065-0 | 22.18
06.271.0065-A | 22.18
06.271.0066-0 | 39.75
06.271.0066-A | 39.75
06.271.0067-0 | 52.21
06.271.0067-A | 52.21
06.271.0068-0 | 88.99
06.271.0068-A | 88.99
06.272.0002-0 | 29.6
06.272.0002-A | 29.6
06.272.0003-0 | 62.69
06.272.0003-A | 62.69
06.272.0004-0 | 108.28
06.272.0004-A | 108.28
06.272.0005-0 | 176.77
06.272.0005-A | 176.77
06.272.0006-0 | 278.41
06.272.0006-A | 278.41
06.272.0007-0 | 414.39
06.272.0007-A | 414.39
06.272.0008-0 | 482.71
06.272.0008-A | 482.71
06.272.0021-0 | 14.32
06.272.0021-A | 14.32
06.272.0022-0 | 87.78
06.272.0022-A | 87.78
06.272.0026-0 | 29.62
06.272.0026-A | 29.62
06.272.0027-0 | 109.3
06.272.0027-A | 109.3
06.272.0029-0 | 45.29
06.272.0029-A | 45.29
06.272.0030-0 | 154.39
06.272.0030-A | 154.39
06.272.0032-0 | 4.4
06.272.0032-A | 4.4
06.272.0035-0 | 32.47
06.272.0035-A | 32.47
06.272.0036-0 | 53.88
06.272.0036-A | 53.88
06.272.0038-0 | 24.8
06.272.0038-A | 24.8
06.272.0039-0 | 66.13
06.272.0039-A | 66.13
06.273.0001-0 | 97.44
06.273.0001-A | 97.44
06.273.0002-0 | 129.93
06.273.0002-A | 129.93
06.273.0003-0 | 191.95
06.273.0003-A | 191.95
06.273.0004-0 | 230.33
06.273.0004-A | 230.33
06.273.0005-0 | 360.47
06.273.0005-A | 360.47
06.273.0006-0 | 411.95
06.273.0006-A | 411.95
06.273.0007-0 | 610.45
06.273.0007-A | 610.45
06.273.0008-0 | 678.25
06.273.0008-A | 678.25
06.273.0009-0 | 768.32
06.273.0009-A | 768.32
06.273.0010-0 | 838.17
06.273.0010-A | 838.17
06.273.0011-0 | 1322.17
06.273.0011-A | 1322.17
06.273.0012-0 | 1676.19
06.273.0012-A | 1676.19
06.273.0013-0 | 2005.75
06.273.0013-A | 2005.75
06.273.0014-0 | 2734.49
06.273.0014-A | 2734.49
06.273.0015-0 | 4160.29
06.273.0015-A | 4160.29
06.275.0001-0 | 22.64
06.275.0001-A | 22.64
06.275.0002-0 | 51.53
06.275.0002-A | 51.53
06.275.0003-0 | 92.85
06.275.0003-A | 92.85
06.275.0020-0 | 26.03
06.275.0020-A | 26.03
06.275.0021-0 | 53.03
06.275.0021-A | 53.03
06.275.0022-0 | 83.53
06.275.0022-A | 83.53
06.300.0001-0 | 33.46
06.300.0001-A | 33.46
06.300.0002-0 | 49.27
06.300.0002-A | 49.27
06.300.0003-0 | 81.81
06.300.0003-A | 81.81
06.300.0004-0 | 118.99
06.300.0004-A | 118.99
06.300.0005-0 | 153.39
06.300.0005-A | 153.39
06.400.0001-0 | 440.4
06.400.0001-A | 399.75
06.400.0002-0 | 494.8
06.400.0002-A | 446.89
06.400.0003-0 | 1994.71
06.400.0003-A | 1746.46
06.400.0004-0 | 2373.48
06.400.0004-A | 2074.65
06.400.0005-0 | 2538.36
06.400.0005-A | 2217.51
06.400.0006-0 | 2618.57
06.400.0006-A | 2287.01
06.400.0010-0 | 171.76
06.400.0010-A | 148.86
06.400.0011-0 | 205.87
06.400.0011-A | 178.42
06.400.0012-0 | 703.38
06.400.0012-A | 609.58
06.400.0013-0 | 849.32
06.400.0013-A | 736.06
06.400.0014-0 | 912.65
06.400.0014-A | 790.94
06.400.0015-0 | 943.51
06.400.0015-A | 817.69
06.400.0020-0 | 1403.15
06.400.0020-A | 1235.85
06.500.0010-0 | 4223.78
06.500.0010-A | 4223.78
06.502.0010-0 | 1545
06.502.0010-A | 1545
06.502.0020-0 | 1545
06.502.0020-A | 1545
06.502.0030-0 | 1534.7
06.502.0030-A | 1534.7
06.502.0040-0 | 1534.7
06.502.0040-A | 1534.7
07.001.0010-1 | 884.18
07.001.0010-B | 860.27
07.001.0015-1 | 3727.56
07.001.0015-B | 3703.64
07.001.0020-1 | 1003.77
07.001.0020-B | 979.85
07.001.0025-1 | 1451.08
07.001.0025-B | 1427.17
07.001.0030-1 | 2365.66
07.001.0030-B | 2341.75
07.001.0035-1 | 755.63
07.001.0035-B | 726.4
07.001.0040-1 | 712.95
07.001.0040-B | 683.72
07.001.0045-1 | 674.21
07.001.0045-B | 644.98
07.001.0050-1 | 612.46
07.001.0050-B | 583.23
07.001.0055-1 | 582.13
07.001.0055-B | 552.9
07.001.0060-1 | 554.15
07.001.0060-B | 524.92
07.001.0065-1 | 535.21
07.001.0065-B | 505.98
07.001.0070-1 | 509.55
07.001.0070-B | 480.32
07.001.0075-1 | 594.03
07.001.0075-B | 564.8
07.001.0080-1 | 559.88
07.001.0080-B | 530.65
07.001.0085-1 | 728.9
07.001.0085-B | 699.67
07.001.0090-1 | 669.69
07.001.0090-B | 640.46
07.001.0095-1 | 1762.91
07.001.0095-B | 1733.68
07.001.0100-1 | 616.66
07.001.0100-B | 587.43
07.001.0105-1 | 519.13
07.001.0105-B | 489.9
07.001.0110-1 | 473.68
07.001.0110-B | 444.45
07.001.0115-1 | 449.4
07.001.0115-B | 420.17
07.001.0120-1 | 503.44
07.001.0120-B | 474.21
07.001.0125-1 | 539.72
07.001.0125-B | 510.49
07.001.0130-1 | 521.6
07.001.0130-B | 492.37
07.001.0135-1 | 534.27
07.001.0135-B | 505.03
07.001.0140-1 | 593.37
07.001.0140-B | 564.14
07.001.0145-1 | 667.2
07.001.0145-B | 637.97
07.001.0150-1 | 548.76
07.001.0150-B | 519.53
07.001.0155-1 | 504
07.001.0155-B | 474.77
07.001.0160-1 | 910.48
07.001.0160-B | 881.25
07.002.0010-1 | 584.59
07.002.0010-B | 579.28
07.002.0015-1 | 547.48
07.002.0015-B | 541.43
07.002.0020-1 | 514.12
07.002.0020-B | 507.35
07.002.0025-1 | 463.32
07.002.0025-B | 455.09
07.002.0030-1 | 443.94
07.002.0030-B | 434.24
07.002.0035-1 | 426.91
07.002.0035-B | 415.76
07.002.0040-1 | 417.92
07.002.0040-B | 405.43
07.002.0045-1 | 414.16
07.002.0045-B | 398.75
07.003.0010-1 | 444.89
07.003.0010-B | 436.66
07.003.0015-1 | 421.69
07.003.0015-B | 411.99
07.005.0010-1 | 634.52
07.005.0010-B | 618.97
07.005.0015-1 | 608.16
07.005.0015-B | 588.23
07.005.0020-1 | 1624.72
07.005.0020-B | 1615.02
07.005.0025-1 | 454.03
07.005.0025-B | 441.54
07.005.0030-1 | 503.55
07.005.0030-B | 491.85
07.005.0035-1 | 412.48
07.005.0035-B | 398.13
07.006.0010-1 | 456.57
07.006.0010-B | 449.8
07.006.0015-1 | 380.94
07.006.0015-B | 371.24
07.006.0020-1 | 355.42
07.006.0020-B | 342.93
07.006.0025-1 | 354.02
07.006.0025-B | 338.61
07.007.0010-1 | 421.65
07.007.0010-B | 411.95
07.007.0015-1 | 412.48
07.007.0015-B | 401.32
07.007.0020-1 | 404.31
07.007.0020-B | 391.82
07.007.0025-1 | 410.68
07.007.0025-B | 395.27
07.008.0010-1 | 519.88
07.008.0010-B | 501.55
07.009.0010-1 | 507.11
07.009.0010-B | 500.34
07.009.0015-1 | 410.57
07.009.0015-B | 400.88
07.009.0020-1 | 386.72
07.009.0020-B | 374.23
07.030.0010-1 | 216.63
07.030.0010-B | 210.58
07.050.0050-0 | 1146.16
07.050.0050-A | 1112.84
07.100.0040-1 | 739.93
07.100.0040-B | 710.03
07.100.0050-0 | 725.07
07.100.0050-A | 685.95
07.150.0010-1 | 64.41
07.150.0010-B | 59.36
07.150.0020-1 | 20.56
07.150.0020-B | 17.81
07.160.0012-1 | 97.74
07.160.0012-B | 94.33
07.160.0020-1 | 82.07
07.160.0020-B | 79.32
07.170.0010-1 | 710.48
07.170.0010-B | 681.25
07.180.0010-1 | 1852.93
07.180.0010-B | 1823.7
08.001.0001-0 | 178.53
08.001.0001-A | 178.13
08.001.0002-1 | 245.17
08.001.0002-B | 244.48
08.001.0004-0 | 281.72
08.001.0004-A | 281.03
08.001.0005-0 | 164.77
08.001.0005-A | 164.07
08.001.0008-0 | 151.88
08.001.0008-A | 151.37
08.001.0009-0 | 151.88
08.001.0009-A | 151.37
08.002.0001-0 | 255.31
08.002.0001-A | 252.35
08.003.0001-0 | 17.02
08.003.0001-A | 16.48
08.003.0002-0 | 14.63
08.003.0002-A | 14.16
08.003.0006-0 | 74.62
08.003.0006-A | 74.16
08.003.0030-0 | 101.59
08.003.0030-A | 101.09
08.003.0035-0 | 80.72
08.003.0035-A | 80.23
08.004.0001-0 | 12.87
08.004.0001-A | 12.3
08.004.0002-0 | 18.68
08.004.0002-A | 18.09
08.004.0003-0 | 24.68
08.004.0003-A | 23.94
08.004.0008-0 | 544.94
08.004.0008-A | 544.34
08.005.0001-0 | 733.51
08.005.0001-A | 701.52
08.005.0002-0 | 710.07
08.005.0002-A | 678.16
08.005.0003-0 | 692.97
08.005.0003-A | 661.18
08.006.0001-0 | 96.74
08.006.0001-A | 88.36
08.006.0003-0 | 96.44
08.006.0003-A | 88.06
08.006.0004-0 | 70.56
08.006.0004-A | 65.63
08.006.0005-0 | 70.86
08.006.0005-A | 65.94
08.006.0006-0 | 11.13
08.006.0006-A | 9.81
08.006.0010-0 | 12.06
08.006.0010-A | 10.73
08.006.0011-0 | 32.07
08.006.0011-A | 30.74
08.006.0015-0 | 28.48
08.006.0015-A | 26.09
08.007.0001-0 | 83.58
08.007.0001-A | 75.04
08.007.0002-0 | 57.7
08.007.0002-A | 52.61
08.008.0001-0 | 64.36
08.008.0001-A | 57.31
08.008.0002-0 | 46.44
08.008.0002-A | 41.78
08.009.0003-0 | 147.05
08.009.0003-A | 141.66
08.009.0005-0 | 159.9
08.009.0005-A | 154.68
08.009.0010-0 | 136.96
08.009.0010-A | 131.74
08.010.0001-0 | 206.67
08.010.0001-A | 199.96
08.010.0005-0 | 37.28
08.010.0005-A | 34.53
08.011.0001-0 | 87.79
08.011.0001-A | 84.67
08.012.0001-0 | 66.52
08.012.0001-A | 57.69
08.012.0003-0 | 56.57
08.012.0003-A | 49.06
08.012.0004-0 | 52.58
08.012.0004-A | 45.61
08.012.0005-0 | 46.61
08.012.0005-A | 40.44
08.013.0005-0 | 67.11
08.013.0005-A | 63.67
08.013.0010-0 | 257.42
08.013.0010-A | 253.35
08.013.0015-0 | 226.52
08.013.0015-A | 222.45
08.015.0002-0 | 6.64
08.015.0002-A | 6.53
08.015.0003-0 | 15.93
08.015.0003-A | 15.76
08.015.0004-0 | 21.8
08.015.0004-A | 21.54
08.015.0005-0 | 548.25
08.015.0005-A | 546.05
08.015.0008-0 | 763.28
08.015.0008-A | 758.41
08.015.0016-0 | 6.1
08.015.0016-A | 6.07
08.015.0018-0 | 540.95
08.015.0018-A | 525.57
08.015.0020-0 | 13.93
08.015.0020-A | 13.84
08.015.0022-0 | 12.2
08.015.0022-A | 11.77
08.015.0025-0 | 34.38
08.015.0025-A | 34.31
08.015.0040-0 | 80.8
08.015.0040-A | 80.11
08.015.0042-0 | 99.3
08.015.0042-A | 98.4
08.015.0060-0 | 424.07
08.015.0060-A | 419.88
08.015.0061-0 | 120.85
08.015.0061-A | 116.66
08.015.0063-0 | 399.16
08.015.0063-A | 396.47
08.015.0065-0 | 95.94
08.015.0065-A | 93.25
08.015.0067-0 | 515.88
08.015.0067-A | 511.07
08.015.0068-0 | 490.97
08.015.0068-A | 487.65
08.015.0083-0 | 91.37
08.015.0083-A | 90.97
08.015.0084-0 | 104.9
08.015.0084-A | 104.5
08.015.0085-0 | 492.7
08.015.0085-A | 488.92
08.015.0086-0 | 18.06
08.015.0086-A | 17.96
08.015.0087-0 | 3.98
08.015.0087-A | 3.91
08.015.0088-0 | 13.73
08.015.0088-A | 13.68
08.015.0090-0 | 58.36
08.015.0090-A | 57.97
08.015.0095-0 | 79.68
08.015.0095-A | 79.21
08.015.0096-0 | 7.94
08.015.0096-A | 7.54
08.015.0097-0 | 11.22
08.015.0097-A | 10.69
08.015.0098-0 | 389.71
08.015.0098-A | 386.83
08.015.0310-0 | 19.84
08.015.0310-A | 19.26
08.015.0315-0 | 21.58
08.015.0315-A | 21
08.015.0320-0 | 101.44
08.015.0320-A | 100.86
08.015.0325-0 | 102.38
08.015.0325-A | 101.8
08.015.0350-0 | 101.15
08.015.0350-A | 98.49
08.015.0360-0 | 3932.2
08.015.0360-A | 3930.83
08.015.0363-0 | 4836.61
08.015.0363-A | 4834.92
08.015.0400-0 | 444.87
08.015.0400-A | 442.95
08.015.0410-0 | 12256.08
08.015.0410-A | 11419.87
08.016.0001-0 | 1117.3
08.016.0001-A | 1106.41
08.016.0002-0 | 925.35
08.016.0002-A | 919.12
08.017.0006-0 | 513.08
08.017.0006-A | 509.33
08.017.0010-0 | 526.73
08.017.0010-A | 524.28
08.017.0020-0 | 327.38
08.017.0020-A | 302.16
08.018.0001-0 | 15.65
08.018.0001-A | 14.82
08.018.0005-0 | 141.09
08.018.0005-A | 140.26
08.018.0010-0 | 141.3
08.018.0010-A | 140.46
08.018.0020-0 | 54.42
08.018.0020-A | 47.63
08.018.0023-0 | 179.86
08.018.0023-A | 173.07
08.018.0052-0 | 11.93
08.018.0052-A | 11.86
08.019.0001-0 | 26.24
08.019.0001-A | 22.91
08.019.0002-0 | 8.65
08.019.0002-A | 7.58
08.019.0003-0 | 47.2
08.019.0003-A | 41.8
08.019.0004-0 | 57.02
08.019.0004-A | 55.69
08.019.0009-0 | 16.26
08.019.0009-A | 14.48
08.019.0010-0 | 5.02
08.019.0010-A | 4.49
08.020.0008-0 | 99.69
08.020.0008-A | 96.02
08.020.0010-0 | 108.89
08.020.0010-A | 105.22
08.020.0012-0 | 117.47
08.020.0012-A | 113.79
08.020.0018-0 | 148.97
08.020.0018-A | 145.29
08.020.0020-0 | 107.68
08.020.0020-A | 104.01
08.020.0022-0 | 117.29
08.020.0022-A | 113.62
08.020.0024-0 | 131.12
08.020.0024-A | 127.44
08.020.0030-0 | 67.41
08.020.0030-A | 63.95
08.020.0035-0 | 77.37
08.020.0035-A | 72.57
08.020.0040-0 | 60.92
08.020.0040-A | 56.56
08.021.0001-0 | 1.72
08.021.0001-A | 1.66
08.021.0002-0 | 7.23
08.021.0002-A | 6.98
08.021.0003-0 | 3.68
08.021.0003-A | 3.59
08.022.0002-0 | 991.65
08.022.0002-A | 982.03
08.024.0002-0 | 50.41
08.024.0002-A | 43.68
08.026.0001-0 | 7.37
08.026.0001-A | 7.35
08.026.0002-0 | 1.99
08.026.0002-A | 1.98
08.026.0010-0 | 2.01
08.026.0010-A | 2
08.027.0035-0 | 121.74
08.027.0035-A | 112.53
08.027.0036-0 | 133.91
08.027.0036-A | 123.78
08.027.0037-0 | 116.05
08.027.0037-A | 104.98
08.027.0040-0 | 83.06
08.027.0040-A | 76.74
08.027.0041-0 | 91.37
08.027.0041-A | 84.42
08.027.0042-0 | 78.87
08.027.0042-A | 71.36
08.027.0045-0 | 164.93
08.027.0045-A | 153.64
08.027.0048-0 | 149.83
08.027.0048-A | 139.56
08.027.0051-0 | 144.41
08.027.0051-A | 133.3
08.027.0054-0 | 158.85
08.027.0054-A | 146.63
08.027.0057-0 | 184.21
08.027.0057-A | 172.92
08.027.0060-0 | 167.46
08.027.0060-A | 157.2
08.027.0063-0 | 162.05
08.027.0063-A | 150.93
08.027.0066-0 | 178.25
08.027.0066-A | 166.03
08.027.0069-0 | 207.21
08.027.0069-A | 195.92
08.027.0072-0 | 188.37
08.027.0072-A | 178.11
08.027.0075-0 | 188.46
08.027.0075-A | 176.61
08.027.0078-0 | 201.25
08.027.0078-A | 189.02
08.027.0079-0 | 130.21
08.027.0079-A | 121.09
08.027.0082-0 | 118.37
08.027.0082-A | 110.08
08.027.0083-0 | 116.52
08.027.0083-A | 107.47
08.027.0085-0 | 105.93
08.027.0085-A | 97.7
08.027.0088-0 | 137.8
08.027.0088-A | 128.68
08.027.0089-0 | 125.27
08.027.0089-A | 116.98
08.027.0090-0 | 124.11
08.027.0090-A | 115.06
08.027.0095-0 | 112.82
08.027.0095-A | 104.6
08.027.0096-0 | 154.19
08.027.0096-A | 145.07
08.027.0098-0 | 140.17
08.027.0098-A | 131.88
08.027.0099-0 | 140.5
08.027.0099-A | 131.45
08.027.0102-0 | 127.72
08.027.0102-A | 119.5
08.028.0010-0 | 255.6
08.028.0010-A | 239.3
08.028.0015-0 | 38.39
08.028.0015-A | 35.56
08.031.0005-0 | 1886.78
08.031.0005-A | 1838.54
08.031.0006-0 | 2592.4
08.031.0006-A | 2501.14
08.031.0007-0 | 2455.67
08.031.0007-A | 2364.88
08.032.0001-0 | 8.15
08.032.0001-A | 7.88
08.034.0001-0 | 72.15
08.034.0001-A | 68.39
08.034.0002-0 | 224.88
08.034.0002-A | 208.28
08.034.0005-0 | 343.45
08.034.0005-A | 323.36
08.034.0010-0 | 343.45
08.034.0010-A | 323.36
08.034.0020-0 | 800.18
08.034.0020-A | 734.52
08.034.0025-0 | 755.35
08.034.0025-A | 691.57
08.035.0001-0 | 157.57
08.035.0001-A | 157.26
08.035.0005-0 | 199.84
08.035.0005-A | 193.2
08.036.0001-0 | 161.55
08.036.0001-A | 161.24
08.036.0002-0 | 203.82
08.036.0002-A | 197.18
08.037.0070-0 | 24.91
08.037.0070-A | 23.41
08.037.0073-0 | 21.79
08.037.0073-A | 20.38
08.037.0075-0 | 23.49
08.037.0075-A | 21.99
08.037.0077-0 | 17.21
08.037.0077-A | 15.93
08.038.0001-0 | 180.94
08.038.0001-A | 170.91
08.040.0005-0 | 51.72
08.040.0005-A | 50.03
08.040.0010-0 | 43.37
08.040.0010-A | 41.94
08.040.0015-0 | 31.65
08.040.0015-A | 30.61
08.040.0020-0 | 25.91
08.040.0020-A | 25.07
08.040.0025-0 | 25.35
08.040.0025-A | 24.52
08.040.0030-0 | 11.31
08.040.0030-A | 10.93
08.050.0001-0 | 190.1
08.050.0001-A | 187.87
08.050.0004-0 | 141.38
08.050.0004-A | 139.14
09.001.0001-1 | 17.93
09.001.0001-B | 16.89
09.001.0002-0 | 21.85
09.001.0002-A | 20.28
09.001.0003-1 | 16.41
09.001.0003-B | 15.37
09.001.0004-0 | 20.13
09.001.0004-A | 18.79
09.001.0020-0 | 15.53
09.001.0020-A | 14.8
09.001.0025-0 | 21.02
09.001.0025-A | 19.55
09.001.0030-0 | 16.63
09.001.0030-A | 15.75
09.001.0035-0 | 14.01
09.001.0035-A | 13.28
09.001.0040-0 | 9.28
09.001.0040-A | 9.17
09.001.0045-0 | 13.24
09.001.0045-A | 12.22
09.001.0050-0 | 28.38
09.001.0050-A | 27.46
09.001.0055-0 | 14.94
09.001.0055-A | 13.81
09.001.0060-0 | 30.65
09.001.0060-A | 28.5
09.001.0065-0 | 45.9
09.001.0065-A | 43.75
09.001.0070-0 | 6.48
09.001.0070-A | 5.63
09.001.0075-0 | 6.48
09.001.0075-A | 5.63
09.001.0082-0 | 19.36
09.001.0082-A | 18.84
09.001.0100-0 | 106.05
09.001.0100-A | 106
09.002.0001-0 | 66.36
09.002.0001-A | 62.01
09.002.0002-0 | 7.83
09.002.0002-A | 6.79
09.002.0003-0 | 7.05
09.002.0003-A | 6.11
09.002.0010-0 | 5.48
09.002.0010-A | 4.75
09.002.0012-0 | 2.5
09.002.0012-A | 2.17
09.002.0015-0 | 2.15
09.002.0015-A | 1.87
09.002.0017-0 | 4.31
09.002.0017-A | 3.74
09.002.0019-0 | 6.47
09.002.0019-A | 5.61
09.002.0021-0 | 8.63
09.002.0021-A | 7.48
09.002.0023-0 | 13.49
09.002.0023-A | 11.69
09.002.0030-0 | 33.04
09.002.0030-A | 31.62
09.002.0032-0 | 7.83
09.002.0032-A | 6.79
09.002.0050-0 | 0.78
09.002.0050-A | 0.67
09.003.0010-0 | 1.65
09.003.0010-A | 1.65
09.003.0012-0 | 10.82
09.003.0012-A | 10.82
09.003.0028-0 | 18
09.003.0028-A | 18
09.003.0036-0 | 12.8
09.003.0036-A | 12.8
09.003.0065-0 | 43.67
09.003.0065-A | 43.67
09.003.0067-0 | 150
09.003.0067-A | 150
09.003.0069-0 | 250
09.003.0069-A | 250
09.003.0071-0 | 391.4
09.003.0071-A | 391.4
09.003.0075-0 | 60
09.003.0075-A | 60
09.003.0078-0 | 123.6
09.003.0078-A | 123.6
09.003.0081-0 | 20.6
09.003.0081-A | 20.6
09.003.0143-0 | 38.4
09.003.0143-A | 38.4
09.003.0155-0 | 25.6
09.003.0155-A | 25.6
09.003.0158-0 | 120
09.003.0158-A | 120
09.003.0164-0 | 81.6
09.003.0164-A | 81.6
09.003.0168-0 | 153.6
09.003.0168-A | 153.6
09.003.0177-0 | 53.76
09.003.0177-A | 53.76
09.003.0180-0 | 176
09.003.0180-A | 176
09.003.0190-0 | 60
09.003.0190-A | 60
09.003.0193-0 | 46.25
09.003.0193-A | 46.25
09.003.0196-0 | 115.75
09.003.0196-A | 115.75
09.003.0202-0 | 64.5
09.003.0202-A | 64.5
09.004.0001-0 | 206.38
09.004.0001-A | 197.81
09.004.0002-0 | 384.8
09.004.0002-A | 368.37
09.004.0003-0 | 636.44
09.004.0003-A | 636.44
09.004.0004-0 | 1358
09.004.0004-A | 1358
09.004.0005-0 | 737.18
09.004.0005-A | 709.03
09.004.0010-0 | 54.22
09.004.0010-A | 51.27
09.004.0011-0 | 114.37
09.004.0011-A | 108.16
09.004.0013-0 | 448.66
09.004.0013-A | 423.04
09.004.0015-0 | 78.94
09.004.0015-A | 69.78
09.004.0017-0 | 98.81
09.004.0017-A | 93.21
09.004.0019-0 | 146.76
09.004.0019-A | 135.97
09.004.0020-0 | 118.85
09.004.0020-A | 111.86
09.004.0023-0 | 6.19
09.004.0023-A | 5.63
09.004.0025-0 | 6.15
09.004.0025-A | 5.59
09.004.0028-0 | 129.31
09.004.0028-A | 126.92
09.004.0050-0 | 244.92
09.004.0050-A | 217.84
09.004.0051-0 | 288.37
09.004.0051-A | 256.26
09.004.0055-0 | 234.73
09.004.0055-A | 209.01
09.004.0056-0 | 262.92
09.004.0056-A | 233.82
09.004.0060-0 | 421.31
09.004.0060-A | 417.13
09.005.0001-0 | 2.5
09.005.0001-A | 2.17
09.005.0002-0 | 1.56
09.005.0002-A | 1.35
09.005.0003-0 | 2.35
09.005.0003-A | 2.03
09.005.0004-0 | 22.97
09.005.0004-A | 22.45
09.005.0005-0 | 19.49
09.005.0005-A | 18.97
09.005.0006-0 | 57.63
09.005.0006-A | 57.11
09.005.0007-0 | 3.13
09.005.0007-A | 2.71
09.005.0008-0 | 6310.89
09.005.0008-A | 5472.74
09.005.0009-0 | 3.91
09.005.0009-A | 3.39
09.005.0011-0 | 180.39
09.005.0011-A | 173.53
09.005.0012-0 | 4765.33
09.005.0012-A | 4517.86
09.005.0020-0 | 25.08
09.005.0020-A | 21.73
09.005.0021-0 | 25.08
09.005.0021-A | 21.73
09.005.0022-0 | 25.08
09.005.0022-A | 21.73
09.005.0023-0 | 25.08
09.005.0023-A | 21.73
09.005.0024-0 | 412.04
09.005.0024-A | 358.87
09.005.0025-0 | 327.21
09.005.0025-A | 284.79
09.005.0026-0 | 354.94
09.005.0026-A | 308.5
09.005.0027-0 | 327.21
09.005.0027-A | 284.79
09.005.0028-0 | 2042.19
09.005.0028-A | 1784.15
09.005.0029-0 | 4.7
09.005.0029-A | 4.07
09.005.0030-0 | 156.76
09.005.0030-A | 135.85
09.005.0032-0 | 91.13
09.005.0032-A | 79.69
09.005.0033-0 | 14.59
09.005.0033-A | 12.68
09.005.0034-0 | 32.96
09.005.0034-A | 28.71
09.005.0035-0 | 4.96
09.005.0035-A | 4.32
09.005.0036-0 | 40.29
09.005.0036-A | 39.1
09.005.0037-0 | 1.03
09.005.0037-A | 0.99
09.005.0038-0 | 0.73
09.005.0038-A | 0.7
09.005.0039-0 | 0.11
09.005.0039-A | 0.11
09.005.0041-0 | 36.71
09.005.0041-A | 35.91
09.005.0052-0 | 250.84
09.005.0052-A | 232.56
09.005.0053-0 | 358.79
09.005.0053-A | 332.62
09.005.0054-0 | 566.41
09.005.0054-A | 523.38
09.005.0059-0 | 0.94
09.005.0059-A | 0.81
09.005.0060-0 | 2.36
09.005.0060-A | 2.04
09.005.0061-0 | 31.6
09.005.0061-A | 27.42
09.005.0100-0 | 3223.87
09.005.0100-A | 2801.76
09.005.0105-0 | 1311.32
09.005.0105-A | 1144.31
09.005.0110-0 | 3.91
09.005.0110-A | 3.39
09.005.0115-0 | 80.87
09.005.0115-A | 70.31
09.005.0120-0 | 1270.68
09.005.0120-A | 1103.41
09.005.0125-0 | 327.21
09.005.0125-A | 284.79
09.005.0130-0 | 0.31
09.005.0130-A | 0.27
09.005.0135-0 | 1.56
09.005.0135-A | 1.35
09.005.0140-0 | 1.25
09.005.0140-A | 1.08
09.005.0145-0 | 3.91
09.005.0145-A | 3.39
09.005.0150-0 | 0.18
09.005.0150-A | 0.16
09.005.0155-0 | 3.13
09.005.0155-A | 2.71
09.006.0003-0 | 104.03
09.006.0003-A | 102.99
09.006.0006-0 | 1033.13
09.006.0006-A | 951.95
09.006.0007-0 | 493.78
09.006.0007-A | 451.96
09.006.0008-0 | 951.22
09.006.0008-A | 917.77
09.006.0009-0 | 62.7
09.006.0009-A | 54.34
09.006.0010-0 | 2717.18
09.006.0010-A | 2636
09.006.0015-0 | 1613.44
09.006.0015-A | 1532.25
09.006.0020-0 | 412
09.006.0020-A | 412
09.006.0030-0 | 341.05
09.006.0030-A | 335.62
09.006.0032-0 | 250
09.006.0032-A | 250
09.007.0001-0 | 125.41
09.007.0001-A | 108.68
09.007.0002-0 | 164.6
09.007.0002-A | 142.64
09.007.0003-0 | 190.47
09.007.0003-A | 165.06
09.007.0010-0 | 1.74
09.007.0010-A | 1.54
09.007.0015-0 | 23.51
09.007.0015-A | 20.37
09.007.0030-0 | 11.75
09.007.0030-A | 10.18
09.007.0035-0 | 78.38
09.007.0035-A | 67.92
09.008.0010-0 | 169.54
09.008.0010-A | 164.31
09.009.0001-0 | 20.87
09.009.0001-A | 19.78
09.009.0002-0 | 31.1
09.009.0002-A | 29.64
09.009.0003-0 | 18.52
09.009.0003-A | 17.68
09.009.0004-0 | 166.17
09.009.0004-A | 160.94
09.009.0010-0 | 4765.33
09.009.0010-A | 4517.86
09.010.0001-0 | 57.77
09.010.0001-A | 53.39
09.010.0002-0 | 33.88
09.010.0002-A | 30.88
09.011.0001-0 | 55.55
09.011.0001-A | 53.92
09.012.0001-0 | 378.22
09.012.0001-A | 344.35
09.012.0002-0 | 271.17
09.012.0002-A | 246.67
09.012.0003-0 | 730.12
09.012.0003-A | 673.12
09.012.0004-0 | 1263.38
09.012.0004-A | 1160.44
09.012.0010-0 | 540.75
09.012.0010-A | 540.75
09.012.0015-0 | 241.88
09.012.0015-A | 230.35
09.013.0001-0 | 804.23
09.013.0001-A | 780.25
09.013.0002-0 | 2165.02
09.013.0002-A | 1993.04
09.013.0010-0 | 853.24
09.013.0010-A | 763.26
09.013.0015-0 | 1582.56
09.013.0015-A | 1500.93
09.013.0016-0 | 577.19
09.013.0016-A | 543.31
09.013.0020-0 | 834.42
09.013.0020-A | 812.02
09.013.0030-0 | 230.68
09.013.0030-A | 220.88
09.013.0035-0 | 93.35
09.013.0035-A | 85.83
09.013.0040-0 | 118.93
09.013.0040-A | 104.31
09.014.0015-0 | 1901.41
09.014.0015-A | 1785.79
09.015.0003-0 | 213.57
09.015.0003-A | 203.68
09.015.0005-0 | 202.36
09.015.0005-A | 190.88
09.015.0006-0 | 264.68
09.015.0006-A | 245.96
09.015.0007-0 | 285.83
09.015.0007-A | 271.34
09.015.0008-0 | 252.37
09.015.0008-A | 240.66
09.015.0010-0 | 237.95
09.015.0010-A | 228.03
09.015.0015-0 | 166.93
09.015.0015-A | 162.96
09.015.0020-0 | 316.49
09.015.0020-A | 299.57
09.015.0025-0 | 178.97
09.015.0025-A | 166.53
09.015.0030-0 | 221.43
09.015.0030-A | 209.74
09.015.0032-0 | 197.89
09.015.0032-A | 186.92
09.015.0034-0 | 182.08
09.015.0034-A | 171.93
09.015.0036-0 | 162.44
09.015.0036-A | 153.69
09.015.0040-0 | 274.19
09.015.0040-A | 263.73
09.015.0042-0 | 266.59
09.015.0042-A | 256.81
09.015.0044-0 | 323.39
09.015.0044-A | 313.41
09.015.0046-0 | 339.07
09.015.0046-A | 330.06
09.015.0048-0 | 270.59
09.015.0048-A | 263.3
09.015.0050-0 | 273.96
09.015.0050-A | 264.44
09.015.0052-0 | 323.42
09.015.0052-A | 313.9
09.015.0056-0 | 349.89
09.015.0056-A | 340.32
09.015.0058-0 | 312.6
09.015.0058-A | 303.07
09.015.0060-0 | 381.53
09.015.0060-A | 371.64
09.015.0062-0 | 433.48
09.015.0062-A | 422.62
09.015.0064-0 | 202.36
09.015.0064-A | 190.88
09.015.0066-0 | 291.12
09.015.0066-A | 284.92
09.015.0068-0 | 258.24
09.015.0068-A | 243.15
09.015.0070-0 | 235.96
09.015.0070-A | 220.87
09.015.0072-0 | 317.15
09.015.0072-A | 300.17
09.015.0074-0 | 111.01
09.015.0074-A | 107.7
09.015.0078-0 | 145.44
09.015.0078-A | 142.14
09.015.0080-0 | 168.36
09.015.0080-A | 164.39
09.015.0200-0 | 71.73
09.015.0200-A | 69.55
09.015.0300-0 | 663.9
09.015.0300-A | 624.95
09.015.0302-0 | 1784.66
09.015.0302-A | 1745.66
09.015.0304-0 | 1540.72
09.015.0304-A | 1498.96
09.015.0306-0 | 2031.88
09.015.0306-A | 2003.51
09.015.0308-0 | 1262.41
09.015.0308-A | 1236.71
09.015.0310-0 | 10330.49
09.015.0310-A | 9738.34
09.015.0312-0 | 3058.46
09.015.0312-A | 2868.76
09.015.0314-0 | 3406.94
09.015.0314-A | 3216.44
09.015.0316-0 | 512.16
09.015.0316-A | 477.35
09.015.0318-0 | 1037.45
09.015.0318-A | 978.96
09.015.0320-0 | 1314.42
09.015.0320-A | 1292.02
09.015.0322-0 | 2886.86
09.015.0322-A | 2699.5
09.015.0324-0 | 3710.74
09.015.0324-A | 3521.06
09.015.0326-0 | 1105.05
09.015.0326-A | 1062.36
09.015.0328-0 | 2266.62
09.015.0328-A | 2075.9
09.015.0330-0 | 2849.67
09.015.0330-A | 2651.53
09.015.0332-0 | 6871.32
09.015.0332-A | 6535.04
09.015.0334-0 | 578.22
09.015.0334-A | 548.86
09.015.0336-0 | 679.51
09.015.0336-A | 629.92
09.015.0338-0 | 699.81
09.015.0338-A | 659.29
09.015.0340-0 | 914.27
09.015.0340-A | 865.94
09.015.0342-0 | 1075.78
09.015.0342-A | 1004.48
09.026.0010-0 | 1355.46
09.026.0010-A | 1355.46
09.026.0015-0 | 415.07
09.026.0015-A | 415.07
09.026.0017-0 | 252.88
09.026.0017-A | 252.88
09.026.0020-0 | 97.8
09.026.0020-A | 97.8
09.026.0025-0 | 169.9
09.026.0025-A | 169.45
09.026.0030-0 | 53.72
09.026.0030-A | 53.72
09.026.0035-0 | 115.35
09.026.0035-A | 115.35
09.026.0040-0 | 113.2
09.026.0040-A | 113.2
09.026.0045-0 | 49.62
09.026.0045-A | 46.97
10.001.0004-1 | 209.62
10.001.0004-B | 203.72
10.001.0010-0 | 526.69
10.001.0010-A | 477.53
10.001.0015-0 | 648.56
10.001.0015-A | 585.27
10.002.0003-0 | 555.41
10.002.0003-A | 550.1
10.002.0010-0 | 150.19
10.002.0010-A | 147.06
10.002.0015-0 | 377.32
10.002.0015-A | 368.34
10.002.0020-0 | 540.4
10.002.0020-A | 527.8
10.002.0025-0 | 191.71
10.002.0025-A | 187.66
10.002.0030-0 | 460.06
10.002.0030-A | 449.9
10.002.0035-0 | 655.93
10.002.0035-A | 641.98
10.002.0040-0 | 223.76
10.002.0040-A | 218.98
10.002.0045-0 | 511.19
10.002.0045-A | 500.56
10.002.0050-0 | 733.71
10.002.0050-A | 718.96
10.002.0055-0 | 269.94
10.002.0055-A | 264.23
10.002.0060-0 | 603.13
10.002.0060-A | 591.3
10.002.0065-0 | 859.91
10.002.0065-A | 843.83
10.002.0070-0 | 301.44
10.002.0070-A | 295
10.002.0075-0 | 663.13
10.002.0075-A | 650.37
10.002.0080-0 | 938.79
10.002.0080-A | 921.91
10.002.0085-0 | 342.46
10.002.0085-A | 335.27
10.002.0090-0 | 733.73
10.002.0090-A | 720.46
10.002.0095-0 | 1060.44
10.002.0095-A | 1041.72
10.003.0005-1 | 31.83
10.003.0005-B | 30.48
10.003.0006-0 | 23.06
10.003.0006-A | 20.06
10.003.0010-0 | 44.62
10.003.0010-A | 42.69
10.003.0011-0 | 24.2
10.003.0011-A | 21.06
10.003.0015-0 | 64.59
10.003.0015-A | 61.75
10.003.0016-0 | 25.34
10.003.0016-A | 22.05
10.003.0020-0 | 81.7
10.003.0020-A | 78.1
10.003.0021-0 | 27.62
10.003.0021-A | 24.07
10.003.0025-0 | 125.25
10.003.0025-A | 119.69
10.003.0026-0 | 35.36
10.003.0026-A | 30.83
10.003.0030-0 | 156.7
10.003.0030-A | 149.61
10.003.0031-0 | 46.24
10.003.0031-A | 40.41
10.003.0035-0 | 202.8
10.003.0035-A | 193.64
10.003.0036-0 | 47.39
10.003.0036-A | 41.4
10.003.0040-0 | 256.79
10.003.0040-A | 245.18
10.003.0041-0 | 49.1
10.003.0041-A | 42.89
10.003.0045-0 | 276.85
10.003.0045-A | 264.37
10.003.0046-0 | 61.51
10.003.0046-A | 53.83
10.003.0050-0 | 304.87
10.003.0050-A | 291.21
10.003.0051-0 | 91.99
10.003.0051-A | 80.5
10.003.0055-0 | 310.01
10.003.0055-A | 296.26
10.003.0056-0 | 161.53
10.003.0056-A | 141.37
10.003.0080-0 | 424.81
10.003.0080-A | 410.1
10.003.0082-0 | 504.3
10.003.0082-A | 488.6
10.003.0084-0 | 736.12
10.003.0084-A | 714.61
10.004.0130-0 | 69.64
10.004.0130-A | 69.64
10.004.0135-0 | 86.9
10.004.0135-A | 86.9
10.004.0140-0 | 100
10.004.0140-A | 100
10.004.0145-0 | 129.23
10.004.0145-A | 129.23
10.004.0149-0 | 161.53
10.004.0149-A | 161.53
10.004.0165-0 | 210
10.004.0165-A | 210
10.004.0170-0 | 269.23
10.004.0170-A | 269.23
10.004.0175-0 | 458.23
10.004.0175-A | 458.23
10.004.0180-0 | 203.88
10.004.0180-A | 203.88
10.004.0181-0 | 229.36
10.004.0181-A | 229.36
10.004.0182-0 | 285.07
10.004.0182-A | 285.07
10.004.0183-0 | 415.21
10.004.0183-A | 415.21
10.004.0184-0 | 521.37
10.004.0184-A | 521.37
10.004.0185-0 | 699.47
10.004.0185-A | 699.47
10.004.0186-0 | 1084.64
10.004.0186-A | 1084.64
10.004.0200-0 | 54.59
10.004.0200-A | 54.59
10.004.0205-0 | 56.43
10.004.0205-A | 56.43
10.004.0210-0 | 63.49
10.004.0210-A | 63.49
10.004.0215-0 | 70
10.004.0215-A | 70
10.004.0220-0 | 85.49
10.004.0220-A | 85.49
10.004.0225-0 | 121.54
10.004.0225-A | 121.54
10.004.0230-0 | 149.35
10.004.0230-A | 149.35
10.004.0235-0 | 175.1
10.004.0235-A | 175.1
10.004.0260-0 | 90
10.004.0260-A | 90
10.004.0265-0 | 90
10.004.0265-A | 90
10.004.0270-0 | 90
10.004.0270-A | 90
10.004.0275-0 | 112.27
10.004.0275-A | 112.27
10.004.0280-0 | 128.75
10.004.0280-A | 128.75
10.004.0285-0 | 182.31
10.004.0285-A | 182.31
10.004.0290-0 | 252.35
10.004.0290-A | 252.35
10.004.0295-0 | 262.65
10.004.0295-A | 262.65
10.005.0002-0 | 359.5
10.005.0002-A | 350.58
10.005.0003-1 | 388.27
10.005.0003-B | 378.99
10.005.0004-0 | 468.51
10.005.0004-A | 458.47
10.005.0005-0 | 551.55
10.005.0005-A | 540.86
10.005.0006-0 | 627.31
10.005.0006-A | 614.83
10.005.0022-0 | 365.26
10.005.0022-A | 355.61
10.005.0023-1 | 393.45
10.005.0023-B | 383.47
10.005.0024-0 | 474.09
10.005.0024-A | 463.31
10.005.0025-0 | 557.52
10.005.0025-A | 546.04
10.005.0026-0 | 625.8
10.005.0026-A | 613.15
10.005.0030-0 | 196.1
10.005.0030-A | 191.67
10.005.0031-0 | 213.25
10.005.0031-A | 208.6
10.005.0032-0 | 263.73
10.005.0032-A | 258.71
10.005.0033-0 | 306.23
10.005.0033-A | 300.9
10.005.0034-0 | 324.7
10.005.0034-A | 318.84
10.005.0050-1 | 359.5
10.005.0050-B | 350.58
10.005.0052-0 | 407.35
10.005.0052-A | 397.24
10.005.0055-0 | 501.13
10.005.0055-A | 488.7
10.005.0057-0 | 604.06
10.005.0057-A | 589.07
10.005.0060-0 | 720.32
10.005.0060-A | 702.45
10.008.0001-1 | 246.74
10.008.0001-B | 213.81
10.008.0002-1 | 379.72
10.008.0002-B | 329.04
10.008.0003-1 | 284.48
10.008.0003-B | 246.51
10.008.0004-1 | 435.27
10.008.0004-B | 377.18
10.008.0005-1 | 323.66
10.008.0005-B | 280.46
10.008.0006-1 | 495.62
10.008.0006-B | 429.47
10.008.0007-1 | 410.27
10.008.0007-B | 355.51
10.008.0008-1 | 627.36
10.008.0008-B | 543.62
10.008.0009-1 | 506.06
10.008.0009-B | 438.52
10.008.0010-1 | 774.16
10.008.0010-B | 670.83
10.008.0020-0 | 345.44
10.008.0020-A | 299.33
10.008.0021-0 | 691.09
10.008.0021-A | 598.85
10.008.0022-0 | 398.27
10.008.0022-A | 345.11
10.008.0023-0 | 792.2
10.008.0023-A | 686.47
10.008.0024-0 | 453.13
10.008.0024-A | 392.65
10.008.0025-0 | 902.03
10.008.0025-A | 781.64
10.008.0026-0 | 574.37
10.008.0026-A | 497.71
10.008.0027-0 | 1141.79
10.008.0027-A | 989.4
10.008.0028-0 | 708.49
10.008.0028-A | 613.92
10.008.0029-0 | 1408.98
10.008.0029-A | 1220.92
10.008.0040-0 | 382.45
10.008.0040-A | 331.4
10.008.0041-0 | 765.14
10.008.0041-A | 663.01
10.008.0042-0 | 440.94
10.008.0042-A | 382.09
10.008.0043-0 | 877.08
10.008.0043-A | 760.02
10.008.0044-0 | 501.68
10.008.0044-A | 434.72
10.008.0045-0 | 998.68
10.008.0045-A | 865.39
10.008.0046-0 | 635.92
10.008.0046-A | 551.04
10.008.0047-0 | 1264.13
10.008.0047-A | 1095.4
10.008.0048-0 | 784.4
10.008.0048-A | 679.7
10.008.0049-0 | 1559.94
10.008.0049-A | 1351.74
10.008.0050-1 | 161.73
10.008.0050-B | 140.14
10.008.0051-1 | 313.58
10.008.0051-B | 271.72
10.008.0060-0 | 226.43
10.008.0060-A | 196.2
10.008.0061-0 | 570.71
10.008.0061-A | 494.54
10.008.0070-0 | 250.69
10.008.0070-A | 217.23
10.008.0071-0 | 631.86
10.008.0071-A | 547.52
10.010.0001-1 | 317.64
10.010.0001-B | 303.51
10.010.0002-0 | 305.78
10.010.0002-A | 292.63
10.010.0003-1 | 344.41
10.010.0003-B | 329.15
10.010.0004-1 | 673.24
10.010.0004-B | 638.94
10.010.0005-1 | 765.67
10.010.0005-B | 726.46
10.010.0008-0 | 367.36
10.010.0008-A | 348.49
10.010.0009-0 | 526.58
10.010.0009-A | 502.6
10.010.0010-0 | 895.98
10.010.0010-A | 849.81
10.010.0012-0 | 1719.55
10.010.0012-A | 1620.37
10.010.0020-0 | 211.53
10.010.0020-A | 201.69
10.010.0025-0 | 378.9
10.010.0025-A | 361.59
10.010.0030-0 | 495.07
10.010.0030-A | 469.65
10.010.0035-0 | 216.48
10.010.0035-A | 205.98
10.010.0040-0 | 387.82
10.010.0040-A | 369.32
10.010.0045-0 | 507.95
10.010.0045-A | 480.8
10.010.0050-0 | 224.41
10.010.0050-A | 212.84
10.010.0055-0 | 392.28
10.010.0055-A | 373.18
10.010.0060-0 | 515.38
10.010.0060-A | 487.24
10.010.0065-0 | 329.24
10.010.0065-A | 310.76
10.010.0070-0 | 588.08
10.010.0070-A | 555.7
10.010.0075-0 | 767.02
10.010.0075-A | 720.95
10.010.0080-0 | 342.61
10.010.0080-A | 322.35
10.010.0085-0 | 603.93
10.010.0085-A | 569.43
10.010.0090-0 | 789.8
10.010.0090-A | 740.7
10.010.0095-0 | 352.52
10.010.0095-A | 330.94
10.010.0100-0 | 623.74
10.010.0100-A | 586.6
10.010.0105-0 | 832.4
10.010.0105-A | 777.61
10.011.0006-1 | 139.74
10.011.0006-B | 131.83
10.011.0007-0 | 188.65
10.011.0007-A | 177.97
10.011.0008-0 | 223.58
10.011.0008-A | 210.93
10.011.0009-1 | 237.56
10.011.0009-B | 224.11
10.011.0010-0 | 320.7
10.011.0010-A | 302.55
10.011.0011-0 | 380.09
10.011.0011-A | 358.58
10.011.0020-0 | 19.98
10.011.0020-A | 18.85
10.012.0001-0 | 165.19
10.012.0001-A | 143.12
10.012.0005-0 | 214.74
10.012.0005-A | 186.06
10.012.0010-0 | 379.94
10.012.0010-A | 329.19
10.012.0015-0 | 446.01
10.012.0015-A | 386.44
10.012.0050-0 | 487.31
10.012.0050-A | 468.31
10.012.0055-1 | 730.97
10.012.0055-B | 702.47
10.012.0060-0 | 844.68
10.012.0060-A | 811.74
10.012.0065-0 | 974.63
10.012.0065-A | 936.62
10.012.0070-0 | 1218.29
10.012.0070-A | 1170.78
10.012.0080-0 | 1510.68
10.012.0080-A | 1451.77
10.012.0100-0 | 177.41
10.012.0100-A | 155.17
10.012.0101-0 | 278.41
10.012.0101-A | 243.22
10.012.0105-0 | 303.89
10.012.0105-A | 265.89
10.012.0107-0 | 354.42
10.012.0107-A | 310.13
10.012.0110-0 | 380.99
10.012.0110-A | 333.75
10.012.0112-0 | 413.27
10.012.0112-A | 362.7
10.012.0115-0 | 212.91
10.012.0115-A | 186.33
10.012.0120-0 | 315.77
10.012.0120-A | 276.69
10.012.0150-0 | 179.19
10.012.0150-A | 156.91
10.012.0155-0 | 267.05
10.012.0155-A | 233.5
10.012.0160-0 | 427.56
10.012.0160-A | 387.08
10.013.0002-0 | 50.65
10.013.0002-A | 47.82
10.013.0005-0 | 43.52
10.013.0005-A | 40.56
10.014.0001-0 | 11.91
10.014.0001-A | 11.91
10.014.0005-0 | 11.55
10.014.0005-A | 11.55
10.014.0010-0 | 30.71
10.014.0010-A | 30.45
10.014.0015-0 | 27.06
10.014.0015-A | 26.97
10.014.0020-0 | 8.44
10.014.0020-A | 8.44
10.014.0021-0 | 11.43
10.014.0021-A | 11.43
10.014.0022-0 | 7.89
10.014.0022-A | 7.89
10.015.0001-0 | 4.1
10.015.0001-A | 4.1
10.015.0005-0 | 12.82
10.015.0005-A | 12.58
10.015.0010-0 | 18.13
10.015.0010-A | 17.85
10.015.0015-0 | 23.64
10.015.0015-A | 23.29
10.016.0001-0 | 382.87
10.016.0001-A | 364.95
10.017.0002-0 | 99.37
10.017.0002-A | 93.9
10.017.0005-0 | 102.32
10.017.0005-A | 96.66
10.017.0008-1 | 170.35
10.017.0008-B | 162.35
10.017.0013-0 | 105.8
10.017.0013-A | 99.3
10.017.0016-0 | 149.41
10.017.0016-A | 142.61
10.017.0021-0 | 173.75
10.017.0021-A | 165.79
10.028.0005-0 | 69.48
10.028.0005-A | 64.95
10.028.0010-0 | 94.73
10.028.0010-A | 88.78
10.028.0015-0 | 120.93
10.028.0015-A | 113.3
10.028.0025-0 | 92.26
10.028.0025-A | 86.41
10.028.0030-0 | 121.1
10.028.0030-A | 114.29
10.028.0035-0 | 161.22
10.028.0035-A | 152.77
10.028.0040-0 | 201.08
10.028.0040-A | 195.32
10.028.0045-0 | 339.95
10.028.0045-A | 331.44
10.028.0050-0 | 482.23
10.028.0050-A | 471.77
10.060.0004-0 | 182.18
10.060.0004-A | 169.16
10.065.0001-0 | 1128.93
10.065.0001-A | 1056.05
10.065.0002-0 | 1377.73
10.065.0002-A | 1288.96
10.065.0003-0 | 2257.87
10.065.0003-A | 2112.11
10.065.0004-0 | 3045.92
10.065.0004-A | 2849.14
10.070.0001-0 | 15.85
10.070.0001-A | 15.31
10.080.0001-0 | 99.54
10.080.0001-A | 86.26
11.001.0001-1 | 351.14
11.001.0001-B | 351.14
11.001.0005-1 | 372.5
11.001.0005-B | 372.5
11.001.0006-1 | 396.01
11.001.0006-B | 396.01
11.001.0007-1 | 415.34
11.001.0007-B | 415.34
11.001.0008-1 | 443.62
11.001.0008-B | 443.62
11.001.0010-0 | 447.41
11.001.0010-A | 447.41
11.001.0013-1 | 447.76
11.001.0013-B | 447.76
11.001.0015-1 | 417.59
11.001.0015-B | 417.59
11.001.0018-0 | 1244.35
11.001.0018-A | 1244.35
11.001.0019-0 | 428.72
11.001.0019-A | 428.72
11.001.0020-1 | 308.43
11.001.0020-B | 308.43
11.001.0030-0 | 435.97
11.001.0030-A | 435.97
11.001.0032-1 | 584.98
11.001.0032-B | 584.98
11.001.0036-1 | 468.09
11.001.0036-B | 468.09
11.001.0038-1 | 508.34
11.001.0038-B | 508.34
11.001.0040-1 | 543.7
11.001.0040-B | 543.7
11.002.0010-0 | 159.27
11.002.0010-A | 138.02
11.002.0011-1 | 63.01
11.002.0011-B | 56.9
11.002.0012-1 | 76.3
11.002.0012-B | 67.27
11.002.0013-1 | 95.6
11.002.0013-B | 83.64
11.002.0014-1 | 114.52
11.002.0014-B | 100.36
11.002.0015-1 | 131.47
11.002.0015-B | 115.52
11.002.0017-1 | 51.92
11.002.0017-B | 48.27
11.002.0018-0 | 60.71
11.002.0018-A | 55.59
11.002.0021-1 | 113.51
11.002.0021-B | 98.89
11.002.0022-1 | 118.55
11.002.0022-B | 103.38
11.002.0023-1 | 143.68
11.002.0023-B | 125.7
11.002.0024-1 | 158.7
11.002.0024-B | 138.82
11.002.0025-1 | 210.62
11.002.0025-B | 183.65
11.002.0027-1 | 99.57
11.002.0027-B | 86.79
11.002.0028-1 | 115.65
11.002.0028-B | 100.72
11.002.0029-1 | 129.79
11.002.0029-B | 113.64
11.002.0030-1 | 144.64
11.002.0030-B | 126.62
11.002.0031-1 | 190.65
11.002.0031-B | 166.33
11.002.0033-1 | 86.74
11.002.0033-B | 75.31
11.002.0034-1 | 87.27
11.002.0034-B | 75.75
11.002.0035-1 | 88.08
11.002.0035-B | 76.43
11.002.0036-1 | 91.34
11.002.0036-B | 79.24
11.002.0037-1 | 105.41
11.002.0037-B | 91.41
11.002.0039-1 | 8.19
11.002.0039-B | 7.1
11.002.0040-1 | 5.07
11.002.0040-B | 4.53
11.002.0041-0 | 99.64
11.002.0041-A | 86.5
11.002.0042-0 | 100.23
11.002.0042-A | 87
11.002.0043-1 | 101.29
11.002.0043-B | 87.9
11.002.0044-0 | 104.92
11.002.0044-A | 91.02
11.002.0045-0 | 121.12
11.002.0045-A | 105.03
11.002.0060-0 | 171.95
11.002.0060-A | 150.74
11.003.0001-1 | 590.42
11.003.0001-B | 560.48
11.003.0002-0 | 611.78
11.003.0002-A | 581.84
11.003.0003-1 | 635.29
11.003.0003-B | 605.35
11.003.0005-1 | 654.62
11.003.0005-B | 624.68
11.003.0006-0 | 682.9
11.003.0006-A | 652.96
11.003.0007-0 | 686.69
11.003.0007-A | 656.75
11.003.0008-0 | 687.05
11.003.0008-A | 657.1
11.003.0010-0 | 655.27
11.003.0010-A | 625.33
11.003.0014-1 | 528.94
11.003.0014-B | 503.11
11.003.0015-0 | 445.66
11.003.0015-A | 419.83
11.003.0020-0 | 514.31
11.003.0020-A | 488.04
11.003.0050-0 | 58.44
11.003.0050-A | 53.37
11.003.0052-0 | 59.73
11.003.0052-A | 54.66
11.003.0054-0 | 60.79
11.003.0054-A | 55.72
11.003.0056-0 | 62.35
11.003.0056-A | 57.28
11.003.0060-0 | 67.75
11.003.0060-A | 62.68
11.003.0062-0 | 69.63
11.003.0062-A | 64.56
11.003.0064-0 | 71.18
11.003.0064-A | 66.11
11.003.0066-0 | 73.44
11.003.0066-A | 68.37
11.003.0070-0 | 78.92
11.003.0070-A | 73.86
11.003.0072-0 | 81.51
11.003.0072-A | 76.44
11.003.0074-0 | 83.64
11.003.0074-A | 78.57
11.003.0076-0 | 86.75
11.003.0076-A | 81.68
11.004.0001-1 | 38.89
11.004.0001-B | 34.91
11.004.0002-0 | 319.98
11.004.0002-A | 286.89
11.004.0003-0 | 438.05
11.004.0003-A | 404.96
11.004.0020-1 | 74.09
11.004.0020-B | 67.04
11.004.0021-1 | 83.25
11.004.0021-B | 76.2
11.004.0022-1 | 95.41
11.004.0022-B | 88.36
11.004.0023-1 | 111.39
11.004.0023-B | 104.34
11.004.0024-1 | 137.91
11.004.0024-B | 126.11
11.004.0025-1 | 123.1
11.004.0025-B | 111.3
11.004.0026-0 | 79.55
11.004.0026-A | 72.81
11.004.0027-0 | 222.91
11.004.0027-A | 212.62
11.004.0028-0 | 164.7
11.004.0028-A | 152.88
11.004.0029-0 | 38.87
11.004.0029-A | 35.67
11.004.0030-1 | 72
11.004.0030-B | 67.76
11.004.0035-1 | 13.5
11.004.0035-B | 12.43
11.004.0036-0 | 17.21
11.004.0036-A | 16.04
11.004.0037-0 | 19.88
11.004.0037-A | 18.52
11.004.0038-1 | 26.49
11.004.0038-B | 24.69
11.004.0053-1 | 106.9
11.004.0053-B | 99.04
11.004.0055-0 | 4039.24
11.004.0055-A | 3975.89
11.004.0060-0 | 192.24
11.004.0060-A | 181.93
11.004.0061-0 | 17.73
11.004.0061-A | 16.78
11.004.0063-0 | 16.11
11.004.0063-A | 15.16
11.004.0065-0 | 44.39
11.004.0065-A | 41.22
11.004.0066-0 | 38.28
11.004.0066-A | 35.11
11.004.0069-1 | 57.84
11.004.0069-B | 53.41
11.004.0070-1 | 50.92
11.004.0070-B | 46.49
11.004.0072-1 | 89.66
11.004.0072-B | 82.69
11.004.0073-1 | 79.28
11.004.0073-B | 72.32
11.004.0075-0 | 102.58
11.004.0075-A | 94.34
11.004.0076-1 | 90.74
11.004.0076-B | 82.5
11.004.0080-0 | 4.91
11.004.0080-A | 4.51
11.004.0100-0 | 126.83
11.004.0100-A | 122.91
11.004.0200-0 | 1088.1
11.004.0200-A | 1031.06
11.005.0001-1 | 98.54
11.005.0001-B | 88.13
11.005.0002-1 | 142.73
11.005.0002-B | 132.32
11.005.0005-1 | 242.07
11.005.0005-B | 227.73
11.005.0006-1 | 184.3
11.005.0006-B | 169.01
11.005.0010-0 | 78.47
11.005.0010-A | 70.47
11.005.0012-0 | 100.54
11.005.0012-A | 92.54
11.005.0015-0 | 127.26
11.005.0015-A | 116.85
11.005.0020-0 | 50.82
11.005.0020-A | 47.66
11.005.0050-0 | 330.03
11.005.0050-A | 300.42
11.005.0055-0 | 271.71
11.005.0055-A | 244.34
11.008.0001-1 | 10.59
11.008.0001-B | 10.59
11.008.0003-0 | 8.04
11.008.0003-A | 8.04
11.008.0004-1 | 8.1
11.008.0004-B | 8.1
11.009.0011-0 | 9.06
11.009.0011-A | 9.06
11.009.0012-0 | 10.45
11.009.0012-A | 10.45
11.009.0013-0 | 7.75
11.009.0013-A | 7.75
11.009.0014-1 | 7.47
11.009.0014-B | 7.47
11.009.0015-1 | 6.46
11.009.0015-B | 6.46
11.009.0050-1 | 16.28
11.009.0050-B | 15.52
11.009.0052-1 | 12.79
11.009.0052-B | 12.15
11.009.0054-1 | 11.9
11.009.0054-B | 11.39
11.009.0060-1 | 14.28
11.009.0060-B | 13.58
11.009.0062-1 | 15.19
11.009.0062-B | 14.56
11.009.0070-1 | 13.44
11.009.0070-B | 12.68
11.009.0072-1 | 12.46
11.009.0072-B | 11.79
11.009.0074-1 | 10.73
11.009.0074-B | 10.16
11.009.0100-1 | 17.05
11.009.0100-B | 16.28
11.009.0102-1 | 13.79
11.009.0102-B | 13.11
11.009.0104-1 | 13.14
11.009.0104-B | 12.56
11.009.0110-1 | 15.52
11.009.0110-B | 14.74
11.009.0112-1 | 16.19
11.009.0112-B | 15.51
11.009.0120-1 | 14.21
11.009.0120-B | 13.43
11.009.0122-1 | 13.22
11.009.0122-B | 12.54
11.009.0124-1 | 11.5
11.009.0124-B | 10.91
11.010.0008-0 | 16.79
11.010.0008-A | 16.79
11.010.0028-0 | 25.78
11.010.0028-A | 25.78
11.010.0029-0 | 22.79
11.010.0029-A | 22.79
11.010.0030-0 | 21.68
11.010.0030-A | 21.68
11.010.0031-0 | 21.72
11.010.0031-A | 21.72
11.010.0032-0 | 21.25
11.010.0032-A | 21.25
11.010.0033-0 | 20.96
11.010.0033-A | 20.96
11.010.0034-0 | 19.72
11.010.0034-A | 19.72
11.010.0035-0 | 19.34
11.010.0035-A | 19.34
11.010.0036-0 | 19.15
11.010.0036-A | 19.15
11.010.0037-0 | 18.84
11.010.0037-A | 18.84
11.010.0038-0 | 18.6
11.010.0038-A | 18.6
11.010.0039-0 | 18.46
11.010.0039-A | 18.46
11.010.0060-0 | 13.79
11.010.0060-A | 13.79
11.010.0081-0 | 20.88
11.010.0081-A | 20.88
11.010.0082-0 | 19.62
11.010.0082-A | 19.62
11.010.0083-0 | 18.46
11.010.0083-A | 18.46
11.010.0084-0 | 17.61
11.010.0084-A | 17.61
11.010.0085-0 | 17.79
11.010.0085-A | 17.79
11.010.0086-0 | 17.26
11.010.0086-A | 17.26
11.010.0087-0 | 16.48
11.010.0087-A | 16.48
11.010.0088-0 | 15.64
11.010.0088-A | 15.64
11.010.0089-0 | 15.43
11.010.0089-A | 15.43
11.010.0090-0 | 15.87
11.010.0090-A | 15.87
11.010.0091-0 | 15.62
11.010.0091-A | 15.62
11.010.0092-0 | 15.31
11.010.0092-A | 15.31
11.011.0010-0 | 3.82
11.011.0010-A | 3.54
11.011.0011-0 | 4.01
11.011.0011-A | 3.7
11.011.0012-0 | 4.23
11.011.0012-A | 3.89
11.011.0013-0 | 4.42
11.011.0013-A | 4.05
11.011.0014-0 | 4.52
11.011.0014-A | 4.14
11.011.0015-0 | 4.63
11.011.0015-A | 4.23
11.011.0016-0 | 4.69
11.011.0016-A | 4.28
11.011.0017-1 | 5.28
11.011.0017-B | 4.82
11.011.0018-0 | 5.62
11.011.0018-A | 5.11
11.011.0019-0 | 5.79
11.011.0019-A | 5.25
11.011.0020-0 | 6.12
11.011.0020-A | 5.53
11.011.0021-0 | 6.26
11.011.0021-A | 5.64
11.011.0022-0 | 6.65
11.011.0022-A | 5.97
11.011.0023-1 | 5.69
11.011.0023-B | 4.93
11.011.0024-1 | 4.74
11.011.0024-B | 4.11
11.011.0025-1 | 3.79
11.011.0025-B | 3.28
11.011.0027-0 | 5.21
11.011.0027-A | 4.52
11.011.0028-0 | 4.74
11.011.0028-A | 4.11
11.011.0029-0 | 5.69
11.011.0029-A | 4.93
11.011.0030-1 | 4.98
11.011.0030-B | 4.31
11.011.0031-1 | 4.26
11.011.0031-B | 3.69
11.011.0035-0 | 6.46
11.011.0035-A | 5.68
11.011.0036-0 | 5.74
11.011.0036-A | 5.06
11.011.0037-0 | 5.03
11.011.0037-A | 4.45
11.011.0040-0 | 2.37
11.011.0040-A | 2.05
11.012.0015-0 | 346.98
11.012.0015-A | 339.6
11.012.0016-0 | 474.46
11.012.0016-A | 459.45
11.012.0017-0 | 628.22
11.012.0017-A | 605.83
11.012.0018-0 | 761.33
11.012.0018-A | 731.84
11.012.0019-0 | 894.61
11.012.0019-A | 863.76
11.012.0020-0 | 896.64
11.012.0020-A | 864.61
11.012.0021-0 | 937.13
11.012.0021-A | 904.04
11.012.0025-1 | 1358.74
11.012.0025-B | 1322.17
11.012.0030-0 | 2170.1
11.012.0030-A | 2126.64
11.012.0035-0 | 3696.84
11.012.0035-A | 3648.64
11.012.0040-0 | 4626.38
11.012.0040-A | 4574.6
11.012.0045-0 | 6629.75
11.012.0045-A | 6574.77
11.012.0050-0 | 8403.35
11.012.0050-A | 8341.16
11.012.0060-0 | 360.89
11.012.0060-A | 353.51
11.012.0061-0 | 512.83
11.012.0061-A | 497.82
11.012.0062-0 | 682.68
11.012.0062-A | 660.29
11.012.0063-0 | 819.89
11.012.0063-A | 790.4
11.012.0064-0 | 943.7
11.012.0064-A | 912.85
11.012.0065-0 | 994.5
11.012.0065-A | 962.47
11.012.0066-0 | 1039.1
11.012.0066-A | 1006.01
11.012.0070-0 | 1590.49
11.012.0070-A | 1553.92
11.012.0075-0 | 2350.87
11.012.0075-A | 2307.41
11.012.0080-0 | 3825.33
11.012.0080-A | 3777.13
11.012.0085-0 | 4738.38
11.012.0085-A | 4686.6
11.012.0090-0 | 5060.87
11.012.0090-A | 5005.89
11.012.0095-0 | 10035.96
11.012.0095-A | 9973.76
11.013.0003-1 | 2465.17
11.013.0003-B | 2293.52
11.013.0005-0 | 379.84
11.013.0005-A | 354.51
11.013.0006-0 | 65.17
11.013.0006-A | 61.36
11.013.0009-0 | 49.96
11.013.0009-A | 46.93
11.013.0014-0 | 2868.5
11.013.0014-A | 2697.67
11.013.0015-0 | 2883.5
11.013.0015-A | 2712.67
11.013.0016-0 | 2898.5
11.013.0016-A | 2727.67
11.013.0059-0 | 213.51
11.013.0059-A | 197.52
11.013.0060-0 | 256.88
11.013.0060-A | 242.09
11.013.0061-0 | 245.42
11.013.0061-A | 227.81
11.013.0062-0 | 302.68
11.013.0062-A | 285.51
11.013.0063-0 | 289.61
11.013.0063-A | 269.1
11.013.0064-0 | 337.81
11.013.0064-A | 318.63
11.013.0065-0 | 805.5
11.013.0065-A | 729.94
11.013.0066-0 | 334.51
11.013.0066-A | 314.91
11.013.0067-0 | 809.46
11.013.0067-A | 733.48
11.013.0068-0 | 384.71
11.013.0068-A | 362.31
11.013.0069-0 | 870.44
11.013.0069-A | 791.66
11.013.0070-1 | 2990.89
11.013.0070-B | 2814.45
11.013.0075-0 | 3005.89
11.013.0075-A | 2829.45
11.013.0080-0 | 3020.89
11.013.0080-A | 2844.45
11.013.0100-0 | 3072.64
11.013.0100-A | 2894.09
11.013.0105-0 | 3026.31
11.013.0105-A | 2855.94
11.013.0110-0 | 3045.44
11.013.0110-A | 2875.07
11.013.0130-0 | 2459.64
11.013.0130-A | 2324.44
11.013.0135-0 | 2474.64
11.013.0135-A | 2339.44
11.013.0140-0 | 2489.64
11.013.0140-A | 2354.44
11.015.0001-0 | 7.61
11.015.0001-A | 7.61
11.015.0003-0 | 7.38
11.015.0003-A | 7.38
11.015.0004-0 | 7.55
11.015.0004-A | 7.55
11.015.0019-0 | 3704.11
11.015.0019-A | 3663.85
11.015.0020-0 | 3353.33
11.015.0020-A | 3313.07
11.015.0021-0 | 16.4
11.015.0021-A | 14.56
11.015.0022-0 | 31.12
11.015.0022-A | 27.45
11.015.0030-0 | 73.31
11.015.0030-A | 71.98
11.016.0001-0 | 21.64
11.016.0001-A | 20.76
11.016.0002-1 | 25715.32
11.016.0002-B | 23921.03
11.016.0003-0 | 270.52
11.016.0003-A | 259.51
11.016.0004-0 | 293.13
11.016.0004-A | 281.2
11.016.0005-0 | 371.2
11.016.0005-A | 356.1
11.016.0006-0 | 476.15
11.016.0006-A | 456.77
11.016.0007-0 | 20.65
11.016.0007-A | 19.9
11.016.0020-0 | 14.17
11.016.0020-A | 13.89
11.016.0022-0 | 17.77
11.016.0022-A | 16.96
11.016.0030-0 | 30.51
11.016.0030-A | 28.84
11.016.0040-0 | 1042.22
11.016.0040-A | 1005.78
11.016.0045-0 | 669.44
11.016.0045-A | 668.92
11.016.0047-0 | 375.45
11.016.0047-A | 339.42
11.016.0100-0 | 35.55
11.016.0100-A | 33.81
11.016.0101-0 | 16.3
11.016.0101-A | 14.55
11.016.0102-0 | 19.25
11.016.0102-A | 19.25
11.016.0200-0 | 17.96
11.016.0200-A | 17.96
11.016.0201-0 | 18.58
11.016.0201-A | 16.23
11.016.0505-1 | 18.62
11.016.0505-B | 17.93
11.018.0020-0 | 189
11.018.0020-A | 189
11.018.0021-0 | 620.81
11.018.0021-A | 601.55
11.018.0025-0 | 202.23
11.018.0025-A | 202.23
11.018.0026-0 | 634.04
11.018.0026-A | 614.78
11.018.0030-0 | 227.85
11.018.0030-A | 227.85
11.018.0031-0 | 659.66
11.018.0031-A | 640.4
11.018.0050-0 | 273
11.018.0050-A | 273
11.018.0051-0 | 336.3
11.018.0051-A | 336.3
11.018.0052-0 | 163.15
11.018.0052-A | 163.15
11.018.0053-0 | 325.5
11.018.0053-A | 325.5
11.018.0054-0 | 355.85
11.018.0054-A | 355.85
11.018.0060-0 | 210.34
11.018.0060-A | 210.34
11.018.0075-0 | 34.97
11.018.0075-A | 31.8
11.018.0080-0 | 38.99
11.018.0080-A | 35.82
11.018.0085-0 | 42.26
11.018.0085-A | 39.09
11.018.0090-0 | 51.23
11.018.0090-A | 48.07
11.019.0001-0 | 70.43
11.019.0001-A | 67.2
11.019.0005-0 | 637.2
11.019.0005-A | 606.78
11.019.0010-0 | 622.97
11.019.0010-A | 592.54
11.019.0015-0 | 621.7
11.019.0015-A | 591.28
11.020.0001-0 | 53.8
11.020.0001-A | 49.32
11.020.0002-0 | 30.37
11.020.0002-A | 28.02
11.020.0003-0 | 115.75
11.020.0003-A | 108.39
11.020.0006-0 | 199.77
11.020.0006-A | 188.03
11.020.0007-1 | 89.04
11.020.0007-B | 83.38
11.020.0011-1 | 153.67
11.020.0011-B | 144.64
11.020.0012-0 | 75.68
11.020.0012-A | 70.87
11.020.0015-0 | 130.62
11.020.0015-A | 122.94
11.020.0020-0 | 29.27
11.020.0020-A | 25.36
11.021.0010-1 | 40.88
11.021.0010-B | 39.56
11.023.0001-0 | 8.55
11.023.0001-A | 8.55
11.023.0002-0 | 8.49
11.023.0002-A | 8.49
11.023.0003-0 | 9.4
11.023.0003-A | 9.4
11.023.0004-0 | 7.95
11.023.0004-A | 7.95
11.023.0005-0 | 8.38
11.023.0005-A | 8.38
11.024.0001-1 | 1829.26
11.024.0001-B | 1782.66
11.024.0002-0 | 1463.41
11.024.0002-A | 1426.13
11.024.0005-0 | 1280.48
11.024.0005-A | 1247.86
11.024.0008-0 | 1024.38
11.024.0008-A | 998.29
11.024.0010-1 | 2533.02
11.024.0010-B | 2486.43
11.024.0012-0 | 2026.42
11.024.0012-A | 1989.14
11.024.0015-0 | 1773.12
11.024.0015-A | 1740.5
11.024.0018-0 | 1418.49
11.024.0018-A | 1392.4
11.025.0002-0 | 591.94
11.025.0002-A | 580.97
11.025.0006-0 | 594.77
11.025.0006-A | 583.79
11.025.0009-0 | 615.77
11.025.0009-A | 604.79
11.025.0012-0 | 636.77
11.025.0012-A | 625.79
11.025.0013-0 | 668.27
11.025.0013-A | 657.29
11.025.0014-0 | 694.52
11.025.0014-A | 683.54
11.026.0010-0 | 79.35
11.026.0010-A | 74.39
11.026.0015-0 | 3.38
11.026.0015-A | 2.93
11.026.0016-0 | 14.38
11.026.0016-A | 12.48
11.026.0020-0 | 166.38
11.026.0020-A | 149.52
11.026.0025-0 | 164.63
11.026.0025-A | 148.12
11.026.0030-0 | 307.4
11.026.0030-A | 298.04
11.026.0032-0 | 769.59
11.026.0032-A | 756.1
11.026.0033-0 | 729.28
11.026.0033-A | 715.79
11.026.0035-0 | 64.89
11.026.0035-A | 61.53
11.030.0020-0 | 183.52
11.030.0020-A | 177.96
11.030.0025-0 | 184.05
11.030.0025-A | 178.49
11.030.0030-0 | 184.57
11.030.0030-A | 179.01
11.030.0050-0 | 187.37
11.030.0050-A | 181.27
11.030.0055-0 | 188.05
11.030.0055-A | 181.95
11.030.0060-0 | 188.72
11.030.0060-A | 182.62
11.030.0080-0 | 206.22
11.030.0080-A | 199.59
11.030.0085-0 | 206.9
11.030.0085-A | 200.26
11.030.0090-0 | 207.57
11.030.0090-A | 200.94
11.030.0110-0 | 251.48
11.030.0110-A | 244.66
11.030.0115-0 | 252.16
11.030.0115-A | 245.34
11.030.0120-0 | 252.83
11.030.0120-A | 246.01
11.031.0005-0 | 581.47
11.031.0005-A | 573.13
11.031.0006-0 | 402.47
11.031.0006-A | 397.21
11.031.0010-0 | 459.89
11.031.0010-A | 451.55
11.031.0011-0 | 280.89
11.031.0011-A | 275.63
11.031.0050-0 | 275.86
11.031.0050-A | 271
11.031.0051-0 | 208.54
11.031.0051-A | 204.99
11.032.0005-0 | 493.24
11.032.0005-A | 486.52
11.034.0005-0 | 198.69
11.034.0005-A | 194.79
11.034.0010-0 | 244.49
11.034.0010-A | 240.11
11.035.0001-1 | 18.69
11.035.0001-B | 17.07
11.035.0002-1 | 15.81
11.035.0002-B | 14.18
11.035.0005-0 | 97.32
11.035.0005-A | 96.02
11.035.0010-0 | 160.61
11.035.0010-A | 158.96
11.035.0015-0 | 186.84
11.035.0015-A | 184.82
11.035.0020-0 | 227.5
11.035.0020-A | 225.11
11.036.0001-1 | 85.57
11.036.0001-B | 85.17
11.036.0002-1 | 125.57
11.036.0002-B | 125.17
11.037.0001-0 | 89.14
11.037.0001-A | 84.57
11.038.0001-0 | 13.44
11.038.0001-A | 11.71
11.039.0001-0 | 201335.29
11.039.0001-A | 192335.38
11.040.0100-0 | 6801.32
11.040.0100-A | 6728.33
11.040.0105-0 | 9383.32
11.040.0105-A | 9310.33
11.040.0120-0 | 1115.93
11.040.0120-A | 1044.88
11.040.0130-0 | 1467.23
11.040.0130-A | 1396.18
11.043.0002-0 | 82.22
11.043.0002-A | 77.85
11.043.0003-0 | 98.73
11.043.0003-A | 94.36
11.043.0004-0 | 115.24
11.043.0004-A | 110.87
11.043.0005-0 | 131.74
11.043.0005-A | 127.38
11.043.0006-0 | 117.45
11.043.0006-A | 111.71
11.043.0007-0 | 154.68
11.043.0007-A | 148.93
11.043.0008-0 | 191.9
11.043.0008-A | 186.15
11.043.0009-0 | 229.12
11.043.0009-A | 223.37
11.043.0010-0 | 266.34
11.043.0010-A | 260.59
11.043.0011-0 | 96.62
11.043.0011-A | 91.11
11.043.0012-0 | 113.13
11.043.0012-A | 107.62
11.043.0013-0 | 129.64
11.043.0013-A | 124.13
11.043.0014-1 | 146.15
11.043.0014-B | 140.63
11.043.0015-0 | 181.23
11.043.0015-A | 175.72
11.043.0016-0 | 124.98
11.043.0016-A | 119
11.043.0017-0 | 162.2
11.043.0017-A | 156.22
11.043.0018-0 | 199.42
11.043.0018-A | 193.44
11.043.0019-1 | 243.52
11.043.0019-B | 236.63
11.043.0020-0 | 280.74
11.043.0020-A | 273.85
11.043.0021-0 | 168.35
11.043.0021-A | 153.64
11.043.0022-0 | 184.86
11.043.0022-A | 170.15
11.043.0023-0 | 201.37
11.043.0023-A | 186.66
11.043.0024-1 | 217.88
11.043.0024-B | 203.17
11.043.0025-0 | 252.96
11.043.0025-A | 238.25
11.043.0026-0 | 196.71
11.043.0026-A | 181.54
11.043.0027-0 | 233.93
11.043.0027-A | 218.76
11.043.0028-0 | 271.15
11.043.0028-A | 255.98
11.043.0029-1 | 332.46
11.043.0029-B | 314.08
11.043.0030-0 | 369.68
11.043.0030-A | 351.3
11.044.0006-0 | 2711.36
11.044.0006-A | 2467.22
11.044.0007-0 | 3200.31
11.044.0007-A | 2915.43
11.044.0008-0 | 4142.03
11.044.0008-A | 3831.61
11.044.0009-0 | 4944.48
11.044.0009-A | 4526.9
11.044.0010-0 | 5856.47
11.044.0010-A | 5317.12
11.044.0056-0 | 1006.98
11.044.0056-A | 905.38
11.044.0058-0 | 1178.04
11.044.0058-A | 1059.49
11.044.0060-0 | 1591.63
11.044.0060-A | 1417.85
11.045.0006-0 | 2787.54
11.045.0006-A | 2533.23
11.045.0007-0 | 3289.21
11.045.0007-A | 2992.46
11.045.0008-0 | 4238.9
11.045.0008-A | 3915.54
11.045.0009-0 | 5074.79
11.045.0009-A | 4639.81
11.045.0010-0 | 6024.78
11.045.0010-A | 5462.96
11.046.0001-0 | 390
11.046.0001-A | 390
11.046.0004-0 | 400
11.046.0004-A | 400
11.046.0007-0 | 420
11.046.0007-A | 420
11.046.0010-0 | 435
11.046.0010-A | 435
11.046.0013-0 | 450
11.046.0013-A | 450
11.046.0014-0 | 480
11.046.0014-A | 480
11.046.0015-0 | 510
11.046.0015-A | 510
11.046.0060-0 | 455.87
11.046.0060-A | 455.87
11.046.0080-1 | 661.26
11.046.0080-B | 634.73
11.046.0105-0 | 711.75
11.046.0105-A | 685.23
11.046.0110-0 | 752.01
11.046.0110-A | 725.48
11.046.0115-0 | 787.37
11.046.0115-A | 760.84
11.046.0180-0 | 45
11.046.0180-A | 45
11.047.0010-1 | 477.19
11.047.0010-B | 464.48
11.047.0011-1 | 2407.51
11.047.0011-B | 2295.92
11.047.0012-0 | 492.66
11.047.0012-A | 479.95
11.047.0015-0 | 230.53
11.047.0015-A | 224.58
11.047.0016-0 | 1959.58
11.047.0016-A | 1847.99
11.047.0050-0 | 464.85
11.047.0050-A | 422.5
11.048.0010-1 | 478.2
11.048.0010-B | 466.55
11.048.0015-1 | 488.2
11.048.0015-B | 476.55
11.048.0020-1 | 508.2
11.048.0020-B | 496.55
11.048.0025-1 | 523.2
11.048.0025-B | 511.55
11.048.0030-1 | 538.2
11.048.0030-B | 526.55
11.048.0035-1 | 568.2
11.048.0035-B | 556.55
11.048.0040-1 | 598.2
11.048.0040-B | 586.55
11.048.0050-0 | 199.2
11.048.0050-A | 191.78
11.048.0055-0 | 212.43
11.048.0055-A | 204.48
11.048.0060-0 | 225.65
11.048.0060-A | 217.17
11.050.0001-1 | 19.9
11.050.0001-B | 19.9
11.050.0002-0 | 3.98
11.050.0002-A | 3.98
11.050.0010-0 | 23.4
11.050.0010-A | 23.4
11.055.0001-1 | 24.72
11.055.0001-B | 21.75
11.055.0002-0 | 5.75
11.055.0002-A | 5.05
11.055.0010-0 | 14
11.055.0010-A | 12.47
11.060.0160-0 | 20290.74
11.060.0160-A | 18574.88
11.060.0165-0 | 38049.95
11.060.0165-A | 35024.09
11.060.0170-0 | 23240.3
11.060.0170-A | 21218.34
11.060.0175-0 | 43295.38
11.060.0175-A | 39950.02
11.060.0180-0 | 49432.29
11.060.0180-A | 45463.06
11.060.0185-0 | 43085.27
11.060.0185-A | 39590.86
11.060.0190-0 | 50528.95
11.060.0190-A | 46542.28
11.060.0195-0 | 56709.9
11.060.0195-A | 52360.66
11.060.0200-0 | 9385.59
11.060.0200-A | 8731.57
11.060.0205-0 | 12019.59
11.060.0205-A | 12019.59
11.060.0410-0 | 643.57
11.060.0410-A | 622.41
11.060.0415-0 | 179.89
11.060.0415-A | 163.38
11.061.0001-0 | 422.01
11.061.0001-A | 400.01
11.061.0002-0 | 164.84
11.061.0002-A | 142.83
11.080.0010-0 | 75.71
11.080.0010-A | 72.54
11.090.0500-0 | 55.32
11.090.0500-A | 50.71
11.090.0505-0 | 131.27
11.090.0505-A | 126.81
11.090.0510-0 | 33.07
11.090.0510-A | 29.91
11.090.0515-0 | 65.93
11.090.0515-A | 63.28
11.090.0520-0 | 720.41
11.090.0520-A | 701.41
11.090.0530-0 | 217.5
11.090.0530-A | 214.36
11.090.0535-0 | 75.25
11.090.0535-A | 73.25
11.090.0600-0 | 4119.53
11.090.0600-A | 4068.85
11.090.0610-0 | 2287.45
11.090.0610-A | 2242.09
11.090.0611-0 | 26.47
11.090.0611-A | 22.93
11.090.0620-0 | 12.7
11.090.0620-A | 11.14
11.091.0001-0 | 1444.2
11.091.0001-A | 1309.81
11.092.0001-0 | 724.6
11.092.0001-A | 693.82
12.001.0010-0 | 501.25
12.001.0010-A | 455.69
12.001.0015-0 | 616.75
12.001.0015-A | 557.97
12.001.0020-0 | 433.89
12.001.0020-A | 397.33
12.001.0025-0 | 543.71
12.001.0025-A | 492.49
12.001.0030-0 | 663.48
12.001.0030-A | 596.27
12.001.0035-0 | 786.24
12.001.0035-A | 702.63
12.001.0040-0 | 94.87
12.001.0040-A | 82.62
12.001.0045-0 | 189.75
12.001.0045-A | 165.25
12.001.0070-0 | 282.12
12.001.0070-A | 258.09
12.001.0075-0 | 367.11
12.001.0075-A | 332.78
12.001.0090-0 | 706.49
12.001.0090-A | 634.58
12.001.0095-0 | 848.82
12.001.0095-A | 757.9
12.001.0100-0 | 974.45
12.001.0100-A | 865.09
12.001.0105-0 | 1164.21
12.001.0105-A | 1029.52
12.001.0115-0 | 166.04
12.001.0115-A | 144.28
12.002.0010-0 | 1604.22
12.002.0010-A | 1527.15
12.002.0011-0 | 1574.24
12.002.0011-A | 1501.16
12.002.0015-0 | 303.6
12.002.0015-A | 290.48
12.002.0016-0 | 299.1
12.002.0016-A | 286.59
12.002.0020-0 | 331.7
12.002.0020-A | 315.94
12.002.0025-0 | 371.81
12.002.0025-A | 349.59
12.002.0030-0 | 410.98
12.002.0030-A | 384.64
12.002.0035-1 | 157.46
12.002.0035-B | 149.88
12.002.0036-0 | 154.46
12.002.0036-A | 147.28
12.002.0040-0 | 168.97
12.002.0040-A | 160.48
12.002.0045-0 | 193.62
12.002.0045-A | 181.21
12.002.0050-0 | 214.98
12.002.0050-A | 200.35
12.002.0060-1 | 169.52
12.002.0060-B | 160.99
12.002.0065-1 | 333.24
12.002.0065-B | 317.9
12.002.0070-1 | 367.19
12.002.0070-B | 349.18
12.002.0080-0 | 65.11
12.002.0080-A | 62.2
12.002.0085-0 | 38.24
12.002.0085-A | 36.03
12.002.0100-0 | 879.26
12.002.0100-A | 834.92
12.003.0055-0 | 133.4
12.003.0055-A | 122.35
12.003.0056-0 | 129.65
12.003.0056-A | 119.1
12.003.0060-0 | 150.65
12.003.0060-A | 137.6
12.003.0065-0 | 187.12
12.003.0065-A | 168.9
12.003.0070-0 | 217.83
12.003.0070-A | 195.81
12.003.0075-1 | 67.74
12.003.0075-B | 61.88
12.003.0076-0 | 65.29
12.003.0076-A | 59.75
12.003.0080-0 | 76.06
12.003.0080-A | 69.09
12.003.0085-0 | 99.09
12.003.0085-A | 89.04
12.003.0090-0 | 115.69
12.003.0090-A | 103.43
12.003.0095-0 | 104.78
12.003.0095-A | 96.77
12.003.0096-0 | 101.78
12.003.0096-A | 94.17
12.003.0100-0 | 115.2
12.003.0100-A | 105.8
12.003.0105-0 | 143.43
12.003.0105-A | 130.26
12.003.0110-0 | 162.41
12.003.0110-A | 146.71
12.003.0115-0 | 52.4
12.003.0115-A | 48.2
12.003.0116-0 | 51.1
12.003.0116-A | 47.08
12.003.0120-0 | 60.43
12.003.0120-A | 55.25
12.003.0125-0 | 75.13
12.003.0125-A | 67.99
12.003.0150-0 | 86.04
12.003.0150-A | 77.44
12.003.0155-0 | 141.18
12.003.0155-A | 130.32
12.003.0160-0 | 137.43
12.003.0160-A | 127.07
12.003.0165-0 | 158.42
12.003.0165-A | 145.56
12.003.0170-0 | 194.89
12.003.0170-A | 176.87
12.003.0175-0 | 225.61
12.003.0175-A | 203.78
12.003.0180-1 | 69.98
12.003.0180-B | 64.17
12.003.0185-0 | 67.53
12.003.0185-A | 62.05
12.003.0190-0 | 78.31
12.003.0190-A | 71.39
12.003.0195-0 | 101.33
12.003.0195-A | 91.34
12.003.0200-0 | 117.94
12.003.0200-A | 105.73
12.003.0205-0 | 109.64
12.003.0205-A | 101.75
12.003.0210-0 | 106.64
12.003.0210-A | 99.15
12.003.0215-0 | 120.06
12.003.0215-A | 110.78
12.003.0220-0 | 148.29
12.003.0220-A | 135.25
12.003.0225-0 | 167.27
12.003.0225-A | 151.69
12.003.0230-0 | 53.9
12.003.0230-A | 49.74
12.003.0235-0 | 52.59
12.003.0235-A | 48.61
12.003.0240-0 | 62.07
12.003.0240-A | 56.94
12.003.0245-0 | 76.77
12.003.0245-A | 69.67
12.003.0250-0 | 87.68
12.003.0250-A | 79.13
12.004.0160-0 | 641.49
12.004.0160-A | 632.97
12.005.0010-0 | 69.46
12.005.0010-A | 64.87
12.005.0015-0 | 78.94
12.005.0015-A | 73.09
12.005.0020-0 | 100.29
12.005.0020-A | 91.59
12.005.0025-0 | 102.67
12.005.0025-A | 93.64
12.005.0030-0 | 87.18
12.005.0030-A | 81.7
12.005.0035-0 | 90.51
12.005.0035-A | 84.57
12.005.0040-0 | 101.42
12.005.0040-A | 94.03
12.005.0045-0 | 108.53
12.005.0045-A | 100.19
12.005.0080-0 | 115.92
12.005.0080-A | 108.7
12.005.0085-1 | 120.66
12.005.0085-B | 112.81
12.005.0090-0 | 134.9
12.005.0090-A | 125.14
12.005.0095-1 | 144.38
12.005.0095-B | 133.37
12.005.0100-0 | 69.85
12.005.0100-A | 65.3
12.005.0103-1 | 79.34
12.005.0103-B | 73.52
12.005.0105-0 | 100.69
12.005.0105-A | 92.02
12.005.0107-1 | 103.06
12.005.0107-B | 94.07
12.005.0110-0 | 87.78
12.005.0110-A | 82.34
12.005.0112-1 | 91.1
12.005.0112-B | 85.21
12.005.0115-0 | 102.01
12.005.0115-A | 94.67
12.005.0117-1 | 109.13
12.005.0117-B | 100.84
12.005.0120-0 | 116.64
12.005.0120-A | 109.42
12.005.0122-1 | 121.39
12.005.0122-B | 113.53
12.005.0124-0 | 135.62
12.005.0124-A | 125.87
12.005.0126-1 | 145.11
12.005.0126-B | 134.09
12.005.0130-1 | 95.08
12.005.0130-B | 89.28
12.005.0135-1 | 155.26
12.005.0135-B | 148.73
12.005.0140-1 | 164.75
12.005.0140-B | 156.95
12.005.0160-0 | 90.56
12.005.0160-A | 85.08
12.005.0165-0 | 93.89
12.005.0165-A | 87.95
12.005.0170-0 | 104.8
12.005.0170-A | 97.41
12.005.0175-0 | 111.91
12.005.0175-A | 103.57
12.005.0185-0 | 91.9
12.005.0185-A | 86.47
12.005.0190-0 | 95.23
12.005.0190-A | 89.35
12.005.0195-0 | 106.14
12.005.0195-A | 98.8
12.005.0200-0 | 113.25
12.005.0200-A | 104.97
12.006.0010-0 | 253.94
12.006.0010-A | 241.19
12.007.0015-0 | 235.91
12.007.0015-A | 230.75
12.007.0020-0 | 180.55
12.007.0020-A | 177.94
12.007.0025-0 | 203.5
12.007.0025-A | 199.87
12.007.0030-0 | 286.32
12.007.0030-A | 280.99
12.007.0040-0 | 410.85
12.007.0040-A | 402.31
12.007.0045-0 | 347.55
12.007.0045-A | 343.73
12.008.0015-0 | 212.89
12.008.0015-A | 200.07
12.008.0020-0 | 247.53
12.008.0020-A | 233.68
12.009.0001-0 | 1430.13
12.009.0001-A | 1398.42
12.009.0002-0 | 1685.78
12.009.0002-A | 1654.03
12.009.0003-0 | 870.66
12.009.0003-A | 842.11
12.009.0006-0 | 629.03
12.009.0006-A | 603.62
12.010.0010-0 | 89.35
12.010.0010-A | 87.85
12.010.0015-0 | 181.54
12.010.0015-A | 178.7
12.010.0020-0 | 136.76
12.010.0020-A | 134.52
12.011.0005-0 | 278.09
12.011.0005-A | 269.2
12.012.0001-0 | 474.92
12.012.0001-A | 422.02
12.012.0002-0 | 503.02
12.012.0002-A | 448.65
12.013.0010-0 | 214.04
12.013.0010-A | 200.81
12.015.0016-0 | 132.43
12.015.0016-A | 132.43
12.015.0041-0 | 125.81
12.015.0041-A | 125.81
12.015.0071-0 | 126.54
12.015.0071-A | 126.54
12.016.0004-0 | 78.39
12.016.0004-A | 75.87
12.016.0006-0 | 97.61
12.016.0006-A | 94.77
12.016.0008-0 | 81.17
12.016.0008-A | 78.65
12.016.0010-0 | 100.38
12.016.0010-A | 97.55
12.016.0012-0 | 127.42
12.016.0012-A | 124.02
12.016.0014-0 | 146.64
12.016.0014-A | 142.92
12.016.0016-0 | 130.42
12.016.0016-A | 127.02
12.016.0018-0 | 149.64
12.016.0018-A | 145.92
12.016.0020-0 | 91.63
12.016.0020-A | 89.11
12.016.0022-0 | 110.84
12.016.0022-A | 108.01
12.016.0024-0 | 99.73
12.016.0024-A | 97.21
12.016.0026-0 | 118.95
12.016.0026-A | 116.11
12.016.0028-0 | 99.46
12.016.0028-A | 96.95
12.016.0030-0 | 118.68
12.016.0030-A | 115.85
12.016.0032-0 | 99.2
12.016.0032-A | 96.68
12.016.0034-0 | 118.41
12.016.0034-A | 115.58
12.020.0001-0 | 363.6
12.020.0001-A | 333.35
12.025.0001-0 | 764.7
12.025.0001-A | 746.71
12.030.0001-0 | 182.8
12.030.0001-A | 168.05
12.035.0001-0 | 495.2
12.035.0001-A | 477.21
12.035.0002-0 | 546.7
12.035.0002-A | 528.71
12.035.0005-0 | 495.2
12.035.0005-A | 477.21
12.035.0010-0 | 546.7
12.035.0010-A | 528.71
12.035.0015-0 | 430.31
12.035.0015-A | 412.32
12.035.0020-0 | 855.7
12.035.0020-A | 837.71
12.042.0001-0 | 189.37
12.042.0001-A | 182.46
12.043.0001-0 | 30.27
12.043.0001-A | 28.29
12.050.0001-0 | 110.95
12.050.0001-A | 103.73
12.050.0005-0 | 33.99
12.050.0005-A | 31.6
12.050.0010-0 | 25.46
12.050.0010-A | 23.34
12.050.0015-0 | 147.3
12.050.0015-A | 132.21
12.050.0020-0 | 141.24
12.050.0020-A | 129.98
13.001.0010-1 | 7.06
13.001.0010-B | 6.38
13.001.0011-0 | 16.8
13.001.0011-A | 15.81
13.001.0013-0 | 5.75
13.001.0013-A | 5.37
13.001.0014-0 | 13.65
13.001.0014-A | 12.31
13.001.0015-0 | 35.34
13.001.0015-A | 32.03
13.001.0020-1 | 34.77
13.001.0020-B | 31.45
13.001.0025-1 | 33.91
13.001.0025-B | 30.56
13.001.0026-0 | 37.15
13.001.0026-A | 33.75
13.001.0030-1 | 33.58
13.001.0030-B | 30.21
13.001.0031-0 | 45.07
13.001.0031-A | 41.65
13.001.0035-0 | 33.96
13.001.0035-A | 30.57
13.001.0036-0 | 26.9
13.001.0036-A | 24.18
13.001.0040-0 | 36.61
13.001.0040-A | 33.15
13.001.0041-0 | 29.55
13.001.0041-A | 26.77
13.001.0050-1 | 44.29
13.001.0050-B | 40.84
13.001.0055-1 | 40.81
13.001.0055-B | 37.26
13.001.0060-1 | 39.95
13.001.0060-B | 36.3
13.001.0065-1 | 36.86
13.001.0065-B | 33.27
13.001.0100-0 | 22.98
13.001.0100-A | 21.91
13.001.0105-0 | 27.32
13.001.0105-A | 25.6
13.001.0106-0 | 21.88
13.001.0106-A | 20.24
13.001.0107-0 | 16.44
13.001.0107-A | 14.89
13.002.0010-1 | 42.9
13.002.0010-B | 39.3
13.002.0011-1 | 38.16
13.002.0011-B | 34.58
13.002.0015-1 | 42.2
13.002.0015-B | 38.5
13.002.0016-0 | 37.46
13.002.0016-A | 33.96
13.002.0017-0 | 36.69
13.002.0017-A | 33.11
13.003.0001-0 | 33.49
13.003.0001-A | 30.32
13.003.0003-0 | 36.13
13.003.0003-A | 33.6
13.003.0004-0 | 44.71
13.003.0004-A | 42.18
13.003.0005-0 | 51.77
13.003.0005-A | 48.56
13.003.0010-0 | 34.29
13.003.0010-A | 30.88
13.004.0010-0 | 56.29
13.004.0010-A | 50.97
13.004.0015-0 | 53.55
13.004.0015-A | 48.27
13.005.0010-0 | 67.96
13.005.0010-A | 62.5
13.005.0015-0 | 66.27
13.005.0015-A | 60.85
13.005.0020-0 | 61.21
13.005.0020-A | 55.91
13.005.0025-0 | 64.75
13.005.0025-A | 58.52
13.006.0010-0 | 62.04
13.006.0010-A | 55.76
13.006.0020-0 | 58.05
13.006.0020-A | 52.14
13.006.0025-0 | 50.82
13.006.0025-A | 45.38
13.008.0010-0 | 22.85
13.008.0010-A | 20.05
13.008.0020-0 | 25.31
13.008.0020-A | 22.5
13.009.0030-0 | 30.47
13.009.0030-A | 27.94
13.009.0035-0 | 25.87
13.009.0035-A | 23.34
13.009.0040-0 | 33.04
13.009.0040-A | 30.19
13.009.0045-0 | 28.36
13.009.0045-A | 25.51
13.009.0050-0 | 50.39
13.009.0050-A | 46.14
13.009.0051-0 | 58.63
13.009.0051-A | 54.26
13.010.0015-0 | 18.84
13.010.0015-A | 16.34
13.010.0020-0 | 19.97
13.010.0020-A | 17.33
13.010.0025-0 | 19.83
13.010.0025-A | 17.19
13.010.0029-0 | 1100.69
13.010.0029-A | 1011.52
13.010.0049-0 | 1048.18
13.010.0049-A | 952.68
13.011.0005-0 | 14.52
13.011.0005-A | 13.25
13.011.0010-0 | 38.6
13.011.0010-A | 35.81
13.012.0010-0 | 109.72
13.012.0010-A | 108.45
13.022.0020-0 | 233.72
13.022.0020-A | 225.08
13.022.0025-0 | 356.51
13.022.0025-A | 347.87
13.022.0029-0 | 151.26
13.022.0029-A | 144.97
13.022.0035-0 | 344.53
13.022.0035-A | 335.91
13.022.0040-0 | 195.01
13.022.0040-A | 186.4
13.022.0045-0 | 189.4
13.022.0045-A | 176.8
13.022.0046-0 | 174.17
13.022.0046-A | 165.23
13.022.0047-0 | 136.58
13.022.0047-A | 128.31
13.022.0500-0 | 99.89
13.022.0500-A | 89.99
13.024.0010-0 | 267.73
13.024.0010-A | 258.1
13.024.0011-0 | 209.46
13.024.0011-A | 204.17
13.024.0015-0 | 347.79
13.024.0015-A | 338.16
13.024.0016-0 | 289.52
13.024.0016-A | 284.23
13.024.0018-0 | 249.82
13.024.0018-A | 240.18
13.024.0019-0 | 191.54
13.024.0019-A | 186.25
13.024.0020-0 | 439.28
13.024.0020-A | 429.65
13.024.0021-0 | 381.01
13.024.0021-A | 375.72
13.025.0005-0 | 52.46
13.025.0005-A | 45.78
13.025.0010-0 | 97.69
13.025.0010-A | 86.75
13.025.0016-0 | 102.35
13.025.0016-A | 91.41
13.025.0020-0 | 2.94
13.025.0020-A | 2.59
13.025.0055-0 | 80.05
13.025.0055-A | 73.44
13.025.0058-0 | 87.11
13.025.0058-A | 79.83
13.025.0059-0 | 49.53
13.025.0059-A | 42.92
13.025.0060-0 | 50.34
13.025.0060-A | 44.2
13.025.0061-0 | 52.77
13.025.0061-A | 46.6
13.025.0080-0 | 32.94
13.025.0080-A | 32.78
13.026.0010-0 | 131.35
13.026.0010-A | 120.41
13.026.0011-0 | 86.12
13.026.0011-A | 79.44
13.026.0015-0 | 120.77
13.026.0015-A | 113.49
13.030.0200-0 | 239.98
13.030.0200-A | 214.49
13.030.0210-0 | 236.53
13.030.0210-A | 210.38
13.030.0250-0 | 158.42
13.030.0250-A | 146.15
13.030.0251-0 | 147.84
13.030.0251-A | 139.23
13.030.0252-0 | 108.76
13.030.0252-A | 102.81
13.030.0255-0 | 104.73
13.030.0255-A | 98.77
13.030.0257-0 | 128.94
13.030.0257-A | 122.32
13.030.0262-0 | 163.66
13.030.0262-A | 154
13.030.0263-0 | 145.44
13.030.0263-A | 136.51
13.030.0264-0 | 153.76
13.030.0264-A | 145.43
13.030.0265-0 | 135.54
13.030.0265-A | 127.94
13.030.0267-0 | 195.58
13.030.0267-A | 187.24
13.030.0268-0 | 177.35
13.030.0268-A | 169.75
13.030.0290-0 | 152.09
13.030.0290-A | 141.15
13.030.0291-0 | 136.86
13.030.0291-A | 129.57
13.030.0292-0 | 99.27
13.030.0292-A | 92.66
13.035.0010-0 | 438.23
13.035.0010-A | 399.56
13.035.0015-0 | 538.58
13.035.0015-A | 487.24
13.035.0020-0 | 582.87
13.035.0020-A | 525.15
13.035.0025-0 | 730.67
13.035.0025-A | 653.95
13.036.0010-0 | 497.41
13.036.0010-A | 480.99
13.036.0011-0 | 479.57
13.036.0011-A | 463.73
13.036.0015-0 | 73.79
13.036.0015-A | 69.93
13.036.0016-0 | 64.41
13.036.0016-A | 60.65
13.036.0050-0 | 520.07
13.036.0050-A | 503.65
13.036.0051-0 | 502.23
13.036.0051-A | 486.39
13.036.0080-0 | 496.35
13.036.0080-A | 483.1
13.036.0081-0 | 478.51
13.036.0081-A | 465.84
13.045.0040-0 | 76.04
13.045.0040-A | 72.74
13.045.0045-0 | 81.97
13.045.0045-A | 78.61
13.045.0050-0 | 104.1
13.045.0050-A | 100.67
13.045.0051-0 | 37.11
13.045.0051-A | 34.92
13.045.0052-0 | 66.92
13.045.0052-A | 64.13
13.045.0054-0 | 109.15
13.045.0054-A | 105.85
13.045.0065-0 | 428.11
13.045.0065-A | 411.62
13.045.0066-0 | 403.67
13.045.0066-A | 387.83
13.045.0070-0 | 449.79
13.045.0070-A | 429.2
13.045.0071-0 | 420.13
13.045.0071-A | 400.5
13.045.0075-0 | 686.95
13.045.0075-A | 670.45
13.045.0076-0 | 657.74
13.045.0076-A | 643.49
13.045.0080-0 | 385.43
13.045.0080-A | 373.69
13.045.0081-0 | 368.09
13.045.0081-A | 357
13.050.0055-0 | 69.6
13.050.0055-A | 66.3
13.050.0065-0 | 416.11
13.050.0065-A | 399.62
13.050.0070-0 | 449.79
13.050.0070-A | 429.2
13.065.0010-0 | 731.14
13.065.0010-A | 714.65
13.065.0015-0 | 1023
13.065.0015-A | 1005.59
13.065.0030-0 | 1046.73
13.065.0030-A | 1026.14
13.075.0010-0 | 161.42
13.075.0010-A | 154.93
13.080.0005-0 | 1591
13.080.0005-A | 1591
13.157.0010-0 | 42.75
13.157.0010-A | 40.55
13.160.0010-0 | 1262
13.160.0010-A | 1242.16
13.165.0010-0 | 259.11
13.165.0010-A | 249.61
13.168.0010-0 | 1050
13.168.0010-A | 1050
13.168.0020-0 | 556.2
13.168.0020-A | 556.2
13.170.0011-0 | 160.9
13.170.0011-A | 154.83
13.170.0016-0 | 178.72
13.170.0016-A | 170.27
13.170.0018-0 | 98.03
13.170.0018-A | 97.18
13.170.0020-0 | 74.36
13.170.0020-A | 68.03
13.170.0025-0 | 78.31
13.170.0025-A | 73.24
13.175.0010-0 | 75
13.175.0010-A | 75
13.180.0010-0 | 61.59
13.180.0010-A | 54.99
13.180.0015-1 | 65
13.180.0015-B | 65
13.187.0010-0 | 205.55
13.187.0010-A | 199.47
13.190.0015-0 | 264.87
13.190.0015-A | 264.87
13.193.0010-0 | 442.9
13.193.0010-A | 442.9
13.195.0010-0 | 123.18
13.195.0010-A | 116.21
13.195.0015-0 | 194.37
13.195.0015-A | 187.4
13.195.0030-0 | 84.81
13.195.0030-A | 78.62
13.196.0010-0 | 107.96
13.196.0010-A | 104.94
13.196.0015-0 | 127.17
13.196.0015-A | 123.84
13.196.0020-0 | 109.33
13.196.0020-A | 106.31
13.196.0025-0 | 128.54
13.196.0025-A | 125.21
13.196.0030-0 | 95.91
13.196.0030-A | 92.9
13.196.0035-0 | 115.13
13.196.0035-A | 111.8
13.196.0040-0 | 79.43
13.196.0040-A | 76.41
13.196.0045-0 | 98.65
13.196.0045-A | 95.32
13.196.0050-0 | 149.17
13.196.0050-A | 146.15
13.196.0080-0 | 58.87
13.196.0080-A | 57.2
13.196.0085-0 | 66.44
13.196.0085-A | 64.77
13.196.0090-0 | 66.44
13.196.0090-A | 64.77
13.196.0095-0 | 154.27
13.196.0095-A | 152.59
13.196.0100-0 | 158.17
13.196.0100-A | 157.01
13.196.0101-0 | 95.3
13.196.0101-A | 92.28
13.196.0102-0 | 86.61
13.196.0102-A | 83.59
13.196.0103-0 | 112.08
13.196.0103-A | 109.06
13.196.0104-0 | 98.04
13.196.0104-A | 95.03
13.196.0105-0 | 271.72
13.196.0105-A | 268.7
13.196.0107-0 | 116.62
13.196.0107-A | 113.6
13.196.0111-0 | 37.34
13.196.0111-A | 35.77
13.196.0112-0 | 44.91
13.196.0112-A | 43.34
13.196.0113-0 | 43.71
13.196.0113-A | 42.14
13.196.0114-0 | 60.21
13.196.0114-A | 57.7
13.196.0115-0 | 79.43
13.196.0115-A | 76.6
13.196.0116-0 | 67.78
13.196.0116-A | 65.27
13.196.0117-0 | 87
13.196.0117-A | 84.18
13.196.0118-0 | 66.59
13.196.0118-A | 64.08
13.196.0119-0 | 85.8
13.196.0119-A | 82.98
13.196.0120-0 | 58.49
13.196.0120-A | 55.98
13.196.0121-0 | 77.71
13.196.0121-A | 74.88
13.196.0122-0 | 66.06
13.196.0122-A | 63.55
13.196.0123-0 | 85.28
13.196.0123-A | 82.45
13.196.0124-0 | 64.87
13.196.0124-A | 62.35
13.196.0125-0 | 84.08
13.196.0125-A | 81.26
13.196.0126-0 | 61.27
13.196.0126-A | 58.76
13.196.0127-0 | 80.48
13.196.0127-A | 77.66
13.196.0128-0 | 68.84
13.196.0128-A | 66.33
13.196.0129-0 | 88.05
13.196.0129-A | 85.23
13.196.0130-0 | 67.64
13.196.0130-A | 65.13
13.196.0131-0 | 86.86
13.196.0131-A | 84.03
13.196.0132-0 | 64.27
13.196.0132-A | 61.76
13.196.0133-0 | 83.48
13.196.0133-A | 80.66
13.196.0134-0 | 71.84
13.196.0134-A | 69.33
13.196.0135-0 | 91.05
13.196.0135-A | 88.23
13.196.0136-0 | 70.64
13.196.0136-A | 68.13
13.196.0137-0 | 89.86
13.196.0137-A | 87.03
13.196.0138-0 | 50.69
13.196.0138-A | 49.02
13.196.0139-0 | 69.91
13.196.0139-A | 67.92
13.196.0140-0 | 58.26
13.196.0140-A | 56.59
13.196.0141-0 | 77.48
13.196.0141-A | 75.49
13.196.0142-0 | 57.07
13.196.0142-A | 55.39
13.196.0143-0 | 76.28
13.196.0143-A | 74.29
13.196.0144-0 | 53.47
13.196.0144-A | 51.79
13.196.0145-0 | 72.68
13.196.0145-A | 70.7
13.196.0146-0 | 61.04
13.196.0146-A | 59.36
13.196.0147-0 | 80.25
13.196.0147-A | 78.27
13.196.0148-0 | 59.84
13.196.0148-A | 58.17
13.196.0149-0 | 79.06
13.196.0149-A | 77.07
13.196.0150-0 | 56.47
13.196.0150-A | 54.79
13.196.0151-0 | 75.68
13.196.0151-A | 73.7
13.196.0152-0 | 64.04
13.196.0152-A | 62.36
13.196.0153-0 | 83.25
13.196.0153-A | 81.27
13.196.0154-0 | 62.84
13.196.0154-A | 61.17
13.196.0155-0 | 82.06
13.196.0155-A | 80.07
13.196.0156-0 | 70.5
13.196.0156-A | 68.83
13.196.0157-0 | 89.72
13.196.0157-A | 87.73
13.196.0158-0 | 85.64
13.196.0158-A | 83.97
13.196.0159-0 | 104.86
13.196.0159-A | 102.87
13.196.0160-0 | 83.25
13.196.0160-A | 81.57
13.196.0161-0 | 102.46
13.196.0161-A | 100.47
13.196.0162-0 | 73.28
13.196.0162-A | 71.6
13.196.0163-0 | 92.49
13.196.0163-A | 90.5
13.196.0164-0 | 88.42
13.196.0164-A | 86.74
13.196.0165-0 | 107.63
13.196.0165-A | 105.64
13.196.0166-0 | 86.02
13.196.0166-A | 84.35
13.196.0167-0 | 105.24
13.196.0167-A | 103.25
13.196.0168-0 | 76.27
13.196.0168-A | 74.6
13.196.0169-0 | 95.49
13.196.0169-A | 93.5
13.196.0170-0 | 91.42
13.196.0170-A | 89.74
13.196.0171-0 | 110.63
13.196.0171-A | 108.64
13.196.0172-0 | 89.02
13.196.0172-A | 87.35
13.196.0173-0 | 108.24
13.196.0173-A | 106.25
13.197.0010-0 | 58.19
13.197.0010-A | 52.49
13.199.0010-0 | 201.89
13.199.0010-A | 190.65
13.199.0015-0 | 1201.38
13.199.0015-A | 1190.14
13.200.0010-0 | 163.47
13.200.0010-A | 158.06
13.200.0015-1 | 127.33
13.200.0015-B | 117.17
13.200.0020-0 | 165.38
13.200.0020-A | 150.14
13.200.0025-0 | 203.43
13.200.0025-A | 183.12
13.205.0010-0 | 163.44
13.205.0010-A | 162.38
13.205.0015-0 | 143.11
13.205.0015-A | 142.05
13.205.0020-0 | 143.11
13.205.0020-A | 142.05
13.205.0022-0 | 94.44
13.205.0022-A | 93.38
13.205.0025-0 | 168.49
13.205.0025-A | 161.88
13.301.0080-1 | 44.3
13.301.0080-B | 39.19
13.301.0081-0 | 40.51
13.301.0081-A | 35.9
13.301.0082-0 | 60.59
13.301.0082-A | 54.08
13.301.0083-0 | 65.17
13.301.0083-A | 58.16
13.301.0085-0 | 59.13
13.301.0085-A | 52.04
13.301.0090-0 | 54.44
13.301.0090-A | 47.99
13.301.0092-0 | 20.92
13.301.0092-A | 18.29
13.301.0093-0 | 29.56
13.301.0093-A | 26.4
13.301.0094-0 | 16.91
13.301.0094-A | 14.73
13.301.0095-0 | 40.64
13.301.0095-A | 36.17
13.301.0100-0 | 71.01
13.301.0100-A | 63.43
13.301.0105-0 | 18.01
13.301.0105-A | 15.7
13.301.0110-0 | 19.96
13.301.0110-A | 17.49
13.301.0115-0 | 33.24
13.301.0115-A | 29.28
13.301.0117-0 | 21.04
13.301.0117-A | 18.72
13.301.0118-0 | 25.63
13.301.0118-A | 22.95
13.301.0119-0 | 30.22
13.301.0119-A | 27.18
13.301.0120-1 | 34.81
13.301.0120-B | 31.4
13.301.0125-1 | 39.41
13.301.0125-B | 35.63
13.301.0130-1 | 44
13.301.0130-B | 39.86
13.301.0131-0 | 48.59
13.301.0131-A | 44.08
13.301.0132-0 | 57.77
13.301.0132-A | 52.54
13.301.0133-0 | 66.96
13.301.0133-A | 60.99
13.301.0134-0 | 71.55
13.301.0134-A | 65.22
13.301.0140-0 | 85.32
13.301.0140-A | 77.9
13.301.0500-0 | 61.61
13.301.0500-A | 54.56
13.301.0505-0 | 106.27
13.301.0505-A | 98.46
13.301.0510-0 | 119.37
13.301.0510-A | 110.65
13.302.0010-0 | 13.98
13.302.0010-A | 12.58
13.330.0010-0 | 79.44
13.330.0010-A | 71.1
13.330.0012-0 | 77.08
13.330.0012-A | 69.32
13.330.0015-0 | 69.34
13.330.0015-A | 62.07
13.330.0018-0 | 44.14
13.330.0018-A | 39.74
13.330.0020-0 | 124.81
13.330.0020-A | 111.73
13.330.0022-0 | 120.83
13.330.0022-A | 107.65
13.330.0023-0 | 124.81
13.330.0023-A | 111.73
13.330.0024-0 | 120.83
13.330.0024-A | 107.65
13.330.0025-0 | 61.75
13.330.0025-A | 54.03
13.330.0028-0 | 31.66
13.330.0028-A | 27.79
13.330.0030-0 | 77.55
13.330.0030-A | 67.86
13.330.0031-0 | 23.96
13.330.0031-A | 21.24
13.330.0033-0 | 28.47
13.330.0033-A | 25.24
13.330.0034-0 | 38.5
13.330.0034-A | 34.32
13.330.0035-0 | 65.64
13.330.0035-A | 57.9
13.330.0036-0 | 33.42
13.330.0036-A | 30.11
13.330.0052-0 | 103.57
13.330.0052-A | 95.87
13.330.0053-0 | 112.84
13.330.0053-A | 105.21
13.330.0060-0 | 127.97
13.330.0060-A | 118.94
13.330.0061-0 | 137.24
13.330.0061-A | 128.28
13.330.0070-0 | 178.95
13.330.0070-A | 171.25
13.330.0071-0 | 188.22
13.330.0071-A | 180.58
13.330.0075-0 | 87.73
13.330.0075-A | 81.02
13.330.0076-0 | 97
13.330.0076-A | 90.36
13.330.0078-0 | 80.87
13.330.0078-A | 75.28
13.330.0079-0 | 94.37
13.330.0079-A | 88.03
13.330.0100-0 | 39.6
13.330.0100-A | 35.27
13.330.0101-0 | 39.48
13.330.0101-A | 35.32
13.330.0110-0 | 44.55
13.330.0110-A | 40
13.330.0111-0 | 44.65
13.330.0111-A | 40.33
13.330.0500-0 | 74.49
13.330.0500-A | 66.81
13.331.0015-0 | 155.86
13.331.0015-A | 148.58
13.331.0017-0 | 138.73
13.331.0017-A | 131.46
13.331.0020-0 | 163.69
13.331.0020-A | 156.42
13.331.0022-0 | 147.33
13.331.0022-A | 140.06
13.331.0025-0 | 225.02
13.331.0025-A | 217.75
13.331.0027-0 | 209.43
13.331.0027-A | 202.16
13.331.0030-0 | 183.84
13.331.0030-A | 176.57
13.331.0032-0 | 167.48
13.331.0032-A | 160.21
13.331.0035-0 | 174.46
13.331.0035-A | 167.19
13.331.0037-0 | 153.52
13.331.0037-A | 146.24
13.331.0051-0 | 43.11
13.331.0051-A | 38.97
13.331.0052-0 | 50.52
13.331.0052-A | 46.37
13.331.0055-0 | 49.4
13.331.0055-A | 45.23
13.331.0056-0 | 60.51
13.331.0056-A | 56.34
13.332.0010-0 | 147.69
13.332.0010-A | 139.35
13.332.0011-0 | 137.59
13.332.0011-A | 130.32
13.332.0012-0 | 122.73
13.332.0012-A | 115.46
13.333.0010-0 | 160.56
13.333.0010-A | 152.21
13.333.0011-0 | 135.59
13.333.0011-A | 128.32
13.333.0015-0 | 160.56
13.333.0015-A | 152.21
13.333.0016-0 | 135.59
13.333.0016-A | 128.32
13.335.0030-0 | 234.85
13.335.0030-A | 220.91
13.345.0015-0 | 373.54
13.345.0015-A | 360.5
13.345.0016-0 | 651.47
13.345.0016-A | 638.44
13.345.0017-0 | 346.88
13.345.0017-A | 334.21
13.345.0018-0 | 624.81
13.345.0018-A | 612.14
13.345.0020-0 | 58.65
13.345.0020-A | 54.77
13.345.0021-0 | 54.57
13.345.0021-A | 50.81
13.345.0025-0 | 57.82
13.345.0025-A | 55.09
13.345.0026-0 | 53.57
13.345.0026-A | 50.9
13.345.0030-0 | 63.15
13.345.0030-A | 60.42
13.345.0031-0 | 58.37
13.345.0031-A | 55.7
13.345.0035-0 | 89.71
13.345.0035-A | 86.94
13.345.0036-0 | 82.37
13.345.0036-A | 79.7
13.345.0040-0 | 145.07
13.345.0040-A | 142.2
13.345.0041-0 | 130.37
13.345.0041-A | 127.7
13.345.0055-0 | 69.33
13.345.0055-A | 66.47
13.345.0056-0 | 63.17
13.345.0056-A | 60.5
13.345.0060-0 | 119.88
13.345.0060-A | 114.42
13.345.0061-0 | 111.94
13.345.0061-A | 106.61
13.345.0065-0 | 123.69
13.345.0065-A | 118.22
13.345.0066-0 | 114.34
13.345.0066-A | 109.01
13.348.0010-0 | 369.59
13.348.0010-A | 356.56
13.348.0011-0 | 346.88
13.348.0011-A | 334.21
13.348.0035-0 | 74.47
13.348.0035-A | 70.6
13.348.0036-0 | 64.41
13.348.0036-A | 60.65
13.348.0040-0 | 150.84
13.348.0040-A | 145.51
13.348.0041-0 | 142.77
13.348.0041-A | 137.57
13.348.0045-0 | 103.72
13.348.0045-A | 100.18
13.348.0046-0 | 98.34
13.348.0046-A | 94.88
13.348.0050-0 | 93.26
13.348.0050-A | 89.95
13.348.0051-0 | 88.55
13.348.0051-A | 85.43
13.348.0055-0 | 126.06
13.348.0055-A | 123.09
13.348.0056-0 | 120.67
13.348.0056-A | 117.55
13.348.0070-0 | 70.71
13.348.0070-A | 68
13.348.0071-0 | 67.07
13.348.0071-A | 64.4
13.348.0075-0 | 77.11
13.348.0075-A | 74.38
13.348.0076-0 | 72.89
13.348.0076-A | 70.22
13.348.0080-0 | 116.19
13.348.0080-A | 113.43
13.348.0081-0 | 109.2
13.348.0081-A | 106.53
13.365.0010-0 | 685.08
13.365.0010-A | 672.05
13.365.0011-0 | 657.26
13.365.0011-A | 644.59
13.365.0015-0 | 685.08
13.365.0015-A | 672.05
13.365.0016-0 | 657.26
13.365.0016-A | 644.59
13.365.0020-0 | 90.58
13.365.0020-A | 86.71
13.365.0021-0 | 87.09
13.365.0021-A | 83.33
13.365.0025-0 | 98.95
13.365.0025-A | 96.22
13.365.0026-0 | 94.95
13.365.0026-A | 92.28
13.365.0030-0 | 110.42
13.365.0030-A | 107.69
13.365.0031-0 | 105.66
13.365.0031-A | 103
13.365.0035-0 | 166.85
13.365.0035-A | 164.08
13.365.0036-0 | 159.22
13.365.0036-A | 156.56
13.365.0055-0 | 122.77
13.365.0055-A | 119.92
13.365.0056-0 | 116.38
13.365.0056-A | 113.71
13.365.0060-0 | 208.33
13.365.0060-A | 203
13.365.0061-0 | 199.62
13.365.0061-A | 194.42
13.365.0065-0 | 214.68
13.365.0065-A | 209.34
13.365.0066-0 | 204.98
13.365.0066-A | 199.78
13.365.0075-0 | 435.68
13.365.0075-A | 423.01
13.365.0076-0 | 419.33
13.365.0076-A | 406.66
13.365.0083-0 | 74.47
13.365.0083-A | 70.6
13.365.0084-0 | 64.41
13.365.0084-A | 60.65
13.365.0085-0 | 153.34
13.365.0085-A | 148
13.365.0086-0 | 142.77
13.365.0086-A | 137.57
13.365.0087-0 | 112.6
13.365.0087-A | 109.71
13.365.0088-0 | 89.18
13.365.0088-A | 86.52
13.365.0100-0 | 67.91
13.365.0100-A | 65.13
13.365.0101-0 | 56.2
13.365.0101-A | 53.54
13.365.0150-0 | 93.26
13.365.0150-A | 89.95
13.365.0151-0 | 88.55
13.365.0151-A | 85.43
13.365.0155-0 | 129.43
13.365.0155-A | 126
13.365.0156-0 | 117.3
13.365.0156-A | 114.64
13.365.0170-0 | 71.07
13.365.0170-A | 68.34
13.365.0171-0 | 67.07
13.365.0171-A | 64.4
13.365.0175-0 | 78.98
13.365.0175-A | 76.24
13.365.0176-0 | 74.32
13.365.0176-A | 71.65
13.365.0180-0 | 116.89
13.365.0180-A | 114.11
13.365.0181-0 | 109.2
13.365.0181-A | 106.53
13.366.0010-0 | 304.4
13.366.0010-A | 290.76
13.366.0011-0 | 245.07
13.366.0011-A | 232.4
13.368.0010-0 | 401
13.368.0010-A | 393.95
13.368.0011-0 | 358.91
13.368.0011-A | 352.57
13.368.0012-0 | 446.78
13.368.0012-A | 433.14
13.368.0013-0 | 406.35
13.368.0013-A | 393.68
13.370.0010-0 | 69.71
13.370.0010-A | 65.07
13.370.0015-0 | 70.11
13.370.0015-A | 66.32
13.370.0020-0 | 80.35
13.370.0020-A | 76.22
13.370.0025-0 | 96.4
13.370.0025-A | 91.76
13.370.0040-0 | 84.14
13.370.0040-A | 78.16
13.370.0045-0 | 98.63
13.370.0045-A | 91.92
13.370.0050-0 | 91.01
13.370.0050-A | 84.52
13.370.0055-0 | 95.98
13.370.0055-A | 88.42
13.370.0060-0 | 64.9
13.370.0060-A | 58.64
13.371.0010-0 | 68.62
13.371.0010-A | 64.57
13.371.0015-0 | 69.09
13.371.0015-A | 65.83
13.371.0020-0 | 78.65
13.371.0020-A | 75.16
13.371.0025-0 | 92.99
13.371.0025-A | 89.15
13.373.0010-0 | 32.15
13.373.0010-A | 28.82
13.373.0020-0 | 127.5
13.373.0020-A | 121.21
13.373.0021-0 | 93.26
13.373.0021-A | 87.98
13.373.0025-0 | 155.7
13.373.0025-A | 146.25
13.373.0026-0 | 123.67
13.373.0026-A | 114.82
13.373.0030-0 | 151.21
13.373.0030-A | 144.91
13.373.0031-0 | 122.94
13.373.0031-A | 116.73
13.373.0035-0 | 176.28
13.373.0035-A | 169.98
13.373.0036-0 | 148.65
13.373.0036-A | 142.36
13.375.0010-0 | 38.77
13.375.0010-A | 37.41
13.375.0015-0 | 48.29
13.375.0015-A | 46.6
13.380.0010-0 | 85.39
13.380.0010-A | 79.17
13.380.0011-0 | 91.08
13.380.0011-A | 84.86
13.380.0012-0 | 78.27
13.380.0012-A | 72.05
13.380.0013-0 | 90.3
13.380.0013-A | 84.08
13.380.0015-0 | 28.45
13.380.0015-A | 25
13.380.0016-0 | 28.79
13.380.0016-A | 25.33
13.380.0020-0 | 75.48
13.380.0020-A | 68.94
13.380.0021-0 | 76.09
13.380.0021-A | 69.55
13.380.0025-0 | 186.7
13.380.0025-A | 168.28
13.380.0026-0 | 215.98
13.380.0026-A | 194.84
13.380.0100-0 | 122.92
13.380.0100-A | 109.1
13.380.0101-0 | 103.49
13.380.0101-A | 89.67
13.381.0050-0 | 9.5
13.381.0050-A | 8.49
13.381.0051-0 | 10.22
13.381.0051-A | 9.21
13.381.0085-0 | 16.53
13.381.0085-A | 15.53
13.382.0001-0 | 15.39
13.382.0001-A | 13.46
13.383.0002-0 | 36.93
13.383.0002-A | 34.14
13.383.0003-0 | 27.08
13.383.0003-A | 25.18
13.384.0001-0 | 19.65
13.384.0001-A | 17.12
13.384.0002-0 | 20.06
13.384.0002-A | 17.52
13.385.0001-0 | 161.65
13.385.0001-A | 161.65
13.385.0002-0 | 205.07
13.385.0002-A | 205.07
13.385.0003-0 | 205.07
13.385.0003-A | 205.07
13.385.0005-0 | 68.12
13.385.0005-A | 68.12
13.385.0006-0 | 77.44
13.385.0006-A | 77.44
13.385.0007-0 | 77.44
13.385.0007-A | 77.44
13.385.0008-0 | 176.26
13.385.0008-A | 176.26
13.385.0009-0 | 222.55
13.385.0009-A | 222.55
13.385.0010-0 | 222.55
13.385.0010-A | 222.55
13.385.0050-0 | 410.91
13.385.0050-A | 394.01
13.385.0051-0 | 251.84
13.385.0051-A | 240.49
13.385.0055-0 | 287.99
13.385.0055-A | 274.51
13.385.0056-0 | 238.02
13.385.0056-A | 228.52
13.385.0100-0 | 100.83
13.385.0100-A | 94.79
13.385.0101-0 | 70.46
13.385.0101-A | 66.89
13.390.0020-0 | 121.16
13.390.0020-A | 120.03
13.390.0025-0 | 212.12
13.390.0025-A | 210.99
13.390.0028-0 | 140.57
13.390.0028-A | 139.45
13.390.0035-0 | 174.77
13.390.0035-A | 173.64
13.390.0038-0 | 228.57
13.390.0038-A | 227.57
13.390.0039-0 | 279.68
13.390.0039-A | 278.69
13.390.0040-0 | 203.52
13.390.0040-A | 202.53
13.390.0042-0 | 257.91
13.390.0042-A | 256.92
13.390.0050-0 | 30.15
13.390.0050-A | 29.69
13.390.0055-0 | 24.16
13.390.0055-A | 23.17
13.390.0058-0 | 26.62
13.390.0058-A | 25.62
13.390.0070-0 | 49.21
13.390.0070-A | 46.24
13.390.0075-0 | 12.16
13.390.0075-A | 11.56
13.391.0500-0 | 44.91
13.391.0500-A | 40.47
13.395.0010-0 | 124.97
13.395.0010-A | 124.33
13.395.0011-0 | 268.9
13.395.0011-A | 268.27
13.395.0015-0 | 118.02
13.395.0015-A | 117.38
13.395.0020-0 | 299.72
13.395.0020-A | 299.09
13.395.0025-0 | 104.84
13.395.0025-A | 104.21
13.395.0026-0 | 82.51
13.395.0026-A | 81.87
13.398.0010-1 | 254.02
13.398.0010-B | 248.45
13.398.0015-0 | 509.66
13.398.0015-A | 499.93
13.398.0016-0 | 422.95
13.398.0016-A | 417.88
13.398.0017-0 | 34.18
13.398.0017-A | 32.38
13.398.0018-0 | 51.99
13.398.0018-A | 50.19
13.398.0020-0 | 23.68
13.398.0020-A | 22.02
13.398.0025-0 | 28.2
13.398.0025-A | 26.55
13.398.0030-0 | 44.1
13.398.0030-A | 42.45
13.410.0010-0 | 145.33
13.410.0010-A | 139.77
13.410.0011-0 | 161.56
13.410.0011-A | 153.83
13.410.0012-0 | 85.43
13.410.0012-A | 85.43
13.410.0015-0 | 125.42
13.410.0015-A | 122.52
13.410.0020-0 | 172.57
13.410.0020-A | 163.37
13.410.0025-0 | 168.16
13.410.0025-A | 159.56
13.410.0030-0 | 145.33
13.410.0030-A | 139.77
13.411.0500-0 | 107.38
13.411.0500-A | 94.71
13.413.0010-0 | 211.94
13.413.0010-A | 202.66
13.413.0011-0 | 199.29
13.413.0011-A | 190.3
13.413.0012-0 | 265.3
13.413.0012-A | 256.02
13.413.0013-0 | 251.2
13.413.0013-A | 242.21
13.413.0020-0 | 87.79
13.413.0020-A | 81.8
13.413.0021-0 | 75.14
13.413.0021-A | 69.44
13.413.0025-0 | 95.37
13.413.0025-A | 88.74
13.413.0026-0 | 82.72
13.413.0026-A | 76.38
13.413.0027-0 | 114.56
13.413.0027-A | 108.57
13.413.0028-0 | 101.91
13.413.0028-A | 96.21
13.413.0030-0 | 37.48
13.413.0030-A | 34.21
13.413.0031-0 | 35.51
13.413.0031-A | 32.34
13.413.0035-0 | 35
13.413.0035-A | 31.76
13.413.0036-0 | 33.62
13.413.0036-A | 30.45
13.415.0010-0 | 88.65
13.415.0010-A | 86.12
13.415.0011-0 | 189.82
13.415.0011-A | 186.52
13.415.0015-0 | 34.48
13.415.0015-A | 32.46
13.415.0020-0 | 108
13.415.0020-A | 104.76
13.416.0010-0 | 117.28
13.416.0010-A | 113.97
13.416.0015-0 | 117.28
13.416.0015-A | 113.97
13.440.0015-0 | 866.82
13.440.0015-A | 847.82
13.440.0025-0 | 1045.32
13.440.0025-A | 1026.32
13.440.0030-0 | 546.19
13.440.0030-A | 539.85
13.440.0035-0 | 903.11
13.440.0035-A | 899.31
13.460.0015-0 | 500
13.460.0015-A | 500
13.460.0025-0 | 327.54
13.460.0025-A | 327.54
13.460.0030-0 | 432.6
13.460.0030-A | 432.6
13.460.0032-0 | 473.8
13.460.0032-A | 473.8
13.460.0035-0 | 584.01
13.460.0035-A | 584.01
13.462.0010-0 | 213.44
13.462.0010-A | 205.06
13.462.0015-0 | 213.44
13.462.0015-A | 205.06
13.462.0020-0 | 196.82
13.462.0020-A | 189.31
13.462.0025-0 | 203.52
13.462.0025-A | 196.01
13.468.0010-0 | 115.24
13.468.0010-A | 105.36
13.469.0010-0 | 155.65
13.469.0010-A | 146.41
14.001.0001-0 | 3713.47
14.001.0001-A | 3707.85
14.001.0002-0 | 6178.1
14.001.0002-A | 6171.49
14.001.0006-0 | 6296.26
14.001.0006-A | 6286.34
14.001.0011-0 | 16983.51
14.001.0011-A | 16968.63
14.001.0016-0 | 1842.84
14.001.0016-A | 1837.88
14.001.0030-0 | 5249.15
14.001.0030-A | 5240.55
14.001.0035-0 | 5154.38
14.001.0035-A | 5145.78
14.001.0040-0 | 5066.27
14.001.0040-A | 5057.67
14.001.0045-0 | 5577.27
14.001.0045-A | 5565.03
14.001.0050-0 | 5385.82
14.001.0050-A | 5373.59
14.001.0055-0 | 8874.67
14.001.0055-A | 8859.79
14.001.0065-0 | 194.99
14.001.0065-A | 185.16
14.001.0070-0 | 146.63
14.001.0070-A | 140.02
14.001.0072-0 | 164.73
14.001.0072-A | 156.8
14.001.0076-0 | 251.16
14.001.0076-A | 240.58
14.001.0080-0 | 3683.37
14.001.0080-A | 3676.76
14.001.0085-0 | 5049.53
14.001.0085-A | 5042.92
14.001.0100-0 | 351.71
14.001.0100-A | 346.09
14.001.0105-0 | 472.89
14.001.0105-A | 467.27
14.001.0110-0 | 313.73
14.001.0110-A | 308.11
14.001.0115-0 | 316.31
14.001.0115-A | 310.69
14.001.0120-0 | 386.05
14.001.0120-A | 380.43
14.001.0125-0 | 284.76
14.001.0125-A | 279.14
14.001.0130-0 | 680
14.001.0130-A | 680
14.001.0300-0 | 274.67
14.001.0300-A | 274.67
14.002.0010-0 | 1626.37
14.002.0010-A | 1474.28
14.002.0012-0 | 1682.18
14.002.0012-A | 1523.48
14.002.0013-0 | 1771.22
14.002.0013-A | 1605.9
14.002.0014-0 | 1309.55
14.002.0014-A | 1182.58
14.002.0030-0 | 568.12
14.002.0030-A | 568.12
14.002.0035-0 | 611.65
14.002.0035-A | 611.65
14.002.0041-0 | 3171.72
14.002.0041-A | 2878.78
14.002.0046-0 | 1260.87
14.002.0046-A | 1148.46
14.002.0050-0 | 2138.17
14.002.0050-A | 1934.5
14.002.0052-0 | 791.45
14.002.0052-A | 734.25
14.002.0053-0 | 810.36
14.002.0053-A | 747.54
14.002.0054-0 | 145.24
14.002.0054-A | 135.32
14.002.0055-0 | 1212.78
14.002.0055-A | 1198.22
14.002.0058-0 | 1530.43
14.002.0058-A | 1515.87
14.002.0059-0 | 1571.63
14.002.0059-A | 1557.07
14.002.0062-0 | 1170.96
14.002.0062-A | 1156.4
14.002.0064-0 | 1180.23
14.002.0064-A | 1165.67
14.002.0066-0 | 1387.27
14.002.0066-A | 1372.71
14.002.0070-0 | 1387.91
14.002.0070-A | 1249.04
14.002.0071-0 | 1505.97
14.002.0071-A | 1367.11
14.002.0072-0 | 1858.9
14.002.0072-A | 1673.75
14.002.0076-0 | 2464.4
14.002.0076-A | 2266.02
14.002.0078-0 | 2356.3
14.002.0078-A | 2157.93
14.002.0081-0 | 1567.4
14.002.0081-A | 1445.73
14.002.0082-0 | 792.66
14.002.0082-A | 766.21
14.002.0084-0 | 795.51
14.002.0084-A | 742.61
14.002.0085-0 | 5708.4
14.002.0085-A | 5602.5
14.002.0087-0 | 1076.2
14.002.0087-A | 1033.22
14.002.0088-0 | 2362.75
14.002.0088-A | 2244.81
14.002.0089-0 | 2666.19
14.002.0089-A | 2534.75
14.002.0092-0 | 2662.35
14.002.0092-A | 2524.56
14.002.0095-0 | 3485.96
14.002.0095-A | 3327.8
14.002.0096-0 | 4402.47
14.002.0096-A | 4253.69
14.002.0097-0 | 889.17
14.002.0097-A | 859.41
14.002.0098-0 | 8500.61
14.002.0098-A | 8243.43
14.002.0099-0 | 6799.94
14.002.0099-A | 6726.07
14.002.0100-0 | 1135.68
14.002.0100-A | 1135.39
14.002.0101-0 | 1745.54
14.002.0101-A | 1745.25
14.002.0102-0 | 1135.21
14.002.0102-A | 1134.92
14.002.0103-0 | 1120.43
14.002.0103-A | 1120.14
14.002.0105-0 | 611.26
14.002.0105-A | 538.52
14.002.0108-0 | 687.36
14.002.0108-A | 608.01
14.002.0110-0 | 687.23
14.002.0110-A | 629.04
14.002.0113-0 | 1815.4
14.002.0113-A | 1785.79
14.002.0120-0 | 784.14
14.002.0120-A | 710.96
14.002.0125-0 | 1380.4
14.002.0125-A | 1360.56
14.002.0131-0 | 1013.91
14.002.0131-A | 924.31
14.002.0132-0 | 772.26
14.002.0132-A | 726.63
14.002.0133-0 | 893.35
14.002.0133-A | 840.45
14.002.0134-0 | 675.28
14.002.0134-A | 615.63
14.002.0155-0 | 1013.91
14.002.0155-A | 924.31
14.002.0156-0 | 360.17
14.002.0156-A | 346.94
14.002.0158-0 | 1941.89
14.002.0158-A | 1809.63
14.002.0161-0 | 1249.91
14.002.0161-A | 1139.48
14.002.0162-0 | 682.77
14.002.0162-A | 629.87
14.002.0166-0 | 999.63
14.002.0166-A | 910.03
14.002.0180-0 | 2129.69
14.002.0180-A | 2032.55
14.002.0182-0 | 1536.5
14.002.0182-A | 1450.07
14.002.0184-0 | 2303.45
14.002.0184-A | 2206.07
14.002.0186-0 | 644.56
14.002.0186-A | 587.25
14.002.0187-0 | 610.73
14.002.0187-A | 576.53
14.002.0188-0 | 931.19
14.002.0188-A | 899.15
14.002.0189-0 | 849.23
14.002.0189-A | 835.41
14.002.0191-0 | 643.62
14.002.0191-A | 617.96
14.002.0192-0 | 1131.36
14.002.0192-A | 1040.03
14.002.0193-0 | 4131.3
14.002.0193-A | 4037.27
14.002.0194-0 | 2427.61
14.002.0194-A | 2335.09
14.002.0195-0 | 1872.84
14.002.0195-A | 1791.38
14.002.0196-0 | 2789.47
14.002.0196-A | 2691.58
14.002.0198-0 | 532.18
14.002.0198-A | 522.27
14.002.0199-0 | 373.89
14.002.0199-A | 351.74
14.002.0200-0 | 136.18
14.002.0200-A | 135.89
14.002.0201-0 | 148.66
14.002.0201-A | 148.03
14.002.0202-0 | 188.67
14.002.0202-A | 188.38
14.002.0203-0 | 197.8
14.002.0203-A | 197.17
14.002.0205-0 | 997.67
14.002.0205-A | 922.94
14.002.0206-0 | 1220.31
14.002.0206-A | 1108.55
14.002.0207-1 | 974.1
14.002.0207-B | 932.59
14.002.0208-0 | 409.39
14.002.0208-A | 384.25
14.002.0209-0 | 492.33
14.002.0209-A | 464.09
14.002.0210-0 | 535.02
14.002.0210-A | 521.79
14.002.0211-0 | 392.68
14.002.0211-A | 384.83
14.002.0212-0 | 375.27
14.002.0212-A | 368.66
14.002.0213-0 | 1515.7
14.002.0213-A | 1505.78
14.002.0214-0 | 1405.36
14.002.0214-A | 1345.27
14.002.0215-0 | 257.07
14.002.0215-A | 237.44
14.002.0216-0 | 313.65
14.002.0216-A | 295.09
14.002.0217-0 | 430.02
14.002.0217-A | 410.62
14.002.0218-0 | 479.03
14.002.0218-A | 456.76
14.002.0220-0 | 151.24
14.002.0220-A | 138.16
14.002.0227-0 | 681.77
14.002.0227-A | 618.95
14.002.0230-0 | 763.48
14.002.0230-A | 684.13
14.002.0232-0 | 745.1
14.002.0232-A | 665.75
14.002.0235-0 | 94.17
14.002.0235-A | 89.81
14.002.0240-0 | 46.06
14.002.0240-A | 42.75
14.002.0242-0 | 30.77
14.002.0242-A | 28.58
14.002.0244-0 | 24.85
14.002.0244-A | 23
14.002.0246-0 | 83.51
14.002.0246-A | 80.07
14.002.0248-0 | 33.6
14.002.0248-A | 30.16
14.002.0250-0 | 555.28
14.002.0250-A | 495.76
14.002.0254-0 | 777.33
14.002.0254-A | 717.82
14.002.0260-0 | 508.61
14.002.0260-A | 452.41
14.002.0265-0 | 68.48
14.002.0265-A | 66.33
14.002.0280-0 | 73.85
14.002.0280-A | 70.54
14.002.0283-0 | 65.67
14.002.0283-A | 62.36
14.002.0285-0 | 57.49
14.002.0285-A | 54.18
14.002.0372-0 | 242.58
14.002.0372-A | 234.61
14.002.0373-0 | 47.33
14.002.0373-A | 44.03
14.002.0374-0 | 747.46
14.002.0374-A | 734.24
14.002.0375-0 | 1554.56
14.002.0375-A | 1544.64
14.002.0376-0 | 663.73
14.002.0376-A | 643.89
14.002.0377-0 | 402.74
14.002.0377-A | 376.29
14.002.0380-0 | 73.83
14.002.0380-A | 73.04
14.002.0383-0 | 12.44
14.002.0383-A | 11.75
14.002.0385-0 | 740.45
14.002.0385-A | 682.59
14.002.0390-0 | 831.06
14.002.0390-A | 770.23
14.002.0400-0 | 1145.96
14.002.0400-A | 1132.73
14.002.0402-0 | 460.73
14.002.0402-A | 450.82
14.002.0404-0 | 538.63
14.002.0404-A | 528.72
14.002.0406-0 | 493.39
14.002.0406-A | 483.48
14.002.0408-0 | 643.71
14.002.0408-A | 633.8
14.002.0410-0 | 665.17
14.002.0410-A | 651.95
14.002.0412-0 | 1305.85
14.002.0412-A | 1292.62
14.002.0414-0 | 361.61
14.002.0414-A | 351.7
14.002.0416-0 | 460.69
14.002.0416-A | 450.78
14.002.0430-0 | 139.13
14.002.0430-A | 136.6
14.002.0432-0 | 194.08
14.002.0432-A | 190.62
14.002.0434-0 | 219.92
14.002.0434-A | 216.09
14.002.0436-0 | 246.59
14.002.0436-A | 242.29
14.002.0438-0 | 237.75
14.002.0438-A | 232.81
14.002.0444-0 | 260.11
14.002.0444-A | 255.42
14.002.0452-0 | 329.88
14.002.0452-A | 323.53
14.002.0454-0 | 377.62
14.002.0454-A | 370.05
14.002.0466-0 | 329.64
14.002.0466-A | 318.04
14.002.0468-0 | 379.75
14.002.0468-A | 366.52
14.002.0470-0 | 168.68
14.002.0470-A | 160.74
14.002.0472-0 | 184.53
14.002.0472-A | 176.59
14.002.0478-0 | 242.02
14.002.0478-A | 232.1
14.002.0480-0 | 320.72
14.002.0480-A | 314.1
14.002.0482-0 | 348.83
14.002.0482-A | 340.23
14.002.0483-0 | 277.61
14.002.0483-A | 271
14.002.0485-0 | 418.94
14.002.0485-A | 412.72
14.002.0486-0 | 590.49
14.002.0486-A | 570.65
14.002.0487-0 | 832.69
14.002.0487-A | 826.74
14.002.0489-0 | 170.35
14.002.0489-A | 164.14
14.002.0490-0 | 195.38
14.002.0490-A | 189.16
14.002.0491-0 | 536.11
14.002.0491-A | 519.57
14.002.0493-0 | 354.87
14.002.0493-A | 348.26
14.002.0494-0 | 490.41
14.002.0494-A | 484.19
14.002.0495-0 | 1715.75
14.002.0495-A | 1706.6
14.002.0496-0 | 833.66
14.002.0496-A | 821.1
14.002.0498-0 | 544.86
14.002.0498-A | 534.79
14.002.0499-0 | 441.97
14.002.0499-A | 435.75
14.002.0501-0 | 1048.06
14.002.0501-A | 1039.47
14.002.0503-0 | 556.78
14.002.0503-A | 550.17
14.002.0520-0 | 10137.77
14.002.0520-A | 10117.93
14.002.0521-0 | 11508.59
14.002.0521-A | 11488.76
14.002.0522-0 | 12928.59
14.002.0522-A | 12908.76
14.002.0523-0 | 14348.59
14.002.0523-A | 14328.76
14.002.0524-0 | 20028.59
14.002.0524-A | 20008.76
14.002.0525-0 | 22868.59
14.002.0525-A | 22848.76
14.002.0526-0 | 25708.59
14.002.0526-A | 25688.76
14.002.0527-0 | 28010.71
14.002.0527-A | 27990.88
14.002.0535-0 | 17637.34
14.002.0535-A | 17617.5
14.002.0536-0 | 18375
14.002.0536-A | 18355.16
14.002.0537-0 | 19389.29
14.002.0537-A | 19369.45
14.002.0538-0 | 20203.79
14.002.0538-A | 20183.95
14.002.0539-0 | 29854.87
14.002.0539-A | 29835.03
14.002.0540-0 | 31499.24
14.002.0540-A | 31479.4
14.002.0541-0 | 32943.83
14.002.0541-A | 32923.99
14.002.0542-0 | 34695.78
14.002.0542-A | 34675.94
14.003.0016-0 | 520.72
14.003.0016-A | 494.27
14.003.0017-0 | 598.83
14.003.0017-A | 568.41
14.003.0020-0 | 530.73
14.003.0020-A | 504.28
14.003.0021-0 | 610.34
14.003.0021-A | 579.92
14.003.0025-0 | 476.22
14.003.0025-A | 449.77
14.003.0026-0 | 547.65
14.003.0026-A | 517.23
14.003.0028-0 | 525.65
14.003.0028-A | 499.2
14.003.0029-0 | 604.5
14.003.0029-A | 574.08
14.003.0050-0 | 641.4
14.003.0050-A | 614.95
14.003.0051-0 | 737.61
14.003.0051-A | 707.19
14.003.0061-0 | 637.21
14.003.0061-A | 610.76
14.003.0062-0 | 732.8
14.003.0062-A | 702.38
14.003.0070-0 | 442.51
14.003.0070-A | 422.68
14.003.0071-0 | 508.89
14.003.0071-A | 486.08
14.003.0076-0 | 512.32
14.003.0076-A | 492.48
14.003.0077-0 | 589.17
14.003.0077-A | 566.36
14.003.0121-0 | 693.28
14.003.0121-A | 666.83
14.003.0122-0 | 797.27
14.003.0122-A | 766.86
14.003.0130-0 | 587.93
14.003.0130-A | 561.48
14.003.0131-0 | 676.12
14.003.0131-A | 645.7
14.003.0145-0 | 826.14
14.003.0145-A | 799.69
14.003.0146-0 | 950.06
14.003.0146-A | 919.65
14.003.0148-0 | 899.77
14.003.0148-A | 873.32
14.003.0149-0 | 1034.31
14.003.0149-A | 1003.89
14.003.0151-0 | 826.14
14.003.0151-A | 799.69
14.003.0152-0 | 950.06
14.003.0152-A | 919.65
14.003.0153-0 | 502.8
14.003.0153-A | 476.35
14.003.0154-0 | 578.22
14.003.0154-A | 547.8
14.003.0156-0 | 807.47
14.003.0156-A | 781.02
14.003.0157-0 | 928.6
14.003.0157-A | 898.18
14.003.0160-0 | 556.57
14.003.0160-A | 530.12
14.003.0161-0 | 640.05
14.003.0161-A | 609.63
14.003.0163-0 | 381.58
14.003.0163-A | 361.74
14.003.0164-0 | 438.82
14.003.0164-A | 416
14.003.0165-0 | 29.89
14.003.0165-A | 26.59
14.003.0200-0 | 1156.71
14.003.0200-A | 1136.87
14.003.0201-0 | 1330.21
14.003.0201-A | 1307.4
14.003.0205-0 | 1103.54
14.003.0205-A | 1083.7
14.003.0206-0 | 1269.07
14.003.0206-A | 1246.25
14.003.0210-0 | 1212.56
14.003.0210-A | 1192.72
14.003.0211-0 | 1394.45
14.003.0211-A | 1371.63
14.003.0220-0 | 1376.25
14.003.0220-A | 1356.41
14.003.0221-0 | 1582.69
14.003.0221-A | 1559.87
14.003.0225-0 | 1186.58
14.003.0225-A | 1166.74
14.003.0226-0 | 1364.56
14.003.0226-A | 1341.75
14.003.0230-0 | 1186.58
14.003.0230-A | 1166.74
14.003.0231-0 | 1364.56
14.003.0231-A | 1341.75
14.003.0240-0 | 205.5
14.003.0240-A | 195.58
14.003.0241-0 | 526.78
14.003.0241-A | 495.7
14.003.0243-0 | 798.08
14.003.0243-A | 723.35
14.003.0250-0 | 47.29
14.003.0250-A | 43.86
14.003.0255-0 | 31.68
14.003.0255-A | 28.24
14.003.0260-0 | 35.14
14.003.0260-A | 31.7
14.003.0265-0 | 153.11
14.003.0265-A | 151.13
14.003.0300-0 | 942.9
14.003.0300-A | 845.56
14.003.0400-0 | 108.85
14.003.0400-A | 103.56
14.004.0010-0 | 109.61
14.004.0010-A | 107.08
14.004.0015-0 | 127.49
14.004.0015-A | 124.64
14.004.0020-0 | 150.61
14.004.0020-A | 147.44
14.004.0025-0 | 164.42
14.004.0025-A | 160.62
14.004.0030-0 | 307.6
14.004.0030-A | 302.53
14.004.0040-0 | 157.3
14.004.0040-A | 154.45
14.004.0045-0 | 114.84
14.004.0045-A | 111.99
14.004.0046-0 | 464.01
14.004.0046-A | 459.89
14.004.0047-0 | 471.46
14.004.0047-A | 467.66
14.004.0048-0 | 227.55
14.004.0048-A | 224.7
14.004.0050-0 | 240.76
14.004.0050-A | 236.96
14.004.0060-0 | 175.34
14.004.0060-A | 172.49
14.004.0070-0 | 381.96
14.004.0070-A | 378.16
14.004.0073-0 | 477.95
14.004.0073-A | 472.88
14.004.0100-0 | 372.03
14.004.0100-A | 358.8
14.004.0120-0 | 515
14.004.0120-A | 515
14.004.0121-0 | 300.05
14.004.0121-A | 300.05
14.004.0150-0 | 1069.97
14.004.0150-A | 1063.64
14.004.0155-0 | 2240.01
14.004.0155-A | 2230.5
14.004.0160-0 | 11420.27
14.004.0160-A | 11404.44
14.004.0200-0 | 38.43
14.004.0200-A | 37.88
14.004.0205-0 | 22.87
14.004.0205-A | 22.32
14.005.0010-0 | 264.48
14.005.0010-A | 262.5
14.005.0015-0 | 374.31
14.005.0015-A | 372.33
14.005.0020-0 | 499.81
14.005.0020-A | 497.83
14.005.0025-0 | 647.39
14.005.0025-A | 645.41
14.006.0005-0 | 775.27
14.006.0005-A | 735.59
14.006.0008-0 | 738.12
14.006.0008-A | 698.44
14.006.0010-0 | 711
14.006.0010-A | 671.33
14.006.0012-0 | 705.88
14.006.0012-A | 666.21
14.006.0014-0 | 693.93
14.006.0014-A | 654.25
14.006.0016-0 | 1071.17
14.006.0016-A | 1023.56
14.006.0017-0 | 312.36
14.006.0017-A | 285.91
14.006.0019-0 | 319.2
14.006.0019-A | 292.75
14.006.0021-0 | 319.2
14.006.0021-A | 292.75
14.006.0023-0 | 341.2
14.006.0023-A | 314.75
14.006.0025-0 | 373.23
14.006.0025-A | 346.78
14.006.0030-0 | 1052.73
14.006.0030-A | 1013.05
14.006.0033-0 | 1030.95
14.006.0033-A | 991.27
14.006.0036-0 | 992.13
14.006.0036-A | 952.46
14.006.0037-0 | 1030.38
14.006.0037-A | 990.7
14.006.0038-0 | 1009.45
14.006.0038-A | 969.78
14.006.0039-0 | 661.85
14.006.0039-A | 635.4
14.006.0041-0 | 645.18
14.006.0041-A | 618.73
14.006.0043-0 | 611.49
14.006.0043-A | 585.04
14.006.0050-0 | 1159.46
14.006.0050-A | 1119.79
14.006.0052-0 | 1144.52
14.006.0052-A | 1104.84
14.006.0054-0 | 1094.6
14.006.0054-A | 1054.92
14.006.0058-0 | 768.58
14.006.0058-A | 742.13
14.006.0062-0 | 758.75
14.006.0062-A | 732.3
14.006.0064-0 | 713.95
14.006.0064-A | 687.5
14.006.0077-0 | 917.85
14.006.0077-A | 878.17
14.006.0078-0 | 996.29
14.006.0078-A | 956.61
14.006.0079-0 | 975.57
14.006.0079-A | 935.89
14.006.0081-0 | 937.82
14.006.0081-A | 898.14
14.006.0082-0 | 661.85
14.006.0082-A | 635.4
14.006.0083-0 | 645.18
14.006.0083-A | 618.73
14.006.0084-0 | 611.49
14.006.0084-A | 585.04
14.006.0085-0 | 321.72
14.006.0085-A | 295.27
14.006.0086-0 | 313.62
14.006.0086-A | 287.17
14.006.0087-0 | 298.03
14.006.0087-A | 271.58
14.006.0088-0 | 477.64
14.006.0088-A | 451.19
14.006.0089-0 | 456.46
14.006.0089-A | 430.01
14.006.0090-0 | 516.91
14.006.0090-A | 490.46
14.006.0091-0 | 1510.85
14.006.0091-A | 1471.17
14.006.0092-0 | 1505.73
14.006.0092-A | 1466.06
14.006.0093-0 | 1691.96
14.006.0093-A | 1648.97
14.006.0094-0 | 1683.89
14.006.0094-A | 1640.91
14.006.0095-0 | 1675.83
14.006.0095-A | 1632.85
14.006.0100-0 | 2918.47
14.006.0100-A | 2839.12
14.006.0101-0 | 2934.6
14.006.0101-A | 2855.25
14.006.0102-0 | 3486.85
14.006.0102-A | 3400.89
14.006.0103-0 | 1119.97
14.006.0103-A | 1093.52
14.006.0104-0 | 1119.97
14.006.0104-A | 1093.52
14.006.0105-0 | 1345.92
14.006.0105-A | 1306.24
14.006.0110-0 | 1337.89
14.006.0110-A | 1298.21
14.006.0115-0 | 1329.86
14.006.0115-A | 1290.19
14.006.0120-0 | 1679.8
14.006.0120-A | 1626.89
14.006.0121-0 | 1656.71
14.006.0121-A | 1603.81
14.006.0123-0 | 3399.51
14.006.0123-A | 3300.32
14.006.0124-0 | 12207.19
14.006.0124-A | 11967.92
14.006.0126-0 | 2406.51
14.006.0126-A | 2333.77
14.006.0127-0 | 1276.19
14.006.0127-A | 1263.59
14.006.0150-0 | 1110.68
14.006.0150-A | 1034.63
14.006.0155-0 | 1134.6
14.006.0155-A | 1058.55
14.006.0156-0 | 1139.71
14.006.0156-A | 1063.67
14.006.0160-0 | 1144.83
14.006.0160-A | 1068.79
14.006.0185-0 | 1543.5
14.006.0185-A | 1503.82
14.006.0190-0 | 1163.54
14.006.0190-A | 1117.25
14.006.0220-0 | 611.55
14.006.0220-A | 571.88
14.006.0225-0 | 811.76
14.006.0225-A | 735.72
14.006.0230-0 | 1878.39
14.006.0230-A | 1822.84
14.006.0232-0 | 1155.39
14.006.0232-A | 1110.29
14.006.0233-0 | 1177.35
14.006.0233-A | 1131.59
14.006.0234-0 | 1221.32
14.006.0234-A | 1174.9
14.006.0235-0 | 788.41
14.006.0235-A | 748.73
14.006.0237-0 | 783.72
14.006.0237-A | 744.05
14.006.0238-0 | 779.04
14.006.0238-A | 739.36
14.006.0239-0 | 1308.14
14.006.0239-A | 1232.1
14.006.0241-0 | 1299.62
14.006.0241-A | 1223.58
14.006.0242-0 | 1291.11
14.006.0242-A | 1215.06
14.006.0250-0 | 444.43
14.006.0250-A | 417.98
14.006.0251-0 | 230.94
14.006.0251-A | 217.71
14.006.0255-0 | 2651.27
14.006.0255-A | 2571.92
14.006.0260-0 | 1879.41
14.006.0260-A | 1758.49
14.006.0265-0 | 1737.46
14.006.0265-A | 1697.79
14.006.0270-0 | 2011.65
14.006.0270-A | 1971.98
14.006.0275-0 | 2482.13
14.006.0275-A | 2435.84
14.006.0285-0 | 1669.02
14.006.0285-A | 1629.35
14.006.0286-0 | 1276.9
14.006.0286-A | 1243.84
14.006.0288-0 | 1540.13
14.006.0288-A | 1480.61
14.006.0290-0 | 2465.61
14.006.0290-A | 2419.32
14.006.0295-0 | 3192.47
14.006.0295-A | 3139.57
14.006.0297-0 | 3270.54
14.006.0297-A | 3237.47
14.006.0299-0 | 3752.94
14.006.0299-A | 3719.87
14.006.0301-0 | 4696.2
14.006.0301-A | 4649.91
14.006.0303-0 | 7037.13
14.006.0303-A | 6984.23
14.006.0305-0 | 1257.15
14.006.0305-A | 1204.25
14.006.0353-0 | 220.28
14.006.0353-A | 203.1
14.006.0355-0 | 435.8
14.006.0355-A | 415.96
14.006.0360-0 | 646.02
14.006.0360-A | 612.96
14.006.0362-0 | 224.59
14.006.0362-A | 211.36
14.006.0370-0 | 511.31
14.006.0370-A | 498.09
14.006.0371-0 | 292.36
14.006.0371-A | 267.19
14.006.0372-0 | 1830.64
14.006.0372-A | 1688.1
14.006.0373-0 | 2419.2
14.006.0373-A | 2333.24
14.006.0375-0 | 96.24
14.006.0375-A | 89.63
14.006.0380-0 | 105.64
14.006.0380-A | 99.03
14.006.0385-0 | 114.74
14.006.0385-A | 108.12
14.006.0399-0 | 104.42
14.006.0399-A | 99.13
14.006.0400-0 | 87.33
14.006.0400-A | 82.04
14.006.0401-0 | 39.81
14.006.0401-A | 38.54
14.006.0405-0 | 60.22
14.006.0405-A | 57.9
14.006.0407-0 | 66.24
14.006.0407-A | 63.93
14.006.0408-0 | 57.23
14.006.0408-A | 54.92
14.006.0409-0 | 12.52
14.006.0409-A | 12.02
14.006.0415-0 | 75.97
14.006.0415-A | 69.36
14.006.0417-0 | 102.07
14.006.0417-A | 95.46
14.006.0420-0 | 1340.72
14.006.0420-A | 1322.74
14.006.0422-1 | 1823.12
14.006.0422-B | 1805.14
14.006.0423-0 | 1581.92
14.006.0423-A | 1563.94
14.006.0424-0 | 1797.37
14.006.0424-A | 1782.82
14.006.0426-0 | 1194.37
14.006.0426-A | 1179.82
14.006.0428-0 | 1737.93
14.006.0428-A | 1731.32
14.006.0430-0 | 1122.54
14.006.0430-A | 1117.59
14.006.0440-0 | 2569.06
14.006.0440-A | 2415.29
14.006.0445-0 | 619.8
14.006.0445-A | 601.26
14.006.0609-0 | 19.47
14.006.0609-A | 19.47
14.006.0612-0 | 35.02
14.006.0612-A | 35.02
14.006.0615-0 | 46.25
14.006.0615-A | 46.25
14.006.0624-0 | 31.13
14.006.0624-A | 31.13
14.006.0627-0 | 39.89
14.006.0627-A | 39.89
14.006.0630-0 | 57.8
14.006.0630-A | 57.8
14.006.0633-0 | 77.07
14.006.0633-A | 77.07
14.006.0636-0 | 98.9
14.006.0636-A | 98.9
14.006.0639-0 | 44.45
14.006.0639-A | 44.45
14.006.0645-0 | 68.54
14.006.0645-A | 68.54
14.006.0648-0 | 40.22
14.006.0648-A | 40.22
14.006.0680-0 | 15.43
14.006.0680-A | 15.43
14.006.0685-0 | 37.13
14.006.0685-A | 37.13
14.006.0688-0 | 63.65
14.006.0688-A | 63.65
14.006.0695-0 | 97.51
14.006.0695-A | 97.51
14.007.0006-0 | 82.59
14.007.0006-A | 82.59
14.007.0012-0 | 90.24
14.007.0012-A | 90.24
14.007.0016-0 | 91.68
14.007.0016-A | 91.68
14.007.0021-0 | 216.63
14.007.0021-A | 216.63
14.007.0026-0 | 198.08
14.007.0026-A | 198.08
14.007.0030-0 | 57.3
14.007.0030-A | 57.3
14.007.0036-0 | 78.84
14.007.0036-A | 78.84
14.007.0038-0 | 111.54
14.007.0038-A | 111.54
14.007.0039-0 | 286.3
14.007.0039-A | 286.3
14.007.0041-0 | 53.99
14.007.0041-A | 53.99
14.007.0045-0 | 52.92
14.007.0045-A | 52.92
14.007.0051-0 | 274.84
14.007.0051-A | 274.84
14.007.0055-0 | 454.69
14.007.0055-A | 454.69
14.007.0057-0 | 112.97
14.007.0057-A | 112.97
14.007.0061-0 | 94.32
14.007.0061-A | 94.32
14.007.0065-0 | 92.18
14.007.0065-A | 92.18
14.007.0070-0 | 58.06
14.007.0070-A | 58.06
14.007.0075-0 | 70.9
14.007.0075-A | 70.9
14.007.0080-0 | 55.25
14.007.0080-A | 55.25
14.007.0085-0 | 608.97
14.007.0085-A | 608.97
14.007.0090-0 | 241.19
14.007.0090-A | 241.19
14.007.0095-0 | 376.9
14.007.0095-A | 376.9
14.007.0100-0 | 307.79
14.007.0100-A | 307.79
14.007.0102-0 | 266.35
14.007.0102-A | 266.35
14.007.0106-0 | 477.62
14.007.0106-A | 477.62
14.007.0110-0 | 33.83
14.007.0110-A | 33.83
14.007.0115-0 | 64.29
14.007.0115-A | 64.29
14.007.0120-0 | 58.5
14.007.0120-A | 58.5
14.007.0125-0 | 39.4
14.007.0125-A | 39.4
14.007.0130-0 | 501.8
14.007.0130-A | 501.8
14.007.0135-0 | 42.92
14.007.0135-A | 42.92
14.007.0140-0 | 133.08
14.007.0140-A | 133.08
14.007.0145-0 | 60.95
14.007.0145-A | 60.95
14.007.0150-0 | 81.81
14.007.0150-A | 81.81
14.007.0155-0 | 196.94
14.007.0155-A | 196.94
14.007.0160-0 | 227.18
14.007.0160-A | 227.18
14.007.0165-0 | 315.58
14.007.0165-A | 315.58
14.007.0170-0 | 437.97
14.007.0170-A | 437.97
14.007.0175-0 | 613.31
14.007.0175-A | 613.31
14.007.0185-0 | 996.53
14.007.0185-A | 996.53
14.007.0190-0 | 252.34
14.007.0190-A | 252.34
14.007.0195-0 | 151.7
14.007.0195-A | 151.7
14.007.0200-0 | 230.96
14.007.0200-A | 230.96
14.007.0249-0 | 40.99
14.007.0249-A | 40.99
14.007.0252-0 | 62.73
14.007.0252-A | 62.73
14.007.0256-0 | 36.81
14.007.0256-A | 36.81
14.007.0259-0 | 37.88
14.007.0259-A | 37.88
14.007.0261-0 | 39.14
14.007.0261-A | 39.14
14.007.0264-0 | 78.21
14.007.0264-A | 78.21
14.007.0266-0 | 37.03
14.007.0266-A | 37.03
14.007.0268-0 | 11.64
14.007.0268-A | 11.64
14.007.0269-0 | 8.86
14.007.0269-A | 8.86
14.007.0270-0 | 40.1
14.007.0270-A | 40.1
14.007.0276-0 | 44.52
14.007.0276-A | 44.52
14.007.0277-0 | 8.86
14.007.0277-A | 8.86
14.007.0278-0 | 40.21
14.007.0278-A | 40.21
14.007.0279-0 | 14.04
14.007.0279-A | 14.04
14.007.0280-0 | 41.57
14.007.0280-A | 41.57
14.007.0281-0 | 24.94
14.007.0281-A | 24.94
14.007.0282-0 | 36.3
14.007.0282-A | 36.3
14.007.0283-0 | 4.65
14.007.0283-A | 4.65
14.007.0284-0 | 8.03
14.007.0284-A | 8.03
14.007.0286-0 | 18.13
14.007.0286-A | 18.13
14.007.0287-0 | 48.21
14.007.0287-A | 48.21
14.007.0288-0 | 9.65
14.007.0288-A | 9.65
14.007.0289-0 | 51.84
14.007.0289-A | 51.84
14.007.0290-0 | 5.37
14.007.0290-A | 5.37
14.007.0294-0 | 64.97
14.007.0294-A | 64.97
14.007.0296-0 | 41.95
14.007.0296-A | 41.95
14.007.0298-0 | 102.37
14.007.0298-A | 102.37
14.007.0300-0 | 17.46
14.007.0300-A | 17.46
14.007.0302-0 | 57.8
14.007.0302-A | 57.8
14.007.0304-0 | 96.42
14.007.0304-A | 96.42
14.007.0306-0 | 5.04
14.007.0306-A | 5.04
14.007.0308-0 | 7.59
14.007.0308-A | 7.59
14.007.0310-0 | 56.14
14.007.0310-A | 56.14
14.007.0312-0 | 22.36
14.007.0312-A | 22.36
14.007.0313-0 | 152.62
14.007.0313-A | 152.62
14.007.0314-0 | 141.37
14.007.0314-A | 141.37
14.007.0315-0 | 185.19
14.007.0315-A | 185.19
14.007.0316-0 | 7.99
14.007.0316-A | 7.99
14.007.0318-0 | 17.71
14.007.0318-A | 17.71
14.007.0320-0 | 43.87
14.007.0320-A | 43.87
14.007.0322-0 | 25.13
14.007.0322-A | 25.13
14.007.0324-0 | 38.01
14.007.0324-A | 38.01
14.007.0326-0 | 41.46
14.007.0326-A | 41.46
14.007.0328-0 | 8.27
14.007.0328-A | 8.27
14.007.0332-0 | 3.07
14.007.0332-A | 3.07
14.007.0334-0 | 16.08
14.007.0334-A | 16.08
14.007.0335-0 | 5.22
14.007.0335-A | 5.22
14.007.0336-0 | 23.73
14.007.0336-A | 23.73
14.007.0337-0 | 41.36
14.007.0337-A | 41.36
14.007.0338-0 | 35.93
14.007.0338-A | 35.93
14.007.0340-0 | 38.1
14.007.0340-A | 38.1
14.007.0342-0 | 34.6
14.007.0342-A | 34.6
14.007.0344-0 | 89.84
14.007.0344-A | 89.84
14.007.0345-0 | 14.28
14.007.0345-A | 14.28
14.007.0346-0 | 26.06
14.007.0346-A | 26.06
14.007.0347-0 | 30.8
14.007.0347-A | 30.8
14.007.0348-0 | 20.58
14.007.0348-A | 20.58
14.007.0360-0 | 6.07
14.007.0360-A | 5.76
14.007.0365-0 | 3.98
14.007.0365-A | 3.67
14.007.0390-0 | 1.09
14.007.0390-A | 1.09
14.007.0396-0 | 13.82
14.007.0396-A | 13.82
14.007.0400-0 | 103.41
14.007.0400-A | 103.41
14.007.0500-0 | 386.71
14.007.0500-A | 383.07
14.007.0505-0 | 936.38
14.007.0505-A | 928.12
14.008.0010-0 | 1063.67
14.008.0010-A | 988.2
14.008.0015-0 | 1564.01
14.008.0015-A | 1449.44
14.008.0020-0 | 1567.27
14.008.0020-A | 1452.7
14.008.0025-0 | 1960.43
14.008.0025-A | 1809.49
14.008.0030-0 | 2961.11
14.008.0030-A | 2731.98
14.008.0035-0 | 2967.63
14.008.0035-A | 2738.49
14.008.0045-0 | 939.87
14.008.0045-A | 874.32
14.008.0050-0 | 3584.64
14.008.0050-A | 3558.19
14.008.0052-0 | 2622.79
14.008.0052-A | 2596.34
14.008.0055-0 | 2131.25
14.008.0055-A | 2104.8
14.008.0065-0 | 829.41
14.008.0065-A | 763.86
14.008.0070-0 | 210.84
14.008.0070-A | 195.09
14.008.0075-0 | 245.71
14.008.0075-A | 227.93
14.008.0080-0 | 280.27
14.008.0080-A | 260.46
14.008.0090-0 | 2364.12
14.008.0090-A | 2279.45
14.008.0092-0 | 2592.15
14.008.0092-A | 2500.87
14.008.0093-0 | 803.44
14.008.0093-A | 765.06
14.008.0095-0 | 878.43
14.008.0095-A | 802.96
14.008.0096-0 | 1375.51
14.008.0096-A | 1260.94
14.008.0097-0 | 1375.51
14.008.0097-A | 1260.94
14.009.0010-0 | 66.65
14.009.0010-A | 57.75
14.009.0015-0 | 60.72
14.009.0015-A | 52.61
14.009.0020-0 | 55.09
14.009.0020-A | 47.74
14.009.0022-0 | 26.66
14.009.0022-A | 23.1
14.009.0024-0 | 24.29
14.009.0024-A | 21.04
14.009.0026-0 | 21.92
14.009.0026-A | 18.99
14.009.0040-0 | 22.21
14.009.0040-A | 19.25
14.009.0045-0 | 17.77
14.009.0045-A | 15.4
14.009.0050-0 | 13.33
14.009.0050-A | 11.55
14.009.0052-0 | 10.36
14.009.0052-A | 8.98
14.009.0054-0 | 8.88
14.009.0054-A | 7.7
14.009.0056-0 | 7.4
14.009.0056-A | 6.41
14.009.0060-0 | 14.81
14.009.0060-A | 12.83
14.009.0070-0 | 66.65
14.009.0070-A | 57.75
14.009.0075-0 | 50.35
14.009.0075-A | 43.63
14.009.0080-0 | 103.67
14.009.0080-A | 89.83
14.009.0085-0 | 7.4
14.009.0085-A | 6.41
14.009.0090-0 | 8.88
14.009.0090-A | 7.7
14.009.0095-0 | 5.92
14.009.0095-A | 5.13
14.009.0110-0 | 29.62
14.009.0110-A | 25.66
14.009.0120-0 | 59.24
14.009.0120-A | 51.33
14.009.0125-0 | 29.62
14.009.0125-A | 25.66
14.009.0130-0 | 29.62
14.009.0130-A | 25.66
14.010.0010-0 | 1624.19
14.010.0010-A | 1573.52
14.010.0015-0 | 1521.61
14.010.0015-A | 1470.93
15.001.0020-1 | 260.47
15.001.0020-B | 233.39
15.001.0025-0 | 309.3
15.001.0025-A | 280.79
15.001.0026-0 | 388.51
15.001.0026-A | 355.56
15.001.0027-0 | 627.19
15.001.0027-A | 577.86
15.001.0028-0 | 531.33
15.001.0028-A | 487.49
15.001.0029-0 | 1616.01
15.001.0029-A | 1507.23
15.001.0030-0 | 1853.82
15.001.0030-A | 1728.68
15.001.0031-0 | 1231.59
15.001.0031-A | 1144.91
15.001.0032-0 | 494.38
15.001.0032-A | 451.17
15.001.0033-0 | 396.89
15.001.0033-A | 359.39
15.001.0034-0 | 1398.08
15.001.0034-A | 1304.81
15.001.0035-0 | 1578.93
15.001.0035-A | 1472.49
15.001.0053-0 | 4651.95
15.001.0053-A | 4496.28
15.001.0054-0 | 2640
15.001.0054-A | 2546.47
15.001.0055-0 | 2955.19
15.001.0055-A | 2845.7
15.001.0056-0 | 1716.85
15.001.0056-A | 1649.93
15.001.0057-0 | 6241.18
15.001.0057-A | 6005.6
15.001.0060-0 | 689.17
15.001.0060-A | 634.19
15.001.0061-0 | 1199.29
15.001.0061-A | 1104.03
15.001.0069-0 | 550.08
15.001.0069-A | 489.32
15.001.0071-0 | 929.95
15.001.0071-A | 847.31
15.001.0072-0 | 1082
15.001.0072-A | 990.86
15.001.0073-0 | 1380.43
15.001.0073-A | 1274.79
15.001.0075-0 | 873.92
15.001.0075-A | 796.75
15.001.0076-0 | 1236.83
15.001.0076-A | 1143.51
15.001.0077-0 | 151.23
15.001.0077-A | 151.23
15.001.0078-0 | 189.97
15.001.0078-A | 189.97
15.001.0079-0 | 511.61
15.001.0079-A | 511.61
15.001.0080-0 | 60.56
15.001.0080-A | 56.8
15.001.0090-0 | 86.79
15.001.0090-A | 81.95
15.001.0095-0 | 119.17
15.001.0095-A | 112.7
15.001.0100-0 | 166.85
15.001.0100-A | 158
15.002.0062-0 | 293.33
15.002.0062-A | 280.66
15.002.0063-0 | 352.66
15.002.0063-A | 339.99
15.002.0080-0 | 1786.11
15.002.0080-A | 1708.47
15.002.0082-0 | 2206.84
15.002.0082-A | 2113.65
15.002.0084-0 | 2440.3
15.002.0084-A | 2338.19
15.002.0086-0 | 2591.96
15.002.0086-A | 2482.47
15.002.0088-0 | 2682.03
15.002.0088-A | 2570.25
15.002.0090-0 | 2885.72
15.002.0090-A | 2765.91
15.002.0092-0 | 3186.79
15.002.0092-A | 3056.33
15.002.0094-0 | 3687.31
15.002.0094-A | 3537.23
15.002.0096-0 | 3946.86
15.002.0096-A | 3786.65
15.002.0120-0 | 257.51
15.002.0120-A | 240.09
15.002.0125-0 | 466.27
15.002.0125-A | 437.74
15.002.0130-0 | 1560.14
15.002.0130-A | 1455.29
15.002.0135-0 | 2922.92
15.002.0135-A | 2727.24
15.002.0200-0 | 541.98
15.002.0200-A | 531.87
15.002.0205-0 | 457.34
15.002.0205-A | 449.62
15.002.0210-0 | 395.52
15.002.0210-A | 390.45
15.002.0310-0 | 2306.99
15.002.0310-A | 2234.28
15.002.0400-0 | 293.33
15.002.0400-A | 280.66
15.002.0401-0 | 352.89
15.002.0401-A | 340.22
15.002.0580-0 | 7362.6
15.002.0580-A | 7273.28
15.002.0584-0 | 11404.38
15.002.0584-A | 11266.86
15.002.0588-0 | 13485.87
15.002.0588-A | 13328.78
15.002.0590-0 | 13277.23
15.002.0590-A | 13122.23
15.002.0596-0 | 17969.3
15.002.0596-A | 17761.81
15.002.0622-0 | 1394.35
15.002.0622-A | 1357.44
15.002.0623-0 | 1923.1
15.002.0623-A | 1875.87
15.002.0624-0 | 2299.18
15.002.0624-A | 2241.59
15.002.0625-0 | 3187.22
15.002.0625-A | 3119.65
15.002.0627-0 | 3663.66
15.002.0627-A | 3584.79
15.002.0630-0 | 5781.8
15.002.0630-A | 5692.74
15.002.0633-0 | 6708.79
15.002.0633-A | 6604.48
15.002.0637-0 | 7730.75
15.002.0637-A | 7613.09
15.002.0641-0 | 8984.38
15.002.0641-A | 8846.86
15.002.0643-0 | 10237.86
15.002.0643-A | 10080.51
15.002.0649-0 | 12161.3
15.002.0649-A | 11953.81
15.002.0662-0 | 1856.1
15.002.0662-A | 1808.87
15.002.0663-0 | 3897.22
15.002.0663-A | 3829.65
15.002.0664-0 | 6992.6
15.002.0664-A | 6903.28
15.002.0665-0 | 9810.75
15.002.0665-A | 9693.09
15.002.0666-0 | 11756.29
15.002.0666-A | 11601.29
15.002.0668-0 | 1492.35
15.002.0668-A | 1455.44
15.002.0669-0 | 1868.1
15.002.0669-A | 1820.87
15.002.0670-0 | 2244.18
15.002.0670-A | 2186.59
15.002.0671-0 | 3117.22
15.002.0671-A | 3049.65
15.002.0673-0 | 3583.66
15.002.0673-A | 3504.79
15.002.0676-0 | 5681.8
15.002.0676-A | 5592.74
15.002.0679-0 | 6608.79
15.002.0679-A | 6504.48
15.002.0683-0 | 7730.75
15.002.0683-A | 7613.09
15.002.0687-0 | 8984.38
15.002.0687-A | 8846.86
15.002.0689-0 | 10237.86
15.002.0689-A | 10080.51
15.002.0695-0 | 12161.3
15.002.0695-A | 11953.81
15.003.0023-0 | 52.04
15.003.0023-A | 49
15.003.0024-0 | 69.45
15.003.0024-A | 65.04
15.003.0025-1 | 92.83
15.003.0025-B | 87.17
15.003.0026-1 | 110.85
15.003.0026-B | 103.92
15.003.0027-1 | 136.95
15.003.0027-B | 128.99
15.003.0028-0 | 186.79
15.003.0028-A | 178.33
15.003.0066-0 | 1216.71
15.003.0066-A | 1159.7
15.003.0068-0 | 1567.83
15.003.0068-A | 1484.67
15.003.0069-0 | 573.53
15.003.0069-A | 554.53
15.003.0073-0 | 991.07
15.003.0073-A | 927.42
15.003.0175-0 | 20.48
15.003.0175-A | 20.16
15.003.0176-0 | 11.97
15.003.0176-A | 11.65
15.003.0177-0 | 26.44
15.003.0177-A | 24.01
15.003.0178-0 | 38.2
15.003.0178-A | 34.5
15.003.0179-0 | 19.7
15.003.0179-A | 19.38
15.003.0180-0 | 50.69
15.003.0180-A | 46.72
15.003.0181-0 | 24.47
15.003.0181-A | 24.47
15.003.0185-0 | 22.87
15.003.0185-A | 22.55
15.003.0186-0 | 168.79
15.003.0186-A | 168.28
15.003.0190-0 | 355.7
15.003.0190-A | 346.2
15.003.0192-0 | 208.89
15.003.0192-A | 199.39
15.003.0193-0 | 180.12
15.003.0193-A | 170.93
15.003.0194-0 | 178.21
15.003.0194-A | 169.02
15.003.0200-0 | 12.07
15.003.0200-A | 11.38
15.003.0202-0 | 14.29
15.003.0202-A | 13.47
15.003.0204-0 | 18.21
15.003.0204-A | 17.19
15.003.0206-0 | 24.63
15.003.0206-A | 23.49
15.003.0208-0 | 27.17
15.003.0208-A | 25.91
15.003.0210-0 | 35.39
15.003.0210-A | 33.87
15.003.0212-0 | 56.53
15.003.0212-A | 54.63
15.003.0214-0 | 68.63
15.003.0214-A | 66.54
15.003.0216-0 | 97.56
15.003.0216-A | 95.03
15.003.0350-0 | 16.51
15.003.0350-A | 14.96
15.003.0351-0 | 25.95
15.003.0351-A | 23.51
15.003.0352-0 | 28.31
15.003.0352-A | 25.65
15.003.0353-0 | 42.46
15.003.0353-A | 38.47
15.003.0354-1 | 47.18
15.003.0354-B | 42.75
15.003.0355-0 | 70.77
15.003.0355-A | 64.12
15.003.0356-1 | 57.12
15.003.0356-B | 51.74
15.003.0357-0 | 85.69
15.003.0357-A | 77.61
15.003.0358-1 | 79.05
15.003.0358-B | 72.71
15.003.0359-0 | 130.43
15.003.0359-A | 119.98
15.003.0360-0 | 93.18
15.003.0360-A | 82.15
15.003.0361-0 | 134.48
15.003.0361-A | 117.93
15.003.0365-0 | 37.91
15.003.0365-A | 34.23
15.003.0370-0 | 14.47
15.003.0370-A | 13.21
15.003.0371-0 | 13.54
15.003.0371-A | 12.27
15.003.0372-0 | 13.7
15.003.0372-A | 12.43
15.003.0373-0 | 19.97
15.003.0373-A | 18.7
15.003.0375-0 | 64.86
15.003.0375-A | 57.51
15.003.0377-0 | 55.14
15.003.0377-A | 47.79
15.003.0379-0 | 27.61
15.003.0379-A | 23.93
15.003.0380-0 | 37.19
15.003.0380-A | 33.52
15.003.0381-0 | 30.94
15.003.0381-A | 27.26
15.003.0390-0 | 9.51
15.003.0390-A | 8.63
15.003.0391-0 | 9.61
15.003.0391-A | 8.73
15.003.0392-0 | 9.78
15.003.0392-A | 8.9
15.003.0393-0 | 10.91
15.003.0393-A | 9.96
15.003.0394-0 | 11.12
15.003.0394-A | 10.17
15.003.0395-0 | 12.26
15.003.0395-A | 11.23
15.003.0396-0 | 13.7
15.003.0396-A | 12.67
15.003.0397-0 | 14.71
15.003.0397-A | 13.61
15.003.0398-0 | 16.28
15.003.0398-A | 15.18
15.003.0400-0 | 250.16
15.003.0400-A | 224.82
15.003.0405-0 | 61.13
15.003.0405-A | 54.79
15.003.0410-0 | 153.81
15.003.0410-A | 141.14
15.003.0415-0 | 183.62
15.003.0415-A | 159.1
15.003.0420-0 | 29.79
15.003.0420-A | 25.96
15.003.0421-0 | 39.72
15.003.0421-A | 34.62
15.003.0500-0 | 48.7
15.003.0500-A | 47.59
15.003.0505-0 | 85.47
15.003.0505-A | 84.36
15.003.0510-0 | 34.45
15.003.0510-A | 33.34
15.003.0515-0 | 38.09
15.003.0515-A | 36.98
15.003.0520-0 | 51.11
15.003.0520-A | 49.98
15.003.0525-0 | 60.37
15.003.0525-A | 59.04
15.003.0530-0 | 76.89
15.003.0530-A | 75.37
15.003.0535-0 | 97.02
15.003.0535-A | 95.3
15.003.0540-0 | 115.39
15.003.0540-A | 113.43
15.003.0545-0 | 136.64
15.003.0545-A | 134.32
15.003.0550-0 | 178.87
15.003.0550-A | 176.25
15.003.0552-0 | 206.73
15.003.0552-A | 203.94
15.003.0555-0 | 284.16
15.003.0555-A | 280.86
15.003.0560-0 | 420.32
15.003.0560-A | 416.71
15.003.0565-0 | 465.63
15.003.0565-A | 461.71
15.003.0600-0 | 160.73
15.003.0600-A | 148.07
15.003.0650-0 | 155.09
15.003.0650-A | 142.43
15.004.0010-0 | 882.84
15.004.0010-A | 843.93
15.004.0011-0 | 1070.7
15.004.0011-A | 1022.47
15.004.0012-0 | 2377.32
15.004.0012-A | 2291.49
15.004.0013-0 | 3268.96
15.004.0013-A | 3170.87
15.004.0014-0 | 4534.33
15.004.0014-A | 4416.78
15.004.0023-0 | 24.19
15.004.0023-A | 21.75
15.004.0024-0 | 31.17
15.004.0024-A | 28.42
15.004.0025-0 | 38.83
15.004.0025-A | 35.77
15.004.0026-0 | 41.79
15.004.0026-A | 38.41
15.004.0027-0 | 57.78
15.004.0027-A | 53.94
15.004.0028-0 | 82.74
15.004.0028-A | 78.46
15.004.0045-0 | 278.75
15.004.0045-A | 250.24
15.004.0046-0 | 484.54
15.004.0046-A | 441.33
15.004.0050-0 | 218.04
15.004.0050-A | 197.77
15.004.0051-0 | 206.92
15.004.0051-A | 186.65
15.004.0053-0 | 415.53
15.004.0053-A | 374.99
15.004.0055-0 | 356.55
15.004.0055-A | 315.49
15.004.0058-0 | 353.46
15.004.0058-A | 312.39
15.004.0059-0 | 185
15.004.0059-A | 162.83
15.004.0060-1 | 310.58
15.004.0060-B | 282.07
15.004.0061-0 | 402.5
15.004.0061-A | 367.66
15.004.0062-0 | 396.26
15.004.0062-A | 361.42
15.004.0063-0 | 218.98
15.004.0063-A | 195.12
15.004.0064-0 | 276.24
15.004.0064-A | 246.41
15.004.0065-0 | 183.33
15.004.0065-A | 161.16
15.004.0067-0 | 210.98
15.004.0067-A | 187.28
15.004.0070-0 | 301.63
15.004.0070-A | 270.47
15.004.0074-0 | 430.19
15.004.0074-A | 389.02
15.004.0075-0 | 207.77
15.004.0075-A | 184.07
15.004.0076-0 | 45.14
15.004.0076-A | 42.94
15.004.0080-0 | 248.87
15.004.0080-A | 218.84
15.004.0085-0 | 259.14
15.004.0085-A | 235.44
15.004.0086-0 | 19.73
15.004.0086-A | 17.89
15.004.0090-0 | 189.13
15.004.0090-A | 166.96
15.004.0102-1 | 447.42
15.004.0102-B | 403.18
15.004.0103-0 | 382.48
15.004.0103-A | 341.41
15.004.0104-0 | 393.6
15.004.0104-A | 352.53
15.004.0105-0 | 423.7
15.004.0105-A | 382.63
15.004.0108-0 | 369.88
15.004.0108-A | 331.98
15.004.0110-0 | 360.61
15.004.0110-A | 322.71
15.004.0125-0 | 391.48
15.004.0125-A | 351.68
15.004.0126-0 | 353.02
15.004.0126-A | 315.12
15.004.0127-0 | 343.75
15.004.0127-A | 305.85
15.004.0130-0 | 377.25
15.004.0130-A | 339.35
15.004.0131-0 | 329.3
15.004.0131-A | 294.56
15.004.0133-0 | 320.03
15.004.0133-A | 285.29
15.004.0150-0 | 299.97
15.004.0150-A | 268.8
15.004.0151-0 | 254.77
15.004.0151-A | 229.43
15.004.0160-0 | 179.69
15.004.0160-A | 159.89
15.004.0161-0 | 234.17
15.004.0161-A | 208.86
15.004.0170-0 | 66.31
15.004.0170-A | 60.23
15.004.0175-1 | 244.43
15.004.0175-B | 231.76
15.004.0176-0 | 144.3
15.004.0176-A | 131.63
15.004.0180-0 | 154.89
15.004.0180-A | 148.55
15.004.0181-0 | 88.29
15.004.0181-A | 81.96
15.004.0190-0 | 55.67
15.004.0190-A | 50.6
15.004.0200-0 | 194.47
15.004.0200-A | 181.78
15.004.0202-0 | 117.47
15.004.0202-A | 107.48
15.004.0204-0 | 72.65
15.004.0204-A | 67.06
15.004.0210-0 | 36.11
15.004.0210-A | 33.58
15.004.0212-0 | 29.65
15.004.0212-A | 27.75
15.004.0220-0 | 232.44
15.004.0220-A | 219.75
15.004.0222-0 | 159.95
15.004.0222-A | 148.52
15.004.0224-0 | 83.58
15.004.0224-A | 77.99
15.004.0250-0 | 332.89
15.004.0250-A | 304.89
15.004.0251-0 | 449.22
15.004.0251-A | 408.56
15.004.0255-0 | 391.4
15.004.0255-A | 359.73
15.004.0300-0 | 9.85
15.004.0300-A | 9.85
15.004.0305-0 | 3.04
15.004.0305-A | 3.04
15.004.0310-0 | 9.98
15.004.0310-A | 9.98
15.004.0315-0 | 3.01
15.004.0315-A | 3.01
15.004.0320-0 | 9.5
15.004.0320-A | 9.5
15.004.0325-0 | 20.04
15.004.0325-A | 20.04
15.004.0330-0 | 21.87
15.004.0330-A | 21.87
15.004.0335-0 | 20.75
15.004.0335-A | 20.75
15.004.0500-0 | 189.78
15.004.0500-A | 185.06
15.004.0505-0 | 269.9
15.004.0505-A | 264.42
15.004.0600-0 | 115.57
15.004.0600-A | 115.25
15.004.0620-0 | 182.93
15.004.0620-A | 182.61
15.004.0640-0 | 70.35
15.004.0640-A | 70.03
15.004.0700-0 | 4.82
15.004.0700-A | 4.27
15.004.0705-0 | 6.27
15.004.0705-A | 5.54
15.004.0710-0 | 9.46
15.004.0710-A | 8.36
15.004.0715-0 | 12.23
15.004.0715-A | 10.76
15.004.0720-0 | 23.4
15.004.0720-A | 20.46
15.005.0010-0 | 401.99
15.005.0010-A | 382.98
15.005.0020-0 | 627.59
15.005.0020-A | 595.91
15.005.0030-0 | 341.59
15.005.0030-A | 316.25
15.005.0040-1 | 391.5
15.005.0040-B | 375.66
15.005.0050-0 | 447.3
15.005.0050-A | 429.88
15.005.0060-0 | 412.85
15.005.0060-A | 385.26
15.005.0070-0 | 401.45
15.005.0070-A | 384.29
15.005.0100-0 | 102.83
15.005.0100-A | 96.8
15.005.0110-0 | 142
15.005.0110-A | 135.52
15.005.0120-0 | 176.27
15.005.0120-A | 169.34
15.005.0130-0 | 236.55
15.005.0130-A | 228.59
15.005.0140-0 | 316.11
15.005.0140-A | 307.65
15.005.0200-0 | 683.47
15.005.0200-A | 649.56
15.005.0201-0 | 768.53
15.005.0201-A | 734.63
15.005.0202-0 | 1471.66
15.005.0202-A | 1410.64
15.005.0203-0 | 2539.47
15.005.0203-A | 2468.96
15.005.0204-0 | 1617.99
15.005.0204-A | 1556.97
15.005.0205-0 | 2824.29
15.005.0205-A | 2753.78
15.005.0206-0 | 2912.17
15.005.0206-A | 2812.44
15.005.0207-0 | 2883.88
15.005.0207-A | 2784.15
15.005.0208-0 | 3820.3
15.005.0208-A | 3708.16
15.005.0209-0 | 3938.12
15.005.0209-A | 3825.97
15.005.0253-0 | 72.66
15.005.0253-A | 68.99
15.005.0255-0 | 239.66
15.005.0255-A | 226.96
15.005.0260-0 | 318.91
15.005.0260-A | 306.21
15.005.0275-0 | 62.99
15.005.0275-A | 59.31
15.005.0278-0 | 35.7
15.005.0278-A | 32.76
15.005.0280-0 | 68.66
15.005.0280-A | 64.99
15.006.0010-0 | 1312.73
15.006.0010-A | 1305.12
15.006.0012-0 | 1303.24
15.006.0012-A | 1296.9
15.006.0015-0 | 291.84
15.006.0015-A | 291.11
15.006.0016-0 | 582.31
15.006.0016-A | 581.02
15.006.0035-0 | 8757.98
15.006.0035-A | 8701.98
15.006.0040-0 | 1061.93
15.006.0040-A | 1005.94
15.006.0045-0 | 1528.57
15.006.0045-A | 1446.1
15.007.0204-0 | 122.87
15.007.0204-A | 121.1
15.007.0206-0 | 78.71
15.007.0206-A | 77.12
15.007.0208-0 | 66.18
15.007.0208-A | 64.41
15.007.0209-0 | 58.2
15.007.0209-A | 56.61
15.007.0210-0 | 1494.26
15.007.0210-A | 1428.87
15.007.0214-0 | 26.14
15.007.0214-A | 23.61
15.007.0216-0 | 40.72
15.007.0216-A | 37.55
15.007.0218-0 | 16.33
15.007.0218-A | 14.43
15.007.0250-0 | 67056.76
15.007.0250-A | 67031.42
15.007.0280-0 | 2065.3
15.007.0280-A | 2058.96
15.007.0285-0 | 1039.22
15.007.0285-A | 1032.88
15.007.0290-0 | 3879.44
15.007.0290-A | 3873.1
15.007.0295-0 | 2567.38
15.007.0295-A | 2561.04
15.007.0334-0 | 288.4
15.007.0334-A | 288.4
15.007.0338-0 | 377.51
15.007.0338-A | 364.84
15.007.0340-0 | 186.33
15.007.0340-A | 184.11
15.007.0345-0 | 41.61
15.007.0345-A | 40.35
15.007.0347-0 | 101.99
15.007.0347-A | 98.82
15.007.0350-0 | 1519.53
15.007.0350-A | 1468.85
15.007.0351-0 | 563.3
15.007.0351-A | 525.29
15.007.0357-0 | 459.44
15.007.0357-A | 453.1
15.007.0359-0 | 553.83
15.007.0359-A | 503.15
15.007.0400-0 | 121.78
15.007.0400-A | 110.38
15.007.0405-0 | 138.4
15.007.0405-A | 127
15.007.0410-0 | 188.23
15.007.0410-A | 173.98
15.007.0415-0 | 547.3
15.007.0415-A | 530.19
15.007.0420-0 | 670.32
15.007.0420-A | 655.4
15.007.0425-0 | 861.55
15.007.0425-A | 833.05
15.007.0430-0 | 977.87
15.007.0430-A | 949.37
15.007.0435-0 | 1464.93
15.007.0435-A | 1436.43
15.007.0440-0 | 1709.03
15.007.0440-A | 1680.53
15.007.0495-0 | 131.27
15.007.0495-A | 118.6
15.007.0498-0 | 147.89
15.007.0498-A | 135.22
15.007.0501-0 | 200.09
15.007.0501-A | 184.25
15.007.0504-0 | 561.53
15.007.0504-A | 542.53
15.007.0507-0 | 707.71
15.007.0507-A | 685.54
15.007.0511-0 | 885.27
15.007.0511-A | 853.6
15.007.0514-0 | 1049.04
15.007.0514-A | 1011.03
15.007.0517-0 | 1559.82
15.007.0517-A | 1518.64
15.007.0518-0 | 1754.07
15.007.0518-A | 1712.89
15.007.0520-0 | 103.6
15.007.0520-A | 102.73
15.007.0521-0 | 98.29
15.007.0521-A | 97.42
15.007.0522-0 | 100.98
15.007.0522-A | 100.11
15.007.0523-0 | 170.19
15.007.0523-A | 169.32
15.007.0524-0 | 115
15.007.0524-A | 113.97
15.007.0525-0 | 115
15.007.0525-A | 113.97
15.007.0526-0 | 139.43
15.007.0526-A | 138.4
15.007.0527-0 | 204.87
15.007.0527-A | 203.84
15.007.0528-0 | 207.42
15.007.0528-A | 206.39
15.007.0529-0 | 552.56
15.007.0529-A | 551.53
15.007.0530-0 | 38.97
15.007.0530-A | 37.71
15.007.0531-0 | 38.97
15.007.0531-A | 37.71
15.007.0532-0 | 38.97
15.007.0532-A | 37.71
15.007.0533-0 | 41.89
15.007.0533-A | 40.63
15.007.0534-0 | 41.89
15.007.0534-A | 40.63
15.007.0545-0 | 27.36
15.007.0545-A | 26.56
15.007.0547-0 | 72.18
15.007.0547-A | 71.38
15.007.0550-0 | 9.05
15.007.0550-A | 8.5
15.007.0552-0 | 16.87
15.007.0552-A | 16.32
15.007.0554-0 | 75.7
15.007.0554-A | 73.86
15.007.0556-0 | 181.59
15.007.0556-A | 179.75
15.007.0558-0 | 381.43
15.007.0558-A | 379.59
15.007.0560-0 | 537.86
15.007.0560-A | 536.02
15.007.0566-0 | 39.04
15.007.0566-A | 37.2
15.007.0567-0 | 58.53
15.007.0567-A | 56.69
15.007.0568-0 | 68.64
15.007.0568-A | 66.8
15.007.0569-0 | 88.06
15.007.0569-A | 86.22
15.007.0570-0 | 15.17
15.007.0570-A | 14.37
15.007.0572-0 | 15.67
15.007.0572-A | 14.87
15.007.0573-0 | 23.54
15.007.0573-A | 22.74
15.007.0574-0 | 52.89
15.007.0574-A | 52.09
15.007.0575-0 | 41.07
15.007.0575-A | 40.2
15.007.0576-0 | 41.64
15.007.0576-A | 40.77
15.007.0577-0 | 45.45
15.007.0577-A | 44.58
15.007.0578-0 | 105.87
15.007.0578-A | 105
15.007.0600-0 | 49.81
15.007.0600-A | 48.86
15.007.0601-0 | 55.38
15.007.0601-A | 54.43
15.007.0602-0 | 75.72
15.007.0602-A | 74.77
15.007.0605-0 | 156.82
15.007.0605-A | 155.87
15.007.0608-0 | 331.25
15.007.0608-A | 330.3
15.007.0609-0 | 359.25
15.007.0609-A | 358.3
15.007.0610-0 | 359.25
15.007.0610-A | 358.3
15.007.0611-0 | 1053.52
15.007.0611-A | 1052.57
15.007.0615-0 | 1755.07
15.007.0615-A | 1754.12
15.007.0616-0 | 1755.07
15.007.0616-A | 1754.12
15.007.0617-0 | 3186.72
15.007.0617-A | 3185.77
15.007.0640-0 | 45.04
15.007.0640-A | 44.24
15.007.0642-0 | 61.45
15.007.0642-A | 60.65
15.007.0643-0 | 148.68
15.007.0643-A | 147.88
15.007.0645-0 | 46.3
15.007.0645-A | 45.5
15.007.0646-0 | 54.09
15.007.0646-A | 53.29
15.007.0647-0 | 155.12
15.007.0647-A | 154.32
15.007.0680-0 | 458.21
15.007.0680-A | 455.68
15.007.0682-0 | 525.94
15.007.0682-A | 523.41
15.007.0684-0 | 1062.24
15.007.0684-A | 1059.71
15.007.0686-0 | 3658.27
15.007.0686-A | 3655.74
15.007.0688-0 | 4848.55
15.007.0688-A | 4846.02
15.007.0689-0 | 9149.56
15.007.0689-A | 9147.03
15.007.0696-0 | 287.4
15.007.0696-A | 281.06
15.007.0697-0 | 364.19
15.007.0697-A | 357.85
15.007.0699-0 | 381.94
15.007.0699-A | 375.6
15.007.0705-0 | 128.77
15.007.0705-A | 116.1
15.007.0710-0 | 164.56
15.007.0710-A | 155.06
15.007.0711-0 | 248.21
15.007.0711-A | 236.81
15.007.0712-0 | 282.6
15.007.0712-A | 269.93
15.008.0010-0 | 2.18
15.008.0010-A | 1.99
15.008.0015-0 | 2.94
15.008.0015-A | 2.68
15.008.0020-0 | 4
15.008.0020-A | 3.68
15.008.0025-0 | 5.42
15.008.0025-A | 5.03
15.008.0030-0 | 7.1
15.008.0030-A | 6.66
15.008.0035-0 | 10.03
15.008.0035-A | 9.53
15.008.0080-0 | 2.91
15.008.0080-A | 2.66
15.008.0085-0 | 3.81
15.008.0085-A | 3.49
15.008.0090-0 | 5.26
15.008.0090-A | 4.88
15.008.0095-0 | 6.83
15.008.0095-A | 6.39
15.008.0100-0 | 9.87
15.008.0100-A | 9.36
15.008.0105-0 | 13.65
15.008.0105-A | 13.08
15.008.0110-0 | 19.32
15.008.0110-A | 18.69
15.008.0112-0 | 27.85
15.008.0112-A | 26.9
15.008.0115-0 | 39.98
15.008.0115-A | 38.72
15.008.0120-0 | 55.45
15.008.0120-A | 53.87
15.008.0125-0 | 71.38
15.008.0125-A | 69.48
15.008.0130-0 | 90.75
15.008.0130-A | 88.53
15.008.0135-0 | 112.11
15.008.0135-A | 109.58
15.008.0140-0 | 154.88
15.008.0140-A | 152.03
15.008.0145-0 | 189.75
15.008.0145-A | 186.59
15.008.0150-0 | 214.28
15.008.0150-A | 210.79
15.008.0155-0 | 5.67
15.008.0155-A | 5.35
15.008.0157-0 | 7.17
15.008.0157-A | 6.86
15.008.0159-0 | 9.85
15.008.0159-A | 9.47
15.008.0161-0 | 12.65
15.008.0161-A | 12.27
15.008.0163-0 | 19.52
15.008.0163-A | 19.07
15.008.0165-0 | 27.83
15.008.0165-A | 27.38
15.008.0167-0 | 42.39
15.008.0167-A | 41.88
15.008.0169-0 | 60.03
15.008.0169-A | 59.52
15.008.0171-0 | 3.29
15.008.0171-A | 3.04
15.008.0173-0 | 4.4
15.008.0173-A | 4.09
15.008.0175-0 | 5.86
15.008.0175-A | 5.48
15.008.0177-0 | 7.39
15.008.0177-A | 6.95
15.008.0179-0 | 10.58
15.008.0179-A | 10.08
15.008.0181-0 | 13.97
15.008.0181-A | 13.4
15.008.0183-0 | 19.89
15.008.0183-A | 19.26
15.008.0185-0 | 29.02
15.008.0185-A | 28.07
15.008.0187-0 | 40.01
15.008.0187-A | 38.74
15.008.0189-0 | 55.32
15.008.0189-A | 53.73
15.008.0191-0 | 71.1
15.008.0191-A | 69.2
15.008.0193-0 | 88.4
15.008.0193-A | 86.18
15.008.0194-0 | 109.92
15.008.0194-A | 107.39
15.008.0197-0 | 132.09
15.008.0197-A | 129.24
15.008.0199-0 | 172.43
15.008.0199-A | 169.26
15.008.0200-0 | 3.17
15.008.0200-A | 2.92
15.008.0205-0 | 4.26
15.008.0205-A | 3.95
15.008.0210-0 | 5.74
15.008.0210-A | 5.35
15.008.0215-0 | 7.37
15.008.0215-A | 6.93
15.008.0220-0 | 10.13
15.008.0220-A | 9.62
15.008.0225-0 | 13.96
15.008.0225-A | 13.39
15.008.0230-0 | 19.71
15.008.0230-A | 19.07
15.008.0232-0 | 28.41
15.008.0232-A | 27.46
15.008.0235-0 | 39.75
15.008.0235-A | 38.48
15.008.0240-0 | 55.34
15.008.0240-A | 53.75
15.008.0245-0 | 70.37
15.008.0245-A | 68.47
15.008.0250-0 | 88.42
15.008.0250-A | 86.2
15.008.0255-0 | 106.94
15.008.0255-A | 104.4
15.008.0260-0 | 128.41
15.008.0260-A | 125.56
15.008.0265-0 | 165.28
15.008.0265-A | 162.11
15.008.0270-0 | 205.87
15.008.0270-A | 202.39
15.008.0300-0 | 4.37
15.008.0300-A | 4.05
15.008.0301-0 | 6.18
15.008.0301-A | 5.79
15.008.0302-0 | 9.47
15.008.0302-A | 8.9
15.008.0320-0 | 3.64
15.008.0320-A | 3.32
15.008.0321-0 | 4.15
15.008.0321-A | 3.83
15.008.0391-0 | 42.34
15.008.0391-A | 41.71
15.008.0392-0 | 53.03
15.008.0392-A | 52.08
15.008.0393-0 | 65.9
15.008.0393-A | 64.63
15.008.0394-0 | 86.33
15.008.0394-A | 84.75
15.009.0010-0 | 29.28
15.009.0010-A | 27.69
15.009.0015-0 | 35.47
15.009.0015-A | 33.55
15.009.0020-0 | 41.1
15.009.0020-A | 39.18
15.009.0025-0 | 47.34
15.009.0025-A | 45.42
15.009.0100-0 | 1.01
15.009.0100-A | 0.96
15.009.0105-0 | 1.41
15.009.0105-A | 1.35
15.009.0110-0 | 2.08
15.009.0110-A | 2.02
15.009.0115-0 | 3.14
15.009.0115-A | 3.06
15.009.0120-0 | 4.81
15.009.0120-A | 4.68
15.009.0125-0 | 7.41
15.009.0125-A | 7.24
15.009.0130-0 | 11.87
15.009.0130-A | 11.61
15.009.0135-0 | 19.4
15.009.0135-A | 18.9
15.009.0140-0 | 25.65
15.009.0140-A | 25.14
15.009.0143-0 | 36.06
15.009.0143-A | 35.43
15.009.0150-0 | 47.35
15.009.0150-A | 46.66
15.009.0155-0 | 64.26
15.009.0155-A | 63.5
15.010.0010-0 | 1.52
15.010.0010-A | 1.36
15.010.0012-0 | 2.74
15.010.0012-A | 2.49
15.010.0030-0 | 10.96
15.010.0030-A | 10.58
15.010.0031-0 | 17.63
15.010.0031-A | 17.18
15.010.0032-0 | 26.86
15.010.0032-A | 26.35
15.010.0035-0 | 56.43
15.010.0035-A | 54.53
15.010.0036-0 | 86.98
15.010.0036-A | 83.18
15.010.0040-0 | 8.21
15.010.0040-A | 7.83
15.010.0041-0 | 10.81
15.010.0041-A | 10.37
15.010.0042-0 | 20.29
15.010.0042-A | 19.78
15.010.0043-0 | 40.36
15.010.0043-A | 39.73
15.010.0045-0 | 75.96
15.010.0045-A | 75.07
15.010.0046-0 | 82.07
15.010.0046-A | 80.8
15.010.0047-0 | 192.88
15.010.0047-A | 181.47
15.010.0048-0 | 255.55
15.010.0048-A | 240.35
15.010.0060-0 | 4.2
15.010.0060-A | 4.07
15.010.0061-0 | 4.61
15.010.0061-A | 4.42
15.010.0062-0 | 6.16
15.010.0062-A | 5.84
15.010.0063-0 | 6.58
15.010.0063-A | 6.26
15.010.0064-0 | 4.27
15.010.0064-A | 4.15
15.010.0065-0 | 6.68
15.010.0065-A | 6.49
15.010.0066-0 | 8.69
15.010.0066-A | 8.38
15.010.0067-0 | 9.64
15.010.0067-A | 9.32
15.010.0070-0 | 1.87
15.010.0070-A | 1.75
15.010.0071-0 | 3.42
15.010.0071-A | 3.23
15.010.0072-0 | 4.86
15.010.0072-A | 4.54
15.010.0073-0 | 5.65
15.010.0073-A | 5.33
15.010.0100-0 | 86.38
15.010.0100-A | 74.98
15.010.0110-0 | 143.45
15.010.0110-A | 124.44
15.011.0010-0 | 371.4
15.011.0010-A | 357.25
15.011.0013-0 | 428.89
15.011.0013-A | 414.51
15.011.0015-0 | 429.36
15.011.0015-A | 414.93
15.011.0016-0 | 584.88
15.011.0016-A | 564.67
15.011.0018-0 | 1190.86
15.011.0018-A | 1170.63
15.011.0019-0 | 1456.73
15.011.0019-A | 1433.63
15.011.0022-0 | 427.52
15.011.0022-A | 408.99
15.011.0025-0 | 598.84
15.011.0025-A | 576.66
15.011.0026-0 | 714.59
15.011.0026-A | 690.35
15.011.0028-0 | 1423.74
15.011.0028-A | 1398.02
15.011.0031-0 | 1547.44
15.011.0031-A | 1520.06
15.011.0070-0 | 23855.12
15.011.0070-A | 23473.93
15.011.0071-0 | 27169.22
15.011.0071-A | 26788.03
15.011.0072-0 | 31709.31
15.011.0072-A | 31328.12
15.011.0073-0 | 39446.97
15.011.0073-A | 39065.78
15.011.0074-0 | 45664.41
15.011.0074-A | 45283.22
15.011.0075-0 | 37933.31
15.011.0075-A | 37301.98
15.011.0076-0 | 44192.75
15.011.0076-A | 43561.42
15.011.0077-0 | 48247.84
15.011.0077-A | 47616.51
15.011.0078-0 | 63434.81
15.011.0078-A | 62803.49
15.011.0079-0 | 73760.57
15.011.0079-A | 73134.09
15.011.0082-0 | 888.88
15.011.0082-A | 874.13
15.011.0086-0 | 1151.31
15.011.0086-A | 1133.04
15.011.0090-0 | 1279.27
15.011.0090-A | 1257.46
15.011.0095-0 | 1994.24
15.011.0095-A | 1970.77
15.011.0130-0 | 24653.12
15.011.0130-A | 23960.68
15.011.0132-0 | 28686.58
15.011.0132-A | 27994.14
15.011.0134-0 | 37701.56
15.011.0134-A | 37009.12
15.011.0136-0 | 38555.69
15.011.0136-A | 37856.57
15.011.0138-0 | 43855.25
15.011.0138-A | 43156.14
15.011.0150-0 | 19891.91
15.011.0150-A | 19442.95
15.011.0152-0 | 21056.91
15.011.0152-A | 20607.95
15.011.0154-0 | 24293.41
15.011.0154-A | 23844.45
15.011.0156-0 | 27735.14
15.011.0156-A | 27282.27
15.011.0158-0 | 32109.19
15.011.0158-A | 31656.32
15.011.0160-0 | 61900.95
15.011.0160-A | 61193.64
15.011.0162-0 | 42699.5
15.011.0162-A | 42238.43
15.012.0060-0 | 24.48
15.012.0060-A | 23.25
15.014.0005-0 | 129.23
15.014.0005-A | 119.65
15.014.0010-0 | 152.73
15.014.0010-A | 142.89
15.014.0015-0 | 180.34
15.014.0015-A | 170.26
15.014.0020-0 | 249.02
15.014.0020-A | 238.68
15.014.0025-0 | 289.5
15.014.0025-A | 278.89
15.014.0030-0 | 349.09
15.014.0030-A | 338.21
15.014.0035-0 | 458.36
15.014.0035-A | 447.21
15.014.0150-0 | 3108.87
15.014.0150-A | 3051.01
15.014.0155-0 | 4269.14
15.014.0155-A | 4206.18
15.014.0160-0 | 5429.41
15.014.0160-A | 5361.34
15.014.0165-0 | 6589.68
15.014.0165-A | 6516.51
15.014.0170-0 | 7749.95
15.014.0170-A | 7671.68
15.015.0020-0 | 376.99
15.015.0020-A | 334.85
15.015.0021-0 | 300.82
15.015.0021-A | 270.16
15.015.0022-0 | 452.33
15.015.0022-A | 418.51
15.015.0025-0 | 288.73
15.015.0025-A | 256.97
15.015.0026-0 | 261.75
15.015.0026-A | 235.59
15.015.0027-0 | 394.91
15.015.0027-A | 368.75
15.015.0035-0 | 713.88
15.015.0035-A | 638.02
15.015.0036-0 | 524.34
15.015.0036-A | 477.22
15.015.0037-0 | 674.21
15.015.0037-A | 624.55
15.015.0040-0 | 544.95
15.015.0040-A | 488.4
15.015.0041-0 | 478.39
15.015.0041-A | 435.87
15.015.0042-0 | 662.52
15.015.0042-A | 617.36
15.015.0050-0 | 909.01
15.015.0050-A | 813.53
15.015.0051-0 | 681.68
15.015.0051-A | 620.68
15.015.0052-0 | 929.99
15.015.0052-A | 865.82
15.015.0055-0 | 702.1
15.015.0055-A | 630.35
15.015.0056-0 | 622.36
15.015.0056-A | 567.43
15.015.0057-0 | 909.59
15.015.0057-A | 851.77
15.015.0065-0 | 987.95
15.015.0065-A | 885.4
15.015.0066-0 | 725.18
15.015.0066-A | 662.86
15.015.0067-0 | 1067.19
15.015.0067-A | 1001.7
15.015.0070-0 | 771.83
15.015.0070-A | 693.58
15.015.0071-0 | 681.25
15.015.0071-A | 622.62
15.015.0072-0 | 1031.84
15.015.0072-A | 970.05
15.015.0080-0 | 1118.68
15.015.0080-A | 1002.72
15.015.0081-0 | 819.16
15.015.0081-A | 749.17
15.015.0082-0 | 1227.65
15.015.0082-A | 1154.5
15.015.0085-0 | 865.45
15.015.0085-A | 778.12
15.015.0086-0 | 762.7
15.015.0086-A | 697.8
15.015.0087-0 | 1181.52
15.015.0087-A | 1113.45
15.015.0095-0 | 1284.97
15.015.0095-A | 1151.14
15.015.0096-0 | 947.65
15.015.0096-A | 865.55
15.015.0097-0 | 1422.64
15.015.0097-A | 1337.37
15.015.0100-0 | 999.7
15.015.0100-A | 898.17
15.015.0101-0 | 883.76
15.015.0101-A | 807.46
15.015.0102-0 | 1367.97
15.015.0102-A | 1288.5
15.015.0104-0 | 1467.28
15.015.0104-A | 1317.42
15.015.0105-0 | 1104.92
15.015.0105-A | 1010.92
15.015.0106-0 | 1758.19
15.015.0106-A | 1661.02
15.015.0107-0 | 583.55
15.015.0107-A | 516.65
15.015.0108-0 | 470.19
15.015.0108-A | 420.53
15.015.0109-0 | 769.83
15.015.0109-A | 717
15.015.0114-0 | 503.9
15.015.0114-A | 445.83
15.015.0117-0 | 464.33
15.015.0117-A | 414.67
15.015.0118-0 | 767.79
15.015.0118-A | 714.96
15.015.0119-0 | 764.75
15.015.0119-A | 680.03
15.015.0121-0 | 575.81
15.015.0121-A | 519.82
15.015.0122-0 | 945.18
15.015.0122-A | 886.02
15.015.0123-0 | 632.06
15.015.0123-A | 562.05
15.015.0124-0 | 566.1
15.015.0124-A | 510.11
15.015.0126-0 | 951.15
15.015.0126-A | 891.99
15.015.0127-0 | 785.22
15.015.0127-A | 703.74
15.015.0128-0 | 558.49
15.015.0128-A | 511.49
15.015.0129-0 | 1012.71
15.015.0129-A | 962.33
15.015.0130-0 | 589.21
15.015.0130-A | 530.14
15.015.0131-0 | 510.06
15.015.0131-A | 467.81
15.015.0132-0 | 958.54
15.015.0132-A | 913.13
15.015.0135-0 | 904.38
15.015.0135-A | 810.82
15.015.0136-0 | 639.86
15.015.0136-A | 586.53
15.015.0137-0 | 1256.94
15.015.0137-A | 1200.44
15.015.0140-0 | 683.78
15.015.0140-A | 615.25
15.015.0141-0 | 591.44
15.015.0141-A | 542.54
15.015.0142-0 | 1108.15
15.015.0142-A | 1056.08
15.015.0150-0 | 1049.47
15.015.0150-A | 940.66
15.015.0151-0 | 747.17
15.015.0151-A | 684.33
15.015.0152-0 | 1240.24
15.015.0152-A | 1174.24
15.015.0155-0 | 787.94
15.015.0155-A | 709.01
15.015.0156-0 | 682.42
15.015.0156-A | 625.92
15.015.0157-0 | 1376.2
15.015.0157-A | 1316.53
15.015.0160-0 | 1176.68
15.015.0160-A | 1055.78
15.015.0161-0 | 836.58
15.015.0161-A | 767.41
15.015.0162-0 | 1698.42
15.015.0162-A | 1626.09
15.015.0171-0 | 481.63
15.015.0171-A | 424.62
15.015.0173-0 | 550.54
15.015.0173-A | 487.2
15.015.0175-0 | 645.42
15.015.0175-A | 569.41
15.015.0177-0 | 824.34
15.015.0177-A | 729.32
15.015.0179-0 | 993.64
15.015.0179-A | 885.95
15.015.0184-0 | 166.51
15.015.0184-A | 147.51
15.015.0186-0 | 190.23
15.015.0186-A | 168.06
15.015.0187-0 | 223.92
15.015.0187-A | 198.58
15.015.0188-0 | 281.33
15.015.0188-A | 249.66
15.015.0189-0 | 338.75
15.015.0189-A | 300.74
15.015.0199-0 | 396.16
15.015.0199-A | 351.82
15.015.0201-0 | 338.75
15.015.0201-A | 300.74
15.015.0202-0 | 281.33
15.015.0202-A | 249.66
15.015.0203-0 | 223.92
15.015.0203-A | 198.58
15.015.0205-0 | 241.26
15.015.0205-A | 215.92
15.015.0207-0 | 480.99
15.015.0207-A | 449.32
15.015.0208-0 | 189.82
15.015.0208-A | 183.48
15.015.0213-0 | 334.33
15.015.0213-A | 297.09
15.015.0214-0 | 258.75
15.015.0214-A | 233
15.015.0215-0 | 452.33
15.015.0215-A | 423.41
15.015.0220-0 | 446.84
15.015.0220-A | 399.44
15.015.0221-0 | 346.07
15.015.0221-A | 313.99
15.015.0222-0 | 594.07
15.015.0222-A | 558.83
15.015.0225-0 | 516.94
15.015.0225-A | 462.54
15.015.0226-0 | 390.98
15.015.0226-A | 355.73
15.015.0227-0 | 747.83
15.015.0227-A | 709.42
15.015.0250-0 | 362.93
15.015.0250-A | 323.96
15.015.0251-0 | 285.77
15.015.0251-A | 258.28
15.015.0255-0 | 366.21
15.015.0255-A | 327.24
15.015.0256-0 | 287.46
15.015.0256-A | 259.97
15.015.0257-0 | 489.1
15.015.0257-A | 458.44
15.015.0258-0 | 490.79
15.015.0258-A | 460.13
15.015.0260-0 | 284.63
15.015.0260-A | 254.7
15.015.0261-0 | 256.66
15.015.0261-A | 232.34
15.015.0265-0 | 287.91
15.015.0265-A | 257.98
15.015.0266-0 | 258.35
15.015.0266-A | 234.03
15.015.0267-0 | 423.29
15.015.0267-A | 395.8
15.015.0268-0 | 424.98
15.015.0268-A | 397.49
15.015.0270-0 | 483.34
15.015.0270-A | 432.77
15.015.0271-0 | 370.41
15.015.0271-A | 336.59
15.015.0275-0 | 493.51
15.015.0275-A | 442.45
15.015.0276-0 | 373.79
15.015.0276-A | 339.97
15.015.0277-0 | 628.16
15.015.0277-A | 591.17
15.015.0278-0 | 631.54
15.015.0278-A | 594.55
15.015.0280-0 | 388.11
15.015.0280-A | 349.05
15.015.0281-0 | 345.36
15.015.0281-A | 314.71
15.015.0285-0 | 394.67
15.015.0285-A | 355.61
15.015.0286-0 | 348.74
15.015.0286-A | 318.09
15.015.0287-0 | 566.41
15.015.0287-A | 532.59
15.015.0288-0 | 569.79
15.015.0288-A | 535.97
15.015.0290-0 | 625.44
15.015.0290-A | 562.3
15.015.0291-0 | 469.51
15.015.0291-A | 429.36
15.015.0295-0 | 635.28
15.015.0295-A | 572.14
15.015.0296-0 | 474.58
15.015.0296-A | 434.43
15.015.0297-0 | 836.12
15.015.0297-A | 792.8
15.015.0298-0 | 841.19
15.015.0298-A | 797.87
15.015.0300-0 | 493.22
15.015.0300-A | 445.01
15.015.0301-0 | 435.68
15.015.0301-A | 398.7
15.015.0305-0 | 503.06
15.015.0305-A | 454.85
15.015.0306-0 | 440.75
15.015.0306-A | 403.77
15.015.0307-0 | 765.59
15.015.0307-A | 725.43
15.015.0308-0 | 770.66
15.015.0308-A | 730.5
15.015.0310-0 | 754.25
15.015.0310-A | 679.03
15.015.0311-0 | 558.95
15.015.0311-A | 512.46
15.015.0315-0 | 747.46
15.015.0315-A | 674.89
15.015.0316-0 | 565.71
15.015.0316-A | 519.22
15.015.0317-0 | 1034.4
15.015.0317-A | 984.75
15.015.0318-0 | 1041.16
15.015.0318-A | 991.51
15.015.0320-0 | 595.07
15.015.0320-A | 537.73
15.015.0321-0 | 522.76
15.015.0321-A | 479.44
15.015.0325-0 | 608.19
15.015.0325-A | 550.85
15.015.0326-0 | 529.52
15.015.0326-A | 486.2
15.015.0327-0 | 961.51
15.015.0327-A | 915.02
15.015.0328-0 | 968.27
15.015.0328-A | 921.78
15.015.0400-0 | 250.12
15.015.0400-A | 222.68
15.016.0010-0 | 349.51
15.016.0010-A | 315.18
15.016.0015-0 | 324.26
15.016.0015-A | 291.77
15.016.0030-0 | 640.1
15.016.0030-A | 582.27
15.016.0045-0 | 813.84
15.016.0045-A | 741.51
15.016.0060-0 | 877.66
15.016.0060-A | 800.46
15.016.0075-0 | 1027.58
15.016.0075-A | 935.91
15.016.0090-0 | 1162.75
15.016.0090-A | 1058.74
15.016.0105-0 | 1344.32
15.016.0105-A | 1224.98
15.016.0111-0 | 471.35
15.016.0111-A | 424.35
15.016.0114-0 | 590.66
15.016.0114-A | 537.33
15.016.0119-0 | 685.33
15.016.0119-A | 625.46
15.016.0130-0 | 800.81
15.016.0130-A | 730.53
15.016.0145-0 | 1355.53
15.016.0145-A | 1274.22
15.016.0160-0 | 1541.84
15.016.0160-A | 1448.26
15.016.0170-0 | 575.5
15.016.0170-A | 512.16
15.016.0172-0 | 646.95
15.016.0172-A | 577.27
15.016.0174-0 | 741.84
15.016.0174-A | 659.49
15.016.0176-0 | 923.1
15.016.0176-A | 821.75
15.016.0178-0 | 1127.13
15.016.0178-A | 1013.11
15.016.0190-0 | 340.55
15.016.0190-A | 309.39
15.016.0193-0 | 441.86
15.016.0193-A | 404.36
15.016.0196-0 | 544.8
15.016.0196-A | 500.97
15.016.0199-0 | 644.49
15.016.0199-A | 594.32
15.017.0155-0 | 16.18
15.017.0155-A | 14.59
15.017.0160-0 | 17.24
15.017.0160-A | 15.47
15.017.0165-0 | 20.51
15.017.0165-A | 18.55
15.017.0170-0 | 24.96
15.017.0170-A | 22.8
15.017.0175-0 | 33.43
15.017.0175-A | 31.08
15.017.0180-0 | 39.52
15.017.0180-A | 36.99
15.017.0185-0 | 51.89
15.017.0185-A | 49.17
15.017.0190-0 | 60.75
15.017.0190-A | 57.78
15.017.0195-0 | 98.97
15.017.0195-A | 95.04
15.017.0200-0 | 145.37
15.017.0200-A | 141.06
15.017.0205-0 | 159.89
15.017.0205-A | 155.2
15.017.0210-0 | 228.05
15.017.0210-A | 222.98
15.017.0215-0 | 241.72
15.017.0215-A | 236.27
15.017.0220-0 | 303.3
15.017.0220-A | 297.34
15.017.0225-0 | 56.82
15.017.0225-A | 55.23
15.017.0230-0 | 108.22
15.017.0230-A | 106.45
15.017.0235-0 | 255.96
15.017.0235-A | 253.8
15.017.0240-0 | 12.59
15.017.0240-A | 11
15.017.0245-0 | 12.62
15.017.0245-A | 11.03
15.017.0250-0 | 13.05
15.017.0250-A | 11.46
15.017.0255-0 | 12.94
15.017.0255-A | 11.35
15.017.0260-0 | 12.98
15.017.0260-A | 11.39
15.017.0265-0 | 14.76
15.017.0265-A | 12.99
15.017.0270-0 | 15.19
15.017.0270-A | 13.42
15.017.0275-0 | 17.3
15.017.0275-A | 15.34
15.017.0280-0 | 20.88
15.017.0280-A | 18.72
15.017.0285-0 | 22.27
15.017.0285-A | 20.11
15.017.0290-0 | 25.35
15.017.0290-A | 23
15.017.0295-0 | 30.9
15.017.0295-A | 28.37
15.017.0300-0 | 34.57
15.017.0300-A | 32.04
15.017.0305-0 | 37.31
15.017.0305-A | 34.78
15.017.0310-0 | 50.94
15.017.0310-A | 48.22
15.017.0315-0 | 70.38
15.017.0315-A | 67.41
15.017.0320-0 | 16.94
15.017.0320-A | 15.35
15.017.0325-0 | 20.23
15.017.0325-A | 18.46
15.017.0327-0 | 22.71
15.017.0327-A | 20.88
15.017.0330-0 | 24.59
15.017.0330-A | 22.69
15.017.0331-0 | 28.3
15.017.0331-A | 26.34
15.017.0332-0 | 34.34
15.017.0332-A | 32.31
15.017.0333-0 | 45.24
15.017.0333-A | 43.15
15.017.0335-0 | 47.71
15.017.0335-A | 45.55
15.017.0337-0 | 61.68
15.017.0337-A | 59.4
15.017.0338-0 | 76.26
15.017.0338-A | 73.91
15.017.0340-0 | 90.25
15.017.0340-A | 87.72
15.018.0010-0 | 17.09
15.018.0010-A | 16.36
15.018.0015-0 | 20.56
15.018.0015-A | 19.64
15.018.0020-0 | 25.77
15.018.0020-A | 24.67
15.018.0025-0 | 17.09
15.018.0025-A | 16.36
15.018.0030-0 | 18.47
15.018.0030-A | 17.55
15.018.0035-0 | 24.09
15.018.0035-A | 22.99
15.018.0040-0 | 17.23
15.018.0040-A | 16.5
15.018.0050-0 | 17.45
15.018.0050-A | 16.53
15.018.0055-0 | 22.5
15.018.0055-A | 21.4
15.018.0060-0 | 19.07
15.018.0060-A | 18.34
15.018.0065-0 | 18.47
15.018.0065-A | 17.55
15.018.0070-0 | 24.09
15.018.0070-A | 22.99
15.018.0072-0 | 58.03
15.018.0072-A | 56.74
15.018.0075-0 | 19.25
15.018.0075-A | 18.52
15.018.0080-0 | 18.47
15.018.0080-A | 17.55
15.018.0085-0 | 26.59
15.018.0085-A | 25.49
15.018.0090-0 | 18.28
15.018.0090-A | 17.55
15.018.0095-0 | 20.16
15.018.0095-A | 19.24
15.018.0100-0 | 26.33
15.018.0100-A | 25.23
15.018.0102-0 | 26.59
15.018.0102-A | 25.49
15.018.0103-0 | 66.17
15.018.0103-A | 64.7
15.018.0105-0 | 19.4
15.018.0105-A | 18.67
15.018.0110-0 | 18.47
15.018.0110-A | 17.55
15.018.0115-0 | 25.66
15.018.0115-A | 24.56
15.018.0117-0 | 10.43
15.018.0117-A | 9.7
15.018.0118-0 | 11.81
15.018.0118-A | 10.89
15.018.0119-0 | 17.57
15.018.0119-A | 16.47
15.018.0120-0 | 9.45
15.018.0120-A | 8.69
15.018.0125-0 | 9.69
15.018.0125-A | 8.93
15.018.0130-0 | 10.74
15.018.0130-A | 9.98
15.018.0133-0 | 44.16
15.018.0133-A | 39.73
15.018.0136-0 | 21.66
15.018.0136-A | 19.08
15.018.0140-0 | 81.15
15.018.0140-A | 78.57
15.018.0145-0 | 159.9
15.018.0145-A | 157.15
15.018.0150-0 | 252.79
15.018.0150-A | 249.85
15.018.0155-0 | 352.09
15.018.0155-A | 348.96
15.018.0160-0 | 874.78
15.018.0160-A | 871.47
15.018.0165-0 | 1630.19
15.018.0165-A | 1626.51
15.018.0170-0 | 3063.01
15.018.0170-A | 3058.97
15.018.0175-0 | 77.85
15.018.0175-A | 71.52
15.018.0180-0 | 43.21
15.018.0180-A | 40.36
15.018.0250-0 | 29.75
15.018.0250-A | 26.58
15.018.0255-0 | 32.19
15.018.0255-A | 29.02
15.018.0260-0 | 46.77
15.018.0260-A | 43.41
15.018.0265-0 | 77.72
15.018.0265-A | 74.36
15.018.0270-0 | 88.67
15.018.0270-A | 85.31
15.018.0275-0 | 126.64
15.018.0275-A | 123.15
15.018.0280-0 | 178.66
15.018.0280-A | 175.17
15.018.0300-0 | 47.55
15.018.0300-A | 42.44
15.018.0305-0 | 52.81
15.018.0305-A | 47.68
15.018.0310-0 | 69.57
15.018.0310-A | 63.89
15.018.0315-0 | 78
15.018.0315-A | 72.28
15.018.0320-0 | 102.12
15.018.0320-A | 96.37
15.018.0325-0 | 151.93
15.018.0325-A | 145.51
15.018.0330-0 | 220.89
15.018.0330-A | 214.35
15.018.0450-0 | 121.49
15.018.0450-A | 115.16
15.018.0455-0 | 116.81
15.018.0455-A | 110.47
15.018.0460-0 | 135.37
15.018.0460-A | 129.04
15.018.0465-0 | 160.85
15.018.0465-A | 154.51
15.018.0466-0 | 75.35
15.018.0466-A | 69.02
15.018.0467-0 | 79.91
15.018.0467-A | 73.57
15.018.0468-0 | 91.04
15.018.0468-A | 84.71
15.018.0469-0 | 96.18
15.018.0469-A | 89.85
15.018.0470-0 | 117.52
15.018.0470-A | 111.19
15.018.0471-0 | 144.01
15.018.0471-A | 137.68
15.018.0472-0 | 92.37
15.018.0472-A | 86.04
15.018.0473-0 | 96.1
15.018.0473-A | 89.77
15.018.0474-0 | 101.91
15.018.0474-A | 95.58
15.018.0475-0 | 124.3
15.018.0475-A | 117.96
15.018.0476-0 | 152.12
15.018.0476-A | 145.79
15.018.0477-0 | 101.79
15.018.0477-A | 95.45
15.018.0478-0 | 100.78
15.018.0478-A | 94.44
15.018.0479-0 | 115.11
15.018.0479-A | 108.78
15.018.0480-0 | 142.9
15.018.0480-A | 136.57
15.018.0481-0 | 160.12
15.018.0481-A | 153.79
15.018.0482-0 | 57.91
15.018.0482-A | 51.57
15.018.0483-0 | 61.4
15.018.0483-A | 55.06
15.018.0484-0 | 70.39
15.018.0484-A | 64.06
15.018.0485-0 | 74.26
15.018.0485-A | 67.92
15.018.0486-0 | 91.44
15.018.0486-A | 85.11
15.018.0487-0 | 112.93
15.018.0487-A | 106.59
15.018.0488-0 | 71.5
15.018.0488-A | 65.17
15.018.0489-0 | 74.26
15.018.0489-A | 67.93
15.018.0490-0 | 78.72
15.018.0490-A | 72.38
15.018.0491-0 | 96.94
15.018.0491-A | 90.61
15.018.0492-0 | 119.48
15.018.0492-A | 113.15
15.018.0493-0 | 79.56
15.018.0493-A | 73.22
15.018.0494-0 | 78.71
15.018.0494-A | 72.38
15.018.0495-0 | 89.42
15.018.0495-A | 83.08
15.018.0496-0 | 112
15.018.0496-A | 105.67
15.018.0497-0 | 126.02
15.018.0497-A | 119.69
15.018.0498-0 | 81.34
15.018.0498-A | 75.01
15.018.0499-0 | 89.89
15.018.0499-A | 83.56
15.018.0500-0 | 105.01
15.018.0500-A | 98.68
15.018.0501-0 | 114.14
15.018.0501-A | 107.8
15.018.0502-0 | 143.46
15.018.0502-A | 137.12
15.018.0503-0 | 187.41
15.018.0503-A | 181.08
15.018.0504-0 | 102.36
15.018.0504-A | 96.03
15.018.0505-0 | 110.15
15.018.0505-A | 103.82
15.018.0506-0 | 119.87
15.018.0506-A | 113.53
15.018.0507-0 | 150.23
15.018.0507-A | 143.9
15.018.0508-0 | 195.52
15.018.0508-A | 189.19
15.018.0509-0 | 111.78
15.018.0509-A | 105.44
15.018.0510-0 | 114.74
15.018.0510-A | 108.41
15.018.0511-0 | 133.07
15.018.0511-A | 126.73
15.018.0512-0 | 168.84
15.018.0512-A | 162.51
15.018.0513-0 | 203.52
15.018.0513-A | 197.19
15.018.0514-0 | 62.9
15.018.0514-A | 56.57
15.018.0515-0 | 69.72
15.018.0515-A | 63.38
15.018.0516-0 | 82.03
15.018.0516-A | 75.7
15.018.0517-0 | 89.22
15.018.0517-A | 82.89
15.018.0518-0 | 113.06
15.018.0518-A | 106.72
15.018.0519-0 | 149.09
15.018.0519-A | 142.76
15.018.0520-0 | 79.82
15.018.0520-A | 73.49
15.018.0521-0 | 85.9
15.018.0521-A | 79.57
15.018.0522-0 | 93.68
15.018.0522-A | 87.35
15.018.0523-0 | 118.56
15.018.0523-A | 112.22
15.018.0524-0 | 155.65
15.018.0524-A | 149.32
15.018.0525-0 | 87.88
15.018.0525-A | 81.55
15.018.0526-0 | 90.35
15.018.0526-A | 84.02
15.018.0527-0 | 104.38
15.018.0527-A | 98.04
15.018.0528-0 | 133.62
15.018.0528-A | 127.28
15.018.0529-0 | 162.19
15.018.0529-A | 155.85
15.018.0540-0 | 82.56
15.018.0540-A | 76.22
15.018.0550-0 | 89.89
15.018.0550-A | 83.56
15.018.0551-0 | 104.28
15.018.0551-A | 97.94
15.018.0552-0 | 114.14
15.018.0552-A | 107.8
15.018.0554-0 | 143.46
15.018.0554-A | 137.12
15.018.0555-0 | 187.38
15.018.0555-A | 181.05
15.018.0556-0 | 98.4
15.018.0556-A | 92.07
15.018.0557-0 | 110.15
15.018.0557-A | 103.82
15.018.0558-0 | 119.87
15.018.0558-A | 113.53
15.018.0560-0 | 150.23
15.018.0560-A | 143.9
15.018.0561-0 | 195.49
15.018.0561-A | 189.16
15.018.0562-0 | 101.25
15.018.0562-A | 94.91
15.018.0563-0 | 114.69
15.018.0563-A | 108.35
15.018.0564-0 | 125.58
15.018.0564-A | 119.25
15.018.0566-0 | 157.37
15.018.0566-A | 151.03
15.018.0567-0 | 203.52
15.018.0567-A | 197.18
15.018.0568-0 | 63.91
15.018.0568-A | 57.58
15.018.0570-0 | 69.72
15.018.0570-A | 63.38
15.018.0571-0 | 81.42
15.018.0571-A | 75.08
15.018.0572-0 | 89.22
15.018.0572-A | 82.89
15.018.0574-0 | 113.06
15.018.0574-A | 106.72
15.018.0575-0 | 149.07
15.018.0575-A | 142.73
15.018.0576-0 | 76.52
15.018.0576-A | 70.19
15.018.0577-0 | 85.9
15.018.0577-A | 79.57
15.018.0578-0 | 93.68
15.018.0578-A | 87.34
15.018.0580-0 | 118.56
15.018.0580-A | 112.22
15.018.0581-0 | 155.62
15.018.0581-A | 149.29
15.018.0582-0 | 79.11
15.018.0582-A | 72.77
15.018.0583-0 | 90.35
15.018.0583-A | 84.02
15.018.0584-0 | 98.14
15.018.0584-A | 91.81
15.018.0586-0 | 124.06
15.018.0586-A | 117.72
15.018.0587-0 | 162.18
15.018.0587-A | 155.85
15.018.0588-0 | 29.27
15.018.0588-A | 26.1
15.018.0590-0 | 32.8
15.018.0590-A | 29.63
15.018.0591-0 | 35.6
15.018.0591-A | 32.43
15.018.0592-0 | 38.78
15.018.0592-A | 35.61
15.018.0594-0 | 46.41
15.018.0594-A | 43.24
15.018.0595-0 | 59.77
15.018.0595-A | 56.6
15.018.0596-0 | 35.35
15.018.0596-A | 32.18
15.018.0597-0 | 38.35
15.018.0597-A | 35.18
15.018.0598-0 | 41.73
15.018.0598-A | 38.56
15.018.0600-0 | 55.42
15.018.0600-A | 52.25
15.018.0601-0 | 66.09
15.018.0601-A | 62.92
15.018.0602-0 | 35.63
15.018.0602-A | 32.46
15.018.0603-0 | 41.08
15.018.0603-A | 37.91
15.018.0604-0 | 52.05
15.018.0604-A | 48.88
15.018.0606-0 | 58.88
15.018.0606-A | 55.71
15.018.0607-0 | 63.89
15.018.0607-A | 60.72
15.018.0608-0 | 29.22
15.018.0608-A | 26.05
15.018.0610-0 | 35.16
15.018.0610-A | 31.99
15.018.0611-0 | 41.44
15.018.0611-A | 38.27
15.018.0612-0 | 46.86
15.018.0612-A | 43.69
15.018.0614-0 | 60.51
15.018.0614-A | 57.34
15.018.0615-0 | 92.22
15.018.0615-A | 89.05
15.018.0616-0 | 35.99
15.018.0616-A | 32.82
15.018.0617-0 | 44.86
15.018.0617-A | 41.69
15.018.0618-0 | 50.69
15.018.0618-A | 47.52
15.018.0620-0 | 59.67
15.018.0620-A | 56.5
15.018.0621-0 | 112.93
15.018.0621-A | 109.76
15.018.0622-0 | 36.8
15.018.0622-A | 33.63
15.018.0623-0 | 48.46
15.018.0623-A | 45.29
15.018.0624-0 | 54.49
15.018.0624-A | 51.32
15.018.0626-0 | 65.25
15.018.0626-A | 62.08
15.018.0627-0 | 99.43
15.018.0627-A | 96.26
15.018.0628-0 | 30.06
15.018.0628-A | 26.89
15.018.0630-0 | 32.28
15.018.0630-A | 29.11
15.018.0631-0 | 34.3
15.018.0631-A | 31.13
15.018.0632-0 | 36.39
15.018.0632-A | 33.22
15.018.0634-0 | 40.4
15.018.0634-A | 37.23
15.018.0635-0 | 44.69
15.018.0635-A | 41.52
15.018.0636-0 | 31.72
15.018.0636-A | 28.55
15.018.0637-0 | 36.93
15.018.0637-A | 33.76
15.018.0638-0 | 39.31
15.018.0638-A | 36.14
15.018.0640-0 | 43.03
15.018.0640-A | 39.86
15.018.0641-0 | 47.33
15.018.0641-A | 44.16
15.018.0642-0 | 37.89
15.018.0642-A | 34.72
15.018.0643-0 | 40.11
15.018.0643-A | 36.94
15.018.0644-0 | 42.49
15.018.0644-A | 39.32
15.018.0646-0 | 42.4
15.018.0646-A | 39.23
15.018.0647-0 | 50.24
15.018.0647-A | 47.07
15.018.0648-0 | 30.06
15.018.0648-A | 26.89
15.018.0650-0 | 32.28
15.018.0650-A | 29.11
15.018.0651-0 | 34.3
15.018.0651-A | 31.13
15.018.0652-0 | 36.39
15.018.0652-A | 33.22
15.018.0654-0 | 40.4
15.018.0654-A | 37.23
15.018.0655-0 | 44.69
15.018.0655-A | 41.52
15.018.0656-0 | 31.72
15.018.0656-A | 28.55
15.018.0657-0 | 36.93
15.018.0657-A | 33.76
15.018.0658-0 | 39.31
15.018.0658-A | 36.14
15.018.0660-0 | 43.03
15.018.0660-A | 39.86
15.018.0661-0 | 47.33
15.018.0661-A | 44.16
15.018.0662-0 | 37.89
15.018.0662-A | 34.72
15.018.0663-0 | 40.11
15.018.0663-A | 36.94
15.018.0664-0 | 42.49
15.018.0664-A | 39.32
15.018.0666-0 | 42.4
15.018.0666-A | 39.23
15.018.0667-0 | 50.24
15.018.0667-A | 47.07
15.018.0668-0 | 36.27
15.018.0668-A | 33.1
15.018.0670-0 | 39.32
15.018.0670-A | 36.15
15.018.0671-0 | 42.22
15.018.0671-A | 39.05
15.018.0672-0 | 45.39
15.018.0672-A | 42.22
15.018.0674-0 | 55.38
15.018.0674-A | 52.21
15.018.0675-0 | 68.43
15.018.0675-A | 65.26
15.018.0676-0 | 44.35
15.018.0676-A | 41.18
15.018.0677-0 | 47.77
15.018.0677-A | 44.6
15.018.0678-0 | 50.94
15.018.0678-A | 47.77
15.018.0680-0 | 56.35
15.018.0680-A | 53.18
15.018.0681-0 | 74.13
15.018.0681-A | 70.96
15.018.0682-0 | 44.3
15.018.0682-A | 41.13
15.018.0683-0 | 54.12
15.018.0683-A | 50.95
15.018.0684-0 | 61.47
15.018.0684-A | 58.3
15.018.0686-0 | 70.53
15.018.0686-A | 67.36
15.018.0687-0 | 80.35
15.018.0687-A | 77.18
15.018.0688-0 | 35
15.018.0688-A | 31.83
15.018.0690-0 | 35.92
15.018.0690-A | 32.75
15.018.0691-0 | 42.78
15.018.0691-A | 39.61
15.018.0692-0 | 45.35
15.018.0692-A | 42.18
15.018.0694-0 | 40.4
15.018.0694-A | 37.23
15.018.0695-0 | 59.77
15.018.0695-A | 56.6
15.018.0696-0 | 45.66
15.018.0696-A | 42.49
15.018.0697-0 | 41.54
15.018.0697-A | 38.37
15.018.0698-0 | 57.56
15.018.0698-A | 54.39
15.018.0700-0 | 52.42
15.018.0700-A | 49.25
15.018.0701-0 | 59.15
15.018.0701-A | 55.98
15.018.0702-0 | 42.26
15.018.0702-A | 39.09
15.018.0703-0 | 46.9
15.018.0703-A | 43.73
15.018.0704-0 | 52.05
15.018.0704-A | 48.88
15.018.0706-0 | 52.26
15.018.0706-A | 49.09
15.018.0707-0 | 63.89
15.018.0707-A | 60.72
15.018.0708-0 | 33.55
15.018.0708-A | 30.38
15.018.0710-0 | 36.13
15.018.0710-A | 32.96
15.018.0711-0 | 51.74
15.018.0711-A | 48.57
15.018.0712-0 | 57.56
15.018.0712-A | 54.39
15.018.0714-0 | 59.93
15.018.0714-A | 56.76
15.018.0715-0 | 76.06
15.018.0715-A | 72.89
15.018.0716-0 | 54.12
15.018.0716-A | 50.95
15.018.0717-0 | 51.74
15.018.0717-A | 48.57
15.018.0718-0 | 66.01
15.018.0718-A | 62.84
15.018.0720-0 | 66.82
15.018.0720-A | 63.65
15.018.0721-0 | 85.31
15.018.0721-A | 82.14
15.018.0722-0 | 48.4
15.018.0722-A | 45.23
15.018.0723-0 | 59.14
15.018.0723-A | 55.97
15.018.0724-0 | 72.23
15.018.0724-A | 69.06
15.018.0726-0 | 82.97
15.018.0726-A | 79.8
15.018.0727-0 | 95.31
15.018.0727-A | 92.14
15.018.0728-0 | 42.21
15.018.0728-A | 39.04
15.018.0730-0 | 47.12
15.018.0730-A | 43.95
15.018.0731-0 | 51.32
15.018.0731-A | 48.15
15.018.0732-0 | 59.4
15.018.0732-A | 56.23
15.018.0734-0 | 74.86
15.018.0734-A | 71.69
15.018.0735-0 | 92.22
15.018.0735-A | 89.05
15.018.0736-0 | 48.85
15.018.0736-A | 45.68
15.018.0737-0 | 55.97
15.018.0737-A | 52.8
15.018.0738-0 | 64.05
15.018.0738-A | 60.88
15.018.0740-0 | 82.93
15.018.0740-A | 79.76
15.018.0741-0 | 105.27
15.018.0741-A | 102.11
15.018.0742-0 | 58.4
15.018.0742-A | 55.23
15.018.0743-0 | 62.76
15.018.0743-A | 59.59
15.018.0744-0 | 74.52
15.018.0744-A | 71.35
15.018.0746-0 | 88.22
15.018.0746-A | 85.05
15.018.0747-0 | 99.43
15.018.0747-A | 96.26
15.018.0748-0 | 41.14
15.018.0748-A | 37.97
15.018.0750-0 | 48.52
15.018.0750-A | 45.35
15.018.0751-0 | 62.15
15.018.0751-A | 58.98
15.018.0752-0 | 72.95
15.018.0752-A | 69.78
15.018.0754-0 | 91.7
15.018.0754-A | 88.53
15.018.0755-0 | 100.97
15.018.0755-A | 97.8
15.018.0756-0 | 57.94
15.018.0756-A | 54.77
15.018.0757-0 | 76.35
15.018.0757-A | 73.18
15.018.0758-0 | 83.3
15.018.0758-A | 80.13
15.018.0760-0 | 96.65
15.018.0760-A | 93.49
15.018.0761-0 | 145.53
15.018.0761-A | 142.36
15.018.0762-0 | 64.41
15.018.0762-A | 61.24
15.018.0763-0 | 71.49
15.018.0763-A | 68.32
15.018.0764-0 | 80.77
15.018.0764-A | 77.6
15.018.0766-0 | 95.77
15.018.0766-A | 92.6
15.018.0767-0 | 126.67
15.018.0767-A | 123.5
15.018.0768-0 | 46.44
15.018.0768-A | 43.27
15.018.0770-0 | 53.6
15.018.0770-A | 50.43
15.018.0771-0 | 74.22
15.018.0771-A | 71.05
15.018.0772-0 | 85.7
15.018.0772-A | 82.54
15.018.0774-0 | 100.21
15.018.0774-A | 97.05
15.018.0775-0 | 161.22
15.018.0775-A | 158.05
15.018.0776-0 | 69.94
15.018.0776-A | 66.77
15.018.0777-0 | 80.9
15.018.0777-A | 77.73
15.018.0778-0 | 92.91
15.018.0778-A | 89.75
15.018.0780-0 | 108.41
15.018.0780-A | 105.25
15.018.0781-0 | 172.15
15.018.0781-A | 168.98
15.018.0782-0 | 63.23
15.018.0782-A | 60.06
15.018.0783-0 | 87.84
15.018.0783-A | 84.68
15.018.0784-0 | 79.87
15.018.0784-A | 76.7
15.018.0786-0 | 101.79
15.018.0786-A | 98.62
15.018.0787-0 | 183.1
15.018.0787-A | 179.94
15.018.0788-0 | 68.12
15.018.0788-A | 64.95
15.018.0790-0 | 64.93
15.018.0790-A | 61.76
15.018.0791-0 | 85.84
15.018.0791-A | 82.68
15.018.0792-0 | 96.15
15.018.0792-A | 92.99
15.018.0794-0 | 123.11
15.018.0794-A | 119.94
15.018.0795-0 | 171.67
15.018.0795-A | 168.5
15.018.0796-0 | 84.13
15.018.0796-A | 80.96
15.018.0797-0 | 92.71
15.018.0797-A | 89.55
15.018.0798-0 | 74.39
15.018.0798-A | 71.22
15.018.0800-0 | 116.89
15.018.0800-A | 113.72
15.018.0801-0 | 179.76
15.018.0801-A | 176.59
15.018.0802-0 | 87.26
15.018.0802-A | 84.1
15.018.0803-0 | 99.32
15.018.0803-A | 96.16
15.018.0804-0 | 109.63
15.018.0804-A | 106.47
15.018.0806-0 | 123.02
15.018.0806-A | 119.85
15.018.0807-0 | 187.88
15.018.0807-A | 184.72
15.018.0808-0 | 42.21
15.018.0808-A | 39.04
15.018.0810-0 | 33.04
15.018.0810-A | 29.87
15.018.0811-0 | 39.53
15.018.0811-A | 36.36
15.018.0812-0 | 45.35
15.018.0812-A | 42.18
15.018.0814-0 | 59.93
15.018.0814-A | 56.76
15.018.0815-0 | 92.22
15.018.0815-A | 89.05
15.018.0816-0 | 36.89
15.018.0816-A | 33.72
15.018.0817-0 | 42.98
15.018.0817-A | 39.81
15.018.0818-0 | 49.27
15.018.0818-A | 46.1
15.018.0820-0 | 66.05
15.018.0820-A | 62.88
15.018.0821-0 | 95.66
15.018.0821-A | 92.5
15.018.0822-0 | 39.41
15.018.0822-A | 36.24
15.018.0823-0 | 46.41
15.018.0823-A | 43.24
15.018.0824-0 | 53.21
15.018.0824-A | 50.04
15.018.0826-0 | 70.59
15.018.0826-A | 67.42
15.018.0827-0 | 99.43
15.018.0827-A | 96.26
15.018.0828-0 | 37.88
15.018.0828-A | 34.71
15.018.0830-0 | 38.54
15.018.0830-A | 35.37
15.018.0831-0 | 48.83
15.018.0831-A | 45.66
15.018.0832-0 | 55.78
15.018.0832-A | 52.61
15.018.0834-0 | 81.81
15.018.0834-A | 78.64
15.018.0835-0 | 100.97
15.018.0835-A | 97.8
15.018.0836-0 | 41.35
15.018.0836-A | 38.18
15.018.0837-0 | 52.57
15.018.0837-A | 49.4
15.018.0838-0 | 60.05
15.018.0838-A | 56.88
15.018.0840-0 | 71.81
15.018.0840-A | 68.64
15.018.0841-0 | 106.03
15.018.0841-A | 102.87
15.018.0842-0 | 44.04
15.018.0842-A | 40.87
15.018.0843-0 | 56.31
15.018.0843-A | 53.14
15.018.0844-0 | 64.07
15.018.0844-A | 60.9
15.018.0846-0 | 75.55
15.018.0846-A | 72.38
15.018.0847-0 | 118.87
15.018.0847-A | 115.7
15.018.0848-0 | 41.07
15.018.0848-A | 37.9
15.018.0850-0 | 49.62
15.018.0850-A | 46.45
15.018.0851-0 | 55.97
15.018.0851-A | 52.8
15.018.0852-0 | 63.63
15.018.0852-A | 60.46
15.018.0854-0 | 75.97
15.018.0854-A | 72.8
15.018.0855-0 | 171.7
15.018.0855-A | 168.53
15.018.0856-0 | 53.36
15.018.0856-A | 50.19
15.018.0857-0 | 80.71
15.018.0857-A | 77.54
15.018.0858-0 | 67.6
15.018.0858-A | 64.43
15.018.0860-0 | 79.58
15.018.0860-A | 76.41
15.018.0861-0 | 179.76
15.018.0861-A | 176.59
15.018.0862-0 | 57.56
15.018.0862-A | 54.39
15.018.0863-0 | 63.9
15.018.0863-A | 60.73
15.018.0864-0 | 71.55
15.018.0864-A | 68.38
15.018.0866-0 | 89.15
15.018.0866-A | 85.99
15.018.0867-0 | 128.39
15.018.0867-A | 125.22
15.018.0870-0 | 37.2
15.018.0870-A | 34.03
15.018.0871-0 | 48.56
15.018.0871-A | 45.39
15.018.0872-0 | 41.35
15.018.0872-A | 38.18
15.018.0873-0 | 43.48
15.018.0873-A | 40.31
15.018.0874-0 | 43.48
15.018.0874-A | 40.31
15.018.0875-0 | 45.09
15.018.0875-A | 41.92
15.018.0881-0 | 58.99
15.018.0881-A | 55.82
15.018.0882-0 | 67.48
15.018.0882-A | 64.31
15.018.0883-0 | 67.48
15.018.0883-A | 64.31
15.018.0884-0 | 52.09
15.018.0884-A | 48.92
15.018.0885-0 | 94.38
15.018.0885-A | 91.22
15.018.0887-0 | 94.38
15.018.0887-A | 91.22
15.018.0888-0 | 144.35
15.018.0888-A | 141.18
15.018.0889-0 | 94.34
15.018.0889-A | 91.17
15.018.0890-0 | 82.69
15.018.0890-A | 79.52
15.018.0898-0 | 41.8
15.018.0898-A | 38.63
15.018.0900-0 | 52.7
15.018.0900-A | 49.53
15.018.0901-0 | 58.4
15.018.0901-A | 55.23
15.018.0902-0 | 51.98
15.018.0902-A | 48.81
15.018.0904-0 | 70.05
15.018.0904-A | 66.88
15.018.0905-0 | 111.01
15.018.0905-A | 107.84
15.018.0906-0 | 53.28
15.018.0906-A | 50.11
15.018.0907-0 | 62.38
15.018.0907-A | 59.21
15.018.0908-0 | 76.54
15.018.0908-A | 73.37
15.018.0910-0 | 74.38
15.018.0910-A | 71.21
15.018.0911-0 | 126.67
15.018.0911-A | 123.5
15.018.0912-0 | 52.2
15.018.0912-A | 49.03
15.018.0913-0 | 66.6
15.018.0913-A | 63.43
15.018.0914-0 | 72.79
15.018.0914-A | 69.62
15.018.0916-0 | 78.28
15.018.0916-A | 75.11
15.018.0917-0 | 111.01
15.018.0917-A | 107.84
15.018.0918-0 | 54.57
15.018.0918-A | 51.4
15.018.0920-0 | 52.5
15.018.0920-A | 49.33
15.018.0921-0 | 79.56
15.018.0921-A | 76.39
15.018.0922-0 | 86.24
15.018.0922-A | 83.07
15.018.0924-0 | 87.15
15.018.0924-A | 83.98
15.018.0925-0 | 126.62
15.018.0925-A | 123.45
15.018.0926-0 | 79.02
15.018.0926-A | 75.85
15.018.0927-0 | 85.97
15.018.0927-A | 82.81
15.018.0928-0 | 92.65
15.018.0928-A | 89.49
15.018.0930-0 | 82.76
15.018.0930-A | 79.59
15.018.0931-0 | 126.98
15.018.0931-A | 123.81
15.018.0932-0 | 59.52
15.018.0932-A | 56.35
15.018.0933-0 | 91.34
15.018.0933-A | 88.17
15.018.0934-0 | 94.73
15.018.0934-A | 91.56
15.018.0936-0 | 98.04
15.018.0936-A | 94.87
15.018.0937-0 | 126.97
15.018.0937-A | 123.8
15.018.0938-0 | 10.94
15.018.0938-A | 9.68
15.018.0940-0 | 11.35
15.018.0940-A | 10.09
15.018.0941-0 | 11.89
15.018.0941-A | 10.63
15.018.0942-0 | 13.42
15.018.0942-A | 12.16
15.018.0944-0 | 13.49
15.018.0944-A | 12.23
15.018.0945-0 | 14.02
15.018.0945-A | 12.76
15.018.0946-0 | 12.15
15.018.0946-A | 10.89
15.018.0947-0 | 12.95
15.018.0947-A | 11.69
15.018.0948-0 | 13.76
15.018.0948-A | 12.5
15.018.0950-0 | 15.35
15.018.0950-A | 14.09
15.018.0951-0 | 17.97
15.018.0951-A | 16.71
15.018.0952-0 | 12.66
15.018.0952-A | 11.4
15.018.0953-0 | 14.02
15.018.0953-A | 12.76
15.018.0954-0 | 15.08
15.018.0954-A | 13.82
15.018.0956-0 | 17.23
15.018.0956-A | 15.97
15.018.0957-0 | 20.8
15.018.0957-A | 19.54
15.018.0958-0 | 11.84
15.018.0958-A | 10.58
15.018.0960-0 | 11.95
15.018.0960-A | 10.69
15.018.0961-0 | 12.59
15.018.0961-A | 11.33
15.018.0962-0 | 13.41
15.018.0962-A | 12.15
15.018.0964-0 | 14.49
15.018.0964-A | 13.23
15.018.0965-0 | 15.02
15.018.0965-A | 13.76
15.018.0966-0 | 12.15
15.018.0966-A | 10.89
15.018.0967-0 | 12.95
15.018.0967-A | 11.69
15.018.0968-0 | 13.76
15.018.0968-A | 12.5
15.018.0970-0 | 15.35
15.018.0970-A | 14.09
15.018.0971-0 | 17.97
15.018.0971-A | 16.71
15.018.0972-0 | 13.66
15.018.0972-A | 12.4
15.018.0973-0 | 14.02
15.018.0973-A | 12.76
15.018.0974-0 | 15.08
15.018.0974-A | 13.82
15.018.0976-0 | 17.23
15.018.0976-A | 15.97
15.018.0977-0 | 20.8
15.018.0977-A | 19.54
15.018.0978-0 | 11.03
15.018.0978-A | 9.77
15.018.0980-0 | 13.56
15.018.0980-A | 12.3
15.018.0981-0 | 15.42
15.018.0981-A | 14.16
15.018.0982-0 | 14.94
15.018.0982-A | 13.68
15.018.0984-0 | 18.52
15.018.0984-A | 17.26
15.018.0985-0 | 19.54
15.018.0985-A | 18.28
15.018.0986-0 | 16.84
15.018.0986-A | 15.58
15.018.0987-0 | 18.28
15.018.0987-A | 17.02
15.018.0988-0 | 19.7
15.018.0988-A | 18.44
15.018.0990-0 | 22.32
15.018.0990-A | 21.06
15.018.0991-0 | 24.94
15.018.0991-A | 23.68
15.018.0992-0 | 15.59
15.018.0992-A | 14.33
15.018.0993-0 | 16.79
15.018.0993-A | 15.53
15.018.0994-0 | 17.51
15.018.0994-A | 16.25
15.018.0996-0 | 21.07
15.018.0996-A | 19.81
15.018.0997-0 | 27.4
15.018.0997-A | 26.14
15.018.0998-0 | 12.54
15.018.0998-A | 11.28
15.018.1000-0 | 12.23
15.018.1000-A | 10.97
15.018.1001-0 | 15.39
15.018.1001-A | 14.13
15.018.1002-0 | 16.74
15.018.1002-A | 15.48
15.018.1004-0 | 21.76
15.018.1004-A | 20.5
15.018.1005-0 | 24.78
15.018.1005-A | 23.52
15.018.1006-0 | 14.55
15.018.1006-A | 13.29
15.018.1007-0 | 16.13
15.018.1007-A | 14.87
15.018.1008-0 | 18.85
15.018.1008-A | 17.59
15.018.1010-0 | 22.94
15.018.1010-A | 21.68
15.018.1011-0 | 25.99
15.018.1011-A | 24.73
15.018.1012-0 | 15.14
15.018.1012-A | 13.88
15.018.1013-0 | 17.7
15.018.1013-A | 16.44
15.018.1014-0 | 17.22
15.018.1014-A | 15.96
15.018.1016-0 | 20.56
15.018.1016-A | 19.3
15.018.1017-0 | 26.94
15.018.1017-A | 25.67
15.019.0010-0 | 38.52
15.019.0010-A | 36.68
15.019.0015-0 | 56.33
15.019.0015-A | 54.31
15.019.0020-0 | 9.27
15.019.0020-A | 8.54
15.019.0025-0 | 16.05
15.019.0025-A | 15.13
15.019.0030-0 | 18.45
15.019.0030-A | 17.35
15.019.0035-0 | 15.05
15.019.0035-A | 13.95
15.019.0040-0 | 19.87
15.019.0040-A | 18.4
15.019.0045-0 | 22.81
15.019.0045-A | 21.34
15.019.0050-0 | 11.57
15.019.0050-A | 10.84
15.019.0052-0 | 14.85
15.019.0052-A | 14.12
15.019.0055-0 | 9.98
15.019.0055-A | 9.25
15.019.0057-0 | 11.67
15.019.0057-A | 10.94
15.019.0060-0 | 35.65
15.019.0060-A | 31.97
15.019.0065-0 | 93.98
15.019.0065-A | 87.64
15.019.0068-0 | 14.82
15.019.0068-A | 14.09
15.019.0069-0 | 13.72
15.019.0069-A | 12.99
15.019.0070-0 | 2.62
15.019.0070-A | 2.51
15.019.0081-0 | 11.25
15.019.0081-A | 10.52
15.019.0082-0 | 12.47
15.019.0082-A | 11.74
15.019.0090-0 | 28.49
15.019.0090-A | 27.76
15.019.0095-0 | 24.97
15.019.0095-A | 24.24
15.019.0100-0 | 13.8
15.019.0100-A | 13.07
15.019.0110-0 | 14.98
15.019.0110-A | 14.25
15.020.0010-0 | 6.79
15.020.0010-A | 6.24
15.020.0027-0 | 11.45
15.020.0027-A | 11.27
15.020.0028-0 | 4.5
15.020.0028-A | 4.32
15.020.0029-0 | 14.88
15.020.0029-A | 14.51
15.020.0031-0 | 15.31
15.020.0031-A | 14.94
15.020.0033-0 | 12.95
15.020.0033-A | 12.58
15.020.0034-0 | 16.13
15.020.0034-A | 15.76
15.020.0036-0 | 14.6
15.020.0036-A | 14.23
15.020.0041-0 | 20.11
15.020.0041-A | 19.37
15.020.0042-0 | 17.86
15.020.0042-A | 17.13
15.020.0044-0 | 28.58
15.020.0044-A | 28.03
15.020.0045-0 | 26.68
15.020.0045-A | 26.13
15.020.0050-0 | 32.58
15.020.0050-A | 31.85
15.020.0055-0 | 60.51
15.020.0055-A | 59.78
15.020.0058-0 | 19.69
15.020.0058-A | 19.14
15.020.0060-0 | 36.98
15.020.0060-A | 36.43
15.020.0061-0 | 65.67
15.020.0061-A | 65.12
15.020.0070-0 | 37.3
15.020.0070-A | 36.57
15.020.0072-0 | 29.04
15.020.0072-A | 28.31
15.020.0075-0 | 34.86
15.020.0075-A | 34.13
15.020.0078-0 | 44.13
15.020.0078-A | 43.4
15.020.0080-0 | 36.4
15.020.0080-A | 35.67
15.020.0090-0 | 72.85
15.020.0090-A | 72.11
15.020.0095-0 | 70.18
15.020.0095-A | 69.45
15.020.0105-0 | 840
15.020.0105-A | 839.26
15.020.0150-0 | 12.19
15.020.0150-A | 12.01
15.020.0153-0 | 7.39
15.020.0153-A | 7.21
15.020.0155-0 | 11.14
15.020.0155-A | 10.96
15.020.0156-0 | 6.19
15.020.0156-A | 6.01
15.020.0158-0 | 19.91
15.020.0158-A | 19.73
15.020.0160-0 | 14.47
15.020.0160-A | 14.29
15.020.0163-0 | 33.82
15.020.0163-A | 33.64
15.020.0165-0 | 50.71
15.020.0165-A | 50.53
15.020.0168-0 | 54.85
15.020.0168-A | 54.67
15.020.0170-0 | 17.84
15.020.0170-A | 17.66
15.020.0173-0 | 16.72
15.020.0173-A | 16.54
15.020.0175-0 | 92.37
15.020.0175-A | 92.19
15.020.0178-0 | 17.75
15.020.0178-A | 17.57
15.020.0200-0 | 9.51
15.020.0200-A | 9.33
15.020.0205-0 | 11.44
15.020.0205-A | 11.26
15.020.0210-0 | 20.12
15.020.0210-A | 19.94
15.020.0215-0 | 38.35
15.020.0215-A | 38.17
15.020.0220-0 | 27.04
15.020.0220-A | 26.86
15.028.0001-0 | 616.87
15.028.0001-A | 548.62
15.028.0003-0 | 642.54
15.028.0003-A | 571.12
15.028.0005-0 | 676.9
15.028.0005-A | 602.31
15.028.0010-0 | 754.15
15.028.0010-A | 673.23
15.028.0015-0 | 785.66
15.028.0015-A | 701.57
15.028.0017-0 | 815.23
15.028.0017-A | 727.97
15.028.0018-0 | 866.48
15.028.0018-A | 772.38
15.028.0020-0 | 892.15
15.028.0020-A | 794.88
15.028.0025-0 | 986.59
15.028.0025-A | 879.31
15.028.0028-0 | 1081.03
15.028.0028-A | 963.74
15.029.0010-0 | 53.8
15.029.0010-A | 50
15.029.0011-0 | 59.26
15.029.0011-A | 55.46
15.029.0012-0 | 73.68
15.029.0012-A | 69.88
15.029.0013-0 | 114.86
15.029.0013-A | 111.06
15.029.0014-0 | 173.57
15.029.0014-A | 169.14
15.029.0015-0 | 176.18
15.029.0015-A | 171.75
15.029.0016-0 | 316.98
15.029.0016-A | 311.91
15.029.0017-0 | 468.39
15.029.0017-A | 463.32
15.029.0018-0 | 742.53
15.029.0018-A | 736.19
15.029.0019-0 | 39.24
15.029.0019-A | 35.44
15.029.0020-0 | 45.87
15.029.0020-A | 42.07
15.029.0021-0 | 52.05
15.029.0021-A | 48.25
15.029.0022-0 | 70.59
15.029.0022-A | 66.79
15.029.0023-0 | 80.48
15.029.0023-A | 76.05
15.029.0024-0 | 184.51
15.029.0024-A | 180.08
15.029.0049-0 | 74.66
15.029.0049-A | 70.86
15.029.0050-0 | 86.21
15.029.0050-A | 82.41
15.029.0051-0 | 115.13
15.029.0051-A | 111.33
15.029.0052-0 | 144.78
15.029.0052-A | 140.35
15.029.0053-0 | 184.94
15.029.0053-A | 180.51
15.029.0054-0 | 326.25
15.029.0054-A | 321.18
15.029.0055-0 | 454.16
15.029.0055-A | 449.09
15.029.0056-0 | 870.94
15.029.0056-A | 864.6
15.029.0080-0 | 100.85
15.029.0080-A | 97.05
15.029.0081-0 | 105.08
15.029.0081-A | 101.28
15.029.0082-0 | 140.12
15.029.0082-A | 136.32
15.029.0083-0 | 183.31
15.029.0083-A | 178.88
15.029.0084-0 | 255.84
15.029.0084-A | 251.41
15.029.0085-0 | 379.06
15.029.0085-A | 373.99
15.029.0086-0 | 473.79
15.029.0086-A | 468.72
15.029.0087-0 | 850.26
15.029.0087-A | 843.92
15.029.0100-0 | 109.11
15.029.0100-A | 105.31
15.029.0101-0 | 178.46
15.029.0101-A | 174.66
15.029.0102-0 | 220.35
15.029.0102-A | 216.55
15.029.0103-0 | 289.97
15.029.0103-A | 285.54
15.029.0104-0 | 393.12
15.029.0104-A | 388.69
15.029.0105-0 | 552.39
15.029.0105-A | 547.32
15.029.0106-0 | 748.5
15.029.0106-A | 743.43
15.029.0107-0 | 1149.51
15.029.0107-A | 1143.17
15.030.0030-0 | 40.4
15.030.0030-A | 36.6
15.030.0032-0 | 43.9
15.030.0032-A | 40.1
15.030.0034-0 | 51.59
15.030.0034-A | 47.79
15.030.0036-0 | 65.39
15.030.0036-A | 60.96
15.030.0038-0 | 74.3
15.030.0038-A | 69.87
15.030.0040-0 | 100.12
15.030.0040-A | 95.69
15.030.0050-0 | 51.54
15.030.0050-A | 47.74
15.030.0052-0 | 58.96
15.030.0052-A | 55.16
15.030.0054-0 | 75.66
15.030.0054-A | 71.23
15.030.0056-0 | 94.9
15.030.0056-A | 90.47
15.030.0058-0 | 140.97
15.030.0058-A | 136.53
15.030.0070-0 | 56.15
15.030.0070-A | 52.35
15.030.0072-0 | 72.12
15.030.0072-A | 68.32
15.030.0074-0 | 107.27
15.030.0074-A | 102.84
15.030.0076-0 | 111.07
15.030.0076-A | 106.64
15.030.0078-0 | 174.78
15.030.0078-A | 170.35
15.030.0080-0 | 61.54
15.030.0080-A | 57.74
15.030.0082-0 | 72.12
15.030.0082-A | 68.32
15.030.0084-0 | 116.4
15.030.0084-A | 111.97
15.030.0086-0 | 121.84
15.030.0086-A | 117.41
15.030.0088-0 | 180.93
15.030.0088-A | 176.5
15.031.0010-0 | 27.81
15.031.0010-A | 27.08
15.031.0011-0 | 32
15.031.0011-A | 31.12
15.031.0012-0 | 41.65
15.031.0012-A | 40.63
15.031.0013-0 | 52.89
15.031.0013-A | 51.75
15.031.0014-0 | 64.82
15.031.0014-A | 63.49
15.031.0015-0 | 83.44
15.031.0015-A | 81.86
15.031.0016-0 | 113.45
15.031.0016-A | 111.68
15.031.0017-0 | 129.31
15.031.0017-A | 127.41
15.031.0018-0 | 183.38
15.031.0018-A | 181.16
15.031.0019-0 | 30.04
15.031.0019-A | 29.31
15.031.0020-0 | 34.54
15.031.0020-A | 33.65
15.031.0021-0 | 45.05
15.031.0021-A | 44.04
15.031.0022-0 | 57.33
15.031.0022-A | 56.19
15.031.0023-0 | 70.31
15.031.0023-A | 68.98
15.031.0024-0 | 90.6
15.031.0024-A | 89.02
15.031.0025-0 | 123.47
15.031.0025-A | 121.69
15.031.0026-0 | 140.82
15.031.0026-A | 138.92
15.031.0027-0 | 200.06
15.031.0027-A | 197.84
15.031.0030-0 | 317.98
15.031.0030-A | 315.57
15.031.0032-0 | 344.28
15.031.0032-A | 341.74
15.031.0036-0 | 290.71
15.031.0036-A | 288.3
15.031.0038-0 | 314.7
15.031.0038-A | 312.17
15.034.0010-0 | 15.18
15.034.0010-A | 14.29
15.034.0011-0 | 17.62
15.034.0011-A | 16.61
15.034.0012-0 | 24.17
15.034.0012-A | 23.03
15.034.0013-0 | 28.3
15.034.0013-A | 26.97
15.034.0014-0 | 33.62
15.034.0014-A | 32.03
15.034.0015-0 | 59.48
15.034.0015-A | 57.7
15.034.0016-0 | 68.26
15.034.0016-A | 66.36
15.034.0017-0 | 89.79
15.034.0017-A | 87.57
15.034.0020-0 | 16.03
15.034.0020-A | 15.14
15.034.0021-0 | 18.63
15.034.0021-A | 17.61
15.034.0022-0 | 25.73
15.034.0022-A | 24.59
15.034.0023-0 | 30.14
15.034.0023-A | 28.81
15.034.0024-0 | 35.79
15.034.0024-A | 34.21
15.034.0025-0 | 64.09
15.034.0025-A | 62.32
15.034.0026-0 | 73.67
15.034.0026-A | 71.77
15.034.0027-0 | 97.11
15.034.0027-A | 94.89
15.035.0010-0 | 29.62
15.035.0010-A | 28.89
15.035.0011-0 | 34.03
15.035.0011-A | 33.14
15.035.0012-0 | 44.59
15.035.0012-A | 43.58
15.035.0013-0 | 77.16
15.035.0013-A | 76.02
15.035.0014-0 | 86.89
15.035.0014-A | 85.56
15.035.0015-0 | 95.41
15.035.0015-A | 93.83
15.035.0016-0 | 112.47
15.035.0016-A | 110.76
15.035.0017-0 | 152.24
15.035.0017-A | 150.34
15.035.0020-0 | 32.04
15.035.0020-A | 31.31
15.035.0021-0 | 36.77
15.035.0021-A | 35.88
15.035.0022-0 | 48.29
15.035.0022-A | 47.28
15.035.0023-0 | 84.02
15.035.0023-A | 82.88
15.035.0024-0 | 94.58
15.035.0024-A | 93.25
15.035.0025-0 | 103.77
15.035.0025-A | 102.19
15.035.0026-0 | 122.44
15.035.0026-A | 120.73
15.035.0027-0 | 166.04
15.035.0027-A | 164.14
15.036.0001-0 | 16.19
15.036.0001-A | 15.3
15.036.0002-0 | 21.06
15.036.0002-A | 20.11
15.036.0003-0 | 31.14
15.036.0003-A | 30.12
15.036.0010-0 | 13.49
15.036.0010-A | 12.86
15.036.0011-0 | 18.08
15.036.0011-A | 17.32
15.036.0012-0 | 31.16
15.036.0012-A | 30.27
15.036.0013-0 | 48.01
15.036.0013-A | 46.87
15.036.0014-0 | 50.07
15.036.0014-A | 48.68
15.036.0015-0 | 84.77
15.036.0015-A | 83.12
15.036.0016-0 | 105.73
15.036.0016-A | 103.83
15.036.0017-0 | 129.32
15.036.0017-A | 127.11
15.036.0018-0 | 14.36
15.036.0018-A | 13.73
15.036.0019-0 | 19.32
15.036.0019-A | 18.56
15.036.0020-0 | 33.61
15.036.0020-A | 32.73
15.036.0021-0 | 43.51
15.036.0021-A | 42.49
15.036.0022-0 | 51.96
15.036.0022-A | 50.82
15.036.0023-0 | 54.03
15.036.0023-A | 52.64
15.036.0024-0 | 92.01
15.036.0024-A | 90.36
15.036.0025-0 | 114.89
15.036.0025-A | 112.99
15.036.0026-0 | 140.59
15.036.0026-A | 138.38
15.036.0027-0 | 10.43
15.036.0027-A | 9.54
15.036.0028-0 | 11.06
15.036.0028-A | 10.11
15.036.0029-0 | 16.55
15.036.0029-A | 15.54
15.036.0030-0 | 22.28
15.036.0030-A | 21.14
15.036.0031-0 | 24.96
15.036.0031-A | 23.56
15.036.0032-0 | 36.54
15.036.0032-A | 34.89
15.036.0033-0 | 57.01
15.036.0033-A | 55.11
15.036.0034-0 | 72.67
15.036.0034-A | 70.45
15.036.0035-0 | 113.87
15.036.0035-A | 111.33
15.036.0036-0 | 10.81
15.036.0036-A | 9.92
15.036.0037-0 | 11.45
15.036.0037-A | 10.5
15.036.0038-0 | 17.45
15.036.0038-A | 16.43
15.036.0039-0 | 23.65
15.036.0039-A | 22.51
15.036.0040-0 | 26.41
15.036.0040-A | 25.02
15.036.0041-0 | 38.96
15.036.0041-A | 37.32
15.036.0042-0 | 61.29
15.036.0042-A | 59.39
15.036.0043-0 | 78.28
15.036.0043-A | 76.06
15.036.0044-0 | 123.35
15.036.0044-A | 120.82
15.036.0045-0 | 14.98
15.036.0045-A | 13.84
15.036.0046-0 | 21.44
15.036.0046-A | 20.05
15.036.0047-0 | 29.3
15.036.0047-A | 27.4
15.036.0048-0 | 33.44
15.036.0048-A | 31.22
15.036.0049-0 | 15.62
15.036.0049-A | 14.48
15.036.0050-0 | 22.54
15.036.0050-A | 21.15
15.036.0051-0 | 30.81
15.036.0051-A | 28.91
15.036.0052-0 | 35.12
15.036.0052-A | 32.91
15.036.0053-0 | 57.91
15.036.0053-A | 55.19
15.036.0060-0 | 7.44
15.036.0060-A | 6.81
15.036.0061-0 | 8.93
15.036.0061-A | 8.17
15.036.0062-0 | 11.14
15.036.0062-A | 10.25
15.036.0063-0 | 14.43
15.036.0063-A | 13.42
15.036.0064-0 | 15.73
15.036.0064-A | 14.59
15.036.0065-0 | 20.47
15.036.0065-A | 19.08
15.036.0066-0 | 33.24
15.036.0066-A | 31.59
15.036.0067-0 | 37.6
15.036.0067-A | 35.7
15.036.0068-0 | 47.04
15.036.0068-A | 44.83
15.036.0069-0 | 7.72
15.036.0069-A | 7.08
15.036.0070-0 | 9.26
15.036.0070-A | 8.5
15.036.0071-0 | 11.59
15.036.0071-A | 10.7
15.036.0072-0 | 15.12
15.036.0072-A | 14.1
15.036.0073-0 | 16.45
15.036.0073-A | 15.31
15.036.0074-0 | 21.47
15.036.0074-A | 20.08
15.036.0075-0 | 35.33
15.036.0075-A | 33.68
15.036.0076-0 | 39.94
15.036.0076-A | 38.04
15.036.0077-0 | 50.09
15.036.0077-A | 47.87
15.036.0079-0 | 5.59
15.036.0079-A | 5.08
15.036.0080-0 | 6.63
15.036.0080-A | 6
15.036.0081-0 | 33.5
15.036.0081-A | 32.55
15.036.0082-0 | 57.35
15.036.0082-A | 56.21
15.036.0084-0 | 84.19
15.036.0084-A | 83.05
15.036.0086-0 | 36.14
15.036.0086-A | 35.19
15.036.0088-0 | 62.23
15.036.0088-A | 61.09
15.036.0090-0 | 91.75
15.036.0090-A | 90.61
15.036.0092-0 | 123.49
15.036.0092-A | 122.35
15.036.0100-0 | 70.41
15.036.0100-A | 67.74
15.036.0105-0 | 141.1
15.036.0105-A | 135.72
15.036.0110-0 | 211.24
15.036.0110-A | 203.23
15.036.0130-0 | 48.04
15.036.0130-A | 47.02
15.036.0135-0 | 32.76
15.036.0135-A | 31.74
15.036.0140-0 | 3.05
15.036.0140-A | 2.86
15.036.0141-0 | 3.14
15.036.0141-A | 2.95
15.036.0143-0 | 5.31
15.036.0143-A | 5.12
15.037.0010-0 | 7.54
15.037.0010-A | 7.23
15.037.0011-0 | 12.54
15.037.0011-A | 12.16
15.037.0012-0 | 16.23
15.037.0012-A | 15.79
15.037.0013-0 | 28.61
15.037.0013-A | 28.11
15.037.0014-0 | 31.91
15.037.0014-A | 31.34
15.037.0015-0 | 43.78
15.037.0015-A | 43.08
15.037.0016-0 | 50.86
15.037.0016-A | 50.04
15.037.0017-0 | 54
15.037.0017-A | 53.05
15.038.0001-0 | 10.18
15.038.0001-A | 10.18
15.038.0002-0 | 12.69
15.038.0002-A | 12.69
15.038.0003-0 | 19.75
15.038.0003-A | 19.75
15.038.0004-0 | 40.67
15.038.0004-A | 40.67
15.038.0005-0 | 22.7
15.038.0005-A | 22.7
15.038.0006-0 | 41.81
15.038.0006-A | 41.81
15.038.0010-0 | 0.72
15.038.0010-A | 0.72
15.038.0011-0 | 2.77
15.038.0011-A | 2.77
15.038.0012-0 | 2.87
15.038.0012-A | 2.87
15.038.0013-0 | 6.21
15.038.0013-A | 6.21
15.038.0014-0 | 7.72
15.038.0014-A | 7.72
15.038.0015-0 | 6.38
15.038.0015-A | 6.38
15.038.0016-0 | 6.27
15.038.0016-A | 6.27
15.038.0017-0 | 11.95
15.038.0017-A | 11.95
15.038.0018-0 | 17.62
15.038.0018-A | 17.62
15.038.0019-0 | 22.39
15.038.0019-A | 22.39
15.038.0020-0 | 23.43
15.038.0020-A | 23.43
15.038.0030-0 | 1.51
15.038.0030-A | 1.51
15.038.0031-0 | 1.95
15.038.0031-A | 1.95
15.038.0032-0 | 4.27
15.038.0032-A | 4.27
15.038.0033-0 | 11.23
15.038.0033-A | 11.23
15.038.0034-0 | 22.36
15.038.0034-A | 22.36
15.038.0035-0 | 48.42
15.038.0035-A | 48.42
15.038.0036-0 | 61.23
15.038.0036-A | 61.23
15.038.0040-0 | 5.02
15.038.0040-A | 5.02
15.038.0041-0 | 4.25
15.038.0041-A | 4.25
15.038.0042-0 | 7.92
15.038.0042-A | 7.92
15.038.0043-0 | 16.14
15.038.0043-A | 16.14
15.038.0044-0 | 22.9
15.038.0044-A | 22.9
15.038.0045-0 | 46.85
15.038.0045-A | 46.85
15.038.0050-0 | 10.18
15.038.0050-A | 10.18
15.038.0051-0 | 13.88
15.038.0051-A | 13.88
15.038.0052-0 | 18.28
15.038.0052-A | 18.28
15.038.0053-0 | 20.68
15.038.0053-A | 20.68
15.038.0054-0 | 25.85
15.038.0054-A | 25.85
15.038.0055-0 | 58
15.038.0055-A | 58
15.038.0056-0 | 275.3
15.038.0056-A | 275.3
15.038.0057-0 | 303.13
15.038.0057-A | 303.13
15.038.0058-0 | 395.12
15.038.0058-A | 395.12
15.038.0060-0 | 5.05
15.038.0060-A | 5.05
15.038.0061-0 | 5.74
15.038.0061-A | 5.74
15.038.0062-0 | 10.62
15.038.0062-A | 10.62
15.038.0063-0 | 17.3
15.038.0063-A | 17.3
15.038.0064-0 | 17.97
15.038.0064-A | 17.97
15.038.0065-0 | 31.88
15.038.0065-A | 31.88
15.038.0070-0 | 1.86
15.038.0070-A | 1.86
15.038.0071-0 | 2.64
15.038.0071-A | 2.64
15.038.0072-0 | 4.66
15.038.0072-A | 4.66
15.038.0073-0 | 12.65
15.038.0073-A | 12.65
15.038.0074-0 | 13.68
15.038.0074-A | 13.68
15.038.0075-0 | 26.33
15.038.0075-A | 26.33
15.038.0080-0 | 2.47
15.038.0080-A | 2.47
15.038.0081-0 | 5.22
15.038.0081-A | 5.22
15.038.0100-0 | 1.34
15.038.0100-A | 1.34
15.038.0101-0 | 2.17
15.038.0101-A | 2.17
15.038.0102-0 | 3.55
15.038.0102-A | 3.55
15.038.0103-0 | 6.68
15.038.0103-A | 6.68
15.038.0104-0 | 8.11
15.038.0104-A | 8.11
15.038.0105-0 | 15.88
15.038.0105-A | 15.88
15.038.0106-0 | 34.14
15.038.0106-A | 34.14
15.038.0107-0 | 51.77
15.038.0107-A | 51.77
15.038.0108-0 | 72.26
15.038.0108-A | 72.26
15.038.0115-0 | 2.13
15.038.0115-A | 2.13
15.038.0116-0 | 4.98
15.038.0116-A | 4.98
15.038.0120-0 | 6.81
15.038.0120-A | 6.81
15.038.0121-0 | 9.21
15.038.0121-A | 9.21
15.038.0122-0 | 22.75
15.038.0122-A | 22.75
15.038.0130-0 | 0.92
15.038.0130-A | 0.92
15.038.0131-0 | 1.36
15.038.0131-A | 1.36
15.038.0132-0 | 3.7
15.038.0132-A | 3.7
15.038.0133-0 | 8.42
15.038.0133-A | 8.42
15.038.0134-0 | 10.29
15.038.0134-A | 10.29
15.038.0135-0 | 19.46
15.038.0135-A | 19.46
15.038.0140-0 | 0.65
15.038.0140-A | 0.65
15.038.0141-0 | 0.82
15.038.0141-A | 0.82
15.038.0142-0 | 3.49
15.038.0142-A | 3.49
15.038.0143-0 | 4.73
15.038.0143-A | 4.73
15.038.0144-0 | 8.78
15.038.0144-A | 8.78
15.038.0145-0 | 14.45
15.038.0145-A | 14.45
15.038.0150-0 | 2.34
15.038.0150-A | 2.34
15.038.0151-0 | 3.86
15.038.0151-A | 3.86
15.038.0152-0 | 10.63
15.038.0152-A | 10.63
15.038.0153-0 | 17.14
15.038.0153-A | 17.14
15.038.0154-0 | 23.98
15.038.0154-A | 23.98
15.038.0155-0 | 42.26
15.038.0155-A | 42.26
15.038.0160-0 | 7.2
15.038.0160-A | 7.2
15.038.0161-0 | 9.4
15.038.0161-A | 9.4
15.038.0162-0 | 19.19
15.038.0162-A | 19.19
15.038.0170-0 | 5.07
15.038.0170-A | 5.07
15.038.0171-0 | 7.22
15.038.0171-A | 7.22
15.038.0172-0 | 14.98
15.038.0172-A | 14.98
15.038.0173-0 | 26.89
15.038.0173-A | 26.89
15.038.0174-0 | 35.54
15.038.0174-A | 35.54
15.038.0175-0 | 56.91
15.038.0175-A | 56.91
15.038.0176-0 | 193.49
15.038.0176-A | 193.49
15.038.0177-0 | 265.75
15.038.0177-A | 265.75
15.038.0185-0 | 9.51
15.038.0185-A | 9.51
15.038.0186-0 | 26.4
15.038.0186-A | 26.4
15.038.0190-0 | 21.53
15.038.0190-A | 21.53
15.038.0200-0 | 0.81
15.038.0200-A | 0.81
15.038.0201-0 | 0.83
15.038.0201-A | 0.83
15.038.0202-0 | 1.96
15.038.0202-A | 1.96
15.038.0203-0 | 3.99
15.038.0203-A | 3.99
15.038.0204-0 | 7.44
15.038.0204-A | 7.44
15.038.0205-0 | 9.53
15.038.0205-A | 9.53
15.038.0206-0 | 4.3
15.038.0206-A | 4.3
15.038.0207-0 | 11.06
15.038.0207-A | 11.06
15.038.0208-0 | 21.55
15.038.0208-A | 21.55
15.038.0209-0 | 30.8
15.038.0209-A | 30.8
15.038.0210-0 | 50.72
15.038.0210-A | 50.72
15.038.0215-0 | 13.09
15.038.0215-A | 13.09
15.038.0216-0 | 19.98
15.038.0216-A | 19.98
15.038.0217-0 | 32.54
15.038.0217-A | 32.54
15.038.0218-0 | 30.75
15.038.0218-A | 30.75
15.038.0219-0 | 53.46
15.038.0219-A | 53.46
15.038.0220-0 | 274.02
15.038.0220-A | 274.02
15.038.0221-0 | 376.77
15.038.0221-A | 376.77
15.038.0222-0 | 332.14
15.038.0222-A | 332.14
15.038.0235-0 | 252.46
15.038.0235-A | 252.46
15.038.0236-0 | 339.69
15.038.0236-A | 339.69
15.038.0237-0 | 452.76
15.038.0237-A | 452.76
15.038.0241-0 | 11.39
15.038.0241-A | 11.39
15.038.0242-0 | 17.82
15.038.0242-A | 17.82
15.038.0243-0 | 26.45
15.038.0243-A | 26.45
15.038.0244-0 | 24.09
15.038.0244-A | 24.09
15.038.0245-0 | 46.72
15.038.0245-A | 46.72
15.038.0250-0 | 0.58
15.038.0250-A | 0.58
15.038.0251-0 | 1.01
15.038.0251-A | 1.01
15.038.0252-0 | 2.05
15.038.0252-A | 2.05
15.038.0253-0 | 3.49
15.038.0253-A | 3.49
15.038.0254-0 | 5.86
15.038.0254-A | 5.86
15.038.0255-0 | 15.47
15.038.0255-A | 15.47
15.038.0256-0 | 15.33
15.038.0256-A | 15.33
15.038.0257-0 | 74.73
15.038.0257-A | 74.73
15.038.0260-0 | 2.84
15.038.0260-A | 2.84
15.038.0261-0 | 3.59
15.038.0261-A | 3.59
15.038.0262-0 | 3.99
15.038.0262-A | 3.99
15.038.0263-0 | 3.4
15.038.0263-A | 3.4
15.038.0264-0 | 3.49
15.038.0264-A | 3.49
15.038.0265-0 | 5.13
15.038.0265-A | 5.13
15.038.0266-0 | 9.73
15.038.0266-A | 9.73
15.038.0267-0 | 12.07
15.038.0267-A | 12.07
15.038.0268-0 | 10.51
15.038.0268-A | 10.51
15.038.0269-0 | 15.89
15.038.0269-A | 15.89
15.038.0270-0 | 18.72
15.038.0270-A | 18.72
15.038.0271-0 | 20.6
15.038.0271-A | 20.6
15.038.0280-0 | 1.23
15.038.0280-A | 1.23
15.038.0281-0 | 1.25
15.038.0281-A | 1.25
15.038.0282-0 | 1.98
15.038.0282-A | 1.98
15.038.0283-0 | 4.1
15.038.0283-A | 4.1
15.038.0284-0 | 6.07
15.038.0284-A | 6.07
15.038.0285-0 | 11.85
15.038.0285-A | 11.85
15.038.0286-0 | 18.86
15.038.0286-A | 18.86
15.038.0287-0 | 34.29
15.038.0287-A | 34.29
15.038.0288-0 | 68.35
15.038.0288-A | 68.35
15.038.0290-0 | 2.42
15.038.0290-A | 2.42
15.038.0291-0 | 2.47
15.038.0291-A | 2.47
15.038.0292-0 | 3.91
15.038.0292-A | 3.91
15.038.0293-0 | 5.09
15.038.0293-A | 5.09
15.038.0294-0 | 9.76
15.038.0294-A | 9.76
15.038.0295-0 | 15.54
15.038.0295-A | 15.54
15.038.0296-0 | 34.92
15.038.0296-A | 34.92
15.038.0297-0 | 41.73
15.038.0297-A | 41.73
15.038.0298-0 | 123.87
15.038.0298-A | 123.87
15.038.0300-0 | 2.42
15.038.0300-A | 2.42
15.038.0301-0 | 3.2
15.038.0301-A | 3.2
15.038.0302-0 | 5.03
15.038.0302-A | 5.03
15.038.0303-0 | 12.69
15.038.0303-A | 12.69
15.038.0304-0 | 11.77
15.038.0304-A | 11.77
15.038.0305-0 | 34.91
15.038.0305-A | 34.91
15.038.0306-0 | 37.63
15.038.0306-A | 37.63
15.038.0307-0 | 57.19
15.038.0307-A | 57.19
15.038.0308-0 | 124.34
15.038.0308-A | 124.34
15.038.0320-0 | 1.28
15.038.0320-A | 1.28
15.038.0321-0 | 1.62
15.038.0321-A | 1.62
15.038.0322-0 | 4.09
15.038.0322-A | 4.09
15.038.0323-0 | 6.58
15.038.0323-A | 6.58
15.038.0324-0 | 7.41
15.038.0324-A | 7.41
15.038.0325-0 | 25.84
15.038.0325-A | 25.84
15.038.0326-0 | 53.28
15.038.0326-A | 53.28
15.038.0327-0 | 60.92
15.038.0327-A | 60.92
15.038.0328-0 | 195.09
15.038.0328-A | 195.09
15.038.0335-0 | 0.62
15.038.0335-A | 0.62
15.038.0336-0 | 0.61
15.038.0336-A | 0.61
15.038.0337-0 | 2.34
15.038.0337-A | 2.34
15.038.0338-0 | 5.96
15.038.0338-A | 5.96
15.038.0339-0 | 5.06
15.038.0339-A | 5.06
15.038.0340-0 | 20.59
15.038.0340-A | 20.59
15.038.0341-0 | 79.03
15.038.0341-A | 79.03
15.038.0342-0 | 72.29
15.038.0342-A | 72.29
15.038.0343-0 | 204.2
15.038.0343-A | 204.2
15.038.0350-0 | 3.35
15.038.0350-A | 3.35
15.038.0351-0 | 6.53
15.038.0351-A | 6.53
15.038.0355-0 | 0.81
15.038.0355-A | 0.81
15.038.0356-0 | 0.71
15.038.0356-A | 0.71
15.038.0357-0 | 1.95
15.038.0357-A | 1.95
15.038.0358-0 | 4.62
15.038.0358-A | 4.62
15.038.0359-0 | 3.39
15.038.0359-A | 3.39
15.038.0360-0 | 11.04
15.038.0360-A | 11.04
15.038.0361-0 | 15.56
15.038.0361-A | 15.56
15.038.0362-0 | 30.31
15.038.0362-A | 30.31
15.038.0363-0 | 65.55
15.038.0363-A | 65.55
15.038.0365-0 | 1.53
15.038.0365-A | 1.53
15.038.0366-0 | 3.71
15.038.0366-A | 3.71
15.038.0367-0 | 5.37
15.038.0367-A | 5.37
15.038.0368-0 | 15.75
15.038.0368-A | 15.75
15.038.0375-0 | 9.98
15.038.0375-A | 9.98
15.038.0376-0 | 10.1
15.038.0376-A | 10.1
15.038.0377-0 | 23.66
15.038.0377-A | 23.66
15.038.0385-0 | 1.08
15.038.0385-A | 1.08
15.038.0386-0 | 1.23
15.038.0386-A | 1.23
15.038.0387-0 | 3.29
15.038.0387-A | 3.29
15.038.0388-0 | 9.57
15.038.0388-A | 9.57
15.038.0389-0 | 9.57
15.038.0389-A | 9.57
15.038.0390-0 | 27.49
15.038.0390-A | 27.49
15.038.0391-0 | 47.34
15.038.0391-A | 47.34
15.038.0392-0 | 102.95
15.038.0392-A | 102.95
15.038.0393-0 | 169.68
15.038.0393-A | 169.68
15.038.0400-0 | 3.8
15.038.0400-A | 3.8
15.038.0401-0 | 6.89
15.038.0401-A | 6.89
15.038.0402-0 | 9.62
15.038.0402-A | 9.62
15.038.0403-0 | 12.23
15.038.0403-A | 12.23
15.038.0404-0 | 11.23
15.038.0404-A | 11.23
15.038.0405-0 | 13.38
15.038.0405-A | 13.38
15.038.0406-0 | 19.3
15.038.0406-A | 19.3
15.038.0407-0 | 57.76
15.038.0407-A | 57.76
15.038.0408-0 | 110.75
15.038.0408-A | 110.75
15.038.0409-0 | 169.03
15.038.0409-A | 169.03
15.038.0415-0 | 17.09
15.038.0415-A | 17.09
15.038.0416-0 | 31.06
15.038.0416-A | 31.06
15.038.0420-0 | 7.2
15.038.0420-A | 7.2
15.038.0421-0 | 10.29
15.038.0421-A | 10.29
15.038.0422-0 | 13.59
15.038.0422-A | 13.59
15.038.0423-0 | 28.38
15.038.0423-A | 28.38
15.038.0424-0 | 28.86
15.038.0424-A | 28.86
15.038.0425-0 | 70.68
15.038.0425-A | 70.68
15.038.0426-0 | 171.7
15.038.0426-A | 171.7
15.038.0427-0 | 202.73
15.038.0427-A | 202.73
15.038.0428-0 | 446.65
15.038.0428-A | 446.65
15.038.0430-0 | 1.34
15.038.0430-A | 1.34
15.038.0431-0 | 2.64
15.038.0431-A | 2.64
15.038.0432-0 | 2.47
15.038.0432-A | 2.47
15.038.0433-0 | 14
15.038.0433-A | 14
15.038.0435-0 | 1.23
15.038.0435-A | 1.23
15.038.0436-0 | 1.64
15.038.0436-A | 1.64
15.038.0437-0 | 1.78
15.038.0437-A | 1.78
15.038.0438-0 | 4.05
15.038.0438-A | 4.05
15.038.0439-0 | 8.88
15.038.0439-A | 8.88
15.038.0440-0 | 16.22
15.038.0440-A | 16.22
15.038.0445-0 | 2.98
15.038.0445-A | 2.98
15.038.0446-0 | 4.54
15.038.0446-A | 4.54
15.038.0447-0 | 3.76
15.038.0447-A | 3.76
15.038.0448-0 | 18.49
15.038.0448-A | 18.49
15.038.0455-0 | 6.38
15.038.0455-A | 6.38
15.038.0456-0 | 4.52
15.038.0456-A | 4.52
15.038.0457-0 | 8.79
15.038.0457-A | 8.79
15.038.0458-0 | 21.84
15.038.0458-A | 21.84
15.038.0465-0 | 5.08
15.038.0465-A | 5.08
15.038.0466-0 | 4.35
15.038.0466-A | 4.35
15.038.0467-0 | 6.06
15.038.0467-A | 6.06
15.038.0470-0 | 9.36
15.038.0470-A | 9.36
15.038.0471-0 | 10.6
15.038.0471-A | 10.6
15.038.0472-0 | 9.94
15.038.0472-A | 9.94
15.038.0473-0 | 16.36
15.038.0473-A | 16.36
15.041.0001-0 | 31.17
15.041.0001-A | 30.29
15.041.0002-0 | 48.31
15.041.0002-A | 47.34
15.041.0003-0 | 60.6
15.041.0003-A | 59.55
15.041.0004-0 | 93.03
15.041.0004-A | 91.91
15.041.0005-0 | 121.11
15.041.0005-A | 119.85
15.041.0006-0 | 172.97
15.041.0006-A | 171.43
15.041.0007-0 | 244.7
15.041.0007-A | 242.89
15.041.0008-0 | 420.18
15.041.0008-A | 418.09
15.041.0009-0 | 617.37
15.041.0009-A | 614.59
15.041.0020-0 | 55.88
15.041.0020-A | 55
15.041.0025-0 | 88.17
15.041.0025-A | 87.2
15.041.0030-0 | 118.68
15.041.0030-A | 117.64
15.041.0035-0 | 239.96
15.041.0035-A | 238.7
15.045.0010-0 | 9.34
15.045.0010-A | 8.23
15.045.0011-0 | 12.24
15.045.0011-A | 10.84
15.045.0012-0 | 14.81
15.045.0012-A | 13.12
15.045.0013-0 | 18.25
15.045.0013-A | 16.31
15.045.0014-0 | 21.15
15.045.0014-A | 18.92
15.045.0015-0 | 33.33
15.045.0015-A | 29.82
15.045.0016-0 | 45.07
15.045.0016-A | 40.53
15.045.0017-0 | 69.41
15.045.0017-A | 62.36
15.045.0018-0 | 99.93
15.045.0018-A | 89.9
15.045.0025-0 | 14.23
15.045.0025-A | 12.33
15.045.0026-0 | 16.6
15.045.0026-A | 14.38
15.045.0027-0 | 20.16
15.045.0027-A | 17.47
15.045.0028-0 | 22.53
15.045.0028-A | 19.52
15.045.0029-0 | 30.83
15.045.0029-A | 26.71
15.045.0030-0 | 37.95
15.045.0030-A | 32.88
15.045.0031-0 | 56.93
15.045.0031-A | 49.32
15.045.0032-0 | 71.16
15.045.0032-A | 61.66
15.045.0033-0 | 90.13
15.045.0033-A | 78.1
15.045.0050-0 | 16.6
15.045.0050-A | 14.38
15.045.0051-0 | 18.97
15.045.0051-A | 16.44
15.045.0052-0 | 26.09
15.045.0052-A | 22.6
15.045.0053-0 | 26.56
15.045.0053-A | 23.02
15.045.0054-0 | 33.2
15.045.0054-A | 28.77
15.045.0055-0 | 52.18
15.045.0055-A | 45.21
15.045.0056-0 | 94.88
15.045.0056-A | 82.21
15.045.0057-0 | 109.11
15.045.0057-A | 94.54
15.045.0058-0 | 137.58
15.045.0058-A | 119.21
15.045.0065-1 | 5.93
15.045.0065-B | 5.13
15.045.0066-1 | 7.11
15.045.0066-B | 6.16
15.045.0067-1 | 8.77
15.045.0067-B | 7.6
15.045.0068-1 | 10.43
15.045.0068-B | 9.04
15.045.0069-1 | 11.86
15.045.0069-B | 10.27
15.045.0070-1 | 18.97
15.045.0070-B | 16.44
15.045.0071-1 | 23.72
15.045.0071-B | 20.55
15.045.0072-1 | 35.58
15.045.0072-B | 30.83
15.045.0073-1 | 47.44
15.045.0073-B | 41.1
15.045.0075-0 | 4.15
15.045.0075-A | 3.59
15.045.0076-0 | 4.98
15.045.0076-A | 4.31
15.045.0077-0 | 6.16
15.045.0077-A | 5.34
15.045.0078-0 | 7.11
15.045.0078-A | 6.16
15.045.0079-0 | 8.3
15.045.0079-A | 7.19
15.045.0080-0 | 13.28
15.045.0080-A | 11.51
15.045.0081-0 | 16.6
15.045.0081-A | 14.38
15.045.0082-0 | 26.09
15.045.0082-A | 22.6
15.045.0083-0 | 33.2
15.045.0083-A | 28.77
15.045.0084-0 | 1.89
15.045.0084-A | 1.64
15.045.0085-0 | 2.37
15.045.0085-A | 2.05
15.045.0086-0 | 2.84
15.045.0086-A | 2.46
15.045.0087-0 | 3.32
15.045.0087-A | 2.87
15.045.0090-0 | 7.59
15.045.0090-A | 6.57
15.045.0091-0 | 9.48
15.045.0091-A | 8.22
15.045.0092-0 | 14.23
15.045.0092-A | 12.33
15.045.0093-0 | 18.97
15.045.0093-A | 16.44
15.045.0094-0 | 23.72
15.045.0094-A | 20.55
15.045.0095-0 | 28.46
15.045.0095-A | 24.66
15.045.0096-0 | 33.2
15.045.0096-A | 28.77
15.045.0097-0 | 37.95
15.045.0097-A | 32.88
15.045.0098-0 | 42.69
15.045.0098-A | 36.99
15.045.0100-0 | 8.35
15.045.0100-A | 7.27
15.045.0101-0 | 9.6
15.045.0101-A | 8.38
15.045.0102-0 | 12.04
15.045.0102-A | 10.52
15.045.0103-0 | 18.1
15.045.0103-A | 15.82
15.045.0104-0 | 24.57
15.045.0104-A | 21.53
15.045.0105-0 | 30.92
15.045.0105-A | 27.12
15.045.0106-0 | 38.64
15.045.0106-A | 33.89
15.045.0107-0 | 43.5
15.045.0107-A | 38.18
15.045.0108-0 | 55.8
15.045.0108-A | 48.96
15.045.0110-0 | 15.31
15.045.0110-A | 13.31
15.045.0111-0 | 74.69
15.045.0111-A | 64.77
15.045.0115-0 | 24.73
15.045.0115-A | 21.56
15.045.0116-0 | 119.02
15.045.0116-A | 103.26
15.045.0120-0 | 35.99
15.045.0120-A | 31.45
15.045.0121-0 | 170.69
15.045.0121-A | 148.17
15.046.0010-0 | 20.96
15.046.0010-A | 18.33
15.046.0011-0 | 23.14
15.046.0011-A | 20.24
15.046.0012-0 | 28.45
15.046.0012-A | 24.94
15.046.0013-0 | 33.52
15.046.0013-A | 29.41
15.046.0014-0 | 44.08
15.046.0014-A | 38.61
15.046.0015-0 | 76.9
15.046.0015-A | 67.5
15.046.0016-0 | 125.92
15.046.0016-A | 110.26
15.046.0017-0 | 143.51
15.046.0017-A | 126.13
15.046.0018-0 | 178.13
15.046.0018-A | 157.09
15.047.0010-0 | 54.08
15.047.0010-A | 53.13
15.047.0011-0 | 69.88
15.047.0011-A | 68.81
15.047.0012-0 | 75.35
15.047.0012-A | 74.08
15.047.0013-0 | 88.08
15.047.0013-A | 86.69
15.047.0014-0 | 95.18
15.047.0014-A | 93.73
15.047.0015-0 | 162.69
15.047.0015-A | 161.11
15.047.0016-0 | 189.92
15.047.0016-A | 188.15
15.047.0017-0 | 197.97
15.047.0017-A | 196.07
15.047.0018-0 | 248.15
15.047.0018-A | 245.93
15.058.0010-0 | 29.09
15.058.0010-A | 29.09
15.058.0015-0 | 30.55
15.058.0015-A | 30.55
15.058.0020-0 | 35.75
15.058.0020-A | 35.75
15.058.0050-0 | 23.07
15.058.0050-A | 23.07
15.058.0055-0 | 26.5
15.058.0055-A | 26.5
15.058.0060-0 | 27.98
15.058.0060-A | 27.98
15.065.0010-0 | 2672.96
15.065.0010-A | 2519.19
15.065.0011-0 | 2910.95
15.065.0011-A | 2757.23
15.065.0015-0 | 3664.89
15.065.0015-A | 3414.34
15.065.0016-0 | 3960.96
15.065.0016-A | 3710.41
15.065.0020-0 | 4900.1
15.065.0020-A | 4546.65
15.065.0021-0 | 5099.88
15.065.0021-A | 4750.42
15.065.0025-0 | 6075.72
15.065.0025-A | 5702.13
15.065.0026-0 | 7141.57
15.065.0026-A | 6657.67
15.066.0001-1 | 156.66
15.066.0001-B | 156.66
15.066.0002-1 | 205.39
15.066.0002-B | 205.39
15.066.0003-1 | 257.66
15.066.0003-B | 257.66
15.066.0004-0 | 496.63
15.066.0004-A | 496.63
15.066.0006-0 | 164.48
15.066.0006-A | 164.48
15.066.0007-0 | 200
15.066.0007-A | 200
15.066.0012-0 | 166.31
15.066.0012-A | 166.31
15.066.0013-0 | 102.93
15.066.0013-A | 102.93
15.066.0061-0 | 776.21
15.066.0061-A | 776.21
15.066.0062-0 | 832.97
15.066.0062-A | 832.97
15.066.0063-0 | 2266.84
15.066.0063-A | 2266.84
15.066.0064-0 | 2509.74
15.066.0064-A | 2509.74
15.066.0065-0 | 3559.24
15.066.0065-A | 3559.24
15.066.0066-0 | 4244.79
15.066.0066-A | 4244.79
15.066.0067-0 | 6640.14
15.066.0067-A | 6640.14
15.066.0068-0 | 687.47
15.066.0068-A | 687.47
15.066.0071-0 | 981.26
15.066.0071-A | 981.26
15.066.0072-0 | 1038.02
15.066.0072-A | 1038.02
15.066.0073-0 | 2525.31
15.066.0073-A | 2525.31
15.066.0074-0 | 2753.69
15.066.0074-A | 2753.69
15.066.0075-0 | 4024.91
15.066.0075-A | 4024.91
15.066.0076-0 | 4487.16
15.066.0076-A | 4487.16
15.066.0077-0 | 6900.95
15.066.0077-A | 6900.95
15.066.0078-0 | 912.51
15.066.0078-A | 912.51
15.067.0001-0 | 230.91
15.067.0001-A | 222.04
15.067.0010-0 | 291.57
15.067.0010-A | 281.44
15.067.0020-0 | 355.94
15.067.0020-A | 344.54
15.068.0001-0 | 47.44
15.068.0001-A | 41.1
15.068.0005-0 | 50.76
15.068.0005-A | 43.98
15.068.0010-0 | 62.14
15.068.0010-A | 53.85
15.068.0015-0 | 85.39
15.068.0015-A | 73.99
15.068.0020-0 | 130.46
15.068.0020-A | 113.04
15.068.0025-0 | 176.48
15.068.0025-A | 152.91
15.068.0040-0 | 18.97
15.068.0040-A | 16.44
15.068.0045-0 | 22.77
15.068.0045-A | 19.73
15.068.0050-0 | 15.18
15.068.0050-A | 13.15
15.068.0055-0 | 24.66
15.068.0055-A | 21.37
15.068.0060-0 | 17.07
15.068.0060-A | 14.79
15.068.0065-0 | 26.56
15.068.0065-A | 23.02
15.068.0070-0 | 19.45
15.068.0070-A | 16.85
15.068.0075-0 | 28.93
15.068.0075-A | 25.07
15.068.0080-0 | 68.79
15.068.0080-A | 59.6
15.068.0085-0 | 48.39
15.068.0085-A | 41.92
15.068.0090-0 | 48.39
15.068.0090-A | 41.92
15.068.0095-0 | 32.26
15.068.0095-A | 27.95
15.069.0001-0 | 315.57
15.069.0001-A | 280.59
15.069.0010-0 | 316.82
15.069.0010-A | 281.67
15.069.0020-0 | 318.56
15.069.0020-A | 283.18
15.070.0010-0 | 2085.53
15.070.0010-A | 1939.76
15.070.0011-0 | 2746.61
15.070.0011-A | 2557.97
15.070.0012-0 | 2907.37
15.070.0012-A | 2731.22
15.070.0013-0 | 4116.58
15.070.0013-A | 3868.25
15.071.0010-0 | 576.03
15.071.0010-A | 549.87
15.071.0011-0 | 331.73
15.071.0011-A | 318.34
15.071.0012-1 | 720.68
15.071.0012-B | 685.43
15.075.0010-0 | 1609.8
15.075.0010-A | 1511.69
15.075.0011-0 | 1977.37
15.075.0011-A | 1863.93
15.080.0010-0 | 1528.83
15.080.0010-A | 1407.65
15.080.0011-0 | 1809.16
15.080.0011-A | 1680.26
15.080.0012-0 | 2378.46
15.080.0012-A | 2238.68
16.001.0050-0 | 126.11
16.001.0050-A | 118.51
16.001.0051-0 | 136.19
16.001.0051-A | 127.06
16.001.0055-0 | 126.27
16.001.0055-A | 118.35
16.001.0056-0 | 148.55
16.001.0056-A | 139.43
16.001.0060-0 | 41.59
16.001.0060-A | 40.01
16.001.0061-0 | 51.37
16.001.0061-A | 49.47
16.001.0065-0 | 1423.06
16.001.0065-A | 1302.92
16.001.0066-0 | 1915.18
16.001.0066-A | 1771.01
16.001.0067-0 | 1706.39
16.001.0067-A | 1566.23
16.001.0068-0 | 2031.27
16.001.0068-A | 1863.08
16.001.0069-0 | 2105.25
16.001.0069-A | 1945.06
16.001.0070-0 | 2504.93
16.001.0070-A | 2312.7
16.001.0071-0 | 2438.49
16.001.0071-A | 2258.28
16.001.0072-0 | 2902.91
16.001.0072-A | 2686.66
16.001.0073-0 | 3209.18
16.001.0073-A | 3008.94
16.001.0074-0 | 3825.83
16.001.0074-A | 3585.55
16.001.0075-0 | 3609.26
16.001.0075-A | 3389.01
16.001.0076-0 | 4302.5
16.001.0076-A | 4038.19
16.001.0077-0 | 3989.83
16.001.0077-A | 3749.55
16.001.0078-0 | 4757.27
16.001.0078-A | 4468.94
16.001.0079-0 | 4669.94
16.001.0079-A | 4404.63
16.001.0080-0 | 5569.96
16.001.0080-A | 5251.59
16.001.0081-0 | 5148.6
16.001.0081-A | 4853.26
16.001.0082-0 | 6142.46
16.001.0082-A | 5788.05
16.001.0083-0 | 5950.42
16.001.0083-A | 5600.01
16.001.0084-0 | 7101.19
16.001.0084-A | 6680.7
16.001.0085-0 | 49.84
16.001.0085-A | 47.31
16.001.0086-0 | 42.18
16.001.0086-A | 40.28
16.001.0087-0 | 30.98
16.001.0087-A | 29.71
16.001.0088-0 | 37.16
16.001.0088-A | 35.64
16.001.0089-0 | 50.45
16.001.0089-A | 48.87
16.001.0090-0 | 60.53
16.001.0090-A | 58.63
16.001.0091-0 | 65.18
16.001.0091-A | 63.28
16.001.0092-0 | 78.2
16.001.0092-A | 75.92
16.001.0093-0 | 93.61
16.001.0093-A | 91.39
16.001.0094-0 | 112.32
16.001.0094-A | 109.66
16.001.0102-0 | 126.11
16.001.0102-A | 123.58
16.001.0103-0 | 151.32
16.001.0103-A | 148.28
16.001.0110-0 | 22.15
16.001.0110-A | 21.01
16.001.0115-0 | 26.27
16.001.0115-A | 24.94
16.001.0116-0 | 27.54
16.001.0116-A | 26.28
16.001.0117-0 | 33.02
16.001.0117-A | 31.5
16.001.0118-0 | 9.08
16.001.0118-A | 8.45
16.001.0119-0 | 10.87
16.001.0119-A | 10.11
16.002.0005-0 | 115.89
16.002.0005-A | 108.96
16.002.0010-0 | 155.13
16.002.0010-A | 140.87
16.002.0012-0 | 76.69
16.002.0012-A | 69.76
16.002.0015-0 | 32.33
16.002.0015-A | 29.03
16.002.0025-0 | 61.45
16.002.0025-A | 55.02
16.003.0004-0 | 52.07
16.003.0004-A | 45.63
16.003.0020-0 | 23.07
16.003.0020-A | 20.27
16.003.0030-0 | 57.35
16.003.0030-A | 53.45
16.003.0050-0 | 121.28
16.003.0050-A | 111.36
16.004.0015-0 | 48.7
16.004.0015-A | 46.8
16.004.0018-0 | 70.1
16.004.0018-A | 68.2
16.004.0025-0 | 168.43
16.004.0025-A | 163.04
16.004.0030-0 | 147.6
16.004.0030-A | 145.7
16.004.0035-0 | 110.19
16.004.0035-A | 108.8
16.004.0040-0 | 71.14
16.004.0040-A | 69.88
16.004.0042-0 | 63.53
16.004.0042-A | 62.53
16.004.0045-0 | 67.5
16.004.0045-A | 66.23
16.004.0047-0 | 40.84
16.004.0047-A | 39.84
16.004.0050-0 | 103.32
16.004.0050-A | 100.53
16.004.0055-0 | 76.46
16.004.0055-A | 75.25
16.005.0001-0 | 77.12
16.005.0001-A | 75.22
16.005.0004-0 | 89.69
16.005.0004-A | 87.79
16.005.0005-0 | 87.18
16.005.0005-A | 85.54
16.005.0006-0 | 75.82
16.005.0006-A | 73.92
16.005.0007-0 | 85.38
16.005.0007-A | 83.48
16.005.0008-0 | 87.18
16.005.0008-A | 85.54
16.005.0012-0 | 86.23
16.005.0012-A | 84.72
16.005.0015-0 | 133.81
16.005.0015-A | 125.47
16.005.0018-0 | 205.19
16.005.0018-A | 196.85
16.005.0025-0 | 94.55
16.005.0025-A | 86.22
16.005.0027-0 | 138.15
16.005.0027-A | 129.68
16.005.0028-0 | 89.98
16.005.0028-A | 82.46
16.005.0030-0 | 85.23
16.005.0030-A | 83.33
16.005.0035-0 | 93.93
16.005.0035-A | 92.03
16.005.0050-0 | 157
16.005.0050-A | 148.54
16.005.0052-0 | 151.74
16.005.0052-A | 143.28
16.005.0054-0 | 124.56
16.005.0054-A | 122.66
16.005.0056-0 | 120.09
16.005.0056-A | 118.19
16.005.0058-0 | 149.41
16.005.0058-A | 143.07
16.005.0060-0 | 156.35
16.005.0060-A | 150.01
16.005.0070-0 | 137
16.005.0070-A | 136.22
16.005.0075-0 | 171.12
16.005.0075-A | 167.97
16.006.0001-0 | 197.05
16.006.0001-A | 195.47
16.007.0011-0 | 233.17
16.007.0011-A | 231.18
16.007.0012-0 | 296.65
16.007.0012-A | 294.66
16.007.0013-0 | 242.58
16.007.0013-A | 239.6
16.007.0014-0 | 327.96
16.007.0014-A | 324.98
16.007.0015-0 | 308.17
16.007.0015-A | 304.21
16.007.0016-0 | 393.85
16.007.0016-A | 389.89
16.007.0017-0 | 334.55
16.007.0017-A | 329.92
16.007.0018-0 | 420.23
16.007.0018-A | 415.6
16.007.0021-0 | 55.67
16.007.0021-A | 53.77
16.007.0023-0 | 95.16
16.007.0023-A | 93.26
16.007.0025-0 | 91.65
16.007.0025-A | 84.05
16.007.0027-0 | 129.87
16.007.0027-A | 120
16.007.0030-0 | 166.1
16.007.0030-A | 154.23
16.007.0038-0 | 79.79
16.007.0038-A | 72.19
16.008.0005-0 | 66.36
16.008.0005-A | 64.46
16.008.0030-0 | 95.58
16.008.0030-A | 94.57
16.009.0001-0 | 187.32
16.009.0001-A | 178.98
16.009.0002-0 | 270.62
16.009.0002-A | 262.28
16.009.0005-0 | 478.31
16.009.0005-A | 469.97
16.010.0020-0 | 772.5
16.010.0020-A | 772.5
16.011.0005-0 | 469.38
16.011.0005-A | 453.82
16.011.0015-0 | 18561.25
16.011.0015-A | 17631.06
16.011.0030-0 | 369.07
16.011.0030-A | 365.27
16.011.0045-0 | 156.46
16.011.0045-A | 154.17
16.011.0050-0 | 158.08
16.011.0050-A | 155.79
16.012.0005-0 | 446.23
16.012.0005-A | 421.86
16.013.0001-0 | 65.5
16.013.0001-A | 56.76
16.013.0002-0 | 136.81
16.013.0002-A | 118.55
16.013.0004-0 | 27.85
16.013.0004-A | 24.13
16.013.0005-0 | 23.72
16.013.0005-A | 20.55
16.013.0006-0 | 24.95
16.013.0006-A | 21.62
16.013.0007-0 | 21.34
16.013.0007-A | 18.49
16.013.0009-0 | 18.97
16.013.0009-A | 16.44
16.013.0010-0 | 25.71
16.013.0010-A | 22.27
16.013.0015-0 | 85.39
16.013.0015-A | 73.99
16.015.0001-0 | 27.78
16.015.0001-A | 26.52
16.015.0005-0 | 37.14
16.015.0005-A | 35.82
16.015.0010-0 | 27.66
16.015.0010-A | 26.34
16.020.0001-0 | 91.76
16.020.0001-A | 86.69
16.020.0002-0 | 104.43
16.020.0002-A | 99.36
16.020.0003-0 | 185.7
16.020.0003-A | 180.63
16.020.0005-0 | 87.84
16.020.0005-A | 82.77
16.020.0008-0 | 104.92
16.020.0008-A | 99.85
16.020.0012-0 | 23.42
16.020.0012-A | 22.89
16.021.0002-0 | 176.6
16.021.0002-A | 169
16.021.0003-0 | 220.58
16.021.0003-A | 214.88
16.021.0005-0 | 84.54
16.021.0005-A | 76.3
16.022.0002-0 | 100.51
16.022.0002-A | 93.55
16.022.0004-0 | 154.12
16.022.0004-A | 147.15
16.022.0006-0 | 107.25
16.022.0006-A | 99.65
16.022.0010-0 | 77.2
16.022.0010-A | 71.49
16.022.0012-0 | 108.98
16.022.0012-A | 103.27
16.023.0004-0 | 120.64
16.023.0004-A | 113.03
16.023.0005-0 | 177.91
16.023.0005-A | 169.99
16.024.0004-0 | 122.77
16.024.0004-A | 117.07
16.024.0005-0 | 140
16.024.0005-A | 134.3
16.024.0006-0 | 90.99
16.024.0006-A | 85.29
16.024.0007-0 | 104.43
16.024.0007-A | 98.73
16.024.0009-0 | 110.41
16.024.0009-A | 104.71
16.026.0001-0 | 167.08
16.026.0001-A | 159.13
16.026.0002-0 | 115.85
16.026.0002-A | 107.77
16.026.0005-0 | 151.95
16.026.0005-A | 144.51
16.026.0010-0 | 93.48
16.026.0010-A | 86.03
16.026.0030-0 | 88.38
16.026.0030-A | 79.11
16.027.0001-0 | 117.07
16.027.0001-A | 109.62
16.028.0015-0 | 105.88
16.028.0015-A | 98.44
16.028.0020-0 | 76.73
16.028.0020-A | 68.33
16.028.0022-0 | 76.73
16.028.0022-A | 68.33
16.028.0023-0 | 234.24
16.028.0023-A | 226.8
16.028.0026-0 | 260.2
16.028.0026-A | 255.39
16.029.0001-0 | 238.22
16.029.0001-A | 230.25
16.030.0001-0 | 25.76
16.030.0001-A | 24.76
16.030.0005-0 | 13.9
16.030.0005-A | 13.26
16.030.0007-0 | 6.04
16.030.0007-A | 5.64
16.030.0009-0 | 44.59
16.030.0009-A | 43.35
16.030.0010-0 | 169.69
16.030.0010-A | 164.36
16.030.0013-0 | 112.37
16.030.0013-A | 107.76
16.030.0030-0 | 90.34
16.030.0030-A | 84.74
16.031.0025-0 | 108.41
16.031.0025-A | 100.17
16.032.0001-0 | 236.23
16.032.0001-A | 228.52
16.033.0002-0 | 57.61
16.033.0002-A | 56.41
16.034.0003-0 | 127.5
16.034.0003-A | 119.26
16.034.0006-0 | 20.85
16.034.0006-A | 18.95
16.035.0005-0 | 41.82
16.035.0005-A | 39.92
16.036.0010-0 | 166.27
16.036.0010-A | 163.21
16.036.0015-0 | 198.69
16.036.0015-A | 195.12
16.036.0020-0 | 317.09
16.036.0020-A | 313.02
16.036.0022-0 | 391.12
16.036.0022-A | 386.74
16.036.0025-0 | 69.8
16.036.0025-A | 68.13
16.036.0030-0 | 169.67
16.036.0030-A | 166.6
16.036.0035-0 | 202.6
16.036.0035-A | 199.04
16.036.0040-0 | 322.83
16.036.0040-A | 318.77
16.036.0043-0 | 398.95
16.036.0043-A | 394.57
16.036.0050-0 | 214.01
16.036.0050-A | 210.32
16.036.0055-0 | 255.03
16.036.0055-A | 250.83
16.036.0060-0 | 407.83
16.036.0060-A | 403.13
16.036.0062-0 | 503.36
16.036.0062-A | 498.34
16.036.0065-0 | 91.74
16.036.0065-A | 89.44
16.036.0070-0 | 217.41
16.036.0070-A | 213.71
16.036.0075-0 | 258.94
16.036.0075-A | 254.74
16.036.0080-0 | 413.57
16.036.0080-A | 408.87
16.036.0083-0 | 511.19
16.036.0083-A | 506.17
17.012.0010-0 | 10.69
17.012.0010-A | 9.32
17.012.0011-0 | 14.19
17.012.0011-A | 12.38
17.012.0012-0 | 11.85
17.012.0012-A | 10.48
17.012.0013-0 | 15.36
17.012.0013-A | 13.54
17.012.0015-0 | 16.25
17.012.0015-A | 14.2
17.012.0030-0 | 4.54
17.012.0030-A | 4.01
17.012.0040-0 | 19.66
17.012.0040-A | 18.16
17.013.0030-0 | 128.66
17.013.0030-A | 126.95
17.013.0031-0 | 248.01
17.013.0031-A | 245.8
17.013.0070-0 | 27.13
17.013.0070-A | 25.43
17.013.0095-1 | 36.93
17.013.0095-B | 34.38
17.013.0100-0 | 57.6
17.013.0100-A | 52.84
17.014.0010-0 | 10
17.014.0010-A | 10
17.014.0015-0 | 10
17.014.0015-A | 10
17.017.0010-0 | 26.59
17.017.0010-A | 23.59
17.017.0020-0 | 10.74
17.017.0020-A | 10.11
17.017.0030-0 | 39.74
17.017.0030-A | 35.73
17.017.0040-0 | 28.15
17.017.0040-A | 25.38
17.017.0041-0 | 13.92
17.017.0041-A | 12.67
17.017.0042-0 | 3.14
17.017.0042-A | 2.89
17.017.0050-0 | 42
17.017.0050-A | 37.99
17.017.0053-0 | 16.4
17.017.0053-A | 14.85
17.017.0060-0 | 17.9
17.017.0060-A | 16.15
17.017.0061-0 | 23.08
17.017.0061-A | 20.83
17.017.0062-0 | 12.61
17.017.0062-A | 11.61
17.017.0070-0 | 37.3
17.017.0070-A | 36
17.017.0100-0 | 52.6
17.017.0100-A | 48.6
17.017.0110-0 | 33.16
17.017.0110-A | 30.52
17.017.0120-1 | 9.01
17.017.0120-B | 8.37
17.017.0130-0 | 19.52
17.017.0130-A | 17.88
17.017.0140-0 | 10.74
17.017.0140-A | 10.11
17.017.0150-0 | 17.53
17.017.0150-A | 16.03
17.017.0155-0 | 23.23
17.017.0155-A | 21.33
17.017.0160-0 | 18.48
17.017.0160-A | 16.66
17.017.0161-0 | 14.52
17.017.0161-A | 13.02
17.017.0169-0 | 53.63
17.017.0169-A | 49.49
17.017.0175-0 | 20.91
17.017.0175-A | 19.16
17.017.0176-0 | 23.5
17.017.0176-A | 21.2
17.017.0225-0 | 20.91
17.017.0225-A | 18.35
17.017.0227-0 | 6.35
17.017.0227-A | 5.58
17.017.0228-0 | 13.93
17.017.0228-A | 12.33
17.017.0230-0 | 13.76
17.017.0230-A | 12.15
17.017.0240-0 | 9.94
17.017.0240-A | 8.75
17.017.0245-0 | 40.86
17.017.0245-A | 36.51
17.017.0300-1 | 22.32
17.017.0300-B | 20.42
17.017.0301-0 | 18.65
17.017.0301-A | 17.01
17.017.0320-0 | 22.85
17.017.0320-A | 20.94
17.017.0321-0 | 18.48
17.017.0321-A | 16.84
17.017.0350-0 | 26.62
17.017.0350-A | 25.37
17.017.0360-0 | 22.73
17.017.0360-A | 20.82
17.017.0361-0 | 17.68
17.017.0361-A | 16.05
17.017.0362-0 | 5.52
17.017.0362-A | 4.97
17.017.0365-0 | 23.65
17.017.0365-A | 22.28
17.017.0370-0 | 49.97
17.017.0370-A | 45.22
17.018.0010-0 | 23.3
17.018.0010-A | 20.68
17.018.0015-0 | 10.55
17.018.0015-A | 9.28
17.018.0020-0 | 11.62
17.018.0020-A | 10.32
17.018.0031-0 | 32.1
17.018.0031-A | 28.85
17.018.0041-0 | 6.87
17.018.0041-A | 6.11
17.018.0044-0 | 11.03
17.018.0044-A | 9.97
17.018.0050-0 | 20.35
17.018.0050-A | 19.2
17.018.0060-0 | 33.23
17.018.0060-A | 29.85
17.018.0080-0 | 17.37
17.018.0080-A | 15.62
17.018.0081-0 | 6.51
17.018.0081-A | 5.76
17.018.0082-0 | 16.29
17.018.0082-A | 14.65
17.018.0110-0 | 19.3
17.018.0110-A | 17.54
17.018.0111-0 | 38.6
17.018.0111-A | 35.09
17.018.0112-0 | 30.25
17.018.0112-A | 27.34
17.018.0113-0 | 36.45
17.018.0113-A | 32.94
17.018.0115-0 | 48.52
17.018.0115-A | 43.77
17.018.0116-0 | 6.98
17.018.0116-A | 6.23
17.018.0117-0 | 14.97
17.018.0117-A | 13.57
17.018.0185-0 | 36
17.018.0185-A | 32.58
17.018.0190-0 | 38.48
17.018.0190-A | 35.05
17.018.0200-0 | 34.94
17.018.0200-A | 32.63
17.018.0210-0 | 66.85
17.018.0210-A | 63.58
17.018.0250-0 | 18.93
17.018.0250-A | 17.18
17.018.0251-0 | 37.87
17.018.0251-A | 34.37
17.018.0252-0 | 29.88
17.018.0252-A | 26.98
17.018.0253-0 | 36.08
17.018.0253-A | 32.58
17.018.0254-0 | 48.16
17.018.0254-A | 43.41
17.018.0260-0 | 6.88
17.018.0260-A | 6.12
17.018.0265-0 | 49.48
17.018.0265-A | 44.72
17.020.0010-0 | 16.31
17.020.0010-A | 14.81
17.020.0021-0 | 6.76
17.020.0021-A | 6.01
17.020.0030-1 | 90.55
17.020.0030-B | 78.92
17.020.0040-0 | 83.82
17.020.0040-A | 73.55
17.020.0050-0 | 12.17
17.020.0050-A | 10.92
17.020.0060-0 | 12.93
17.020.0060-A | 11.33
17.020.0061-0 | 3.46
17.020.0061-A | 3.01
17.020.0070-0 | 17.12
17.020.0070-A | 15.62
17.020.0071-0 | 21.91
17.020.0071-A | 19.62
17.020.0072-0 | 14.27
17.020.0072-A | 12.77
17.020.0075-0 | 43.82
17.020.0075-A | 39.24
17.025.0005-1 | 46.39
17.025.0005-B | 41.64
17.025.0006-0 | 30.57
17.025.0006-A | 28.82
17.025.0007-0 | 23.95
17.025.0007-A | 21.88
17.025.0008-0 | 30.55
17.025.0008-A | 28.17
17.025.0009-0 | 11.48
17.025.0009-A | 10.23
17.025.0010-0 | 6.92
17.025.0010-A | 6.39
17.025.0040-1 | 3.76
17.025.0040-B | 3.36
17.025.0041-0 | 3.54
17.025.0041-A | 3.14
17.035.0010-0 | 6.6
17.035.0010-A | 5.8
17.035.0020-0 | 8.59
17.035.0020-A | 7.53
17.035.0030-0 | 37.21
17.035.0030-A | 36.41
17.035.0040-0 | 58.37
17.035.0040-A | 57.31
17.035.0045-0 | 8.71
17.035.0045-A | 8.26
17.040.0020-0 | 80.51
17.040.0020-A | 71.58
17.040.0021-0 | 73
17.040.0021-A | 64.07
17.040.0022-0 | 40.58
17.040.0022-A | 35.69
17.040.0024-0 | 16.07
17.040.0024-A | 14.57
17.040.0050-0 | 42.93
17.040.0050-A | 38.18
18.002.0010-0 | 228.52
18.002.0010-A | 228.52
18.002.0012-0 | 257.95
18.002.0012-A | 257.95
18.002.0013-0 | 345.78
18.002.0013-A | 345.78
18.002.0014-0 | 974.96
18.002.0014-A | 974.96
18.002.0015-0 | 1026.11
18.002.0015-A | 1026.11
18.002.0016-0 | 1036.74
18.002.0016-A | 1036.74
18.002.0019-0 | 151.88
18.002.0019-A | 151.88
18.002.0022-0 | 628.97
18.002.0022-A | 628.97
18.002.0023-0 | 346.76
18.002.0023-A | 346.76
18.002.0026-0 | 201.44
18.002.0026-A | 201.44
18.002.0027-0 | 246.65
18.002.0027-A | 246.65
18.002.0028-0 | 133.8
18.002.0028-A | 133.8
18.002.0029-0 | 298.19
18.002.0029-A | 298.19
18.002.0030-0 | 495.07
18.002.0030-A | 495.07
18.002.0031-0 | 647.78
18.002.0031-A | 647.78
18.002.0040-0 | 409.06
18.002.0040-A | 409.06
18.002.0055-0 | 291.02
18.002.0055-A | 291.02
18.002.0065-0 | 360.16
18.002.0065-A | 360.16
18.002.0070-0 | 860.52
18.002.0070-A | 860.52
18.002.0080-0 | 224.69
18.002.0080-A | 224.69
18.002.0081-0 | 201.69
18.002.0081-A | 201.69
18.002.0085-0 | 659.33
18.002.0085-A | 659.33
18.002.0086-0 | 401.81
18.002.0086-A | 401.81
18.002.0090-0 | 586.87
18.002.0090-A | 586.87
18.002.0095-0 | 915.14
18.002.0095-A | 915.14
18.003.0003-0 | 149.99
18.003.0003-A | 149.99
18.003.0005-0 | 149.99
18.003.0005-A | 149.99
18.003.0007-0 | 1565.51
18.003.0007-A | 1565.51
18.003.0015-0 | 65.66
18.003.0015-A | 65.66
18.003.0020-0 | 801.23
18.003.0020-A | 801.23
18.004.0001-0 | 1038.64
18.004.0001-A | 1038.64
18.004.0005-0 | 1431.36
18.004.0005-A | 1431.36
18.005.0010-0 | 44.18
18.005.0010-A | 42.2
18.005.0012-0 | 44.58
18.005.0012-A | 42.6
18.005.0013-0 | 41.49
18.005.0013-A | 39.51
18.005.0015-0 | 92.36
18.005.0015-A | 92.28
18.005.0018-0 | 23.4
18.005.0018-A | 23.32
18.005.0027-0 | 46.43
18.005.0027-A | 46.35
18.005.0035-0 | 84.71
18.005.0035-A | 82.81
18.006.0005-0 | 76.28
18.006.0005-A | 76.28
18.006.0007-0 | 104.19
18.006.0007-A | 104.19
18.006.0009-0 | 548.06
18.006.0009-A | 548.06
18.006.0014-0 | 102.4
18.006.0014-A | 102.4
18.006.0017-0 | 148.8
18.006.0017-A | 148.8
18.006.0018-0 | 279.96
18.006.0018-A | 279.96
18.006.0020-0 | 233.9
18.006.0020-A | 233.9
18.006.0023-0 | 476.73
18.006.0023-A | 476.73
18.006.0024-0 | 193
18.006.0024-A | 193
18.006.0025-0 | 49.2
18.006.0025-A | 49.2
18.006.0026-0 | 92.89
18.006.0026-A | 92.89
18.006.0028-0 | 335.25
18.006.0028-A | 335.25
18.006.0033-0 | 433.22
18.006.0033-A | 433.22
18.006.0037-0 | 229.26
18.006.0037-A | 229.26
18.006.0040-0 | 25.01
18.006.0040-A | 23.03
18.006.0043-0 | 46.24
18.006.0043-A | 44.26
18.006.0050-0 | 30.76
18.006.0050-A | 28.78
18.006.0052-0 | 23.98
18.006.0052-A | 22
18.006.0054-0 | 19.54
18.006.0054-A | 17.56
18.006.0056-0 | 85.86
18.006.0056-A | 81.9
18.007.0039-0 | 36.87
18.007.0039-A | 36.87
18.007.0041-0 | 77.89
18.007.0041-A | 77.89
18.007.0042-0 | 6.39
18.007.0042-A | 6.39
18.007.0043-0 | 7.36
18.007.0043-A | 7.36
18.007.0045-0 | 224.95
18.007.0045-A | 224.95
18.007.0049-0 | 44.4
18.007.0049-A | 44.4
18.007.0051-0 | 36.33
18.007.0051-A | 36.33
18.007.0060-0 | 84.04
18.007.0060-A | 84.04
18.007.0065-0 | 172.23
18.007.0065-A | 172.23
18.007.0070-0 | 54.53
18.007.0070-A | 54.53
18.007.0075-0 | 267.17
18.007.0075-A | 267.17
18.007.0080-0 | 86.62
18.007.0080-A | 86.62
18.007.0090-0 | 194.67
18.007.0090-A | 194.67
18.008.0005-0 | 9.77
18.008.0005-A | 9.77
18.008.0007-0 | 8.75
18.008.0007-A | 8.75
18.009.0058-0 | 52.91
18.009.0058-A | 52.91
18.009.0060-0 | 152.86
18.009.0060-A | 152.86
18.009.0065-0 | 70.53
18.009.0065-A | 70.53
18.009.0066-0 | 78.71
18.009.0066-A | 78.71
18.009.0070-0 | 80.91
18.009.0070-A | 80.91
18.009.0073-0 | 205.9
18.009.0073-A | 205.9
18.009.0074-0 | 251.8
18.009.0074-A | 251.8
18.009.0076-0 | 29.26
18.009.0076-A | 29.26
18.009.0078-0 | 25.82
18.009.0078-A | 25.82
18.009.0079-0 | 26.33
18.009.0079-A | 26.33
18.009.0080-0 | 904.14
18.009.0080-A | 904.14
18.009.0081-0 | 299.54
18.009.0081-A | 299.54
18.009.0086-0 | 44.86
18.009.0086-A | 44.86
18.009.0101-0 | 595.55
18.009.0101-A | 595.55
18.009.0102-0 | 638.5
18.009.0102-A | 638.5
18.009.0105-0 | 61.73
18.009.0105-A | 61.73
18.009.0110-0 | 90.44
18.009.0110-A | 90.44
18.009.0115-0 | 318.71
18.009.0115-A | 318.71
18.009.0120-0 | 144.18
18.009.0120-A | 144.18
18.011.0003-0 | 23.48
18.011.0003-A | 21.58
18.011.0005-0 | 24.28
18.011.0005-A | 22.38
18.012.0090-0 | 60.05
18.012.0090-A | 56.88
18.012.0093-0 | 102.42
18.012.0093-A | 99.25
18.012.0096-0 | 186.72
18.012.0096-A | 183.55
18.012.0100-0 | 245.36
18.012.0100-A | 241.56
18.012.0102-0 | 293.85
18.012.0102-A | 290.05
18.013.0106-0 | 16.99
18.013.0106-A | 16.99
18.013.0108-0 | 18.45
18.013.0108-A | 18.45
18.013.0109-0 | 16.93
18.013.0109-A | 16.93
18.013.0110-0 | 40.16
18.013.0110-A | 40.16
18.013.0111-0 | 18.85
18.013.0111-A | 18.85
18.013.0112-0 | 69.94
18.013.0112-A | 69.94
18.013.0113-0 | 1.68
18.013.0113-A | 1.68
18.013.0115-0 | 2.17
18.013.0115-A | 2.17
18.013.0117-0 | 91.71
18.013.0117-A | 91.71
18.013.0118-0 | 88.06
18.013.0118-A | 88.06
18.013.0119-0 | 75.81
18.013.0119-A | 75.81
18.013.0121-0 | 102.09
18.013.0121-A | 102.09
18.013.0123-0 | 11.22
18.013.0123-A | 11.22
18.013.0124-0 | 14.58
18.013.0124-A | 14.58
18.013.0126-0 | 14.58
18.013.0126-A | 14.58
18.013.0127-0 | 4.64
18.013.0127-A | 4.64
18.013.0128-0 | 20.4
18.013.0128-A | 20.4
18.013.0130-0 | 14.59
18.013.0130-A | 14.59
18.013.0133-0 | 3.8
18.013.0133-A | 3.8
18.013.0136-0 | 3.96
18.013.0136-A | 3.96
18.013.0140-0 | 21.96
18.013.0140-A | 21.96
18.013.0143-0 | 9.27
18.013.0143-A | 9.27
18.013.0144-0 | 2.01
18.013.0144-A | 2.01
18.013.0146-0 | 212.06
18.013.0146-A | 212.06
18.013.0148-0 | 388.11
18.013.0148-A | 388.11
18.013.0155-0 | 47.17
18.013.0155-A | 47.17
18.013.0156-0 | 35.83
18.013.0156-A | 35.83
18.013.0158-0 | 430.57
18.013.0158-A | 427.4
18.013.0165-0 | 9.6
18.013.0165-A | 9.6
18.013.0167-0 | 17.33
18.013.0167-A | 17.33
18.013.0170-0 | 451.42
18.013.0170-A | 451.42
18.015.0036-0 | 4880
18.015.0036-A | 4880
18.015.0037-0 | 4880
18.015.0037-A | 4880
18.015.0039-0 | 6034
18.015.0039-A | 6034
18.015.0040-0 | 6034
18.015.0040-A | 6034
18.015.0042-0 | 6795
18.015.0042-A | 6795
18.015.0043-0 | 6795
18.015.0043-A | 6795
18.015.0045-0 | 7502
18.015.0045-A | 7502
18.015.0046-0 | 7502
18.015.0046-A | 7502
18.015.0048-0 | 10756
18.015.0048-A | 10756
18.015.0049-0 | 10756
18.015.0049-A | 10756
18.015.0052-0 | 16263
18.015.0052-A | 16263
18.015.0053-0 | 16263
18.015.0053-A | 16263
18.015.0055-0 | 18184
18.015.0055-A | 18184
18.015.0056-0 | 18184
18.015.0056-A | 18184
18.015.0060-0 | 738.19
18.015.0060-A | 738.19
18.015.0062-0 | 1380
18.015.0062-A | 1380
18.015.0064-0 | 1720.99
18.015.0064-A | 1720.99
18.015.0066-0 | 2588.31
18.015.0066-A | 2588.31
18.015.0080-0 | 556.1
18.015.0080-A | 556.1
18.015.0081-0 | 802.37
18.015.0081-A | 802.37
18.015.0082-0 | 1680.54
18.015.0082-A | 1680.54
18.015.0083-0 | 1309.04
18.015.0083-A | 1309.04
18.015.0084-0 | 1018.67
18.015.0084-A | 1018.67
18.015.0085-0 | 540.38
18.015.0085-A | 540.38
18.016.0001-0 | 7302.32
18.016.0001-A | 7283.32
18.016.0002-0 | 6123.48
18.016.0002-A | 6108.6
18.016.0003-0 | 4795.17
18.016.0003-A | 4784.47
18.016.0004-0 | 701.28
18.016.0004-A | 697.04
18.016.0005-0 | 588.13
18.016.0005-A | 583.89
18.016.0006-0 | 895.13
18.016.0006-A | 888.79
18.016.0007-0 | 998.9
18.016.0007-A | 991.3
18.016.0008-0 | 1185.59
18.016.0008-A | 1177.35
18.016.0010-0 | 4874.47
18.016.0010-A | 4861.8
18.016.0015-0 | 12187.1
18.016.0015-A | 12168.1
18.016.0020-0 | 713.82
18.016.0020-A | 710.65
18.016.0025-0 | 415.2
18.016.0025-A | 415.2
18.016.0027-0 | 1898.3
18.016.0027-A | 1891.96
18.016.0030-0 | 2725.04
18.016.0030-A | 2704.8
18.016.0035-0 | 2833.74
18.016.0035-A | 2813.5
18.016.0040-0 | 572.75
18.016.0040-A | 568.32
18.016.0042-0 | 953.91
18.016.0042-A | 947.57
18.016.0045-0 | 1140.31
18.016.0045-A | 1126.68
18.016.0050-0 | 1106.83
18.016.0050-A | 1106.83
18.016.0051-0 | 973.83
18.016.0051-A | 973.83
18.016.0055-0 | 1743.85
18.016.0055-A | 1743.85
18.016.0060-0 | 1162.77
18.016.0060-A | 1153.27
18.016.0070-0 | 2284.13
18.016.0070-A | 2257.53
18.016.0080-0 | 949.69
18.016.0080-A | 946.52
18.016.0100-0 | 386.84
18.016.0100-A | 380.5
18.016.0105-0 | 119.82
18.016.0105-A | 113.48
18.016.0106-0 | 167.44
18.016.0106-A | 161.1
18.016.0107-0 | 147.54
18.016.0107-A | 141.2
18.016.0108-0 | 159.98
18.016.0108-A | 153.64
18.016.0110-0 | 277.61
18.016.0110-A | 271.27
18.016.0111-0 | 311.59
18.016.0111-A | 305.25
18.016.0120-0 | 333.25
18.016.0120-A | 326.91
18.016.0125-0 | 90.6
18.016.0125-A | 87.3
18.016.0130-0 | 416.18
18.016.0130-A | 409.84
18.016.0135-0 | 377.3
18.016.0135-A | 370.96
18.016.0140-0 | 716.94
18.016.0140-A | 710.6
18.016.0200-0 | 337.1
18.016.0200-A | 310.65
18.016.0205-0 | 497.69
18.016.0205-A | 460.66
18.016.0210-0 | 647.21
18.016.0210-A | 608.86
18.016.0215-0 | 866.29
18.016.0215-A | 799.64
18.016.0220-0 | 166.31
18.016.0220-A | 153.08
18.016.0225-0 | 537.31
18.016.0225-A | 500.28
18.017.0020-0 | 123.6
18.017.0020-A | 123.6
18.017.0021-0 | 270.89
18.017.0021-A | 270.89
18.017.0022-0 | 345.05
18.017.0022-A | 345.05
18.017.0100-0 | 2266
18.017.0100-A | 2266
18.017.0105-0 | 25236.44
18.017.0105-A | 25236.44
18.018.0010-0 | 186.89
18.018.0010-A | 186
18.018.0015-0 | 2031.16
18.018.0015-A | 2031.16
18.018.0018-0 | 2522.47
18.018.0018-A | 2522.47
18.018.0020-0 | 3339.26
18.018.0020-A | 3339.26
18.018.0025-0 | 5646.46
18.018.0025-A | 5646.46
18.018.0030-0 | 1140.76
18.018.0030-A | 1138.24
18.018.0032-0 | 1701.72
18.018.0032-A | 1699.2
18.018.0050-0 | 658.5
18.018.0050-A | 658.5
18.018.0070-0 | 1676.84
18.018.0070-A | 1676.84
18.018.0081-0 | 2075.86
18.018.0081-A | 2072.55
18.018.0085-0 | 2336.94
18.018.0085-A | 2336.94
18.018.0090-0 | 772.5
18.018.0090-A | 772.5
18.018.0100-0 | 2330.11
18.018.0100-A | 2330.11
18.018.0102-0 | 81.27
18.018.0102-A | 81.27
18.019.0010-0 | 29.72
18.019.0010-A | 29.72
18.019.0012-0 | 1031.75
18.019.0012-A | 1031.75
18.021.0025-0 | 199.71
18.021.0025-A | 199.71
18.021.0030-0 | 231.33
18.021.0030-A | 231.33
18.021.0035-0 | 360.5
18.021.0035-A | 360.5
18.021.0040-0 | 910.12
18.021.0040-A | 910.12
18.021.0042-0 | 1004.24
18.021.0042-A | 1004.24
18.021.0043-0 | 1811.77
18.021.0043-A | 1811.77
18.021.0045-0 | 2000
18.021.0045-A | 2000
18.021.0048-0 | 2504.96
18.021.0048-A | 2504.96
18.021.0050-0 | 3632.84
18.021.0050-A | 3632.84
18.021.0055-0 | 2610.42
18.021.0055-A | 2610.42
18.021.0060-0 | 9476
18.021.0060-A | 9476
18.021.0065-0 | 16000
18.021.0065-A | 16000
18.021.0070-0 | 32960
18.021.0070-A | 32960
18.021.0100-0 | 94283.4
18.021.0100-A | 92493.08
18.021.0105-0 | 141951.8
18.021.0105-A | 140161.48
18.022.0010-0 | 526.43
18.022.0010-A | 493.01
18.022.0011-0 | 605.42
18.022.0011-A | 570.06
18.022.0012-0 | 13167.37
18.022.0012-A | 12151.25
18.022.0013-0 | 305.79
18.022.0013-A | 285.97
18.022.0015-0 | 456.04
18.022.0015-A | 427.8
18.023.0011-0 | 987.08
18.023.0011-A | 912.24
18.023.0013-0 | 280.66
18.023.0013-A | 266.13
18.023.0014-0 | 329.87
18.023.0014-A | 309.43
18.023.0020-0 | 918.04
18.023.0020-A | 884.38
18.024.0001-0 | 1487.99
18.024.0001-A | 1392.07
18.024.0002-0 | 1274.8
18.024.0002-A | 1190.39
18.024.0010-0 | 738.5
18.024.0010-A | 679.28
18.024.0050-0 | 6691.2
18.024.0050-A | 6249.04
18.025.0001-0 | 1177.2
18.025.0001-A | 1177.2
18.025.0005-0 | 897.03
18.025.0005-A | 897.03
18.025.0007-0 | 2934.52
18.025.0007-A | 2934.52
18.025.0010-0 | 360.4
18.025.0010-A | 360.4
18.025.0050-0 | 57900
18.025.0050-A | 57900
18.025.0055-0 | 104800
18.025.0055-A | 104800
18.025.0060-0 | 132744
18.025.0060-A | 132744
18.025.0065-0 | 172544.57
18.025.0065-A | 172544.57
18.025.0075-0 | 211445
18.025.0075-A | 211445
18.025.0150-0 | 9888
18.025.0150-A | 9888
18.026.0009-0 | 4746.15
18.026.0009-A | 4746.15
18.026.0010-0 | 3510.98
18.026.0010-A | 3510.98
18.026.0012-0 | 2233.98
18.026.0012-A | 2233.98
18.026.0015-0 | 1447.91
18.026.0015-A | 1447.91
18.026.0020-0 | 1175.68
18.026.0020-A | 1175.68
18.027.0040-0 | 83.24
18.027.0040-A | 80.07
18.027.0045-0 | 40.59
18.027.0045-A | 37.42
18.027.0070-0 | 167.92
18.027.0070-A | 164.75
18.027.0072-0 | 658.94
18.027.0072-A | 655.77
18.027.0075-0 | 538.72
18.027.0075-A | 535.55
18.027.0080-0 | 89.03
18.027.0080-A | 85.86
18.027.0082-0 | 86.68
18.027.0082-A | 83.51
18.027.0097-0 | 65.28
18.027.0097-A | 62.11
18.027.0098-0 | 53.77
18.027.0098-A | 50.6
18.027.0110-0 | 247.51
18.027.0110-A | 244.34
18.027.0112-0 | 377.25
18.027.0112-A | 374.08
18.027.0120-0 | 1160.22
18.027.0120-A | 1157.06
18.027.0125-0 | 1261.25
18.027.0125-A | 1258.08
18.027.0130-0 | 305.21
18.027.0130-A | 298.88
18.027.0135-0 | 234.46
18.027.0135-A | 228.12
18.027.0140-0 | 215.72
18.027.0140-A | 212.55
18.027.0150-0 | 303.45
18.027.0150-A | 294.1
18.027.0152-0 | 444.71
18.027.0152-A | 434.98
18.027.0153-0 | 659.31
18.027.0153-A | 649.18
18.027.0154-0 | 767.59
18.027.0154-A | 757.04
18.027.0300-0 | 127.33
18.027.0300-A | 120.05
18.027.0301-0 | 110.73
18.027.0301-A | 103.45
18.027.0302-0 | 94.29
18.027.0302-A | 87.01
18.027.0303-0 | 113.69
18.027.0303-A | 106.41
18.027.0304-0 | 115.04
18.027.0304-A | 107.76
18.027.0305-0 | 106.67
18.027.0305-A | 99.39
18.027.0310-0 | 179.71
18.027.0310-A | 172.04
18.027.0311-0 | 182.69
18.027.0311-A | 175.02
18.027.0312-0 | 131.31
18.027.0312-A | 123.64
18.027.0313-0 | 164.45
18.027.0313-A | 156.78
18.027.0314-0 | 171.2
18.027.0314-A | 163.53
18.027.0315-0 | 148.09
18.027.0315-A | 140.42
18.027.0320-0 | 249.82
18.027.0320-A | 241.84
18.027.0321-0 | 236.2
18.027.0321-A | 228.22
18.027.0322-0 | 168.38
18.027.0322-A | 160.4
18.027.0323-0 | 235.25
18.027.0323-A | 227.27
18.027.0324-0 | 243.35
18.027.0324-A | 235.37
18.027.0325-0 | 211.87
18.027.0325-A | 203.89
18.027.0330-0 | 301.01
18.027.0330-A | 292.65
18.027.0331-0 | 306.97
18.027.0331-A | 298.61
18.027.0332-0 | 204.21
18.027.0332-A | 195.85
18.027.0333-0 | 281.21
18.027.0333-A | 272.85
18.027.0334-0 | 294.71
18.027.0334-A | 286.35
18.027.0335-0 | 248.49
18.027.0335-A | 240.13
18.027.0400-0 | 235.14
18.027.0400-A | 227.86
18.027.0402-0 | 261.85
18.027.0402-A | 254.57
18.027.0404-0 | 248.3
18.027.0404-A | 241.02
18.027.0406-0 | 262.59
18.027.0406-A | 255.31
18.027.0408-0 | 264.97
18.027.0408-A | 257.69
18.027.0410-0 | 246.14
18.027.0410-A | 238.86
18.027.0415-0 | 227.06
18.027.0415-A | 220.09
18.027.0418-0 | 225.22
18.027.0418-A | 218.25
18.027.0420-0 | 247.52
18.027.0420-A | 240.55
18.027.0422-0 | 273.22
18.027.0422-A | 266.25
18.027.0424-0 | 332.8
18.027.0424-A | 325.83
18.027.0426-0 | 280.44
18.027.0426-A | 273.47
18.027.0430-0 | 159.08
18.027.0430-A | 143.87
18.027.0434-0 | 62.89
18.027.0434-A | 56.55
18.027.0440-0 | 108.58
18.027.0440-A | 95.91
18.027.0445-0 | 74.61
18.027.0445-A | 71.44
18.027.0450-0 | 49.37
18.027.0450-A | 46.2
18.027.0455-0 | 45.46
18.027.0455-A | 42.29
18.027.0457-0 | 72.55
18.027.0457-A | 69.38
18.027.0460-0 | 45.86
18.027.0460-A | 42.69
18.027.0470-0 | 88.71
18.027.0470-A | 81.43
18.027.0472-0 | 89.8
18.027.0472-A | 82.52
18.027.0474-0 | 119.61
18.027.0474-A | 111.94
18.027.0476-0 | 126.82
18.027.0476-A | 119.15
18.027.0478-0 | 151.1
18.027.0478-A | 143.12
18.027.0480-0 | 173.73
18.027.0480-A | 165.75
18.027.0482-0 | 180.81
18.027.0482-A | 172.45
18.027.0484-0 | 205.95
18.027.0484-A | 197.59
18.027.0486-0 | 175.04
18.027.0486-A | 167.76
18.027.0488-0 | 188.2
18.027.0488-A | 180.92
18.027.0490-0 | 202.49
18.027.0490-A | 195.21
18.027.0492-0 | 224.22
18.027.0492-A | 216.94
18.027.0494-0 | 227.34
18.027.0494-A | 220.06
18.027.0496-0 | 208.51
18.027.0496-A | 201.23
18.027.0510-0 | 166.96
18.027.0510-A | 159.99
18.027.0512-0 | 187.42
18.027.0512-A | 180.45
18.027.0514-0 | 213.12
18.027.0514-A | 206.15
18.027.0516-0 | 187.59
18.027.0516-A | 180.62
18.027.0518-0 | 295.17
18.027.0518-A | 288.2
18.027.0520-0 | 242.81
18.027.0520-A | 235.84
18.028.0001-0 | 9784.74
18.028.0001-A | 9778.4
18.028.0005-0 | 10947.33
18.028.0005-A | 10937.83
18.028.0010-0 | 14159.88
18.028.0010-A | 14147.21
18.028.0015-0 | 17497.7
18.028.0015-A | 17481.86
18.028.0020-0 | 22061.51
18.028.0020-A | 22042.51
18.028.0025-0 | 29822.89
18.028.0025-A | 29800.72
18.028.0030-0 | 36064.05
18.028.0030-A | 36038.71
18.028.0035-0 | 52213.48
18.028.0035-A | 52184.98
18.028.0040-0 | 78468.2
18.028.0040-A | 78436.53
18.028.0050-0 | 94712.92
18.028.0050-A | 94678.09
18.028.0060-0 | 85634.3
18.028.0060-A | 85621.63
18.028.0063-0 | 103204.57
18.028.0063-A | 103188.73
18.028.0065-0 | 110904.91
18.028.0065-A | 110885.9
18.028.0068-0 | 158350.58
18.028.0068-A | 158325.24
18.028.0070-0 | 201998.79
18.028.0070-A | 201970.28
18.028.0073-0 | 245888.88
18.028.0073-A | 245857.21
18.028.0075-0 | 338031.98
18.028.0075-A | 337997.14
18.028.0100-0 | 40683.66
18.028.0100-A | 40677.33
18.028.0110-0 | 46130.85
18.028.0110-A | 46121.34
18.028.0120-0 | 48915.35
18.028.0120-A | 48902.68
18.028.0130-0 | 55695.9
18.028.0130-A | 55680.06
18.028.0140-0 | 57673.31
18.028.0140-A | 57654.3
18.028.0150-0 | 67910.38
18.028.0150-A | 67888.21
18.028.0160-0 | 69279.3
18.028.0160-A | 69253.96
18.028.0170-0 | 82320.36
18.028.0170-A | 82291.86
18.028.0180-0 | 110237.2
18.028.0180-A | 110205.53
18.028.0190-0 | 132260.92
18.028.0190-A | 132226.09
18.028.0300-0 | 87800
18.028.0300-A | 87800
18.028.0301-0 | 86630
18.028.0301-A | 86630
18.028.0302-0 | 87800
18.028.0302-A | 87800
18.028.0303-0 | 86630
18.028.0303-A | 86630
18.028.0305-0 | 99910
18.028.0305-A | 99910
18.028.0306-0 | 99900
18.028.0306-A | 99900
18.028.0307-0 | 99910
18.028.0307-A | 99910
18.028.0308-0 | 99900
18.028.0308-A | 99900
18.028.0310-0 | 113300
18.028.0310-A | 113300
18.028.0311-0 | 108970
18.028.0311-A | 108970
18.028.0312-0 | 113300
18.028.0312-A | 113300
18.028.0313-0 | 108970
18.028.0313-A | 108970
18.028.0315-0 | 151740
18.028.0315-A | 151740
18.028.0316-0 | 141000
18.028.0316-A | 141000
18.028.0317-0 | 151740
18.028.0317-A | 151740
18.028.0318-0 | 141000
18.028.0318-A | 141000
18.028.0320-0 | 199820
18.028.0320-A | 199820
18.028.0321-0 | 211870
18.028.0321-A | 211870
18.028.0322-0 | 199820
18.028.0322-A | 199820
18.028.0323-0 | 211870
18.028.0323-A | 211870
18.028.0325-0 | 295080
18.028.0325-A | 295080
18.028.0326-0 | 262380
18.028.0326-A | 262380
18.028.0327-0 | 295080
18.028.0327-A | 295080
18.028.0328-0 | 262380
18.028.0328-A | 262380
18.028.0330-0 | 389400
18.028.0330-A | 389400
18.028.0331-0 | 343400
18.028.0331-A | 343400
18.028.0332-0 | 338870
18.028.0332-A | 338870
18.028.0333-0 | 343400
18.028.0333-A | 343400
18.028.0335-0 | 504700
18.028.0335-A | 504700
18.028.0336-0 | 504700
18.028.0336-A | 504700
18.028.0337-0 | 504700
18.028.0337-A | 504700
18.028.0338-0 | 504700
18.028.0338-A | 504700
18.028.0340-0 | 633480
18.028.0340-A | 633480
18.028.0341-0 | 570580
18.028.0341-A | 570580
18.028.0342-0 | 633480
18.028.0342-A | 633480
18.028.0343-0 | 570580
18.028.0343-A | 570580
18.028.0345-0 | 906400
18.028.0345-A | 906400
18.028.0346-0 | 938500
18.028.0346-A | 938500
18.028.0347-0 | 906400
18.028.0347-A | 906400
18.028.0348-0 | 938500
18.028.0348-A | 938500
18.029.0005-0 | 1066.83
18.029.0005-A | 1020.45
18.029.0010-0 | 1168.8
18.029.0010-A | 1122.42
18.029.0012-0 | 1195.55
18.029.0012-A | 1147.33
18.029.0015-0 | 1324.54
18.029.0015-A | 1274.48
18.029.0020-0 | 1880.2
18.029.0020-A | 1828.3
18.029.0025-0 | 2026.13
18.029.0025-A | 1969.22
18.029.0030-0 | 2356.19
18.029.0030-A | 2295.61
18.029.0035-0 | 5010.66
18.029.0035-A | 4945.07
18.029.0037-0 | 7965.41
18.029.0037-A | 7892.98
18.029.0040-0 | 8184.96
18.029.0040-A | 8106.2
18.029.0070-0 | 3228.76
18.029.0070-A | 3197.09
18.029.0075-0 | 3403.24
18.029.0075-A | 3369.73
18.029.0080-0 | 4242.04
18.029.0080-A | 4205.37
18.029.0085-0 | 4626.56
18.029.0085-A | 4583.03
18.029.0086-0 | 4946.97
18.029.0086-A | 4903.45
18.029.0105-0 | 4228.25
18.029.0105-A | 4196.57
18.029.0110-0 | 6525.78
18.029.0110-A | 6494.1
18.029.0115-0 | 6365.04
18.029.0115-A | 6327.03
18.029.0120-0 | 1416.31
18.029.0120-A | 1369.93
18.029.0125-0 | 1509.01
18.029.0125-A | 1462.63
18.029.0130-0 | 1646.81
18.029.0130-A | 1596.75
18.030.0001-0 | 1448.88
18.030.0001-A | 1448.88
18.030.0002-0 | 1495.31
18.030.0002-A | 1495.31
18.030.0003-0 | 2501.05
18.030.0003-A | 2501.05
18.030.0004-0 | 6778.82
18.030.0004-A | 6778.82
18.030.0005-0 | 3516.72
18.030.0005-A | 3516.72
18.030.0006-0 | 8698.19
18.030.0006-A | 8698.19
18.030.0007-0 | 4342.35
18.030.0007-A | 4342.35
18.030.0008-0 | 6672.28
18.030.0008-A | 6672.28
18.030.0009-0 | 8111.21
18.030.0009-A | 8111.21
18.030.0010-0 | 9743.1
18.030.0010-A | 9743.1
18.031.0010-0 | 24306.97
18.031.0010-A | 24306.97
18.031.0015-0 | 2252.98
18.031.0015-A | 2252.98
18.031.0016-0 | 2982.04
18.031.0016-A | 2982.04
18.031.0020-0 | 7130.13
18.031.0020-A | 7103.68
18.031.0025-0 | 8073.13
18.031.0025-A | 8046.68
18.032.0012-0 | 175.83
18.032.0012-A | 172.67
18.032.0014-0 | 1676.22
18.032.0014-A | 1673.06
18.032.0015-0 | 690.84
18.032.0015-A | 687.68
18.032.0020-0 | 651.7
18.032.0020-A | 648.54
18.032.0025-0 | 195.31
18.032.0025-A | 192.15
18.032.0030-0 | 203.65
18.032.0030-A | 200.49
18.032.0040-0 | 268.31
18.032.0040-A | 265.15
18.032.0042-0 | 220.89
18.032.0042-A | 217.73
18.032.0045-0 | 24.72
18.032.0045-A | 24.72
18.033.0010-0 | 350
18.033.0010-A | 350
18.033.0015-0 | 1300
18.033.0015-A | 1300
18.033.0018-0 | 15097.34
18.033.0018-A | 14915.49
18.033.0019-0 | 20908.57
18.033.0019-A | 20726.72
18.033.0020-0 | 22886.81
18.033.0020-A | 22704.97
18.034.0010-0 | 1056.84
18.034.0010-A | 1050.5
18.034.0015-0 | 1437.94
18.034.0015-A | 1431.6
18.034.0020-0 | 1947.79
18.034.0020-A | 1941.45
18.034.0025-0 | 4064.44
18.034.0025-A | 4058.1
18.034.0030-0 | 4821.16
18.034.0030-A | 4811.66
18.034.0035-0 | 11607.16
18.034.0035-A | 11597.66
18.034.0050-0 | 388.45
18.034.0050-A | 382.11
18.034.0055-0 | 513.29
18.034.0055-A | 506.95
18.034.0060-0 | 5099.89
18.034.0060-A | 5093.55
18.034.0065-0 | 5660.94
18.034.0065-A | 5654.6
18.034.0070-0 | 7373.86
18.034.0070-A | 7364.36
18.034.0075-0 | 9230.91
18.034.0075-A | 9221.41
18.034.0080-0 | 4595.92
18.034.0080-A | 4589.58
18.034.0085-0 | 5368.42
18.034.0085-A | 5362.08
18.034.0090-0 | 6736.29
18.034.0090-A | 6726.79
18.034.0120-0 | 461.4
18.034.0120-A | 455.25
18.034.0130-0 | 13180
18.034.0130-A | 13180
18.034.0140-0 | 370
18.034.0140-A | 370
18.034.0150-0 | 393.98
18.034.0150-A | 393.98
18.034.0160-0 | 834.3
18.034.0160-A | 834.3
18.035.0005-0 | 257.2
18.035.0005-A | 249.85
18.035.0010-0 | 327.6
18.035.0010-A | 318.4
18.036.0001-0 | 257.89
18.036.0001-A | 254.95
18.037.0100-0 | 795.11
18.037.0100-A | 795.11
18.037.0110-0 | 1936.97
18.037.0110-A | 1936.97
18.037.0130-0 | 463.49
18.037.0130-A | 463.49
18.037.0140-0 | 596.21
18.037.0140-A | 596.21
18.037.0150-0 | 91.57
18.037.0150-A | 91.57
18.037.0160-0 | 91.98
18.037.0160-A | 91.98
18.037.0170-0 | 2156.69
18.037.0170-A | 2156.69
18.037.0180-0 | 405.98
18.037.0180-A | 405.98
18.037.0200-0 | 107.12
18.037.0200-A | 107.12
18.038.0010-0 | 84.31
18.038.0010-A | 81.14
18.038.0020-0 | 81.36
18.038.0020-A | 78.19
18.038.0030-0 | 67.04
18.038.0030-A | 63.87
18.038.0035-0 | 272.19
18.038.0035-A | 269.02
18.038.0038-0 | 4974.44
18.038.0038-A | 4971.27
18.038.0045-0 | 95.56
18.038.0045-A | 92.39
18.040.0010-0 | 142054.63
18.040.0010-A | 142054.63
18.040.0015-0 | 143000
18.040.0015-A | 143000
18.040.0020-0 | 172000
18.040.0020-A | 172000
18.040.0025-0 | 37000
18.040.0025-A | 37000
18.040.0030-0 | 260000
18.040.0030-A | 260000
18.045.0010-0 | 759.91
18.045.0010-A | 739.97
18.045.0011-0 | 910.34
18.045.0011-A | 890.4
18.045.0012-0 | 1136.36
18.045.0012-A | 1113.76
18.045.0013-0 | 1239.41
18.045.0013-A | 1216.81
18.045.0015-0 | 997.76
18.045.0015-A | 973.26
18.045.0016-0 | 1306.32
18.045.0016-A | 1281.82
18.045.0017-1 | 1456.28
18.045.0017-B | 1430.45
18.045.0018-0 | 1596.28
18.045.0018-A | 1570.45
18.045.0025-0 | 1660.08
18.045.0025-A | 1632.16
18.045.0026-0 | 1804.59
18.045.0026-A | 1776.67
18.045.0027-0 | 1805.83
18.045.0027-A | 1777.24
18.045.0028-0 | 2314.48
18.045.0028-A | 2285.89
18.045.0029-0 | 2576.43
18.045.0029-A | 2546.52
18.045.0030-0 | 2112.68
18.045.0030-A | 2081.33
18.045.0031-0 | 2277.68
18.045.0031-A | 2246.33
18.045.0032-0 | 2762.68
18.045.0032-A | 2731.33
18.045.0033-0 | 3422.63
18.045.0033-A | 3389.96
18.045.0035-0 | 4477
18.045.0035-A | 4444.51
18.050.0005-0 | 112238.17
18.050.0005-A | 112017.03
18.050.0012-0 | 157838.17
18.050.0012-A | 157617.03
18.050.0015-0 | 171663.17
18.050.0015-A | 171442.03
18.050.0020-0 | 183658.17
18.050.0020-A | 183437.03
18.050.0025-0 | 290088.17
18.050.0025-A | 289867.03
18.050.0030-0 | 409798.22
18.050.0030-A | 409577.08
18.050.0050-0 | 57888.17
18.050.0050-A | 57667.03
18.050.0055-0 | 84488.17
18.050.0055-A | 84267.03
18.050.0060-0 | 101088.17
18.050.0060-A | 100867.03
18.050.0065-0 | 126088.17
18.050.0065-A | 125867.03
18.050.0070-0 | 158088.17
18.050.0070-A | 157867.03
18.050.0100-0 | 586.94
18.050.0100-A | 585.35
18.050.0115-0 | 353.32
18.050.0115-A | 350.15
18.050.0120-0 | 464.56
18.050.0120-A | 461.39
18.050.0135-0 | 234.87
18.050.0135-A | 231.7
18.050.0140-0 | 2804.72
18.050.0140-A | 2801.55
18.050.0200-0 | 2584.81
18.050.0200-A | 2514.73
18.050.0210-0 | 3099.81
18.050.0210-A | 3029.73
18.060.0020-0 | 37773.72
18.060.0020-A | 37770.55
18.060.0026-0 | 39623.72
18.060.0026-A | 39620.55
18.060.0030-0 | 47733.5
18.060.0030-A | 47730.33
18.060.0032-0 | 67087.13
18.060.0032-A | 67083.96
18.060.0034-0 | 69823.72
18.060.0034-A | 69820.55
18.060.0036-0 | 89923.72
18.060.0036-A | 89920.55
18.060.0038-0 | 117923.72
18.060.0038-A | 117920.55
18.060.0040-0 | 163641.63
18.060.0040-A | 163638.46
18.060.0042-0 | 215223.72
18.060.0042-A | 215220.55
18.060.0043-0 | 41743.72
18.060.0043-A | 41740.55
18.060.0044-0 | 59423.72
18.060.0044-A | 59420.55
18.060.0046-0 | 77127.72
18.060.0046-A | 77124.55
18.060.0048-0 | 88023.72
18.060.0048-A | 88020.55
18.060.0050-0 | 109308.36
18.060.0050-A | 109305.19
18.060.0052-0 | 148573.72
18.060.0052-A | 148570.55
18.060.0054-0 | 206923.72
18.060.0054-A | 206920.55
18.060.0056-0 | 265473.72
18.060.0056-A | 265470.55
18.060.0060-0 | 51123.72
18.060.0060-A | 51120.55
18.065.0010-0 | 730.02
18.065.0010-A | 730.02
18.065.0015-0 | 730.02
18.065.0015-A | 730.02
18.065.0050-0 | 606.69
18.065.0050-A | 606.69
18.065.0055-0 | 606.69
18.065.0055-A | 606.69
18.065.0060-0 | 606.69
18.065.0060-A | 606.69
18.065.0065-0 | 606.69
18.065.0065-A | 606.69
18.065.0070-0 | 606.69
18.065.0070-A | 606.69
18.065.0075-0 | 606.69
18.065.0075-A | 606.69
18.070.0005-0 | 114.76
18.070.0005-A | 111.59
18.070.0010-0 | 80.11
18.070.0010-A | 76.94
18.070.0040-0 | 388
18.070.0040-A | 377.68
18.070.0044-0 | 718.08
18.070.0044-A | 702.67
18.070.0045-0 | 722.9
18.070.0045-A | 707.48
18.070.0046-0 | 722.93
18.070.0046-A | 707.51
18.070.0047-0 | 722.96
18.070.0047-A | 707.54
18.070.0048-0 | 722.96
18.070.0048-A | 707.54
18.070.0049-0 | 722.84
18.070.0049-A | 707.42
18.070.0100-0 | 62.3
18.070.0100-A | 58.45
18.070.0105-0 | 70.69
18.070.0105-A | 66.75
18.080.0020-0 | 472
18.080.0020-A | 461.68
18.080.0025-0 | 863.2
18.080.0025-A | 847.78
18.080.0026-0 | 863.17
18.080.0026-A | 847.76
18.080.0027-0 | 863.21
18.080.0027-A | 847.79
18.080.0028-0 | 863.25
18.080.0028-A | 847.83
18.080.0029-0 | 863.25
18.080.0029-A | 847.83
18.080.0030-0 | 863.1
18.080.0030-A | 847.68
18.080.0050-0 | 95.26
18.080.0050-A | 91.41
18.080.0055-0 | 103.14
18.080.0055-A | 99.2
18.081.0020-0 | 325.03
18.081.0020-A | 314.71
18.081.0050-0 | 596.25
18.081.0050-A | 580.84
18.081.0051-0 | 681.73
18.081.0051-A | 666.32
18.081.0052-0 | 681.76
18.081.0052-A | 666.35
18.081.0053-0 | 681.79
18.081.0053-A | 666.37
18.081.0054-0 | 681.79
18.081.0054-A | 666.37
18.081.0055-0 | 681.68
18.081.0055-A | 666.26
18.081.0100-0 | 65.91
18.081.0100-A | 62.06
18.081.0105-0 | 70.69
18.081.0105-A | 66.75
18.082.0020-0 | 325.03
18.082.0020-A | 314.71
18.082.0050-0 | 641.25
18.082.0050-A | 625.84
18.082.0051-0 | 735.73
18.082.0051-A | 720.32
18.082.0052-0 | 735.76
18.082.0052-A | 720.35
18.082.0053-0 | 735.79
18.082.0053-A | 720.38
18.082.0054-0 | 735.79
18.082.0054-A | 720.38
18.082.0055-0 | 735.67
18.082.0055-A | 720.26
18.082.0100-0 | 65.91
18.082.0100-A | 62.06
18.082.0105-0 | 70.69
18.082.0105-A | 66.75
18.084.0020-0 | 519.7
18.084.0020-A | 509.38
18.084.0050-0 | 921.65
18.084.0050-A | 906.24
18.084.0051-0 | 921.62
18.084.0051-A | 906.21
18.084.0052-0 | 921.67
18.084.0052-A | 906.25
18.084.0053-0 | 921.7
18.084.0053-A | 906.29
18.084.0054-0 | 921.71
18.084.0054-A | 906.29
18.084.0055-0 | 921.54
18.084.0055-A | 906.13
18.084.0100-0 | 88.05
18.084.0100-A | 84.2
18.084.0105-0 | 101.59
18.084.0105-A | 97.65
18.100.0025-0 | 202.01
18.100.0025-A | 197.58
18.100.0030-0 | 162.72
18.100.0030-A | 159.55
18.100.0035-0 | 267.34
18.100.0035-A | 261
18.105.0001-0 | 4509
18.105.0001-A | 4509
18.200.0001-0 | 2262.06
18.200.0001-A | 2248.84
18.200.0002-0 | 1174.2
18.200.0002-A | 1174.2
18.200.0003-0 | 204.87
18.200.0003-A | 204.87
18.200.0004-0 | 2997.3
18.200.0004-A | 2997.3
18.200.0005-0 | 115.18
18.200.0005-A | 115.18
18.200.0010-0 | 1370.64
18.200.0010-A | 1288.7
18.200.0015-0 | 4163.51
18.200.0015-A | 4144.92
18.200.0020-0 | 2952.57
18.200.0020-A | 2912.61
18.210.0010-0 | 1751
18.210.0010-A | 1751
18.210.0012-0 | 1857.21
18.210.0012-A | 1857.21
18.210.0014-0 | 2228.84
18.210.0014-A | 2228.84
18.210.0016-0 | 2614.96
18.210.0016-A | 2614.96
18.210.0018-0 | 3079.7
18.210.0018-A | 3079.7
18.210.0020-0 | 3605
18.210.0020-A | 3605
18.210.0025-0 | 4160.38
18.210.0025-A | 4160.38
18.210.0030-0 | 5338.7
18.210.0030-A | 5338.7
18.210.0100-0 | 1040.3
18.210.0100-A | 1040.3
18.210.0110-0 | 719.97
18.210.0110-A | 719.97
18.250.0046-0 | 57
18.250.0046-A | 55.16
18.250.0047-0 | 83.1
18.250.0047-A | 81.26
18.250.0048-0 | 38.87
18.250.0048-A | 37.03
18.250.0049-0 | 83.02
18.250.0049-A | 81.18
18.250.0050-0 | 25.61
18.250.0050-A | 23.77
18.250.0051-0 | 38
18.250.0051-A | 36.16
18.250.0052-0 | 40.44
18.250.0052-A | 38.6
18.250.0053-0 | 56.97
18.250.0053-A | 55.13
18.250.0054-0 | 33.85
18.250.0054-A | 32.01
18.250.0055-0 | 47.84
18.250.0055-A | 46
18.250.0056-0 | 33.85
18.250.0056-A | 32.01
18.250.0057-0 | 41.47
18.250.0057-A | 39.63
18.250.0058-0 | 109.55
18.250.0058-A | 107.71
18.250.0070-0 | 111.76
18.250.0070-A | 109.92
18.250.0075-0 | 145.56
18.250.0075-A | 143.72
18.250.0080-0 | 136.94
18.250.0080-A | 135.1
18.260.0040-0 | 171.06
18.260.0040-A | 161.59
18.260.0045-0 | 371.91
18.260.0045-A | 362.44
18.260.0046-0 | 662.8
18.260.0046-A | 653.33
18.260.0050-0 | 109.73
18.260.0050-A | 106.06
18.260.0065-0 | 4.89
18.260.0065-A | 4.52
18.260.0070-0 | 34.1
18.260.0070-A | 31.88
18.265.0001-0 | 37.95
18.265.0001-A | 32.88
18.270.0010-0 | 38
18.270.0010-A | 38
18.270.0020-0 | 35
18.270.0020-A | 35
18.270.0025-0 | 38
18.270.0025-A | 38
18.270.0030-0 | 40
18.270.0030-A | 40
18.270.0035-0 | 68
18.270.0035-A | 68
19.001.0001-2 | 108.3
19.001.0001-C | 108.3
19.001.0004-2 | 132.34
19.001.0004-C | 132.34
19.001.0012-2 | 142.31
19.001.0012-C | 142.31
19.001.0038-2 | 52.34
19.001.0038-C | 52.34
19.004.0001-2 | 165.64
19.004.0001-3 | 68.72
19.004.0001-4 | 56.49
19.004.0001-C | 162.07
19.004.0001-D | 65.15
19.004.0001-E | 52.92
19.004.0004-2 | 198.71
19.004.0004-3 | 80.5
19.004.0004-4 | 65.28
19.004.0004-C | 195.14
19.004.0004-D | 76.93
19.004.0004-E | 61.71
19.004.0006-2 | 233.58
19.004.0006-3 | 88.14
19.004.0006-4 | 69.1
19.004.0006-C | 230.01
19.004.0006-D | 84.57
19.004.0006-E | 65.53
19.004.0010-2 | 190.29
19.004.0010-3 | 81.94
19.004.0010-4 | 66.75
19.004.0010-C | 186.72
19.004.0010-D | 78.37
19.004.0010-E | 63.18
19.004.0012-2 | 215.03
19.004.0012-3 | 88.67
19.004.0012-4 | 71.06
19.004.0012-C | 211.46
19.004.0012-D | 85.1
19.004.0012-E | 67.49
19.004.0013-2 | 242.6
19.004.0013-3 | 99.83
19.004.0013-4 | 79.58
19.004.0013-C | 239.03
19.004.0013-D | 96.26
19.004.0013-E | 76.01
19.004.0014-2 | 269.48
19.004.0014-3 | 100.4
19.004.0014-4 | 78.46
19.004.0014-C | 265.91
19.004.0014-D | 96.83
19.004.0014-E | 74.89
19.004.0015-2 | 506.33
19.004.0015-3 | 224.82
19.004.0015-4 | 181.59
19.004.0015-C | 502.76
19.004.0015-D | 221.25
19.004.0015-E | 178.02
19.004.0016-2 | 260.61
19.004.0016-3 | 105.39
19.004.0016-4 | 83.83
19.004.0016-C | 257.04
19.004.0016-D | 101.82
19.004.0016-E | 80.26
19.004.0018-2 | 410.72
19.004.0018-3 | 124.17
19.004.0018-4 | 87.64
19.004.0018-C | 407.15
19.004.0018-D | 120.6
19.004.0018-E | 84.07
19.004.0020-2 | 207.12
19.004.0020-3 | 84.2
19.004.0020-4 | 67.35
19.004.0020-C | 203.55
19.004.0020-D | 80.63
19.004.0020-E | 63.78
19.004.0021-2 | 230.55
19.004.0021-3 | 96.38
19.004.0021-4 | 77.76
19.004.0021-C | 226.98
19.004.0021-D | 92.81
19.004.0021-E | 74.19
19.004.0022-2 | 235.34
19.004.0022-3 | 99.43
19.004.0022-4 | 80.36
19.004.0022-C | 231.77
19.004.0022-D | 95.86
19.004.0022-E | 76.79
19.004.0023-2 | 302.75
19.004.0023-3 | 110.25
19.004.0023-4 | 84.47
19.004.0023-C | 299.18
19.004.0023-D | 106.68
19.004.0023-E | 80.9
19.004.0024-2 | 406.58
19.004.0024-3 | 127.28
19.004.0024-4 | 108.46
19.004.0024-C | 403.01
19.004.0024-D | 123.71
19.004.0024-E | 104.89
19.004.0025-2 | 296.43
19.004.0025-3 | 119.69
19.004.0025-4 | 96
19.004.0025-C | 292.86
19.004.0025-D | 116.12
19.004.0025-E | 92.43
19.004.0026-2 | 342.01
19.004.0026-3 | 143.81
19.004.0026-4 | 115.42
19.004.0026-C | 338.44
19.004.0026-D | 140.24
19.004.0026-E | 111.85
19.004.0030-2 | 494.53
19.004.0030-3 | 204.15
19.004.0030-4 | 160.22
19.004.0030-C | 490.96
19.004.0030-D | 200.58
19.004.0030-E | 156.65
19.004.0031-2 | 366.32
19.004.0031-3 | 135.6
19.004.0031-4 | 103.76
19.004.0031-C | 362.75
19.004.0031-D | 132.03
19.004.0031-E | 100.19
19.004.0035-2 | 121.03
19.004.0035-3 | 63.34
19.004.0035-4 | 55.22
19.004.0035-C | 117.46
19.004.0035-D | 59.77
19.004.0035-E | 51.65
19.004.0037-2 | 57.85
19.004.0037-3 | 15.97
19.004.0037-4 | 10.83
19.004.0037-C | 57.85
19.004.0037-D | 15.97
19.004.0037-E | 10.83
19.004.0040-2 | 84.58
19.004.0040-3 | 42.7
19.004.0040-4 | 37.56
19.004.0040-C | 81.01
19.004.0040-D | 39.13
19.004.0040-E | 33.99
19.004.0044-2 | 74.36
19.004.0044-3 | 38.06
19.004.0044-4 | 33.86
19.004.0044-C | 70.79
19.004.0044-D | 34.49
19.004.0044-E | 30.29
19.004.0045-2 | 47.63
19.004.0045-3 | 11.33
19.004.0045-4 | 7.13
19.004.0045-C | 47.63
19.004.0045-D | 11.33
19.004.0045-E | 7.13
19.004.0046-2 | 90.21
19.004.0046-3 | 42.12
19.004.0046-4 | 36.53
19.004.0046-C | 86.64
19.004.0046-D | 38.55
19.004.0046-E | 32.96
19.004.0047-2 | 93.28
19.004.0047-3 | 44.14
19.004.0047-4 | 38.28
19.004.0047-C | 89.71
19.004.0047-D | 40.57
19.004.0047-E | 34.71
19.004.0049-2 | 137.35
19.004.0049-3 | 61.61
19.004.0049-4 | 51.72
19.004.0049-C | 133.78
19.004.0049-D | 58.04
19.004.0049-E | 48.15
19.004.0050-2 | 6.61
19.004.0050-4 | 0.75
19.004.0050-C | 6.61
19.004.0050-E | 0.75
19.004.0051-2 | 344.85
19.004.0051-3 | 210.74
19.004.0051-4 | 183.98
19.004.0051-C | 340.84
19.004.0051-D | 206.73
19.004.0051-E | 179.97
19.004.0054-2 | 482.49
19.004.0054-3 | 287.69
19.004.0054-4 | 250.03
19.004.0054-C | 475.9
19.004.0054-D | 281.1
19.004.0054-E | 243.44
19.004.0056-2 | 308.19
19.004.0056-3 | 134.31
19.004.0056-4 | 111.62
19.004.0056-C | 300.61
19.004.0056-D | 126.73
19.004.0056-E | 104.04
19.004.0057-2 | 161.59
19.004.0057-3 | 101.48
19.004.0057-4 | 88.19
19.004.0057-C | 157.58
19.004.0057-D | 97.47
19.004.0057-E | 84.18
19.004.0075-2 | 57.02
19.004.0075-4 | 35.63
19.004.0075-C | 57.02
19.004.0075-E | 35.63
19.004.0080-2 | 60.34
19.004.0080-4 | 51.35
19.004.0080-C | 55.18
19.004.0080-E | 46.19
19.004.0081-2 | 67.13
19.004.0081-4 | 55.17
19.004.0081-C | 61.97
19.004.0081-E | 50.01
19.004.0085-2 | 79.24
19.004.0085-4 | 62.68
19.004.0085-C | 74.08
19.004.0085-E | 57.52
19.004.0087-2 | 83.14
19.004.0087-4 | 64.38
19.004.0087-C | 77.98
19.004.0087-E | 59.22
19.004.0090-2 | 100.49
19.004.0090-3 | 55.77
19.004.0090-4 | 49.41
19.004.0090-C | 96.48
19.004.0090-D | 51.76
19.004.0090-E | 45.4
19.004.0092-2 | 101.75
19.004.0092-3 | 56.6
19.004.0092-4 | 50.13
19.004.0092-C | 97.74
19.004.0092-D | 52.59
19.004.0092-E | 46.12
19.004.0094-2 | 148.36
19.004.0094-3 | 84.55
19.004.0094-4 | 73.76
19.004.0094-C | 144.79
19.004.0094-D | 80.98
19.004.0094-E | 70.19
19.004.0096-2 | 180.59
19.004.0096-3 | 98.92
19.004.0096-4 | 85.2
19.004.0096-C | 177.02
19.004.0096-D | 95.35
19.004.0096-E | 81.63
19.004.0098-2 | 205.43
19.004.0098-3 | 115.25
19.004.0098-4 | 99.4
19.004.0098-C | 201.86
19.004.0098-D | 111.68
19.004.0098-E | 95.83
19.004.0100-2 | 34.11
19.004.0100-4 | 20.51
19.004.0100-C | 34.11
19.004.0100-E | 20.51
19.004.0110-2 | 63.48
19.004.0110-3 | 18.73
19.004.0110-4 | 9.8
19.004.0110-C | 63.48
19.004.0110-D | 18.73
19.004.0110-E | 9.8
19.004.0115-2 | 66.55
19.004.0115-3 | 17.41
19.004.0115-4 | 11.55
19.004.0115-C | 66.55
19.004.0115-D | 17.41
19.004.0115-E | 11.55
19.004.0210-0 | 6044.47
19.004.0210-A | 6044.47
19.004.0211-0 | 2937.86
19.004.0211-A | 2937.86
19.004.0212-0 | 10748.95
19.004.0212-A | 10120.63
19.004.0250-0 | 4819.71
19.004.0250-A | 4819.71
19.004.0251-0 | 2122.53
19.004.0251-A | 2122.53
19.004.0252-0 | 9524.19
19.004.0252-A | 8895.87
19.004.0270-0 | 10806.22
19.004.0270-A | 10806.22
19.004.0271-0 | 7442.86
19.004.0271-A | 7442.86
19.004.0272-0 | 15510.66
19.004.0272-A | 14882.34
19.004.0400-0 | 6332.14
19.004.0400-A | 6332.14
19.004.0401-0 | 2901.02
19.004.0401-A | 2901.02
19.004.0402-0 | 11154.07
19.004.0402-A | 10525.75
19.004.0500-0 | 648.99
19.004.0500-A | 648.99
19.004.0501-0 | 305.87
19.004.0501-A | 305.87
19.005.0006-2 | 646.75
19.005.0006-3 | 307.8
19.005.0006-4 | 284.64
19.005.0006-C | 638.11
19.005.0006-D | 299.17
19.005.0006-E | 276.01
19.005.0007-2 | 57.26
19.005.0007-3 | 40.82
19.005.0007-4 | 38.48
19.005.0007-C | 53.69
19.005.0007-D | 37.25
19.005.0007-E | 34.91
19.005.0008-2 | 297.97
19.005.0008-3 | 133.77
19.005.0008-4 | 105.1
19.005.0008-C | 293.96
19.005.0008-D | 129.76
19.005.0008-E | 101.09
19.005.0010-2 | 354.58
19.005.0010-3 | 152.71
19.005.0010-4 | 118.05
19.005.0010-C | 350.57
19.005.0010-D | 148.7
19.005.0010-E | 114.04
19.005.0011-2 | 345.83
19.005.0011-3 | 143.6
19.005.0011-4 | 110.02
19.005.0011-C | 341.82
19.005.0011-D | 139.59
19.005.0011-E | 106.01
19.005.0012-2 | 357.86
19.005.0012-3 | 163.09
19.005.0012-4 | 131.21
19.005.0012-C | 353.85
19.005.0012-D | 159.08
19.005.0012-E | 127.2
19.005.0014-2 | 414.45
19.005.0014-3 | 134.85
19.005.0014-4 | 98.12
19.005.0014-C | 410.44
19.005.0014-D | 130.84
19.005.0014-E | 94.11
19.005.0015-2 | 6.48
19.005.0015-4 | 2.67
19.005.0015-C | 6.48
19.005.0015-E | 2.67
19.005.0016-2 | 117.72
19.005.0016-3 | 54.21
19.005.0016-4 | 46.26
19.005.0016-C | 113.71
19.005.0016-D | 50.2
19.005.0016-E | 42.25
19.005.0017-2 | 352.87
19.005.0017-3 | 178.91
19.005.0017-4 | 143.78
19.005.0017-C | 348.86
19.005.0017-D | 174.9
19.005.0017-E | 139.77
19.005.0019-2 | 469.18
19.005.0019-3 | 218.25
19.005.0019-4 | 170.82
19.005.0019-C | 465.17
19.005.0019-D | 214.24
19.005.0019-E | 166.81
19.005.0021-2 | 567.04
19.005.0021-3 | 245.67
19.005.0021-4 | 188.02
19.005.0021-C | 563.03
19.005.0021-D | 241.66
19.005.0021-E | 184.01
19.005.0023-2 | 1135.43
19.005.0023-3 | 521.89
19.005.0023-4 | 402.05
19.005.0023-C | 1131.42
19.005.0023-D | 517.88
19.005.0023-E | 398.04
19.005.0025-2 | 1229.85
19.005.0025-3 | 563.36
19.005.0025-4 | 433.29
19.005.0025-C | 1225.84
19.005.0025-D | 559.35
19.005.0025-E | 429.28
19.005.0026-2 | 1196.77
19.005.0026-3 | 542.3
19.005.0026-4 | 415.98
19.005.0026-C | 1192.76
19.005.0026-D | 538.29
19.005.0026-E | 411.97
19.005.0028-2 | 192.62
19.005.0028-3 | 81.02
19.005.0028-4 | 64.29
19.005.0028-C | 188.61
19.005.0028-D | 77.01
19.005.0028-E | 60.28
19.005.0030-2 | 253.38
19.005.0030-3 | 108.34
19.005.0030-4 | 87.72
19.005.0030-C | 249.37
19.005.0030-D | 104.33
19.005.0030-E | 83.71
19.005.0033-2 | 410.44
19.005.0033-3 | 171.69
19.005.0033-4 | 135.37
19.005.0033-C | 406.43
19.005.0033-D | 167.68
19.005.0033-E | 131.36
19.005.0034-2 | 124.65
19.005.0034-3 | 65.04
19.005.0034-4 | 49.87
19.005.0034-C | 120.64
19.005.0034-D | 61.03
19.005.0034-E | 45.86
19.005.0035-2 | 19.55
19.005.0035-4 | 13.03
19.005.0035-C | 19.55
19.005.0035-E | 13.03
19.005.0036-2 | 64.65
19.005.0036-4 | 43.1
19.005.0036-C | 64.65
19.005.0036-E | 43.1
19.005.0037-2 | 2.88
19.005.0037-4 | 1.92
19.005.0037-C | 2.88
19.005.0037-E | 1.92
19.005.0038-2 | 4.05
19.005.0038-4 | 2.7
19.005.0038-C | 4.05
19.005.0038-E | 2.7
19.005.0039-2 | 2.84
19.005.0039-4 | 2.03
19.005.0039-C | 2.84
19.005.0039-E | 2.03
19.005.0040-2 | 3.95
19.005.0040-4 | 1.59
19.005.0040-C | 3.95
19.005.0040-E | 1.59
19.005.0042-2 | 835.63
19.005.0042-3 | 94.05
19.005.0042-4 | 65.15
19.005.0042-C | 831.62
19.005.0042-D | 90.04
19.005.0042-E | 61.14
19.005.0045-2 | 3.82
19.005.0045-4 | 1.27
19.005.0045-C | 3.82
19.005.0045-E | 1.27
19.005.0050-2 | 1.68
19.005.0050-4 | 0.37
19.005.0050-C | 1.68
19.005.0050-E | 0.37
19.006.0001-2 | 3.04
19.006.0001-4 | 2.17
19.006.0001-C | 3.04
19.006.0001-E | 2.17
19.006.0002-2 | 175.56
19.006.0002-3 | 94
19.006.0002-4 | 79.42
19.006.0002-C | 171.55
19.006.0002-D | 89.99
19.006.0002-E | 75.41
19.006.0003-2 | 161.67
19.006.0003-3 | 81.67
19.006.0003-4 | 68.5
19.006.0003-C | 157.66
19.006.0003-D | 77.66
19.006.0003-E | 64.49
19.006.0004-2 | 177.17
19.006.0004-3 | 93.49
19.006.0004-4 | 78.77
19.006.0004-C | 173.16
19.006.0004-D | 89.48
19.006.0004-E | 74.76
19.006.0005-2 | 160.87
19.006.0005-3 | 79.35
19.006.0005-4 | 66.27
19.006.0005-C | 156.86
19.006.0005-D | 75.34
19.006.0005-E | 62.26
19.006.0006-2 | 195.07
19.006.0006-3 | 104.23
19.006.0006-4 | 87.72
19.006.0006-C | 191.06
19.006.0006-D | 100.22
19.006.0006-E | 83.71
19.006.0007-2 | 81.04
19.006.0007-3 | 52.64
19.006.0007-4 | 47.54
19.006.0007-C | 77.03
19.006.0007-D | 48.63
19.006.0007-E | 43.53
19.006.0008-2 | 201.01
19.006.0008-3 | 107.79
19.006.0008-4 | 90.69
19.006.0008-C | 197
19.006.0008-D | 103.78
19.006.0008-E | 86.68
19.006.0009-2 | 29.36
19.006.0009-4 | 9.41
19.006.0009-C | 29.36
19.006.0009-E | 9.41
19.006.0010-2 | 670.58
19.006.0010-3 | 408.04
19.006.0010-4 | 386.34
19.006.0010-C | 656.25
19.006.0010-D | 393.71
19.006.0010-E | 372.01
19.006.0011-2 | 3082.75
19.006.0011-3 | 1392.68
19.006.0011-4 | 1068.77
19.006.0011-C | 3001.84
19.006.0011-D | 1311.77
19.006.0011-E | 987.86
19.006.0012-2 | 574.1
19.006.0012-3 | 265.87
19.006.0012-4 | 209.86
19.006.0012-C | 550.6
19.006.0012-D | 242.37
19.006.0012-E | 186.36
19.006.0013-2 | 187.49
19.006.0013-4 | 49.02
19.006.0013-C | 183.48
19.006.0013-E | 45.01
19.006.0014-2 | 159.42
19.006.0014-3 | 94.34
19.006.0014-4 | 86.05
19.006.0014-C | 151.4
19.006.0014-D | 86.32
19.006.0014-E | 78.03
19.006.0015-2 | 87.67
19.006.0015-3 | 21.36
19.006.0015-4 | 12.97
19.006.0015-C | 87.67
19.006.0015-D | 21.36
19.006.0015-E | 12.97
19.006.0016-2 | 400.78
19.006.0016-3 | 151.07
19.006.0016-4 | 118.7
19.006.0016-C | 397.21
19.006.0016-D | 147.5
19.006.0016-E | 115.13
19.006.0018-2 | 14.3
19.006.0018-4 | 7.99
19.006.0018-C | 14.3
19.006.0018-E | 7.99
19.006.0019-2 | 355.41
19.006.0019-3 | 203.7
19.006.0019-4 | 173.1
19.006.0019-C | 348.82
19.006.0019-D | 197.11
19.006.0019-E | 166.51
19.006.0021-2 | 322.66
19.006.0021-3 | 170.89
19.006.0021-4 | 143.56
19.006.0021-C | 316.07
19.006.0021-D | 164.3
19.006.0021-E | 136.97
19.006.0022-2 | 83.59
19.006.0022-3 | 31.91
19.006.0022-4 | 30.59
19.006.0022-C | 79.58
19.006.0022-D | 27.9
19.006.0022-E | 26.58
19.006.0023-2 | 22.8
19.006.0023-4 | 9.77
19.006.0023-C | 22.8
19.006.0023-E | 9.77
19.006.0025-2 | 372.58
19.006.0025-3 | 234.48
19.006.0025-4 | 203.88
19.006.0025-C | 368.57
19.006.0025-D | 230.47
19.006.0025-E | 199.87
19.006.0026-2 | 325.79
19.006.0026-3 | 161.93
19.006.0026-4 | 133.44
19.006.0026-C | 321.78
19.006.0026-D | 157.92
19.006.0026-E | 129.43
19.006.0027-2 | 373.64
19.006.0027-3 | 193.95
19.006.0027-4 | 163.36
19.006.0027-C | 370.07
19.006.0027-D | 190.38
19.006.0027-E | 159.79
19.006.0028-2 | 2293.01
19.006.0028-3 | 1073.9
19.006.0028-4 | 822.29
19.006.0028-C | 2289
19.006.0028-D | 1069.89
19.006.0028-E | 818.28
19.006.0029-2 | 522.18
19.006.0029-3 | 262.33
19.006.0029-4 | 214.62
19.006.0029-C | 518.61
19.006.0029-D | 258.76
19.006.0029-E | 211.05
19.006.0030-2 | 8.61
19.006.0030-4 | 2.17
19.006.0030-C | 8.61
19.006.0030-E | 2.17
19.006.0031-2 | 1556.29
19.006.0031-3 | 680.94
19.006.0031-4 | 530.03
19.006.0031-C | 1552.28
19.006.0031-D | 676.93
19.006.0031-E | 526.02
19.006.0032-2 | 4.63
19.006.0032-4 | 1.75
19.006.0032-C | 4.63
19.006.0032-E | 1.75
19.006.0034-2 | 3.55
19.006.0034-4 | 1.07
19.006.0034-C | 3.55
19.006.0034-E | 1.07
19.006.0035-2 | 142.35
19.006.0035-4 | 63.73
19.006.0035-C | 142.35
19.006.0035-E | 63.73
19.006.0040-2 | 181.72
19.006.0040-4 | 81.35
19.006.0040-C | 181.72
19.006.0040-E | 81.35
19.006.0045-2 | 17.74
19.006.0045-3 | 3.5
19.006.0045-4 | 1.77
19.006.0045-C | 17.74
19.006.0045-D | 3.5
19.006.0045-E | 1.77
19.006.0050-2 | 5.82
19.006.0050-4 | 1.28
19.006.0050-C | 5.82
19.006.0050-E | 1.28
19.007.0003-2 | 4.73
19.007.0003-4 | 0.66
19.007.0003-C | 4.73
19.007.0003-E | 0.66
19.007.0004-2 | 12.01
19.007.0004-4 | 1.8
19.007.0004-C | 12.01
19.007.0004-E | 1.8
19.007.0005-2 | 13.83
19.007.0005-4 | 5.7
19.007.0005-C | 13.83
19.007.0005-E | 5.7
19.007.0006-2 | 28.7
19.007.0006-4 | 7.3
19.007.0006-C | 28.7
19.007.0006-E | 7.3
19.007.0007-2 | 19.7
19.007.0007-4 | 7.67
19.007.0007-C | 19.7
19.007.0007-E | 7.67
19.007.0008-2 | 449.41
19.007.0008-3 | 348.17
19.007.0008-4 | 310.29
19.007.0008-C | 420.19
19.007.0008-D | 318.95
19.007.0008-E | 281.07
19.007.0009-2 | 483.07
19.007.0009-3 | 380.67
19.007.0009-4 | 342.49
19.007.0009-C | 449.84
19.007.0009-D | 347.44
19.007.0009-E | 309.26
19.007.0010-2 | 562.61
19.007.0010-3 | 448.94
19.007.0010-4 | 408.89
19.007.0010-C | 521.64
19.007.0010-D | 407.97
19.007.0010-E | 367.92
19.007.0011-2 | 608.46
19.007.0011-3 | 483.53
19.007.0011-4 | 440.67
19.007.0011-C | 566.06
19.007.0011-D | 441.13
19.007.0011-E | 398.27
19.007.0013-2 | 1.7
19.007.0013-4 | 0.44
19.007.0013-C | 1.7
19.007.0013-E | 0.44
19.007.0015-2 | 4.14
19.007.0015-4 | 0.5
19.007.0015-C | 4.14
19.007.0015-E | 0.5
19.007.0016-2 | 9.89
19.007.0016-4 | 0.96
19.007.0016-C | 9.89
19.007.0016-E | 0.96
19.007.0017-2 | 45.7
19.007.0017-3 | 18.5
19.007.0017-4 | 11.42
19.007.0017-C | 45.7
19.007.0017-D | 18.5
19.007.0017-E | 11.42
19.007.0025-2 | 74.15
19.007.0025-4 | 48.72
19.007.0025-C | 74.15
19.007.0025-E | 48.72
19.008.0012-2 | 314.16
19.008.0012-3 | 148.11
19.008.0012-4 | 118.97
19.008.0012-C | 310.15
19.008.0012-D | 144.1
19.008.0012-E | 114.96
19.008.0014-2 | 483.56
19.008.0014-3 | 266.94
19.008.0014-4 | 228.6
19.008.0014-C | 479.55
19.008.0014-D | 262.93
19.008.0014-E | 224.59
19.009.0002-2 | 11.77
19.009.0002-4 | 0.16
19.009.0002-C | 11.77
19.009.0002-E | 0.16
19.009.0008-2 | 4.59
19.009.0008-4 | 0.54
19.009.0008-C | 4.59
19.009.0008-E | 0.54
19.009.0010-2 | 6.76
19.009.0010-4 | 1.23
19.009.0010-C | 6.76
19.009.0010-E | 1.23
19.010.0015-2 | 257.96
19.010.0015-3 | 145.59
19.010.0015-4 | 125.69
19.010.0015-C | 251.37
19.010.0015-D | 139
19.010.0015-E | 119.1
19.010.0016-2 | 278.79
19.010.0016-3 | 147.68
19.010.0016-4 | 125.69
19.010.0016-C | 272.2
19.010.0016-D | 141.09
19.010.0016-E | 119.1
19.010.0017-2 | 367.32
19.010.0017-3 | 176.63
19.010.0017-4 | 146.04
19.010.0017-C | 360.73
19.010.0017-D | 170.04
19.010.0017-E | 139.45
19.010.0018-2 | 359.89
19.010.0018-3 | 157.51
19.010.0018-4 | 127.43
19.010.0018-C | 353.3
19.010.0018-D | 150.92
19.010.0018-E | 120.84
19.010.0020-2 | 263.81
19.010.0020-C | 252.33
19.010.0025-2 | 248.29
19.010.0025-C | 236.8
19.010.0040-2 | 309.63
19.010.0040-C | 298.15
19.010.0050-2 | 571.34
19.010.0050-3 | 272.75
19.010.0050-4 | 214.02
19.010.0050-C | 567.33
19.010.0050-D | 268.74
19.010.0050-E | 210.01
19.011.0002-2 | 112.11
19.011.0002-3 | 24.71
19.011.0002-4 | 13.84
19.011.0002-C | 112.11
19.011.0002-D | 24.71
19.011.0002-E | 13.84
19.011.0003-2 | 157.1
19.011.0003-3 | 31.3
19.011.0003-4 | 15.99
19.011.0003-C | 157.1
19.011.0003-D | 31.3
19.011.0003-E | 15.99
19.011.0004-2 | 184.09
19.011.0004-3 | 42.51
19.011.0004-4 | 24.72
19.011.0004-C | 184.09
19.011.0004-D | 42.51
19.011.0004-E | 24.72
19.011.0005-2 | 308.35
19.011.0005-3 | 86.78
19.011.0005-4 | 57.63
19.011.0005-C | 308.35
19.011.0005-D | 86.78
19.011.0005-E | 57.63
19.011.0006-2 | 7.16
19.011.0006-3 | 0.83
19.011.0006-4 | 0.13
19.011.0006-C | 7.16
19.011.0006-D | 0.83
19.011.0006-E | 0.13
19.011.0007-2 | 89.93
19.011.0007-3 | 14.02
19.011.0007-4 | 5.28
19.011.0007-C | 89.93
19.011.0007-D | 14.02
19.011.0007-E | 5.28
19.011.0009-2 | 203.75
19.011.0009-3 | 26.81
19.011.0009-4 | 6.76
19.011.0009-C | 203.75
19.011.0009-D | 26.81
19.011.0009-E | 6.76
19.011.0010-2 | 14.67
19.011.0010-3 | 1.8
19.011.0010-4 | 0.37
19.011.0010-C | 14.67
19.011.0010-D | 1.8
19.011.0010-E | 0.37
19.011.0011-2 | 74.97
19.011.0011-3 | 15.66
19.011.0011-4 | 8.6
19.011.0011-C | 74.97
19.011.0011-D | 15.66
19.011.0011-E | 8.6
19.011.0013-2 | 1626.66
19.011.0013-3 | 892.57
19.011.0013-4 | 733.23
19.011.0013-C | 1622.65
19.011.0013-D | 888.56
19.011.0013-E | 729.22
19.011.0014-2 | 36.48
19.011.0014-4 | 30.4
19.011.0014-C | 36.48
19.011.0014-E | 30.4
19.011.0015-2 | 69.64
19.011.0015-4 | 58.04
19.011.0015-C | 69.64
19.011.0015-E | 58.04
19.011.0016-2 | 0.15
19.011.0016-4 | 0.15
19.011.0016-C | 0.15
19.011.0016-E | 0.15
19.011.0017-2 | 0.4
19.011.0017-4 | 0.4
19.011.0017-C | 0.4
19.011.0017-E | 0.4
19.011.0018-2 | 4.19
19.011.0018-3 | 0.61
19.011.0018-4 | 0.18
19.011.0018-C | 4.19
19.011.0018-D | 0.61
19.011.0018-E | 0.18
19.011.0019-2 | 1.13
19.011.0019-4 | 0.77
19.011.0019-C | 1.13
19.011.0019-E | 0.77
19.011.0023-2 | 32.59
19.011.0023-4 | 21.73
19.011.0023-C | 32.59
19.011.0023-E | 21.73
19.011.0025-2 | 5
19.011.0025-4 | 0.12
19.011.0025-C | 5
19.011.0025-E | 0.12
19.011.0030-2 | 5.01
19.011.0030-4 | 0.12
19.011.0030-C | 5.01
19.011.0030-E | 0.12
19.011.0040-2 | 626.48
19.011.0040-3 | 376.79
19.011.0040-4 | 343.37
19.011.0040-C | 611.26
19.011.0040-D | 361.57
19.011.0040-E | 328.15
19.011.0045-2 | 22.4
19.011.0045-4 | 0.25
19.011.0045-C | 22.4
19.011.0045-E | 0.25
19.011.0050-2 | 125.66
19.011.0050-4 | 57.69
19.011.0050-C | 122.09
19.011.0050-E | 54.12
19.011.0080-2 | 17.57
19.011.0080-3 | 12.42
19.011.0080-4 | 11.22
19.011.0080-C | 17.57
19.011.0080-D | 12.42
19.011.0080-E | 11.22
19.011.0082-2 | 80.84
19.011.0082-3 | 58.23
19.011.0082-4 | 52.79
19.011.0082-C | 80.84
19.011.0082-D | 58.23
19.011.0082-E | 52.79
20.004.0001-0 | 1.02
20.004.0001-A | 1.01
20.004.0002-0 | 0.84
20.004.0002-A | 0.83
20.004.0005-0 | 1.45
20.004.0005-A | 1.4
20.004.0006-0 | 7.14
20.004.0006-A | 6.9
20.004.0007-0 | 14.4
20.004.0007-A | 14.07
20.004.0010-0 | 8.28
20.004.0010-A | 8.11
20.004.0011-0 | 34.15
20.004.0011-A | 30.37
20.004.0012-0 | 17.14
20.004.0012-A | 16.17
20.004.0013-0 | 3.22
20.004.0013-A | 3.13
20.004.0015-0 | 64.98
20.004.0015-A | 58.32
20.004.0016-0 | 7.19
20.004.0016-A | 6.61
20.004.0017-0 | 364.94
20.004.0017-A | 342.22
20.004.0018-0 | 418.85
20.004.0018-A | 366.52
20.004.0019-0 | 12.85
20.004.0019-A | 12.41
20.004.0020-0 | 3.14
20.004.0020-A | 3.08
20.004.0021-0 | 736.69
20.004.0021-A | 734.39
20.004.0022-0 | 776.17
20.004.0022-A | 773.87
20.004.0023-0 | 466.15
20.004.0023-A | 464.73
20.004.0025-0 | 75.93
20.004.0025-A | 74.96
20.004.0027-0 | 172.89
20.004.0027-A | 164.34
20.004.0028-0 | 152.54
20.004.0028-A | 142.07
20.004.0030-0 | 0.88
20.004.0030-A | 0.86
20.004.0033-1 | 2.86
20.004.0033-B | 2.8
20.004.0034-0 | 1.84
20.004.0034-A | 1.79
20.004.0036-0 | 0.31
20.004.0036-A | 0.31
20.004.0038-0 | 0.32
20.004.0038-A | 0.32
20.004.0040-0 | 0.39
20.004.0040-A | 0.38
20.004.0045-0 | 6.28
20.004.0045-A | 6.03
20.004.0100-0 | 50.35
20.004.0100-A | 49.46
20.004.0102-0 | 4.29
20.004.0102-A | 4.21
20.004.0105-0 | 7.12
20.004.0105-A | 7
20.004.0122-0 | 20.57
20.004.0122-A | 19.94
20.004.0125-0 | 0.29
20.004.0125-A | 0.25
20.004.0127-0 | 176.45
20.004.0127-A | 170.72
20.004.0130-0 | 2.25
20.004.0130-A | 2.15
20.004.0131-0 | 1.05
20.004.0131-A | 1.03
20.004.0132-0 | 3.18
20.004.0132-A | 2.93
20.004.0135-0 | 0.49
20.004.0135-A | 0.47
20.004.0136-0 | 0.6
20.004.0136-A | 0.58
20.005.0001-0 | 14.7
20.005.0001-A | 14
20.005.0002-1 | 16.33
20.005.0002-B | 15.56
20.005.0003-1 | 17.93
20.005.0003-B | 17.08
20.005.0004-0 | 17.8
20.005.0004-A | 16.96
20.005.0005-0 | 19.76
20.005.0005-A | 18.83
20.005.0006-0 | 21.7
20.005.0006-A | 20.66
20.005.0007-0 | 17.44
20.005.0007-A | 16.93
20.005.0008-0 | 20.53
20.005.0008-A | 19.91
20.005.0009-0 | 39.36
20.005.0009-A | 38.1
20.005.0010-0 | 30.07
20.005.0010-A | 29
20.006.0001-0 | 11.37
20.006.0001-A | 10.84
20.006.0002-0 | 21.34
20.006.0002-A | 20.7
20.006.0003-0 | 12.27
20.006.0003-A | 11.75
20.006.0100-0 | 234.66
20.006.0100-A | 225.65
20.007.0001-0 | 25.8
20.007.0001-A | 25.01
20.007.0002-0 | 15.63
20.007.0002-A | 14.97
20.008.0001-0 | 17.17
20.008.0001-A | 16.5
20.008.0002-0 | 15.01
20.008.0002-A | 14.33
20.008.0003-0 | 10.67
20.008.0003-A | 10.22
20.008.0004-0 | 10.74
20.008.0004-A | 10.32
20.008.0010-0 | 17.17
20.008.0010-A | 16.5
20.008.0015-0 | 15.01
20.008.0015-A | 14.33
20.009.0001-1 | 0.56
20.009.0001-B | 0.54
20.009.0002-1 | 0.37
20.009.0002-B | 0.35
20.009.0007-0 | 58.21
20.009.0007-A | 55.78
20.009.0008-0 | 98.06
20.009.0008-A | 93.2
20.009.0009-0 | 48.4
20.009.0009-A | 45.37
20.009.0010-0 | 49.66
20.009.0010-A | 47.82
20.009.0012-0 | 263.34
20.009.0012-A | 255.62
20.009.0014-0 | 113.12
20.009.0014-A | 107.84
20.009.0015-0 | 363.5
20.009.0015-A | 352.48
20.009.0017-0 | 0.96
20.009.0017-A | 0.93
20.009.0020-0 | 3.65
20.009.0020-A | 3.54
20.009.0021-0 | 5.92
20.009.0021-A | 5.71
20.009.0027-0 | 195.66
20.009.0027-A | 189.36
20.009.0029-0 | 154.13
20.009.0029-A | 150.09
20.009.0032-0 | 41.52
20.009.0032-A | 39.27
20.009.0050-0 | 148.07
20.009.0050-A | 130.09
20.009.0080-0 | 275.25
20.009.0080-A | 265.79
20.009.0100-0 | 1.68
20.009.0100-A | 1.62
20.009.0105-0 | 3.18
20.009.0105-A | 3.05
20.009.0110-0 | 4.06
20.009.0110-A | 3.91
20.009.0115-0 | 5.14
20.009.0115-A | 4.94
20.010.0001-0 | 59.6
20.010.0001-A | 54.97
20.010.0002-0 | 48.75
20.010.0002-A | 45.08
20.010.0003-0 | 708.14
20.010.0003-A | 636.84
20.010.0004-0 | 2.6
20.010.0004-A | 2.38
20.011.0001-0 | 4.26
20.011.0001-A | 4.04
20.012.0001-0 | 17.42
20.012.0001-A | 15.09
20.012.0002-0 | 1.49
20.012.0002-A | 1.29
20.012.0003-0 | 1.59
20.012.0003-A | 1.38
20.012.0004-0 | 398.19
20.012.0004-A | 345.05
20.012.0005-0 | 25.08
20.012.0005-A | 21.73
20.012.0006-0 | 20.3
20.012.0006-A | 17.59
20.012.0008-0 | 1.19
20.012.0008-A | 1.03
20.012.0009-0 | 21.7
20.012.0009-A | 18.8
20.012.0010-0 | 33.28
20.012.0010-A | 30.06
20.012.0011-0 | 98.24
20.012.0011-A | 85.48
20.012.0013-0 | 10.75
20.012.0013-A | 9.31
20.012.0015-0 | 14.93
20.012.0015-A | 12.93
20.012.0020-0 | 4.42
20.012.0020-A | 3.94
20.012.0025-0 | 11.94
20.012.0025-A | 10.35
20.012.0030-0 | 14.93
20.012.0030-A | 12.93
20.012.0035-0 | 23.89
20.012.0035-A | 20.7
20.012.0036-0 | 17.91
20.012.0036-A | 15.52
20.012.0050-0 | 5.97
20.012.0050-A | 5.17
20.013.0005-0 | 6.74
20.013.0005-A | 6.47
20.015.0010-0 | 40.57
20.015.0010-A | 38.96
20.016.0003-0 | 8.98
20.016.0003-A | 8.54
20.016.0004-0 | 19.75
20.016.0004-A | 18.12
20.016.0005-0 | 9.95
20.016.0005-A | 8.62
20.020.0001-0 | 44.03
20.020.0001-A | 40.94
20.020.0002-0 | 46.21
20.020.0002-A | 43.32
20.020.0003-0 | 56.03
20.020.0003-A | 52.54
20.020.0007-0 | 60.16
20.020.0007-A | 55.22
20.020.0008-0 | 84.16
20.020.0008-A | 76.9
20.020.0009-0 | 28.86
20.020.0009-A | 25.01
20.020.0010-0 | 94.6
20.020.0010-A | 83.92
20.023.0001-0 | 94.29
20.023.0001-A | 88.96
20.023.0002-0 | 112.62
20.023.0002-A | 106.15
20.023.0003-0 | 139.26
20.023.0003-A | 131.07
20.023.0004-0 | 309.54
20.023.0004-A | 287.26
20.023.0005-0 | 322.11
20.023.0005-A | 299.32
20.023.0006-0 | 77.39
20.023.0006-A | 71.77
20.023.0007-0 | 192.67
20.023.0007-A | 178.85
20.023.0050-0 | 66.58
20.023.0050-A | 62.65
20.024.0001-0 | 530.81
20.024.0001-A | 492.97
20.024.0005-0 | 387.08
20.024.0005-A | 359.9
20.024.0006-0 | 400.26
20.024.0006-A | 372.44
20.024.0007-0 | 413.44
20.024.0007-A | 384.99
20.024.0008-0 | 510.98
20.024.0008-A | 475.6
20.025.0001-0 | 745.78
20.025.0001-A | 690.89
20.026.0001-0 | 325.17
20.026.0001-A | 302.13
20.026.0002-0 | 426.89
20.026.0002-A | 396.18
20.026.0003-0 | 529.58
20.026.0003-A | 490.68
20.026.0007-0 | 472.8
20.026.0007-A | 440.23
20.026.0008-0 | 626.34
20.026.0008-A | 583.62
20.026.0009-0 | 770.38
20.026.0009-A | 717.83
20.026.0013-0 | 666.17
20.026.0013-A | 620.22
20.026.0014-0 | 818.77
20.026.0014-A | 761.48
20.026.0015-0 | 1047.5
20.026.0015-A | 974.58
20.027.0001-0 | 603.45
20.027.0001-A | 558.24
20.027.0002-0 | 891.63
20.027.0002-A | 824.91
20.027.0003-0 | 1021.73
20.027.0003-A | 942.12
20.027.0004-0 | 857.76
20.027.0004-A | 796.22
20.027.0005-0 | 1070.5
20.027.0005-A | 991.81
20.027.0006-0 | 1247.1
20.027.0006-A | 1154.22
20.028.0001-0 | 6034.35
20.028.0001-A | 5510.56
20.028.0002-0 | 6589.55
20.028.0002-A | 6011.81
20.028.0003-0 | 7364.92
20.028.0003-A | 6703.87
20.028.0004-0 | 8206.78
20.028.0004-A | 7453.52
20.028.0005-0 | 9109.28
20.028.0005-A | 8255.73
20.028.0006-0 | 10003.58
20.028.0006-A | 9050.91
20.028.0008-0 | 1565.76
20.028.0008-A | 1417.63
20.028.0010-0 | 1156.71
20.028.0010-A | 1065.06
20.028.0014-0 | 1971.36
20.028.0014-A | 1836.76
20.028.0015-0 | 2107.4
20.028.0015-A | 1964.75
20.028.0016-0 | 2270.05
20.028.0016-A | 2116.26
20.028.0020-0 | 202.16
20.028.0020-A | 186.85
20.029.0001-0 | 704.82
20.029.0001-A | 639.86
20.030.0001-0 | 285.83
20.030.0001-A | 272.79
20.030.0002-0 | 314.6
20.030.0002-A | 300.33
20.030.0003-0 | 353.81
20.030.0003-A | 338.3
20.031.0001-0 | 208.85
20.031.0001-A | 195.81
20.031.0002-0 | 222.29
20.031.0002-A | 208.02
20.031.0003-0 | 233.81
20.031.0003-A | 218.3
20.032.0001-0 | 252.52
20.032.0001-A | 239.76
20.032.0002-0 | 313.28
20.032.0002-A | 296.92
20.032.0003-0 | 381.54
20.032.0003-A | 361.98
20.033.0001-0 | 175.54
20.033.0001-A | 162.78
20.033.0002-0 | 220.97
20.033.0002-A | 204.61
20.033.0003-0 | 261.54
20.033.0003-A | 241.98
20.034.0001-0 | 326.37
20.034.0001-A | 312.97
20.034.0002-0 | 358.1
20.034.0002-A | 343.22
20.034.0003-0 | 401.26
20.034.0003-A | 384.98
20.035.0001-0 | 249.39
20.035.0001-A | 235.99
20.035.0002-0 | 265.79
20.035.0002-A | 250.91
20.035.0003-0 | 281.26
20.035.0003-A | 264.98
20.036.0001-0 | 273.31
20.036.0001-A | 260.4
20.036.0002-0 | 336.83
20.036.0002-A | 320.21
20.036.0003-0 | 407.77
20.036.0003-A | 387.81
20.037.0001-0 | 196.81
20.037.0001-A | 183.89
20.037.0002-0 | 243.97
20.037.0002-A | 227.42
20.037.0003-0 | 287.77
20.037.0003-A | 267.81
20.038.0010-0 | 98.99
20.038.0010-A | 95.42
20.038.0015-0 | 71.11
20.038.0015-A | 68.06
20.040.0002-0 | 33.05
20.040.0002-A | 32.18
20.040.0003-0 | 48.7
20.040.0003-A | 47.43
20.040.0005-0 | 39.65
20.040.0005-A | 38.6
20.040.0008-0 | 66.09
20.040.0008-A | 64.33
20.041.0002-0 | 573
20.041.0002-A | 573
20.041.0003-0 | 983
20.041.0003-A | 983
20.041.0005-0 | 916
20.041.0005-A | 916
20.041.0008-0 | 1140
20.041.0008-A | 1140
20.067.0038-0 | 7301.82
20.067.0038-A | 6801.14
20.067.0039-0 | 13660.93
20.067.0039-A | 12766.62
20.067.0040-0 | 21056.82
20.067.0040-A | 19683.78
20.067.0041-0 | 9497.14
20.067.0041-A | 8848.37
20.067.0042-0 | 18006.38
20.067.0042-A | 16824.06
20.067.0043-0 | 27178.94
20.067.0043-A | 25413.21
20.067.0044-0 | 13285.02
20.067.0044-A | 12410.4
20.067.0045-0 | 20854.77
20.067.0045-A | 19456.93
20.067.0046-0 | 37768.98
20.067.0046-A | 35373.02
20.067.0047-0 | 17034.71
20.067.0047-A | 15916.52
20.067.0048-0 | 23641.71
20.067.0048-A | 22030.82
20.067.0049-0 | 45506.5
20.067.0049-A | 42638.24
20.067.0050-0 | 5106.74
20.067.0050-A | 4755.32
20.067.0051-0 | 12118.56
20.067.0051-A | 11321.01
20.067.0052-0 | 19310.91
20.067.0052-A | 18080.42
20.067.0053-0 | 7480.65
20.067.0053-A | 6976.77
20.067.0054-0 | 15385.1
20.067.0054-A | 14367.6
20.067.0055-0 | 23098.95
20.067.0055-A | 21657.86
20.067.0056-0 | 9504.89
20.067.0056-A | 8875.94
20.067.0057-0 | 18797.02
20.067.0057-A | 17554.05
20.067.0058-0 | 29504.45
20.067.0058-A | 27636.99
20.067.0070-0 | 604.32
20.067.0070-A | 557.21
20.067.0072-0 | 1006.87
20.067.0072-A | 930.13
20.067.0074-0 | 1528.35
20.067.0074-A | 1413.96
20.067.0076-0 | 2178.28
20.067.0076-A | 2017.76
20.067.0078-0 | 2964.06
20.067.0078-A | 2748.56
20.067.0080-0 | 4842.54
20.067.0080-A | 4508.6
20.067.0082-0 | 5964.98
20.067.0082-A | 5531.45
20.067.0084-0 | 862.13
20.067.0084-A | 795.81
20.067.0086-0 | 1442.84
20.067.0086-A | 1334.09
20.067.0088-0 | 2191.22
20.067.0088-A | 2028.69
20.067.0090-0 | 3117.34
20.067.0090-A | 2889.18
20.067.0092-0 | 4231.78
20.067.0092-A | 3925.63
20.067.0094-0 | 5521.47
20.067.0094-A | 5124.56
20.067.0096-0 | 7240.55
20.067.0096-A | 6724.38
20.067.0098-0 | 1119.42
20.067.0098-A | 1033.92
20.067.0100-0 | 1878.28
20.067.0100-A | 1737.54
20.067.0102-0 | 2853.57
20.067.0102-A | 2642.91
20.067.0104-0 | 4056.94
20.067.0104-A | 3761.12
20.067.0106-0 | 5499.49
20.067.0106-A | 5102.71
20.067.0108-0 | 7464.75
20.067.0108-A | 6929.15
20.067.0110-0 | 9818.26
20.067.0110-A | 9115.9
20.070.0001-0 | 368.56
20.070.0001-A | 351.64
20.070.0002-0 | 461.44
20.070.0002-A | 441.35
20.070.0003-0 | 799.09
20.070.0003-A | 768.19
20.070.0004-0 | 1092.19
20.070.0004-A | 1052.4
20.070.0008-0 | 643.51
20.070.0008-A | 614.32
20.070.0009-0 | 763.16
20.070.0009-A | 730.02
20.070.0010-0 | 1127.82
20.070.0010-A | 1082.99
20.070.0011-0 | 1443.02
20.070.0011-A | 1388.76
20.070.0015-0 | 933.93
20.070.0015-A | 891.78
20.070.0016-0 | 1074.21
20.070.0016-A | 1027.43
20.070.0017-0 | 1479.88
20.070.0017-A | 1420.19
20.070.0018-0 | 1820.39
20.070.0018-A | 1750.64
20.070.0022-0 | 614.84
20.070.0022-A | 588.57
20.070.0023-0 | 738.25
20.070.0023-A | 707.9
20.070.0024-0 | 1107.02
20.070.0024-A | 1064.98
20.070.0025-0 | 1429.25
20.070.0025-A | 1377.6
20.070.0029-0 | 1106.25
20.070.0029-A | 1060.01
20.070.0030-0 | 1256.28
20.070.0030-A | 1205.07
20.070.0031-0 | 1675.31
20.070.0031-A | 1611
20.070.0032-0 | 2031.55
20.070.0032-A | 1956.81
20.070.0036-0 | 1629.84
20.070.0036-A | 1562.18
20.070.0037-0 | 1810.26
20.070.0037-A | 1736.63
20.070.0038-0 | 2286.87
20.070.0038-A | 2198.52
20.070.0039-0 | 2682.51
20.070.0039-A | 2582.75
20.085.0100-0 | 12024.57
20.085.0100-A | 12024.57
20.085.0105-0 | 12495
20.085.0105-A | 12495
20.085.0110-0 | 15278.28
20.085.0110-A | 15278.28
20.085.0115-0 | 15876
20.085.0115-A | 15876
20.085.0120-0 | 17824.66
20.085.0120-A | 17824.66
20.085.0125-0 | 18522
20.085.0125-A | 18522
20.085.0130-0 | 20323.89
20.085.0130-A | 20323.89
20.085.0135-0 | 21119
20.085.0135-A | 21119
20.085.0140-0 | 23860.53
20.085.0140-A | 23860.53
20.085.0145-0 | 24794
20.085.0145-A | 24794
20.085.0150-0 | 29477.38
20.085.0150-A | 29477.38
20.085.0155-0 | 30797.2
20.085.0155-A | 30797.2
20.085.0160-0 | 42911.26
20.085.0160-A | 42911.26
20.085.0165-0 | 45945.9
20.085.0165-A | 45945.9
20.085.0170-0 | 1758.6
20.085.0170-A | 1758.6
20.085.0175-0 | 1877.4
20.085.0175-A | 1877.4
20.085.0180-0 | 2261.06
20.085.0180-A | 2261.06
20.085.0185-0 | 2413.8
20.085.0185-A | 2413.8
20.085.0190-0 | 2805.39
20.085.0190-A | 2805.39
20.085.0195-0 | 2994.9
20.085.0195-A | 2994.9
20.085.0200-0 | 3265.97
20.085.0200-A | 3265.97
20.085.0205-0 | 3486.6
20.085.0205-A | 3486.6
20.085.0210-0 | 4019.66
20.085.0210-A | 4019.66
20.085.0215-0 | 4291.2
20.085.0215-A | 4291.2
20.085.0220-0 | 4898.96
20.085.0220-A | 4898.96
20.085.0225-0 | 5229.9
20.085.0225-A | 5229.9
20.085.0230-0 | 5401.42
20.085.0230-A | 5401.42
20.085.0235-0 | 5766.3
20.085.0235-A | 5766.3
20.085.0240-0 | 7206.37
20.085.0240-A | 7206.37
20.085.0245-0 | 7869
20.085.0245-A | 7869
20.085.0250-0 | 7836.44
20.085.0250-A | 7836.44
20.085.0255-0 | 8557
20.085.0255-A | 8557
20.085.0260-0 | 10232.99
20.085.0260-A | 10232.99
20.085.0265-0 | 11175.6
20.085.0265-A | 11175.6
20.085.0270-0 | 11149.37
20.085.0270-A | 11149.37
20.085.0275-0 | 12176.4
20.085.0275-A | 12176.4
20.085.0280-0 | 14780.31
20.085.0280-A | 14780.31
20.085.0285-0 | 15181
20.085.0285-A | 15181
20.085.0290-0 | 16610.69
20.085.0290-A | 16610.69
20.085.0295-0 | 17061
20.085.0295-A | 17061
20.085.0300-0 | 18486.83
20.085.0300-A | 18486.83
20.085.0305-0 | 18988
20.085.0305-A | 18988
20.085.0310-0 | 20317.21
20.085.0310-A | 20317.21
20.085.0315-0 | 20868
20.085.0315-A | 20868
20.085.0320-0 | 22193.35
20.085.0320-A | 22193.35
20.085.0325-0 | 22795
20.085.0325-A | 22795
20.085.0330-0 | 2769.79
20.085.0330-A | 2769.79
20.085.0335-0 | 2954.7
20.085.0335-A | 2954.7
20.085.0340-0 | 3473.23
20.085.0340-A | 3473.23
20.085.0345-0 | 3705.1
20.085.0345-A | 3705.1
20.085.0350-0 | 4132.71
20.085.0350-A | 4132.71
20.085.0355-0 | 4408.6
20.085.0355-A | 4408.6
20.085.0360-0 | 4968.04
20.085.0360-A | 4968.04
20.085.0365-0 | 5299.7
20.085.0365-A | 5299.7
20.085.0370-0 | 5539.59
20.085.0370-A | 5539.59
20.085.0375-0 | 5909.4
20.085.0375-A | 5909.4
20.085.0380-0 | 5803.38
20.085.0380-A | 5803.38
20.085.0385-0 | 6190.8
20.085.0385-A | 6190.8
20.085.0390-0 | 6946.47
20.085.0390-A | 6946.47
20.085.0395-0 | 7410.2
20.085.0395-A | 7410.2
20.085.0400-0 | 9184.8
20.085.0400-A | 9184.8
20.085.0405-0 | 10034.4
20.085.0405-A | 10034.4
20.085.0410-0 | 17494.57
20.085.0410-A | 17494.57
20.085.0415-0 | 18179
20.085.0415-A | 18179
20.085.0420-0 | 23463.45
20.085.0420-A | 23463.45
20.085.0425-0 | 24514
20.085.0425-A | 24514
20.085.0430-0 | 26424.85
20.085.0430-A | 26424.85
20.085.0435-0 | 27608
20.085.0435-A | 27608
20.085.0440-0 | 31345.34
20.085.0440-A | 31345.34
20.085.0445-0 | 32748.8
20.085.0445-A | 32748.8
20.085.0450-0 | 18951.01
20.085.0450-A | 18951.01
20.085.0455-0 | 19790.4
20.085.0455-A | 19790.4
20.085.0460-0 | 22262.35
20.085.0460-A | 22262.35
20.085.0465-0 | 23248.4
20.085.0465-A | 23248.4
20.085.0470-0 | 21396.31
20.085.0470-A | 21396.31
20.085.0475-0 | 22344
20.085.0475-A | 22344
20.085.0480-0 | 30056.72
20.085.0480-A | 30056.72
20.085.0485-0 | 31388
20.085.0485-A | 31388
20.085.0490-0 | 23434.05
20.085.0490-A | 23434.05
20.085.0495-0 | 24472
20.085.0495-A | 24472
20.085.0500-0 | 31992.58
20.085.0500-A | 31992.58
20.085.0505-0 | 33409.6
20.085.0505-A | 33409.6
20.085.0510-0 | 26337.84
20.085.0510-A | 26337.84
20.085.0515-0 | 27504.4
20.085.0515-A | 27504.4
20.085.0520-0 | 35507.68
20.085.0520-A | 35507.68
20.085.0525-0 | 37080.4
20.085.0525-A | 37080.4
20.085.0530-0 | 35363.44
20.085.0530-A | 35363.44
20.085.0535-0 | 37836.8
20.085.0535-A | 37836.8
20.085.0540-0 | 52877.67
20.085.0540-A | 52877.67
20.085.0545-0 | 56576
20.085.0545-A | 56576
20.085.0550-0 | 51103.14
20.085.0550-A | 51103.14
20.085.0555-0 | 54890
20.085.0555-A | 54890
20.085.0560-0 | 72566.45
20.085.0560-A | 72566.45
20.085.0565-0 | 77943.8
20.085.0565-A | 77943.8
20.085.0570-0 | 77072.82
20.085.0570-A | 77072.82
20.085.0575-0 | 82784.1
20.085.0575-A | 82784.1
20.085.0580-0 | 60115.87
20.085.0580-A | 60115.87
20.085.0585-0 | 64570.6
20.085.0585-A | 64570.6
20.085.0590-0 | 5205.61
20.085.0590-A | 5205.61
20.085.0595-0 | 5477.8
20.085.0595-A | 5477.8
20.085.0600-0 | 6912.37
20.085.0600-A | 6912.37
20.085.0605-0 | 7273.8
20.085.0605-A | 7273.8
20.085.0610-0 | 8661.8
20.085.0610-A | 8661.8
20.085.0615-0 | 9114.7
20.085.0615-A | 9114.7
20.085.0620-0 | 10411.23
20.085.0620-A | 10411.23
20.085.0625-0 | 10955.6
20.085.0625-A | 10955.6
20.085.0630-0 | 12117.99
20.085.0630-A | 12117.99
20.085.0635-0 | 12751.6
20.085.0635-A | 12751.6
20.085.0640-0 | 13867.42
20.085.0640-A | 13867.42
20.085.0645-0 | 14592.5
20.085.0645-A | 14592.5
20.085.0650-0 | 15574.18
20.085.0650-A | 15574.18
20.085.0655-0 | 16388.5
20.085.0655-A | 16388.5
20.085.0660-0 | 20287.7
20.085.0660-A | 20287.7
20.085.0665-0 | 22000
20.085.0665-A | 22000
20.085.0670-0 | 29129.1
20.085.0670-A | 29129.1
20.085.0675-0 | 31785.5
20.085.0675-A | 31785.5
20.085.0680-0 | 39649.52
20.085.0680-A | 39649.52
20.085.0685-0 | 43416
20.085.0685-A | 43416
20.086.0100-0 | 122.26
20.086.0100-A | 110.73
20.086.0110-0 | 348.56
20.086.0110-A | 313.61
20.086.0120-0 | 197.77
20.086.0120-A | 185.23
20.086.0130-0 | 824.12
20.086.0130-A | 767.68
20.086.0140-0 | 941.85
20.086.0140-A | 877.35
20.086.0150-0 | 1098.82
20.086.0150-A | 1023.58
20.086.0160-0 | 1318.59
20.086.0160-A | 1228.3
20.086.0170-0 | 35.45
20.086.0170-A | 32.11
20.086.0180-0 | 47.27
20.086.0180-A | 42.81
20.086.0190-0 | 59.09
20.086.0190-A | 53.52
20.086.0200-0 | 70.91
20.086.0200-A | 64.22
20.086.0210-0 | 88.64
20.086.0210-A | 80.28
20.086.0220-0 | 104.28
20.086.0220-A | 94.44
20.086.0230-0 | 110.8
20.086.0230-A | 100.35
20.086.0240-0 | 122.26
20.086.0240-A | 110.73
20.086.0250-0 | 154.91
20.086.0250-A | 139.38
20.086.0260-0 | 167.31
20.086.0260-A | 150.53
20.086.0270-0 | 181.71
20.086.0270-A | 163.49
20.086.0280-0 | 380.25
20.086.0280-A | 342.12
20.086.0290-0 | 464.75
20.086.0290-A | 418.15
20.086.0300-0 | 464.75
20.086.0300-A | 418.15
20.086.0310-0 | 824.12
20.086.0310-A | 767.68
20.086.0320-0 | 941.85
20.086.0320-A | 877.35
20.086.0330-0 | 59.09
20.086.0330-A | 53.52
20.086.0340-0 | 70.91
20.086.0340-A | 64.22
20.086.0350-0 | 82.45
20.086.0350-A | 74.68
20.086.0360-0 | 104.28
20.086.0360-A | 94.44
20.086.0370-0 | 118.18
20.086.0370-A | 107.04
20.086.0380-0 | 126.63
20.086.0380-A | 114.68
20.086.0390-0 | 136.37
20.086.0390-A | 123.51
20.086.0400-0 | 418.27
20.086.0400-A | 376.33
20.086.0410-0 | 597.53
20.086.0410-A | 537.62
20.086.0420-0 | 941.85
20.086.0420-A | 877.35
20.086.0430-0 | 1098.82
20.086.0430-A | 1023.58
20.086.0440-0 | 1318.59
20.086.0440-A | 1228.3
20.086.0450-0 | 1498.4
20.086.0450-A | 1395.79
20.086.0460-0 | 1939.11
20.086.0460-A | 1806.32
20.086.0470-0 | 1498.4
20.086.0470-A | 1395.79
20.086.0480-0 | 1939.11
20.086.0480-A | 1806.32
20.086.0490-0 | 1734.99
20.086.0490-A | 1616.18
20.086.0500-0 | 2126.76
20.086.0500-A | 1981.13
20.086.0510-0 | 1734.99
20.086.0510-A | 1616.18
20.086.0520-0 | 2354.63
20.086.0520-A | 2193.39
20.086.0530-0 | 1939.11
20.086.0530-A | 1806.32
20.086.0540-0 | 2996.8
20.086.0540-A | 2791.59
20.086.0550-0 | 2354.63
20.086.0550-A | 2193.39
20.086.0560-0 | 3662.76
20.086.0560-A | 3411.95
20.086.0570-0 | 2747.07
20.086.0570-A | 2558.96
20.086.0580-0 | 4120.61
20.086.0580-A | 3838.44
20.086.0590-0 | 3088.61
20.086.0590-A | 2787.42
20.086.0600-0 | 2402.25
20.086.0600-A | 2167.99
20.086.0610-0 | 1880.02
20.086.0610-A | 1696.69
20.086.0620-0 | 2402.25
20.086.0620-A | 2167.99
20.086.0630-0 | 2402.25
20.086.0630-A | 2167.99
20.086.0640-0 | 3088.61
20.086.0640-A | 2787.42
20.086.0650-0 | 4804.51
20.086.0650-A | 4335.99
20.086.0660-0 | 4804.51
20.086.0660-A | 4335.99
20.086.0670-0 | 10415.57
20.086.0670-A | 9399.95
20.086.0680-0 | 10810.15
20.086.0680-A | 9755.98
20.090.0001-1 | 94.8
20.090.0001-B | 92.74
20.090.0005-1 | 34.62
20.090.0005-B | 32.61
20.090.0006-0 | 96.48
20.090.0006-A | 93.45
20.091.0001-1 | 9.12
20.091.0001-B | 8.8
20.092.0001-0 | 118.5
20.092.0001-A | 118.5
20.093.0001-0 | 0.56
20.093.0001-A | 0.56
20.096.0001-0 | 140.58
20.096.0001-A | 140.58
20.097.0001-0 | 133.11
20.097.0001-A | 133.11
20.097.0002-0 | 133.11
20.097.0002-A | 133.11
20.097.0003-0 | 135.43
20.097.0003-A | 135.43
20.097.0004-0 | 107
20.097.0004-A | 107
20.097.0005-0 | 115.44
20.097.0005-A | 115.44
20.097.0010-0 | 133.11
20.097.0010-A | 133.11
20.097.0011-0 | 145.29
20.097.0011-A | 145.29
20.097.0015-0 | 99
20.097.0015-A | 99
20.097.0020-0 | 99
20.097.0020-A | 99
20.098.0001-0 | 154.22
20.098.0001-A | 154.22
20.099.0001-0 | 90.48
20.099.0001-A | 90.48
20.100.0005-0 | 968.7
20.100.0005-A | 960.81
20.100.0010-0 | 464.38
20.100.0010-A | 456.49
20.100.0011-0 | 724.58
20.100.0011-A | 724.58
20.100.0012-0 | 964.82
20.100.0012-A | 956.93
20.100.0013-0 | 720.69
20.100.0013-A | 720.69
20.100.0015-0 | 2.83
20.100.0015-A | 2.83
20.100.0016-0 | 6.94
20.100.0016-A | 6.94
20.100.0030-0 | 821.38
20.100.0030-A | 821.38
20.100.0050-0 | 445.55
20.100.0050-A | 445.55
20.100.0060-0 | 5.2
20.100.0060-A | 5.2
20.100.0070-0 | 1.71
20.100.0070-A | 1.71
20.100.0075-0 | 713.59
20.100.0075-A | 711.24
20.100.0080-0 | 4.69
20.100.0080-A | 4.69
20.100.0090-0 | 13
20.100.0090-A | 13
20.100.0095-0 | 17.08
20.100.0095-A | 17.08
20.101.0011-0 | 3435.9
20.101.0011-A | 3435.9
20.101.0013-0 | 3170.2
20.101.0013-A | 3170.2
20.102.0003-0 | 2953.7
20.102.0003-A | 2953.7
20.102.0004-0 | 3598.6
20.102.0004-A | 3598.6
20.102.0006-0 | 5203.1
20.102.0006-A | 5203.1
20.102.0007-0 | 3862.2
20.102.0007-A | 3862.2
20.102.0008-0 | 4002.5
20.102.0008-A | 4002.5
20.104.0001-0 | 98
20.104.0001-A | 98
20.104.0005-0 | 59.62
20.104.0005-A | 59.62
20.105.0001-0 | 6.62
20.105.0001-A | 5.83
20.105.0004-0 | 3399
20.105.0004-A | 3399
20.105.0005-0 | 0.68
20.105.0005-A | 0.59
20.106.0001-0 | 9.05
20.106.0001-A | 7.99
20.107.0001-0 | 98.89
20.107.0001-A | 85.8
20.108.0001-0 | 3272.3
20.108.0001-A | 3272.3
20.108.0003-0 | 3019.2
20.108.0003-A | 3019.2
20.108.0005-0 | 2813
20.108.0005-A | 2813
20.108.0007-0 | 3427.2
20.108.0007-A | 3427.2
20.108.0012-0 | 4955.4
20.108.0012-A | 4955.4
20.108.0015-0 | 3678.3
20.108.0015-A | 3678.3
20.108.0017-0 | 3811.9
20.108.0017-A | 3811.9
20.111.0001-0 | 96.56
20.111.0001-A | 96.56
20.111.0006-0 | 92.01
20.111.0006-A | 92.01
20.111.0007-0 | 79.2
20.111.0007-A | 79.2
20.111.0008-0 | 51.48
20.111.0008-A | 51.48
20.111.0009-0 | 99.12
20.111.0009-A | 99.12
20.111.0010-0 | 19
20.111.0010-A | 19
20.112.0010-0 | 119.28
20.112.0010-A | 119.28
20.112.0011-0 | 108.75
20.112.0011-A | 108.75
20.112.0013-0 | 92.04
20.112.0013-A | 92.04
20.112.0014-0 | 126
20.112.0014-A | 126
20.112.0015-0 | 115
20.112.0015-A | 115
20.113.0010-0 | 106.5
20.113.0010-A | 106.5
20.113.0011-0 | 80.22
20.113.0011-A | 80.22
20.113.0012-0 | 88
20.113.0012-A | 88
20.113.0013-0 | 93.6
20.113.0013-A | 93.6
20.113.0014-0 | 92.95
20.113.0014-A | 92.95
20.113.0015-0 | 35
20.113.0015-A | 35
20.114.0010-0 | 142
20.114.0010-A | 142
20.114.0011-0 | 141.47
20.114.0011-A | 141.47
20.114.0012-0 | 128
20.114.0012-A | 128
20.114.0013-0 | 129.99
20.114.0013-A | 129.99
20.114.0014-0 | 142.54
20.114.0014-A | 142.54
20.114.0015-0 | 105
20.114.0015-A | 105
20.115.0010-0 | 103.09
20.115.0010-A | 103.09
20.115.0011-0 | 87.17
20.115.0011-A | 87.17
20.115.0012-0 | 54.64
20.115.0012-A | 54.64
20.115.0013-0 | 71.76
20.115.0013-A | 71.76
20.115.0014-0 | 100.8
20.115.0014-A | 100.8
20.115.0015-0 | 70
20.115.0015-A | 70
20.116.0005-0 | 104.4
20.116.0005-A | 104.4
20.116.0006-0 | 104.4
20.116.0006-A | 104.4
20.116.0007-0 | 104.4
20.116.0007-A | 104.4
20.116.0008-0 | 113.6
20.116.0008-A | 113.6
20.116.0012-0 | 70.4
20.116.0012-A | 70.4
20.116.0013-0 | 117.6
20.116.0013-A | 117.6
20.116.0014-0 | 62
20.116.0014-A | 62
20.116.0020-0 | 90.48
20.116.0020-A | 90.48
20.116.0030-0 | 74
20.116.0030-A | 74
20.116.0035-0 | 74
20.116.0035-A | 74
20.170.0001-0 | 217.04
20.170.0001-A | 197.16
20.170.0002-0 | 8513.77
20.170.0002-A | 7999.2
20.170.0005-0 | 2385.91
20.170.0005-A | 2265.89
20.170.0015-0 | 5821.51
20.170.0015-A | 5454.36
20.175.0002-1 | 592.77
20.175.0002-B | 552.53
20.175.0003-0 | 763
20.175.0003-A | 712.78
20.175.0004-0 | 662.23
20.175.0004-A | 617.83
20.175.0005-0 | 1808.59
20.175.0005-A | 1700.68
20.175.0006-0 | 1929.7
20.175.0006-A | 1808.83
20.175.0007-0 | 1728.82
20.175.0007-A | 1624.58
20.175.0010-1 | 208.21
20.175.0010-B | 193.87
20.175.0015-0 | 741.7
20.175.0015-A | 683.29
20.176.0010-0 | 213.3
20.176.0010-A | 197.98
20.180.0001-0 | 604.69
20.180.0001-A | 558.5
20.180.0002-0 | 312.01
20.180.0002-A | 296.74
20.181.0001-0 | 112.04
20.181.0001-A | 107.37
20.181.0005-1 | 9379.51
20.181.0005-B | 8642.76
20.181.0006-1 | 12180.76
20.181.0006-B | 11247.66
20.183.0001-1 | 38.44
20.183.0001-B | 36.44
20.198.0001-0 | 2251.8
20.198.0001-A | 2189.75
21.001.0010-0 | 386.97
21.001.0010-A | 341.45
21.001.0015-0 | 421.09
21.001.0015-A | 371.01
21.001.0020-0 | 485.04
21.001.0020-A | 430.41
21.001.0021-0 | 593.51
21.001.0021-A | 525.22
21.001.0025-0 | 788.05
21.001.0025-A | 697
21.001.0060-0 | 183.82
21.001.0060-A | 161.06
21.001.0062-0 | 370.47
21.001.0062-A | 324.94
21.001.0065-0 | 742.21
21.001.0065-A | 651.16
21.001.0070-0 | 370.47
21.001.0070-A | 324.94
21.001.0075-0 | 438.69
21.001.0075-A | 384.06
21.001.0080-0 | 370.47
21.001.0080-A | 324.94
21.001.0090-0 | 438.69
21.001.0090-A | 384.06
21.001.0095-0 | 301.69
21.001.0095-A | 267.54
21.001.0150-0 | 682.27
21.001.0150-A | 591.22
21.001.0155-0 | 2046.81
21.001.0155-A | 1773.66
21.001.0160-0 | 170.56
21.001.0160-A | 147.8
21.001.0165-0 | 255.85
21.001.0165-A | 221.7
21.001.0170-0 | 341.13
21.001.0170-A | 295.61
21.001.0175-0 | 170.56
21.001.0175-A | 147.8
21.001.0180-0 | 272.9
21.001.0180-A | 236.48
21.001.0185-0 | 204.68
21.001.0185-A | 177.36
21.001.0190-0 | 341.13
21.001.0190-A | 295.61
21.002.0010-0 | 1441.35
21.002.0010-A | 1441.35
21.002.0015-0 | 1690
21.002.0015-A | 1690
21.002.0020-0 | 2340
21.002.0020-A | 2340
21.002.0025-0 | 2164
21.002.0025-A | 2164
21.002.0030-0 | 3100
21.002.0030-A | 3100
21.002.0035-0 | 5152.09
21.002.0035-A | 5152.09
21.002.0040-0 | 6500
21.002.0040-A | 6500
21.002.0045-0 | 12017.5
21.002.0045-A | 12017.5
21.003.0052-0 | 1080
21.003.0052-A | 1080
21.003.0053-0 | 1920
21.003.0053-A | 1920
21.003.0054-0 | 1390
21.003.0054-A | 1390
21.003.0055-0 | 2140
21.003.0055-A | 2140
21.003.0056-0 | 3470
21.003.0056-A | 3470
21.003.0057-0 | 4120
21.003.0057-A | 4120
21.003.0065-0 | 16250
21.003.0065-A | 16250
21.003.0070-0 | 4320
21.003.0070-A | 4320
21.003.0072-0 | 4730
21.003.0072-A | 4730
21.003.0075-0 | 5810
21.003.0075-A | 5810
21.003.0078-0 | 3510
21.003.0078-A | 3510
21.003.0085-0 | 2340
21.003.0085-A | 2340
21.004.0095-0 | 136.45
21.004.0095-A | 118.24
21.004.0100-0 | 170.56
21.004.0100-A | 147.8
21.004.0101-0 | 341.13
21.004.0101-A | 295.61
21.004.0102-0 | 426.42
21.004.0102-A | 369.51
21.004.0105-0 | 34.11
21.004.0105-A | 29.56
21.004.0108-0 | 34.11
21.004.0108-A | 29.56
21.004.0110-0 | 8.52
21.004.0110-A | 7.39
21.004.0120-0 | 136.45
21.004.0120-A | 118.24
21.004.0125-0 | 8.52
21.004.0125-A | 7.39
21.004.0130-0 | 68.22
21.004.0130-A | 59.12
21.004.0135-0 | 25.58
21.004.0135-A | 22.17
21.004.0140-0 | 8.52
21.004.0140-A | 7.39
21.004.0141-0 | 25.58
21.004.0141-A | 22.17
21.004.0142-0 | 34.11
21.004.0142-A | 29.56
21.004.0143-0 | 51.17
21.004.0143-A | 44.34
21.004.0144-0 | 102.34
21.004.0144-A | 88.68
21.004.0150-0 | 34.11
21.004.0150-A | 29.56
21.004.0153-0 | 17.05
21.004.0153-A | 14.78
21.004.0155-0 | 17.05
21.004.0155-A | 14.78
21.004.0158-0 | 8.52
21.004.0158-A | 7.39
21.004.0160-0 | 17.05
21.004.0160-A | 14.78
21.004.0165-0 | 8.52
21.004.0165-A | 7.39
21.004.0168-0 | 8.52
21.004.0168-A | 7.39
21.004.0170-0 | 8.52
21.004.0170-A | 7.39
21.004.0175-0 | 25.58
21.004.0175-A | 22.17
21.004.0185-0 | 3.41
21.004.0185-A | 2.95
21.004.0186-0 | 51.17
21.004.0186-A | 44.34
21.004.0187-0 | 68.22
21.004.0187-A | 59.12
21.004.0188-0 | 102.34
21.004.0188-A | 88.68
21.004.0190-0 | 8.52
21.004.0190-A | 7.39
21.004.0200-0 | 149.2
21.004.0200-A | 130.99
21.005.0010-0 | 3140.56
21.005.0010-A | 3117.8
21.005.0011-0 | 3420.56
21.005.0011-A | 3397.8
21.005.0015-0 | 3680.56
21.005.0015-A | 3657.8
21.005.0016-0 | 4000.56
21.005.0016-A | 3977.8
21.005.0020-0 | 3410.56
21.005.0020-A | 3387.8
21.005.0050-0 | 2760.47
21.005.0050-A | 2714.94
21.007.0010-0 | 262.28
21.007.0010-A | 257.73
21.007.0015-0 | 329.1
21.007.0015-A | 322.27
21.009.0010-0 | 52.18
21.009.0010-A | 48.76
21.009.0011-0 | 104.36
21.009.0011-A | 97.53
21.009.0012-0 | 191.66
21.009.0012-A | 180.28
21.009.0013-0 | 296.02
21.009.0013-A | 277.81
21.009.0030-0 | 174
21.009.0030-A | 162.62
21.009.0031-0 | 240.07
21.009.0031-A | 224.14
21.009.0040-0 | 225.88
21.009.0040-A | 209.95
21.009.0041-0 | 295.52
21.009.0041-A | 275.04
21.009.0080-0 | 130.07
21.009.0080-A | 120.96
21.009.0081-0 | 109.17
21.009.0081-A | 101.2
21.009.0100-0 | 21.31
21.009.0100-A | 19.53
21.009.0101-0 | 40.98
21.009.0101-A | 37.41
21.009.0102-0 | 99.82
21.009.0102-A | 91.23
21.009.0105-0 | 172.62
21.009.0105-A | 157.74
21.009.0106-0 | 47.3
21.009.0106-A | 43.13
21.009.0107-0 | 56.09
21.009.0107-A | 51.21
21.009.0108-0 | 22.18
21.009.0108-A | 19.65
21.009.0109-0 | 12.29
21.009.0109-A | 10.91
21.009.0110-0 | 12.65
21.009.0110-A | 11.2
21.009.0111-0 | 13.39
21.009.0111-A | 11.87
21.009.0112-0 | 13.76
21.009.0112-A | 12.2
21.009.0113-0 | 14.22
21.009.0113-A | 12.62
21.009.0114-0 | 67.86
21.009.0114-A | 61.66
21.009.0115-0 | 22.18
21.009.0115-A | 19.65
21.009.0116-0 | 14.96
21.009.0116-A | 13.4
21.010.0005-0 | 53.46
21.010.0005-A | 49.1
21.010.0010-0 | 91.33
21.010.0010-A | 83.71
21.010.0015-0 | 231.98
21.010.0015-A | 212.62
21.010.0020-0 | 393.06
21.010.0020-A | 359.42
21.010.0025-0 | 105.06
21.010.0025-A | 96.12
21.010.0030-0 | 128.45
21.010.0030-A | 117.43
21.010.0035-0 | 156.12
21.010.0035-A | 142.81
21.010.0040-0 | 174.32
21.010.0040-A | 159.54
21.010.0045-0 | 71.09
21.010.0045-A | 65.14
21.011.0010-0 | 214.61
21.011.0010-A | 191.85
21.011.0012-0 | 258.74
21.011.0012-A | 235.98
21.011.0015-0 | 654.66
21.011.0015-A | 609.13
21.011.0016-0 | 1298.3
21.011.0016-A | 1207.25
21.011.0020-0 | 258.74
21.011.0020-A | 235.98
21.011.0021-0 | 508.05
21.011.0021-A | 471.63
21.011.0025-0 | 258.74
21.011.0025-A | 235.98
21.011.0026-0 | 508.05
21.011.0026-A | 471.63
21.011.0030-0 | 1143.25
21.011.0030-A | 1074.96
21.011.0035-0 | 2241.4
21.011.0035-A | 2150.35
21.011.0040-0 | 2804.52
21.011.0040-A | 2667.94
21.011.0050-0 | 3208.91
21.011.0050-A | 3049.57
21.011.0060-0 | 4505.71
21.011.0060-A | 4232.56
21.011.0070-0 | 3297.47
21.011.0070-A | 3206.42
21.011.0075-0 | 820.53
21.011.0075-A | 775.01
21.011.0080-0 | 1180.11
21.011.0080-A | 1111.82
21.011.0085-0 | 2365.29
21.011.0085-A | 2274.24
21.011.0090-0 | 1384.79
21.011.0090-A | 1289.19
21.011.0095-0 | 2348.23
21.011.0095-A | 2259.46
21.011.0100-0 | 2365.29
21.011.0100-A | 2274.24
21.013.0010-0 | 1296.45
21.013.0010-A | 1278.24
21.015.0179-0 | 17.05
21.015.0179-A | 14.78
21.015.0181-0 | 97.07
21.015.0181-A | 94.8
21.015.0182-0 | 72.17
21.015.0182-A | 69.9
21.015.0184-0 | 136.45
21.015.0184-A | 118.24
21.015.0186-0 | 68.22
21.015.0186-A | 59.12
21.015.0188-0 | 1140.77
21.015.0188-A | 1131.67
21.015.0190-0 | 1433.29
21.015.0190-A | 1424.19
21.015.0192-0 | 119.39
21.015.0192-A | 103.46
21.015.0194-0 | 136.45
21.015.0194-A | 118.24
21.015.0196-0 | 2765.82
21.015.0196-A | 2747.61
21.015.0198-0 | 136.45
21.015.0198-A | 118.24
21.015.0201-0 | 272.9
21.015.0201-A | 236.48
21.015.0205-0 | 219.49
21.015.0205-A | 219.49
21.015.0207-0 | 47.86
21.015.0207-A | 45.59
21.015.0208-0 | 97.07
21.015.0208-A | 95.93
21.015.0209-0 | 107.24
21.015.0209-A | 106.1
21.015.0210-0 | 746.18
21.015.0210-A | 725.69
21.015.0220-0 | 525.17
21.015.0220-A | 511.51
21.015.0230-0 | 46.34
21.015.0230-A | 46.34
21.015.0231-0 | 52.9
21.015.0231-A | 52.9
21.015.0233-0 | 66.85
21.015.0233-A | 66.85
21.015.0234-0 | 109.59
21.015.0234-A | 109.59
21.015.0235-0 | 4.77
21.015.0235-A | 4.13
21.018.0010-0 | 119.39
21.018.0010-A | 103.46
21.018.0012-0 | 170.56
21.018.0012-A | 147.8
21.018.0015-0 | 136.45
21.018.0015-A | 118.24
21.018.0018-0 | 204.68
21.018.0018-A | 177.36
21.018.0020-0 | 34.11
21.018.0020-A | 29.56
21.018.0021-0 | 68.22
21.018.0021-A | 59.12
21.018.0022-0 | 102.34
21.018.0022-A | 88.68
21.018.0023-0 | 136.45
21.018.0023-A | 118.24
21.018.0025-0 | 110.86
21.018.0025-A | 96.07
21.018.0030-0 | 170.56
21.018.0030-A | 147.8
21.018.0031-0 | 51.17
21.018.0031-A | 44.34
21.018.0032-0 | 85.28
21.018.0032-A | 73.9
21.018.0035-0 | 9.89
21.018.0035-A | 8.57
21.018.0040-0 | 5.33
21.018.0040-A | 5.33
21.018.0045-0 | 32.13
21.018.0045-A | 32.13
21.018.0050-0 | 215.2
21.018.0050-A | 215.2
21.019.0150-0 | 545.93
21.019.0150-A | 545.93
21.019.0155-0 | 609.7
21.019.0155-A | 609.7
21.019.0160-0 | 887
21.019.0160-A | 887
21.019.0165-0 | 871.39
21.019.0165-A | 871.39
21.019.0170-0 | 1092.35
21.019.0170-A | 1092.35
21.019.0175-0 | 1242.25
21.019.0175-A | 1242.25
21.019.0180-0 | 1626
21.019.0180-A | 1626
21.020.0050-0 | 158.17
21.020.0050-A | 155.9
21.020.0055-0 | 321.82
21.020.0055-A | 317.27
21.020.0060-0 | 355.94
21.020.0060-A | 346.83
21.020.0065-0 | 17.05
21.020.0065-A | 14.78
21.020.0070-0 | 17.05
21.020.0070-A | 14.78
21.020.0075-0 | 34.11
21.020.0075-A | 29.56
21.020.0080-0 | 25.58
21.020.0080-A | 22.17
21.020.0085-0 | 85.28
21.020.0085-A | 73.9
21.020.0090-0 | 51.17
21.020.0090-A | 44.34
21.020.0095-0 | 34.11
21.020.0095-A | 29.56
21.020.0106-0 | 119.39
21.020.0106-A | 103.46
21.020.0107-0 | 44.27
21.020.0107-A | 44.04
21.021.0010-0 | 1220
21.021.0010-A | 1220
21.021.0015-0 | 2560
21.021.0015-A | 2560
21.024.0010-0 | 3.41
21.024.0010-A | 2.95
21.024.0015-0 | 4.26
21.024.0015-A | 3.69
21.024.0020-0 | 5.11
21.024.0020-A | 4.43
21.024.0025-0 | 6.82
21.024.0025-A | 5.91
21.024.0030-0 | 5.11
21.024.0030-A | 4.43
21.024.0035-0 | 5.11
21.024.0035-A | 4.43
21.024.0040-0 | 2.29
21.024.0040-A | 2.06
21.024.0100-0 | 0.12
21.024.0100-A | 0.12
21.024.0105-0 | 0.18
21.024.0105-A | 0.18
21.026.0010-0 | 1.01
21.026.0010-A | 1.01
21.026.0012-0 | 2.75
21.026.0012-A | 2.75
21.026.0015-0 | 3.79
21.026.0015-A | 3.79
21.026.0020-0 | 5.64
21.026.0020-A | 5.64
21.026.0030-0 | 6.31
21.026.0030-A | 6.31
21.026.0035-0 | 13.05
21.026.0035-A | 13.05
21.026.0040-0 | 9.3
21.026.0040-A | 9.3
21.026.0050-0 | 11.8
21.026.0050-A | 11.8
21.026.0055-0 | 13.52
21.026.0055-A | 13.52
21.026.0065-0 | 21.66
21.026.0065-A | 21.66
21.026.0070-0 | 41.79
21.026.0070-A | 41.79
21.026.0075-0 | 9.37
21.026.0075-A | 9.37
21.026.0100-0 | 4.51
21.026.0100-A | 4.51
21.026.0105-0 | 10.3
21.026.0105-A | 10.3
21.026.0110-0 | 16.38
21.026.0110-A | 16.38
21.026.0120-0 | 22.67
21.026.0120-A | 22.67
21.026.0130-0 | 31.36
21.026.0130-A | 31.36
21.026.0200-0 | 7
21.026.0200-A | 7
21.026.0250-0 | 16.55
21.026.0250-A | 16.55
21.026.0350-0 | 31.36
21.026.0350-A | 31.36
21.026.0450-0 | 44.16
21.026.0450-A | 44.16
21.026.0470-0 | 44.75
21.026.0470-A | 44.75
21.026.0475-0 | 94.89
21.026.0475-A | 94.89
21.027.0010-0 | 3.78
21.027.0010-A | 3.78
21.027.0020-0 | 9.33
21.027.0020-A | 9.33
21.027.0025-0 | 7.98
21.027.0025-A | 7.98
21.027.0050-0 | 3.08
21.027.0050-A | 3.08
21.027.0060-0 | 5.45
21.027.0060-A | 5.45
21.028.0010-0 | 7.8
21.028.0010-A | 7.34
21.028.0015-0 | 31.23
21.028.0015-A | 30.55
21.028.0020-0 | 4.36
21.028.0020-A | 4.36
21.028.0040-0 | 52.93
21.028.0040-A | 52.93
21.028.0060-0 | 11.92
21.028.0060-A | 11.24
21.028.0065-0 | 13.31
21.028.0065-A | 12.63
21.028.0070-0 | 13.69
21.028.0070-A | 13.01
21.028.0075-0 | 8.01
21.028.0075-A | 7.33
21.028.0080-0 | 8.68
21.028.0080-A | 8
21.028.0085-0 | 12.49
21.028.0085-A | 11.81
21.028.0090-0 | 13.02
21.028.0090-A | 12.34
21.028.0095-0 | 14.23
21.028.0095-A | 13.54
21.028.0100-0 | 13.68
21.028.0100-A | 13
21.028.0105-0 | 13.15
21.028.0105-A | 12.47
21.028.0110-0 | 14.23
21.028.0110-A | 13.54
21.028.0115-0 | 15.6
21.028.0115-A | 14.92
21.028.0120-0 | 19.95
21.028.0120-A | 19.27
21.028.0125-0 | 14.36
21.028.0125-A | 13.68
21.028.0140-0 | 12.66
21.028.0140-A | 12.66
21.028.0145-0 | 24.42
21.028.0145-A | 24.42
21.028.0150-0 | 55.09
21.028.0150-A | 55.09
21.030.0055-0 | 412
21.030.0055-A | 412
21.030.0060-0 | 8.5
21.030.0060-A | 8.5
21.030.0065-0 | 108.73
21.030.0065-A | 108.73
21.030.0070-0 | 185.42
21.030.0070-A | 185.42
21.030.0075-0 | 28.97
21.030.0075-A | 28.97
21.030.0080-0 | 24.84
21.030.0080-A | 24.84
21.030.0085-0 | 25.21
21.030.0085-A | 25.21
21.030.0090-0 | 34.55
21.030.0090-A | 34.55
21.030.0100-0 | 42.7
21.030.0100-A | 42.7
21.030.0105-0 | 149.71
21.030.0105-A | 149.71
21.031.0010-0 | 10.09
21.031.0010-A | 10.09
21.031.0015-0 | 24.96
21.031.0015-A | 24.96
21.031.0020-0 | 574.73
21.031.0020-A | 574.73
21.031.0025-0 | 43.39
21.031.0025-A | 43.39
21.031.0030-0 | 25.58
21.031.0030-A | 22.17
21.031.0035-0 | 126.06
21.031.0035-A | 122.65
21.031.0040-0 | 25.58
21.031.0040-A | 22.17
21.035.0007-0 | 314.04
21.035.0007-A | 295.39
21.035.0008-0 | 405.72
21.035.0008-A | 382.29
21.035.0009-0 | 229.77
21.035.0009-A | 216.11
21.035.0010-0 | 329.88
21.035.0010-A | 311.67
21.035.0012-0 | 429.99
21.035.0012-A | 407.23
21.035.0014-0 | 201.65
21.035.0014-A | 192.55
21.035.0050-0 | 388.28
21.035.0050-A | 379.18
21.035.0100-0 | 562.43
21.035.0100-A | 553.33
21.035.0103-0 | 660.22
21.035.0103-A | 642.01
21.035.0105-0 | 922.63
21.035.0105-A | 904.42
21.035.0150-0 | 102.34
21.035.0150-A | 88.68
21.035.0160-0 | 17.05
21.035.0160-A | 14.78
21.035.0205-0 | 689
21.035.0205-A | 689
21.035.0220-0 | 150
21.035.0220-A | 150
21.035.0230-0 | 239
21.035.0230-A | 239
21.035.0235-0 | 390
21.035.0235-A | 390
21.035.0250-0 | 22.4
21.035.0250-A | 22.4
21.036.0010-0 | 35.94
21.036.0010-A | 35.94
21.036.0015-0 | 74.73
21.036.0015-A | 74.73
21.036.0020-0 | 81.17
21.036.0020-A | 81.17
21.036.0025-0 | 130.12
21.036.0025-A | 130.12
21.036.0050-0 | 5.28
21.036.0050-A | 5.28
21.036.0055-0 | 38.64
21.036.0055-A | 38.64
21.036.0060-0 | 80
21.036.0060-A | 80
21.036.0065-0 | 2.16
21.036.0065-A | 2.16
21.036.0070-0 | 4.5
21.036.0070-A | 4.5
21.036.0075-0 | 7.07
21.036.0075-A | 7.07
21.036.0080-0 | 16.61
21.036.0080-A | 16.61
21.037.0010-0 | 3.05
21.037.0010-A | 3.05
21.037.0015-0 | 6.65
21.037.0015-A | 6.65
21.037.0020-0 | 22.7
21.037.0020-A | 22.7
21.037.0050-0 | 2.52
21.037.0050-A | 2.52
21.037.0100-0 | 4.94
21.037.0100-A | 4.94
21.037.0105-0 | 6.28
21.037.0105-A | 6.28
21.037.0108-0 | 28.87
21.037.0108-A | 28.87
21.037.0120-0 | 1.02
21.037.0120-A | 1.02
21.037.0125-0 | 1.57
21.037.0125-A | 1.57
21.037.0130-0 | 2.82
21.037.0130-A | 2.82
21.037.0135-0 | 11.81
21.037.0135-A | 11.81
21.038.0010-0 | 17.76
21.038.0010-A | 16.63
21.038.0050-0 | 19.26
21.038.0050-A | 19.26
21.038.0055-0 | 40.17
21.038.0055-A | 40.17
21.038.0060-0 | 137.4
21.038.0060-A | 137.4
21.040.0010-0 | 15.16
21.040.0010-A | 15.16
21.040.0100-0 | 119.39
21.040.0100-A | 103.46
21.040.0120-0 | 2084
21.040.0120-A | 2084
21.040.0130-0 | 3075.8
21.040.0130-A | 3075.8
21.045.0050-0 | 87.53
21.045.0050-A | 87.53
21.045.0055-0 | 34.14
21.045.0055-A | 34.14
21.045.0070-0 | 60.25
21.045.0070-A | 60.25
21.045.0080-0 | 67.34
21.045.0080-A | 67.34
21.045.0082-0 | 64.68
21.045.0082-A | 64.68
21.045.0085-0 | 52.84
21.045.0085-A | 52.84
21.045.0090-0 | 54.6
21.045.0090-A | 54.6
21.045.0105-0 | 31.8
21.045.0105-A | 31.8
21.045.0110-0 | 36.24
21.045.0110-A | 36.24
21.045.0125-0 | 20.59
21.045.0125-A | 20.59
21.045.0135-0 | 32.8
21.045.0135-A | 32.8
21.045.0140-0 | 23.54
21.045.0140-A | 23.54
21.045.0145-0 | 29.36
21.045.0145-A | 29.36
21.045.0150-0 | 38.63
21.045.0150-A | 38.63
21.045.0160-0 | 30.9
21.045.0160-A | 30.9
21.046.0010-0 | 69.49
21.046.0010-A | 69.49
21.046.0020-0 | 81
21.046.0020-A | 81
21.046.0025-0 | 98.82
21.046.0025-A | 98.82
21.046.0035-0 | 109.63
21.046.0035-A | 109.63
21.046.0040-0 | 123.18
21.046.0040-A | 123.18
21.046.0055-0 | 59.75
21.046.0055-A | 59.75
21.046.0060-0 | 80.34
21.046.0060-A | 80.34
21.046.0065-0 | 99.57
21.046.0065-A | 99.57
21.046.0070-0 | 118.58
21.046.0070-A | 118.58
21.046.0080-0 | 69.49
21.046.0080-A | 69.49
21.046.0085-0 | 81
21.046.0085-A | 81
21.046.0087-0 | 95.79
21.046.0087-A | 95.79
21.046.0090-0 | 98
21.046.0090-A | 98
21.046.0092-0 | 131.8
21.046.0092-A | 131.8
21.046.0100-0 | 52.83
21.046.0100-A | 52.83
21.046.0102-0 | 85.24
21.046.0102-A | 85.24
21.046.0105-0 | 99.57
21.046.0105-A | 99.57
21.046.0107-0 | 157.34
21.046.0107-A | 157.34
21.048.0010-0 | 620.47
21.048.0010-A | 602.26
21.048.0015-0 | 136.45
21.048.0015-A | 118.24
21.048.0020-0 | 111.47
21.048.0020-A | 96.58
21.048.0025-0 | 229.02
21.048.0025-A | 222.19
21.048.0030-0 | 203.37
21.048.0030-A | 196.54
21.048.0035-0 | 336.59
21.048.0035-A | 325.21
21.048.0040-0 | 388.25
21.048.0040-A | 374.59
21.048.0045-0 | 4.26
21.048.0045-A | 3.69
21.048.0050-0 | 34.11
21.048.0050-A | 29.56
21.048.0055-0 | 34.11
21.048.0055-A | 29.56
21.048.0060-0 | 51.17
21.048.0060-A | 44.34
21.048.0065-0 | 2.55
21.048.0065-A | 2.21
21.050.0010-0 | 29.32
21.050.0010-A | 29.32
21.050.0015-0 | 5.41
21.050.0015-A | 5.41
21.050.0020-0 | 0.84
21.050.0020-A | 0.84
21.050.0025-0 | 0.42
21.050.0025-A | 0.42
21.050.0040-0 | 130
21.050.0040-A | 130
21.050.0045-0 | 9.7
21.050.0045-A | 9.7
21.050.0050-0 | 11.27
21.050.0050-A | 11.27
21.050.0052-0 | 41.27
21.050.0052-A | 41.27
21.050.0053-0 | 49.36
21.050.0053-A | 49.36
21.050.0055-0 | 46.11
21.050.0055-A | 46.11
21.050.0057-0 | 56.41
21.050.0057-A | 56.41
21.050.0060-0 | 53.85
21.050.0060-A | 53.85
21.050.0062-0 | 61.59
21.050.0062-A | 61.59
21.050.0070-0 | 167.89
21.050.0070-A | 167.89
21.050.0075-0 | 23.77
21.050.0075-A | 23.77
21.050.0080-0 | 2.69
21.050.0080-A | 2.69
21.050.0085-0 | 1.75
21.050.0085-A | 1.75
21.050.0090-0 | 5.58
21.050.0090-A | 5.58
21.050.0095-0 | 1.66
21.050.0095-A | 1.66
21.050.0100-0 | 0.91
21.050.0100-A | 0.91
21.050.0105-0 | 0.6
21.050.0105-A | 0.6
21.050.0110-0 | 107.88
21.050.0110-A | 104.96
21.050.0120-0 | 153.98
21.050.0120-A | 152.12
21.050.0125-0 | 118.35
21.050.0125-A | 118.35
21.051.0010-0 | 11.78
21.051.0010-A | 11.78
22.005.0005-0 | 8.46
22.005.0005-A | 7.33
22.005.0015-0 | 12.54
22.005.0015-A | 10.86
22.005.0020-0 | 4.23
22.005.0020-A | 3.66
22.005.0025-0 | 30.61
22.005.0025-A | 28.23
22.005.0030-0 | 4.23
22.005.0030-A | 3.66
22.005.0035-0 | 12.54
22.005.0035-A | 10.86
22.005.0045-0 | 8.3
22.005.0045-A | 7.2
22.005.0050-0 | 41.69
22.005.0050-A | 36.13
22.005.0055-0 | 2.66
22.005.0055-A | 2.3
22.005.0060-0 | 62.7
22.005.0060-A | 54.34
22.005.0070-0 | 8.3
22.005.0070-A | 7.2
22.005.0075-0 | 22.56
22.005.0075-A | 22.56
22.005.0080-0 | 22.56
22.005.0080-A | 22.56
22.005.0085-0 | 22.56
22.005.0085-A | 22.56
22.010.0012-0 | 12
22.010.0012-A | 12
22.010.0017-0 | 3.5
22.010.0017-A | 3.5
22.010.0032-0 | 4.5
22.010.0032-A | 4.5
22.013.0005-0 | 3.13
22.013.0005-A | 2.71
22.013.0010-0 | 2351.49
22.013.0010-A | 2037.85
22.013.0015-0 | 2194.72
22.013.0015-A | 1901.99
22.013.0020-0 | 2508.25
22.013.0020-A | 2173.71
22.016.0005-0 | 882.18
22.016.0005-A | 872.16
22.016.0010-0 | 3711.14
22.016.0010-A | 3249.7
22.016.0015-0 | 243.08
22.016.0015-A | 235.06
22.016.0020-0 | 705.75
22.016.0020-A | 697.73
22.016.0025-0 | 365.01
22.016.0025-A | 352.98
22.016.0030-0 | 186.3
22.016.0030-A | 180.29
22.020.0005-0 | 10.03
22.020.0005-A | 8.69
22.020.0010-0 | 376.23
22.020.0010-A | 326.05
22.020.0015-0 | 0.92
22.020.0015-A | 0.8
22.020.0030-0 | 16.72
22.020.0030-A | 14.49
22.020.0035-0 | 16.72
22.020.0035-A | 14.49
22.020.0040-0 | 17.91
22.020.0040-A | 15.52
22.020.0045-0 | 41.8
22.020.0045-A | 36.22
22.020.0050-0 | 167.21
22.020.0050-A | 144.91
22.020.0055-0 | 250.82
22.020.0055-A | 217.37
22.020.0070-0 | 1.56
22.020.0070-A | 1.35
22.020.0075-0 | 0.49
22.020.0075-A | 0.43
22.020.0080-0 | 0.59
22.020.0080-A | 0.51
22.020.0085-0 | 0.7
22.020.0085-A | 0.61
22.020.0090-0 | 0.8
22.020.0090-A | 0.69
22.020.0095-0 | 2.38
22.020.0095-A | 2.34
22.020.0100-0 | 0.69
22.020.0100-A | 0.6
22.020.0105-0 | 0.48
22.020.0105-A | 0.42
22.020.0110-0 | 0.25
22.020.0110-A | 0.21
22.020.0115-0 | 0.21
22.020.0115-A | 0.18
22.020.0120-0 | 0.12
22.020.0120-A | 0.1
22.020.0125-0 | 19.93
22.020.0125-A | 18.59
22.020.0132-0 | 6.88
22.020.0132-A | 6.73
22.020.0135-0 | 1.98
22.020.0135-A | 1.87
22.020.0140-0 | 0.52
22.020.0140-A | 0.45
22.020.0145-0 | 0.11
22.020.0145-A | 0.1
22.020.0150-0 | 2.24
22.020.0150-A | 1.94
22.025.0005-0 | 309.81
22.025.0005-A | 293.08
22.025.0010-0 | 357.08
22.025.0010-A | 338.27
22.025.0015-0 | 404.11
22.025.0015-A | 379.02
22.026.0010-0 | 0.22
22.026.0010-A | 0.19
22.028.0005-0 | 1.54
22.028.0005-A | 1.5
22.028.0010-0 | 1.2
22.028.0010-A | 1.14
22.028.0015-0 | 0.91
22.028.0015-A | 0.86
22.028.0025-0 | 20.9
22.028.0025-A | 18.11
22.028.0035-0 | 119.74
22.028.0035-A | 108.14
22.028.0040-0 | 2.76
22.028.0040-A | 2.42
22.028.0050-0 | 397.31
22.028.0050-A | 358.13
22.030.0010-0 | 250.82
22.030.0010-A | 217.37
22.030.0015-0 | 0.48
22.030.0015-A | 0.42
22.030.0030-0 | 15.67
22.030.0030-A | 13.58
22.030.0035-0 | 134.16
22.030.0035-A | 124.4
22.030.0040-0 | 284.77
22.030.0040-A | 263.35
22.030.0045-0 | 519.81
22.030.0045-A | 478.21
22.030.0050-0 | 27.72
22.030.0050-A | 25.65
22.030.0055-0 | 110.4
22.030.0055-A | 102.4
22.030.0060-0 | 285.23
22.030.0060-A | 264.05
22.030.0065-0 | 582.2
22.030.0065-A | 538.09
22.030.0070-0 | 239.07
22.030.0070-A | 221.05
22.030.0075-0 | 1058.61
22.030.0075-A | 969.23
22.030.0080-0 | 72.73
22.030.0080-A | 68.85
22.030.0085-0 | 31.26
22.030.0085-A | 27.09
22.030.0090-0 | 199.51
22.030.0090-A | 199.51
22.030.0095-0 | 156.58
22.030.0095-A | 156.58
22.030.0100-0 | 1781.22
22.030.0100-A | 1650.48
22.030.0105-0 | 89.32
22.030.0105-A | 89.32
22.040.0005-0 | 100.33
22.040.0005-A | 86.94
22.040.0010-0 | 100.33
22.040.0010-A | 86.94
22.040.0015-0 | 44.78
22.040.0015-A | 38.81
22.040.0020-0 | 25.08
22.040.0020-A | 21.73
22.040.0025-0 | 31.35
22.040.0025-A | 27.17
22.040.0030-0 | 156.76
22.040.0030-A | 135.85
22.040.0035-0 | 35.83
22.040.0035-A | 31.05
22.040.0040-0 | 25.08
22.040.0040-A | 21.73
22.040.0045-0 | 41.8
22.040.0045-A | 36.22
22.040.0050-0 | 5.01
22.040.0050-A | 4.34
22.040.0055-0 | 2.78
22.040.0055-A | 2.41
22.050.0005-0 | 66.18
22.050.0005-A | 59.49
22.050.0010-0 | 110.29
22.050.0010-A | 99.14
22.050.0015-0 | 28.53
22.050.0015-A | 25.64
22.050.0020-0 | 9.16
22.050.0020-A | 8.24
22.050.0025-0 | 11.01
22.050.0025-A | 9.89
22.050.0030-0 | 137.85
22.050.0030-A | 123.92
22.050.0035-0 | 13.25
22.050.0035-A | 12.8
54.001.0007-1 | 1.58
54.001.0007-B | 1.58
54.001.0010-1 | 8.24
54.001.0010-B | 8.24
54.001.0011-1 | 8.24
54.001.0011-B | 8.24
54.001.0013-1 | 7.87
54.001.0013-B | 7.87
54.001.0069-1 | 145.48
54.001.0069-B | 144.37
54.001.0070-1 | 22.06
54.001.0070-B | 21.8
54.001.0071-1 | 316.29
54.001.0071-B | 308.63
54.001.0073-1 | 32.86
54.001.0073-B | 32.19
54.001.0074-1 | 111.51
54.001.0074-B | 111.22
54.001.0077-1 | 50.13
54.001.0077-B | 47.75
54.001.0081-1 | 337.12
54.001.0081-B | 329.45
54.001.0082-1 | 350.71
54.001.0082-B | 343.04
54.001.0100-1 | 119.73
54.001.0100-B | 110.74
54.001.0104-1 | 1250806.16
54.001.0104-B | 1250806.16
54.001.0117-1 | 41169.51
54.001.0117-B | 41169.51
54.001.0126-1 | 1108734.47
54.001.0126-B | 1108734.47
54.001.0127-1 | 954263.74
54.001.0127-B | 954263.74
54.001.0128-1 | 954263.74
54.001.0128-B | 954263.74
54.001.0129-1 | 1208733.56
54.001.0129-B | 1208733.56
54.001.0132-1 | 56.12
54.001.0132-B | 56.12
54.001.0133-1 | 61.65
54.001.0133-B | 61.65
54.001.0134-1 | 64.26
54.001.0134-B | 64.26
54.001.0135-1 | 73.67
54.001.0135-B | 73.67
54.001.0136-1 | 75.19
54.001.0136-B | 75.19
54.001.0137-1 | 90.42
54.001.0137-B | 90.42
54.001.0138-1 | 98.51
54.001.0138-B | 98.51
54.001.0139-1 | 116.12
54.001.0139-B | 116.12
54.001.0140-1 | 128.97
54.001.0140-B | 128.97
54.001.0141-1 | 15.89
54.001.0141-B | 15.89
54.001.0142-1 | 21.58
54.001.0142-B | 21.58
54.001.0143-1 | 48.86
54.001.0143-B | 48.86
54.001.0144-1 | 56.94
54.001.0144-B | 56.94
54.001.0145-1 | 73.1
54.001.0145-B | 73.1
54.001.0146-1 | 89.25
54.001.0146-B | 89.25
54.001.0147-1 | 154.15
54.001.0147-B | 154.15
54.001.0150-1 | 62.93
54.001.0150-B | 62.93
54.001.0151-1 | 143.16
54.001.0151-B | 143.16
54.001.0152-1 | 158.91
54.001.0152-B | 158.91
54.001.0154-1 | 4.97
54.001.0154-B | 4.97
54.001.0170-1 | 15.54
54.001.0170-B | 15.54
54.001.0172-1 | 15.09
54.001.0172-B | 15.09
54.001.0174-1 | 25.15
54.001.0174-B | 25.15
54.001.0176-1 | 31.86
54.001.0176-B | 31.86
54.001.0178-1 | 8.18
54.001.0178-B | 8.18
55.001.0010-1 | 1.83
55.001.0010-B | 1.83
55.001.0011-1 | 1.93
55.001.0011-B | 1.93
55.001.0012-1 | 3.96
55.001.0012-B | 3.96
55.001.0013-1 | 1825.57
55.001.0013-B | 1825.57
55.010.0001-1 | 2237.57
55.010.0001-B | 2091.81
55.010.0003-1 | 272.55
55.010.0003-B | 262.32
55.019.0010-1 | 119.45
55.019.0010-B | 103.51
55.100.0002-1 | 157.69
55.100.0002-B | 144.19
55.100.0003-1 | 104.76
55.100.0003-B | 101.09
55.100.0004-1 | 112.42
55.100.0004-B | 108.74
55.100.0005-1 | 523.17
55.100.0005-B | 464.42
55.100.0017-1 | 12015.74
55.100.0017-B | 10851.2
55.100.0019-1 | 513.64
55.100.0019-B | 479.32
55.100.0023-1 | 1206.57
55.100.0023-B | 1115.45
55.100.0027-1 | 1073.6
55.100.0027-B | 987.57
55.100.0029-1 | 638.19
55.100.0029-B | 600.02
55.100.0031-1 | 1616.81
55.100.0031-B | 1400.94
55.100.0032-1 | 286.24
55.100.0032-B | 260.36
55.100.0033-1 | 297.03
55.100.0033-B | 270.02
55.100.0034-1 | 262.57
55.100.0034-B | 241.12
55.100.0035-1 | 160.03
55.100.0035-B | 139.29
55.100.0036-1 | 348.8
55.100.0036-B | 329.1
55.100.0037-1 | 171.09
55.100.0037-B | 153.19
55.100.0038-1 | 791.98
55.100.0038-B | 770.77
55.100.0039-1 | 260.16
55.100.0039-B | 242.26
55.100.0046-1 | 2111
55.100.0046-B | 2111
55.100.0047-1 | 2788.33
55.100.0047-B | 2788.33
55.100.0048-1 | 1286.92
55.100.0048-B | 1286.92
55.100.0049-1 | 1546.56
55.100.0049-B | 1546.56
55.100.0050-1 | 1952.96
55.100.0050-B | 1952.96
55.100.0051-1 | 1010.93
55.100.0051-B | 1010.93
55.100.0056-1 | 431.81
55.100.0056-B | 412.55
55.100.0058-1 | 1129.79
55.100.0058-B | 1129.79
55.100.0059-1 | 210.84
55.100.0059-B | 207.27
55.100.0060-1 | 94.4
55.100.0060-B | 90.83
55.100.0061-1 | 79.72
55.100.0061-B | 76.15
55.100.0063-1 | 35.07
55.100.0063-B | 35.07
55.100.0064-1 | 13.38
55.100.0064-B | 13.38
55.100.0065-1 | 3.13
55.100.0065-B | 3.13
55.100.0067-1 | 2990.89
55.100.0067-B | 2814.45
55.100.0068-1 | 5.41
55.100.0068-B | 5.41
55.100.0069-1 | 5.27
55.100.0069-B | 5.27
55.100.0070-1 | 4.88
55.100.0070-B | 4.88
55.100.0071-1 | 51.98
55.100.0071-B | 49.11
55.100.0072-1 | 73.66
55.100.0072-B | 69.58
58.002.0138-1 | 7.45
58.002.0138-B | 7.31
58.002.0150-1 | 48.2
58.002.0150-B | 46.38
58.002.0155-1 | 83.06
58.002.0155-B | 76.74
58.002.0304-1 | 150.12
58.002.0304-B | 150.12
58.002.0306-1 | 3.4
58.002.0306-B | 3.4
58.002.0307-1 | 0.37
58.002.0307-B | 0.37
58.002.0313-1 | 90.66
58.002.0313-B | 80.94
58.002.0315-1 | 151.92
58.002.0315-B | 151.4
58.002.0316-1 | 49.58
58.002.0316-B | 49.1
58.002.0318-1 | 2.1
58.002.0318-B | 2.05
58.002.0319-1 | 7.71
58.002.0319-B | 7.69
58.002.0322-1 | 154.35
58.002.0322-B | 149.03
58.002.0325-1 | 6.1
58.002.0325-B | 6.07
58.002.0326-1 | 1.99
58.002.0326-B | 1.98
58.002.0327-1 | 121.91
58.002.0327-B | 112.68
58.002.0328-1 | 83.2
58.002.0328-B | 76.86
58.002.0329-1 | 130.75
58.002.0329-B | 113.47
58.002.0330-1 | 144.82
58.002.0330-B | 126.88
58.002.0331-1 | 69.29
58.002.0331-B | 65.09
58.002.0332-1 | 111.65
58.002.0332-B | 106.2
58.002.0333-1 | 240.24
58.002.0333-B | 231.01
58.002.0336-1 | 50.31
58.002.0336-B | 44.47
58.002.0337-1 | 3.82
58.002.0337-B | 3.68
58.002.0339-1 | 10.43
58.002.0339-B | 10.43
58.002.0343-1 | 44.45
58.002.0343-B | 38.52
58.002.0350-1 | 105.08
58.002.0350-B | 96.9
58.002.0352-1 | 963.31
58.002.0352-B | 938.84
58.002.0355-1 | 126.63
58.002.0355-B | 119.56
58.002.0357-1 | 108.8
58.002.0357-B | 101.41
58.002.0376-1 | 180.59
58.002.0376-B | 163.18
58.002.0400-1 | 189.93
58.002.0400-B | 181.34
58.002.0401-1 | 324.71
58.002.0401-B | 312.06
58.002.0402-1 | 619.34
58.002.0402-B | 602.71
58.002.0407-1 | 16.27
58.002.0407-B | 16.27
58.002.0412-1 | 3.17
58.002.0412-B | 3.17
58.002.0425-1 | 31.89
58.002.0425-B | 29.34
58.002.0428-1 | 83.92
58.002.0428-B | 83.92
58.002.0429-1 | 4.57
58.002.0429-B | 4.57
58.002.0430-1 | 21.01
58.002.0430-B | 21.01
58.002.0431-1 | 14.68
58.002.0431-B | 14.68
58.002.0432-1 | 116.79
58.002.0432-B | 116.79
58.002.0433-1 | 23.36
58.002.0433-B | 23.36
58.002.0434-1 | 42.02
58.002.0434-B | 42.02
58.002.0435-1 | 55.5
58.002.0435-B | 55.5
58.002.0436-1 | 19.53
58.002.0436-B | 19.53
58.002.0437-1 | 1621.85
58.002.0437-B | 1554.16
58.002.0438-1 | 70.43
58.002.0438-B | 67.2
58.002.0439-1 | 71.48
58.002.0439-B | 68.05
58.002.0440-1 | 22.45
58.002.0440-B | 20.63
58.002.0441-1 | 15.71
58.002.0441-B | 14.79
59.003.0010-1 | 38.66
59.003.0010-B | 38.66
59.003.0050-1 | 2.05
59.003.0050-B | 2.05
59.003.0060-1 | 328.76
59.003.0060-B | 328.76
22.030.0050-0 | 27
22.030.0050-A | 25.08
22.030.0055-0 | 106.73
22.030.0055-A | 99.34
22.030.0060-0 | 274.63
22.030.0060-A | 255.09
22.030.0065-0 | 559.66
22.030.0065-A | 518.94
22.030.0070-0 | 229.55
22.030.0070-A | 212.93
22.030.0075-0 | 921.39
22.030.0075-A | 837.85
22.030.0080-0 | 65.95
22.030.0080-A | 62.29
22.030.0085-0 | 29.5
22.030.0085-A | 25.56
22.030.0090-0 | 192.69
22.030.0090-A | 192.69
22.030.0095-0 | 151.18
22.030.0095-A | 151.18
22.030.0100-0 | 1603.62
22.030.0100-A | 1482.54
22.030.0105-0 | 61.34
22.030.0105-A | 61.34
22.040.0005-0 | 94.66
22.040.0005-A | 82
22.040.0010-0 | 94.66
22.040.0010-A | 82
22.040.0015-0 | 42.25
22.040.0015-A | 36.6
22.040.0020-0 | 23.66
22.040.0020-A | 20.5
22.040.0025-0 | 29.58
22.040.0025-A | 25.62
22.040.0030-0 | 147.9
22.040.0030-A | 128.13
22.040.0035-0 | 33.8
22.040.0035-A | 29.28
22.040.0040-0 | 23.66
22.040.0040-A | 20.5
22.040.0045-0 | 39.44
22.040.0045-A | 34.16
22.040.0050-0 | 4.73
22.040.0050-A | 4.1
22.040.0055-0 | 2.62
22.040.0055-A | 2.27
22.050.0005-0 | 65.06
22.050.0005-A | 58.74
22.050.0010-0 | 108.42
22.050.0010-A | 97.88
22.050.0015-0 | 28.05
22.050.0015-A | 25.32
22.050.0020-0 | 9.01
22.050.0020-A | 8.13
22.050.0025-0 | 10.82
22.050.0025-A | 9.77
22.050.0030-0 | 135.52
22.050.0030-A | 122.34
22.050.0035-0 | 13.3
22.050.0035-A | 12.89
54.001.0007-1 | 1.01
54.001.0007-B | 1.01
54.001.0010-1 | 8.98
54.001.0010-B | 8.98
54.001.0011-1 | 8.98
54.001.0011-B | 8.98
54.001.0013-1 | 9.04
54.001.0013-B | 9.04
54.001.0069-1 | 182.49
54.001.0069-B | 181.49
54.001.0070-1 | 20.03
54.001.0070-B | 19.79
54.001.0071-1 | 302.46
54.001.0071-B | 295.49
54.001.0073-1 | 39.06
54.001.0073-B | 38.45
54.001.0074-1 | 145.98
54.001.0074-B | 145.71
54.001.0077-1 | 46.64
54.001.0077-B | 44.48
54.001.0081-1 | 324.52
54.001.0081-B | 317.55
54.001.0082-1 | 340.58
54.001.0082-B | 333.61
54.001.0100-1 | 112.61
54.001.0100-B | 104.45
54.001.0104-1 | 1209517.41
54.001.0104-B | 1209517.41
54.001.0117-1 | 39810.52
54.001.0117-B | 39810.52
54.001.0126-1 | 1072135.47
54.001.0126-B | 1072135.47
54.001.0127-1 | 922763.77
54.001.0127-B | 922763.77
54.001.0128-1 | 922763.77
54.001.0128-B | 922763.77
54.001.0129-1 | 1168833.61
54.001.0129-B | 1168833.61
54.001.0132-1 | 36.78
54.001.0132-B | 36.78
54.001.0133-1 | 40.4
54.001.0133-B | 40.4
54.001.0134-1 | 42.12
54.001.0134-B | 42.12
54.001.0135-1 | 48.28
54.001.0135-B | 48.28
54.001.0136-1 | 49.28
54.001.0136-B | 49.28
54.001.0137-1 | 59.26
54.001.0137-B | 59.26
54.001.0138-1 | 64.57
54.001.0138-B | 64.57
54.001.0139-1 | 76.11
54.001.0139-B | 76.11
54.001.0140-1 | 84.53
54.001.0140-B | 84.53
54.001.0141-1 | 12.06
54.001.0141-B | 12.06
54.001.0142-1 | 16.38
54.001.0142-B | 16.38
54.001.0143-1 | 37.09
54.001.0143-B | 37.09
54.001.0144-1 | 43.23
54.001.0144-B | 43.23
54.001.0145-1 | 55.49
54.001.0145-B | 55.49
54.001.0146-1 | 67.76
54.001.0146-B | 67.76
54.001.0147-1 | 117.02
54.001.0147-B | 117.02
54.001.0150-1 | 41.25
54.001.0150-B | 41.25
54.001.0151-1 | 93.83
54.001.0151-B | 93.83
54.001.0152-1 | 104.15
54.001.0152-B | 104.15
54.001.0154-1 | 5.41
54.001.0154-B | 5.41
54.001.0170-1 | 15.06
54.001.0170-B | 15.06
54.001.0172-1 | 14.7
54.001.0172-B | 14.7
54.001.0174-1 | 24.5
54.001.0174-B | 24.5
54.001.0176-1 | 31.03
54.001.0176-B | 31.03
54.001.0178-1 | 7.93
54.001.0178-B | 7.93
55.001.0010-1 | 1.79
55.001.0010-B | 1.79
55.001.0011-1 | 1.87
55.001.0011-B | 1.87
55.001.0012-1 | 3.84
55.001.0012-B | 3.84
55.001.0013-1 | 1778.38
55.001.0013-B | 1778.38
55.010.0001-1 | 2092.53
55.010.0001-B | 1960.06
55.010.0003-1 | 222.3
55.010.0003-B | 213.02
55.019.0010-1 | 108.39
55.019.0010-B | 93.93
55.100.0002-1 | 153.5
55.100.0002-B | 141.25
55.100.0003-1 | 107.07
55.100.0003-B | 103.73
55.100.0004-1 | 114.93
55.100.0004-B | 111.59
55.100.0005-1 | 477.75
55.100.0005-B | 424.44
55.100.0017-1 | 11172.34
55.100.0017-B | 10113.52
55.100.0019-1 | 483.88
55.100.0019-B | 452.71
55.100.0023-1 | 1139.33
55.100.0023-B | 1056.6
55.100.0027-1 | 1010.61
55.100.0027-B | 932.51
55.100.0029-1 | 605.87
55.100.0029-B | 571.21
55.100.0031-1 | 1475.48
55.100.0031-B | 1278.39
55.100.0032-1 | 264.83
55.100.0032-B | 241.33
55.100.0033-1 | 275.14
55.100.0033-B | 250.62
55.100.0034-1 | 245.46
55.100.0034-B | 226
55.100.0035-1 | 144.34
55.100.0035-B | 125.52
55.100.0036-1 | 346.1
55.100.0036-B | 328.22
55.100.0037-1 | 153.4
55.100.0037-B | 137.16
55.100.0038-1 | 727.51
55.100.0038-B | 708.28
55.100.0039-1 | 218.63
55.100.0039-B | 202.39
55.100.0046-1 | 2111.23
55.100.0046-B | 2111.23
55.100.0047-1 | 2788.63
55.100.0047-B | 2788.63
55.100.0048-1 | 1287.06
55.100.0048-B | 1287.06
55.100.0049-1 | 1546.73
55.100.0049-B | 1546.73
55.100.0050-1 | 1953.17
55.100.0050-B | 1953.17
55.100.0051-1 | 1066.46
55.100.0051-B | 1066.46
55.100.0056-1 | 423.71
55.100.0056-B | 406.23
55.100.0058-1 | 1368.46
55.100.0058-B | 1368.46
55.100.0059-1 | 218.47
55.100.0059-B | 215.23
55.100.0060-1 | 85.69
55.100.0060-B | 82.45
55.100.0061-1 | 69.59
55.100.0061-B | 66.35
55.100.0063-1 | 53.42
55.100.0063-B | 53.42
55.100.0064-1 | 14.89
55.100.0064-B | 14.89
55.100.0065-1 | 3.02
55.100.0065-B | 3.02
55.100.0067-1 | 2913.64
55.100.0067-B | 2753.55
55.100.0068-1 | 5.15
55.100.0068-B | 5.15
55.100.0069-1 | 5.02
55.100.0069-B | 5.02
55.100.0070-1 | 4.65
55.100.0070-B | 4.65
55.100.0071-1 | 51.73
55.100.0071-B | 49.14
55.100.0072-1 | 73.13
55.100.0072-B | 69.42
58.002.0138-1 | 7.23
58.002.0138-B | 7.1
58.002.0150-1 | 47.12
58.002.0150-B | 45.47
58.002.0155-1 | 78.35
58.002.0155-B | 72.62
58.002.0304-1 | 145.16
58.002.0304-B | 145.16
58.002.0306-1 | 4.14
58.002.0306-B | 4.14
58.002.0307-1 | 0.45
58.002.0307-B | 0.45
58.002.0313-1 | 82.26
58.002.0313-B | 73.44
58.002.0315-1 | 138.1
58.002.0315-B | 137.63
58.002.0316-1 | 62.44
58.002.0316-B | 62
58.002.0318-1 | 2.13
58.002.0318-B | 2.09
58.002.0319-1 | 12.35
58.002.0319-B | 12.33
58.002.0322-1 | 118.1
58.002.0322-B | 113.28
58.002.0325-1 | 7.33
58.002.0325-B | 7.31
58.002.0326-1 | 2.61
58.002.0326-B | 2.6
58.002.0327-1 | 115.02
58.002.0327-B | 106.64
58.002.0328-1 | 78.48
58.002.0328-B | 72.73
58.002.0329-1 | 118.39
58.002.0329-B | 102.7
58.002.0330-1 | 129.4
58.002.0330-B | 113.11
58.002.0331-1 | 64.41
58.002.0331-B | 60.6
58.002.0332-1 | 105.3
58.002.0332-B | 100.36
58.002.0333-1 | 229.46
58.002.0333-B | 221.07
58.002.0336-1 | 45.56
58.002.0336-B | 40.25
58.002.0337-1 | 3.96
58.002.0337-B | 3.83
58.002.0339-1 | 11.58
58.002.0339-B | 11.58
58.002.0343-1 | 40.34
58.002.0343-B | 34.96
58.002.0350-1 | 95.88
58.002.0350-B | 88.46
58.002.0352-1 | 802.63
58.002.0352-B | 780.43
58.002.0355-1 | 105.76
58.002.0355-B | 99.36
58.002.0357-1 | 93.19
58.002.0357-B | 86.49
58.002.0376-1 | 166.06
58.002.0376-B | 150.26
58.002.0400-1 | 137.62
58.002.0400-B | 129.83
58.002.0401-1 | 276.08
58.002.0401-B | 264.59
58.002.0402-1 | 499
58.002.0402-B | 483.92
58.002.0407-1 | 20.26
58.002.0407-B | 20.26
58.002.0412-1 | 2.03
58.002.0412-B | 2.03
58.002.0425-1 | 28.95
58.002.0425-B | 26.64
58.002.0428-1 | 105
58.002.0428-B | 105
58.002.0429-1 | 5.4
58.002.0429-B | 5.4
58.002.0430-1 | 26.4
58.002.0430-B | 26.4
58.002.0431-1 | 18.28
58.002.0431-B | 18.28
58.002.0432-1 | 151.53
58.002.0432-B | 151.53
58.002.0433-1 | 30.78
58.002.0433-B | 30.78
58.002.0434-1 | 53.02
58.002.0434-B | 53.02
58.002.0435-1 | 67.86
58.002.0435-B | 67.86
58.002.0436-1 | 24.32
58.002.0436-B | 24.32
58.002.0437-1 | 1668.6
58.002.0437-B | 1607.18
58.002.0438-1 | 60.94
58.002.0438-B | 58.02
58.002.0439-1 | 85.18
58.002.0439-B | 82.07
58.002.0440-1 | 17.71
58.002.0440-B | 16.06
58.002.0441-1 | 11.6
58.002.0441-B | 10.77
59.003.0010-1 | 37.47
59.003.0010-B | 37.47
59.003.0050-1 | 2
59.003.0050-B | 2
59.003.0060-1 | 319.43
59.003.0060-B | 319.43
ELEMENTAR,C,5 | PRECO,N,21,4
00001 | 113.75
00002 | 16.6999
00003 | 20.99
00004 | 11.2267
00005 | 18.9
00006 | 13.37
00007 | 5.8658
00008 | 8.14
00009 | 10.0477
00011 | 10.8
00013 | 10.4654
00014 | 10.8568
00017 | 9.1889
00018 | 8.8965
00019 | 9.0103
00020 | 9.0102
00021 | 8.9288
00022 | 34.5
00029 | 10.64
00030 | 9.8116
00031 | 10.63
00032 | 10.63
00033 | 10.63
00034 | 10.63
00035 | 10.63
00036 | 11.22
00038 | 8.6172
00040 | 38
00041 | 43.8806
00042 | 69.0096
00043 | 10.2207
00044 | 160
00045 | 325
00058 | 6.16
00065 | 2.3965
00077 | 30
00078 | 1.3458
00080 | 372.8754
00081 | 7.89
00082 | 3.5
00084 | 5.1567
00085 | 5.0243
00086 | 4.6518
00087 | 11.3484
00088 | 20.09
00089 | 178.1841
00090 | 189.86
00091 | 6.53
00093 | 442900
00094 | 86048.42
00096 | 146.4989
00097 | 82.91
00098 | 74.0654
00100 | 10.2207
00102 | 43.58
00103 | 1.96
00104 | 3.89
00105 | 1.96
00109 | 16.38
00113 | 84
00115 | 1
00116 | 6.89
00119 | 3.53
00121 | 1545
00124 | 101.03
00125 | 80.83
00131 | 95.54
00135 | 100.94
00137 | 36.98
00141 | 1.7
00147 | 24.16
00148 | 30.0314
00149 | 0.58
00150 | 1.82
00153 | 26.02
00154 | 73.95
00155 | 115.58
00156 | 13.2898
00157 | 499.55
00158 | 15
00159 | 17.41
00160 | 22.0895
00161 | 14.457
00162 | 104.7854
00165 | 8.24
00167 | 31.83
00168 | 33.2186
00170 | 43.34
00171 | 55
00172 | 69.8
00173 | 91.09
00174 | 7.62
00175 | 13.242
00176 | 17.51
00178 | 15.24
00187 | 32.96
00190 | 53.42
00196 | 127.46
00197 | 143.8567
00200 | 1452.1377
00204 | 9.27
00205 | 9.98
00209 | 0.76
00215 | 6.28
00216 | 15.3
00217 | 5.55
00218 | 7.32
00219 | 4.29
00220 | 20.51
00222 | 9.85
00223 | 426.8
00224 | 383
00225 | 83.17
00231 | 69.06
00232 | 97.9
00233 | 153.5
00235 | 51
00243 | 175.09
00245 | 24
00246 | 26.44
00247 | 30.2279
00252 | 1.07
00264 | 134.68
00278 | 40.74
00279 | 129.78
00280 | 948.15
00281 | 604.71
00282 | 10.0229
00283 | 5.16
00284 | 3.7082
00285 | 1.97
00286 | 1.36
00287 | 0.8089
00288 | 88.55
00289 | 74.0654
00290 | 64.09
00293 | 15.38
00294 | 80.46
00297 | 0.76
00300 | 6918.3674
00301 | 5523.99
00302 | 147.26
00309 | 4.38
00310 | 6.8
00312 | 168.7449
00316 | 0.8
00318 | 1.53
00321 | 13.5373
00322 | 26.44
00324 | 0.85
00325 | 3.6692
00331 | 113.3
00332 | 144.2
00341 | 931839.95
00349 | 11.67
00350 | 7.932
00356 | 69.83
00361 | 40.07
00362 | 106.46
00363 | 1778.3857
00365 | 37.4758
00366 | 15.0694
00367 | 31.0364
00368 | 7.16
00369 | 3.8412
00370 | 1.8797
00371 | 1.79
00372 | 42.64
00378 | 14.9127
00379 | 22
00381 | 3350
00391 | 240
00393 | 20.39
00394 | 30.9
00395 | 18.03
00400 | 38.32
00403 | 10.92
00406 | 94.5123
00408 | 0.66
00410 | 1.5399
00412 | 156.65
00413 | 55.76
00414 | 23.13
00415 | 34.9285
00418 | 7725
00421 | 158.52
00423 | 7404.4
00424 | 54.51
00430 | 70.23
00431 | 4.0992
00432 | 72.6
00433 | 37.93
00434 | 58.92
00435 | 92.36
00436 | 96.8
00437 | 23.96
00439 | 0.3885
00444 | 40.5
00445 | 123.6
00446 | 1
00447 | 61
00448 | 72
00452 | 36.05
00453 | 18.81
00456 | 671.9
00458 | 16.388
00459 | 12.0647
00461 | 7.44
00463 | 4.79
00464 | 19.36
00465 | 3.07
00466 | 2.83
00467 | 5.3
00468 | 29.56
00483 | 99.79
00484 | 5.8835
00486 | 6.232
00487 | 162.71
00488 | 6.4194
00489 | 20.19
00491 | 78
00493 | 2970
00494 | 88.2
00505 | 4.4
00506 | 405
00507 | 353.0769
00508 | 182.7692
00509 | 36.76
00510 | 2.53
00514 | 360
00518 | 13058.41
00519 | 67.5
00520 | 4.6782
00522 | 143.9
00526 | 233000
00527 | 217.3197
00528 | 47.4
00529 | 60
00530 | 74.08
00531 | 144.46
00532 | 180
00533 | 140
00534 | 180.37
00537 | 310
00538 | 370
00539 | 460
00540 | 540
00541 | 740
00551 | 3.3
00554 | 89.9
00557 | 32
00558 | 1.1
00559 | 0.72
00560 | 1.15
00562 | 1.7
00563 | 3.5
00564 | 2.1
00567 | 221450
00569 | 7.31
00583 | 3152.54
00584 | 2186.05
00585 | 11.5
00586 | 21.16
00587 | 25.64
00588 | 2894.77
00590 | 22.5
00595 | 57.5
00596 | 30
00597 | 72.07
00598 | 2200000
00600 | 70.452
00602 | 91.5876
00607 | 9015075
00618 | 238.73
00619 | 137.38
00620 | 177.03
00621 | 215.3728
00622 | 89.22
00623 | 72.23
00627 | 6173.76
00632 | 10.2207
00634 | 26.0239
00635 | 27.3251
00636 | 31.9794
00637 | 20.6329
00638 | 23.7059
00639 | 25.0229
00663 | 125
00664 | 226.1
00665 | 1.63
00666 | 0.0917
00669 | 590
00670 | 152.62
00671 | 185.19
00672 | 486.39
00673 | 899.02
00678 | 9.0426
00679 | 409
00683 | 8.983
00684 | 57
00685 | 48
00686 | 11.9101
00688 | 990.4339
00691 | 10.6091
00693 | 67
00695 | 240
00696 | 640
00699 | 9.99
00700 | 8.5
00701 | 29.87
00702 | 29.01
00703 | 67.84
00704 | 67.82
00705 | 79.83
00706 | 144.77
00707 | 234.16
00708 | 426.73
00709 | 2.0316
00710 | 8.5
00711 | 7.1
00715 | 70.6154
00717 | 210
00719 | 308.9
00720 | 2.0048
00721 | 685.31
00723 | 24.5086
00724 | 1.022
00725 | 450.1538
00726 | 589.6835
00727 | 770
00730 | 48.9739
00734 | 47
00742 | 411.0909
00743 | 472.77
00748 | 2580
00749 | 634.95
00757 | 115.36
00758 | 152.44
00759 | 123.6
00760 | 127.72
00761 | 123.6
00762 | 117
00784 | 239.26
00785 | 960.17
00786 | 171.68
00788 | 365.55
00789 | 3.3
00790 | 29.87
00791 | 218.4
00792 | 123.6
00793 | 38
00796 | 12.35
00798 | 14.7016
00803 | 1.0158
00804 | 9.06
00805 | 392.72
00807 | 1666.25
00808 | 1107.4
00813 | 11.2776
00815 | 42.77
00819 | 143.17
00835 | 7.4654
00840 | 18.44
00841 | 11.65
00842 | 169.5507
00843 | 18
00844 | 28
00845 | 44
00847 | 82
00848 | 110
00854 | 38.87
00855 | 29.72
00862 | 4203.38
00872 | 21
00873 | 32
00874 | 60
00876 | 248
00877 | 320
00879 | 29
00880 | 53
00881 | 120
00886 | 298
00889 | 124340.16
00892 | 1994.27
00893 | 26.96
00895 | 9.27
00896 | 40
00897 | 54
00900 | 319232.11
00915 | 1.8983
00919 | 48.51
00920 | 25.57
00922 | 7.08
00923 | 46.67
00927 | 60.96
00928 | 338.15
00930 | 16.03
00937 | 166.52
00947 | 8.96
00948 | 153.66
00950 | 20.91
00951 | 1.4
00952 | 0.771
00956 | 61.75
00957 | 11.62
00958 | 5.9053
00961 | 104162.87
00965 | 56.55
00967 | 5.12
00969 | 1569.57
00971 | 873.75
00972 | 1337.97
00973 | 945.54
00974 | 51.29
00976 | 30.6524
00977 | 15.18
00981 | 18.5
00982 | 6848.32
00985 | 751.88
00986 | 1.75
00988 | 4.8
00990 | 11.8009
00995 | 11.6586
00996 | 55.51
00997 | 96.42
00998 | 8.03
01001 | 180.2077
01002 | 67.3452
01003 | 53.4293
01004 | 209.1639
01005 | 74.5288
01006 | 57.883
01007 | 198.7277
01008 | 76.7036
01009 | 60.41
01010 | 218.3418
01011 | 79.5217
01012 | 61.2924
01013 | 118.21
01014 | 46.9989
01015 | 38.6376
01016 | 183.6431
01017 | 92.9579
01018 | 77.28
01019 | 116.8514
01020 | 54.2312
01021 | 46.2248
01022 | 176.8047
01023 | 87.1803
01024 | 72.2229
01025 | 174.1014
01026 | 80.1176
01027 | 65.4305
01028 | 31.6715
01029 | 7.5945
01030 | 229.2355
01031 | 49.47
01032 | 4.9224
01033 | 0.6039
01034 | 14.4822
01035 | 0.9951
01036 | 21.1106
01037 | 1.0843
01038 | 27.6533
01039 | 1.1678
01042 | 500.7417
01043 | 183.4043
01044 | 138.7143
01045 | 253.1333
01046 | 93.2699
01047 | 71.6906
01048 | 50.8455
01049 | 34.5908
01050 | 32.4318
01051 | 467.4074
01052 | 266.2444
01053 | 229.3458
01054 | 368.7352
01055 | 154.3162
01056 | 121.4076
01057 | 3642.9914
01058 | 1468.8906
01059 | 1047.0295
01060 | 649.7996
01061 | 265.3247
01062 | 194.3229
01063 | 673.728
01064 | 398.09
01065 | 376.39
01066 | 155.2192
01067 | 82.3759
01068 | 73.641
01069 | 72.0236
01070 | 22.3676
01071 | 15.6376
01072 | 353.5813
01073 | 130.3443
01074 | 101.8144
01078 | 259.8028
01079 | 138.4967
01080 | 116.9936
01084 | 154.3326
01085 | 63.7333
01086 | 12.6742
01087 | 1.6331
01093 | 238.4942
01094 | 31.1564
01095 | 7.6755
01099 | 122.3133
01100 | 21.9979
01101 | 10.017
01102 | 171.1198
01103 | 26.8104
01104 | 9.9472
01105 | 202.3672
01106 | 40.5304
01107 | 20.8141
01108 | 325.7657
01109 | 76.7625
01110 | 45.4844
01114 | 255.0627
01115 | 99.6068
01116 | 75.614
01117 | 282.9392
01118 | 141.4851
01119 | 118.5911
01123 | 258.9909
01124 | 139.0903
01125 | 118.5911
01129 | 327.1498
01130 | 122.6983
01131 | 95.0893
01138 | 584.8206
01139 | 453.286
01140 | 412.9878
01141 | 1708.1362
01142 | 923.8336
01143 | 756.1115
01144 | 41.8157
01145 | 25.501
01146 | 21.5249
01150 | 14.001
01151 | 1.7855
01152 | 0.4176
01153 | 197.0055
01154 | 81.3555
01155 | 4.5413
01156 | 0.6675
01157 | 1.4874
01158 | 0.3324
01159 | 1.727
01160 | 1.1513
01161 | 3.085
01162 | 2.0567
01163 | 216.9099
01164 | 92.2755
01165 | 12.4397
01166 | 6.7862
01169 | 4.4401
01170 | 1.6893
01171 | 6.57
01172 | 2.88
01173 | 32.7403
01174 | 10.5851
01175 | 3.4597
01176 | 1.0765
01183 | 1.1993
01184 | 1.1993
01185 | 34.95
01186 | 29.125
01187 | 3.0478
01188 | 2.1768
01189 | 539.2847
01190 | 224.8514
01191 | 178.4564
01210 | 354.5794
01211 | 172.3098
01212 | 136.83
01216 | 483.3
01217 | 213.358
01218 | 164.3237
01222 | 440.614
01223 | 157.0136
01224 | 113.518
01228 | 1183.0729
01229 | 522.2461
01230 | 397.4075
01234 | 1283.0376
01235 | 564.1099
01236 | 428.4976
01237 | 1389.7454
01238 | 620.0574
01239 | 472.67
01240 | 465.8754
01241 | 135.9658
01242 | 94.1279
01255 | 285.1492
01256 | 115.0133
01257 | 91.2479
01264 | 380.7442
01265 | 135.102
01266 | 101.7771
01267 | 290.0581
01268 | 96.9234
01269 | 72.8484
01273 | 123.6608
01274 | 29.3519
01275 | 27.8973
01284 | 89.9558
01285 | 9.3327
01286 | 43.3588
01294 | 329.8377
01295 | 194.8709
01296 | 169.1936
01297 | 4.3995
01298 | 0.5483
01299 | 17.8616
01301 | 1177220.55
01305 | 800224.49
01307 | 1078600
01309 | 4627219.6
01310 | 5015845.75
01311 | 5568000
01314 | 8480.44
01315 | 81467.87
01316 | 357965.17
01320 | 962982.02
01322 | 40000
01323 | 108800
01328 | 1370000
01329 | 1713671.31
01332 | 5756.67
01333 | 144.3472
01334 | 315000
01337 | 116659.86
01341 | 1419636.36
01342 | 236.9
01346 | 0.927
01352 | 179
01353 | 98.32
01354 | 59.54
01358 | 53.65
01360 | 73.12
01361 | 45.9
01362 | 54.6
01363 | 28.22
01364 | 50.1
01365 | 118.3945
01373 | 15.145
01374 | 4.5492
01376 | 5.9453
01382 | 17.6586
01386 | 2533.8
01394 | 15.27
01397 | 560.07
01399 | 190
01400 | 144.73
01401 | 150.52
01402 | 338.87
01403 | 4.0852
01407 | 180.24
01408 | 272.05
01409 | 333.82
01410 | 436.02
01411 | 514
01412 | 675.73
01413 | 718.64
01414 | 1198
01415 | 1790
01417 | 11.9028
01420 | 21526.02
01422 | 315000
01423 | 10384.6655
01424 | 125213.5
01425 | 260176.46
01426 | 1072135.4715
01428 | 367519.54
01429 | 770000
01433 | 4450
01434 | 9073
01435 | 10134.17
01436 | 6458.1
01437 | 481932.76
01438 | 59740
01439 | 5568.18
01440 | 127500
01441 | 7191.36
01442 | 6115
01443 | 7725
01445 | 41610
01446 | 239806.38
01447 | 39810.5208
01448 | 7194.55
01450 | 6854.65
01456 | 653365.9
01457 | 562865.9
01458 | 35010.72
01459 | 57055.32
01471 | 2071.32
01473 | 514.49
01474 | 1005.8
01476 | 1845758.36
01478 | 2698.5
01480 | 100770.8632
01483 | 5200
01484 | 5796.84
01485 | 3065.55
01486 | 686.86
01487 | 72565.14
01488 | 3680
01492 | 5768
01495 | 129.4026
01496 | 264.8337
01497 | 275.1428
01498 | 245.4698
01499 | 346.1024
01500 | 153.4055
01510 | 157.182
01511 | 98.182
01512 | 85.08
01519 | 539.3901
01520 | 419.2925
01521 | 381.8535
01522 | 475.7309
01523 | 363.3152
01524 | 326.9024
01525 | 444.3888
01526 | 333.2889
01527 | 297.2051
01539 | 0.5961
01540 | 341.653
01541 | 429.0285
01542 | 27.338
01543 | 40.4053
01544 | 28.9944
01545 | 36.2846
01546 | 2.3187
01547 | 1.6578
01548 | 477.7597
01553 | 9.95
01554 | 11.0081
01555 | 13.3357
01557 | 212000
01558 | 407865.9
01559 | 478865.9
01560 | 531865.9
01561 | 687034.01
01563 | 12.8278
01564 | 4.1154
01565 | 16.3552
01567 | 37.71
01570 | 630
01571 | 1098.88
01572 | 2290
01573 | 2660
01574 | 3050
01575 | 3660
01576 | 11.45
01577 | 12.22
01578 | 11.45
01579 | 12.68
01580 | 15.4149
01582 | 32.8349
01583 | 25.44
01584 | 1529.64
01585 | 297219.54
01587 | 9.79
01588 | 602063.47
01589 | 473219.54
01590 | 6673.37
01592 | 42191.7969
01593 | 116445
01594 | 3600000
01595 | 173751.6
01596 | 142595.6
01597 | 369519.54
01598 | 360719.54
01599 | 342569.54
01601 | 1537981.21
01602 | 364935.8
01603 | 305.2548
01604 | 316.0699
01605 | 459.8315
01606 | 6.6461
01607 | 437.5979
01608 | 407.6674
01609 | 400.7477
01610 | 838.9958
01611 | 7.5306
01612 | 552.2653
01613 | 310.3177
01614 | 456.8356
01617 | 138.1033
01619 | 185.986
01620 | 62.4434
01621 | 7.3399
01622 | 115.021
01624 | 400.1454
01626 | 6.314
01627 | 12.3586
01629 | 78.4805
01630 | 9.4519
01631 | 128.4447
01633 | 349.3216
01635 | 371.5672
01636 | 169.2502
01637 | 396.0435
01639 | 36.6659
01640 | 77.8883
01641 | 89.689
01642 | 105.1846
01643 | 11.5851
01644 | 9.2306
01645 | 4.3033
01646 | 100.4547
01647 | 564.6348
01648 | 62.3556
01649 | 110.3633
01650 | 131.88
01651 | 10.7648
01652 | 230.9028
01653 | 40.782
01654 | 65
01655 | 11.556
01656 | 16.5
01657 | 17.1081
01659 | 8.3526
01660 | 20.652
01661 | 22.6955
01662 | 19.6547
01663 | 21.568
01664 | 24.7961
01665 | 4.193
01666 | 418.4443
01667 | 1368.4659
01668 | 34.1294
01669 | 52.645
01670 | 34.1743
01671 | 1369.2425
01672 | 43.7659
01673 | 8.2073
01674 | 9.382
01678 | 678.595
01679 | 305.3361
01680 | 278.6487
01681 | 13.8403
01682 | 185.9124
01683 | 20.1874
01684 | 84.0398
01685 | 611.3567
01686 | 631.4605
01687 | 245.1213
01688 | 81.2886
01689 | 60.8328
01690 | 229.9898
01691 | 84.0227
01692 | 65.1375
01693 | 243.0538
01694 | 92.3566
01695 | 72.2568
01698 | 400.7193
01699 | 396.0221
01700 | 3.6001
01701 | 1.4701
01702 | 3.4812
01703 | 1.192
01704 | 1.6142
01705 | 0.3732
01706 | 5.5433
01707 | 0.1327
01708 | 5.5163
01709 | 0.1161
01712 | 91.8292
01713 | 39.2883
01714 | 33.3752
01715 | 324.5611
01716 | 105.7675
01717 | 77.5712
01719 | 238.3644
01720 | 108.3972
01721 | 423.8884
01722 | 109.7776
01723 | 93.1302
01724 | 47.5758
01726 | 2.1394
01728 | 27.851
01730 | 222.3045
01731 | 2609.4304
01732 | 118.1074
01738 | 144.3756
01740 | 60.5551
01742 | 751.8316
01743 | 85.8577
01744 | 70.9264
01745 | 87.635
01746 | 105.1647
01747 | 121.0714
01748 | 101.9642
01749 | 50.8823
01750 | 102.0336
01751 | 106.309
01752 | 127.6782
01753 | 141.0064
01754 | 188.4558
01756 | 89.392
01757 | 103.9769
01758 | 115.0791
01759 | 128.2446
01760 | 170.3319
01762 | 78.6365
01763 | 79.1156
01764 | 79.8446
01765 | 82.798
01766 | 95.5477
01768 | 7.4336
01769 | 4.2903
01770 | 107.0726
01771 | 114.9323
01772 | 1832.227
01773 | 727.5189
01774 | 218.6367
01778 | 171.4167
01779 | 85.4387
01780 | 72.2832
01781 | 136.1234
01783 | 45.9777
01784 | 55.6403
01785 | 78.8894
01787 | 3.526
01788 | 201.1562
01790 | 17.9146
01791 | 31.1541
01792 | 37.939
01797 | 155.9476
01798 | 306.9883
01799 | 338.4861
01801 | 88.0645
01802 | 81.2979
01818 | 202.7863
01819 | 102.7692
01820 | 85.2137
01831 | 11172.3464
01833 | 483.881
01837 | 1139.3357
01841 | 1010.6189
01843 | 605.8757
01845 | 1475.4828
01858 | 1.38
01859 | 0.9384
01860 | 202.7082
01861 | 78.4596
01862 | 60.63
01865 | 86.9391
01866 | 53.9509
01867 | 47.98
01871 | 43.9916
01872 | 150.2019
01873 | 202.7412
01874 | 341.0451
01876 | 1.8615
01877 | 344.3048
01878 | 126.7609
01879 | 97.6025
01880 | 311.972
01881 | 112.8701
01882 | 87.4408
01883 | 12.9012
01884 | 5.2516
01885 | 17.4474
01886 | 6.4187
01889 | 77.7856
01890 | 48.616
01891 | 130.2362
01892 | 117.2125
01893 | 564.8711
01894 | 29.0576
01895 | 9.0706
01896 | 179.6455
01897 | 4.0512
01898 | 0.6205
01899 | 0.21
01900 | 22.2
01901 | 14.36
01902 | 40.32
01903 | 22.2
01904 | 40.32
01905 | 38.71
01906 | 28.69
01909 | 22.2
01910 | 22.2
01912 | 28.69
01913 | 18.48
01914 | 12.17
01915 | 103.45
01916 | 28.69
01917 | 26.09
01918 | 23
01919 | 14.17
01920 | 24.24
01921 | 17.54
01922 | 24.24
01924 | 18.48
01925 | 26.09
01926 | 24.24
01927 | 24.24
01928 | 18.48
01929 | 18.48
01930 | 24.24
01931 | 24.24
01932 | 26.09
01933 | 24.24
01934 | 24.24
01935 | 26.09
01936 | 24.24
01937 | 24.24
01938 | 24.24
01939 | 24.24
01940 | 1283.73
01941 | 24.24
01942 | 40.32
01943 | 18.48
01944 | 26.09
01945 | 237.93
01946 | 22.2
01947 | 28.69
01948 | 24.24
01949 | 24.24
01950 | 33.51
01951 | 33.51
01952 | 22.2
01953 | 23.54
01954 | 26.09
01955 | 40.32
01956 | 24.24
01957 | 24.24
01958 | 26.09
01959 | 40.32
01960 | 24.24
01961 | 17.54
01962 | 18.48
01963 | 24.24
01964 | 26.09
01966 | 24.24
01967 | 26.09
01968 | 24.24
01969 | 24.24
01970 | 27.23
01971 | 55.4
01972 | 18.48
01973 | 27.23
01974 | 24.24
01975 | 26.09
01976 | 24.24
01977 | 33.51
01978 | 26.09
01979 | 33.51
01980 | 24.24
01981 | 24.24
01982 | 24.24
01983 | 24.24
01984 | 24.24
01985 | 206.89
01986 | 33.51
01987 | 33.51
01988 | 26.09
01989 | 24.24
01990 | 24.24
01991 | 24.24
01992 | 24.24
01993 | 24.24
01995 | 18.48
01996 | 18.48
01997 | 24.24
01998 | 24.24
01999 | 17.54
02000 | 0.4223
02001 | 0.4223
02002 | 1.6243
02003 | 53.2483
02004 | 45.7097
02005 | 41.6651
02006 | 16.8743
02007 | 10.4162
02008 | 371.2737
02009 | 117.0599
02010 | 84.6101
02014 | 321.068
02015 | 124.8615
02016 | 100.2648
02017 | 10.9583
02018 | 0.9615
02019 | 104.2137
02020 | 16.1964
02021 | 6.0664
02022 | 8.0052
02023 | 0.9869
02024 | 0.2023
02026 | 218.9017
02027 | 79.3989
02028 | 61.0919
02029 | 5.8387
02030 | 1.4136
02031 | 16.2729
02032 | 17.8467
02034 | 164.7041
02035 | 76.6169
02036 | 62.8695
02037 | 5.1548
02038 | 0.8668
02041 | 6.5606
02042 | 1.261
02044 | 438.1326
02045 | 2277.4126
02047 | 143.2892
02048 | 2092.5362
02050 | 8.9316
02051 | 2.5037
02053 | 37.5535
02055 | 54.9057
02056 | 98.4474
02057 | 1.8168
02058 | 14.8443
02059 | 10.7566
02060 | 9.5704
02061 | 8.6579
02062 | 5.9148
02063 | 5.5942
02064 | 4.6291
02066 | 12.0902
02067 | 8.4403
02068 | 7.2541
02069 | 6.6153
02070 | 6.3416
02071 | 4.0262
02072 | 3.8888
02073 | 3.111
02075 | 50.8375
02082 | 728.3334
02083 | 153.5055
02085 | 12.7357
02086 | 241.2303
02089 | 377.8837
02090 | 170.4191
02091 | 138.2766
02095 | 116.2816
02097 | 12
02099 | 17.5
02109 | 21.184
02110 | 99.2746
02111 | 51.1154
02112 | 44.7132
02115 | 2.617
02117 | 3.755
02118 | 0.5514
02119 | 0.3641
02121 | 102.4993
02122 | 125.5096
02123 | 156.8955
02129 | 2913.6413
02130 | 94.4488
02131 | 1.6835
02133 | 93.8489
02134 | 9.4172
02142 | 100.5346
02143 | 51.9434
02144 | 45.4332
02162 | 149.4046
02163 | 81.2834
02164 | 70.2832
02165 | 203.6167
02166 | 106.5987
02168 | 167.2422
02169 | 357.7641
02173 | 18.7127
02174 | 43.0294
02175 | 9.3292
02176 | 2.178
02180 | 279.2405
02181 | 103.0573
02182 | 79.4262
02198 | 90.6832
02214 | 5.06
02215 | 2.54
02216 | 15.49
02225 | 5.412
02226 | 6.4441
02229 | 219.4449
02245 | 385.49
02247 | 450
02249 | 415
02254 | 14.95
02255 | 65
02256 | 167.74
02258 | 33.8587
02259 | 10.9002
02260 | 34.0139
02265 | 628.4651
02266 | 607.1612
02269 | 559.2275
02272 | 734.6124
02273 | 734.6124
02274 | 729.6587
02275 | 4.7572
02279 | 2111.2363
02280 | 2788.6383
02281 | 1287.0638
02282 | 1546.7346
02283 | 1953.1758
02287 | 1129.0034
02289 | 206.6
02290 | 46.35
02295 | 11.45
02296 | 18.82
02297 | 13.18
02299 | 2.63
02307 | 10.12
02310 | 51.09
02313 | 12.36
02315 | 7.7
02316 | 4.0463
02317 | 6
02323 | 116.3265
02324 | 208.1633
02325 | 188.6
02326 | 253.1
02327 | 314.8
02328 | 450.4
02329 | 547.5
02330 | 1.02
02331 | 1.75
02332 | 2.15
02333 | 3.69
02334 | 5.02
02335 | 7.91
02336 | 8
02337 | 13.92
02338 | 9.49
02339 | 5.95
02340 | 1.13
02341 | 12.3
02342 | 1.87
02343 | 19.11
02344 | 22.43
02345 | 28.17
02346 | 35.29
02347 | 54.52
02348 | 80.34
02349 | 4.73
02350 | 8.87
02351 | 9.71
02352 | 19.58
02353 | 37.38
02355 | 22.52
02356 | 93.31
02357 | 232.48
02358 | 14.44
02360 | 1.0766
02361 | 8.44
02362 | 15.5719
02363 | 31.6908
02364 | 45.5277
02366 | 58.9383
02367 | 1194.14
02368 | 7.2
02369 | 11.32
02370 | 6.05
02376 | 61.95
02379 | 4.57
02381 | 3918.3674
02382 | 5571.4286
02383 | 6417.8127
02384 | 7714.2857
02385 | 1.85
02393 | 26.16
02394 | 52.44
02395 | 3247.64
02398 | 6.18
02399 | 978.4
02404 | 2176.91
02409 | 355.35
02413 | 37.96
02414 | 8.12
02415 | 1320
02416 | 63.6
02420 | 367.67
02431 | 392.72
02432 | 335.68
02435 | 1066.65
02437 | 341.44
02438 | 391.85
02439 | 500.79
02440 | 42.85
02441 | 139.86
02456 | 105.7282
02472 | 27.7
02473 | 47.26
02475 | 623.15
02476 | 555
02477 | 282
02478 | 1114
02479 | 29591.9
02480 | 16767.83
02481 | 1621.63
02485 | 6.5331
02486 | 21.76
02487 | 17.25
02488 | 148.9429
02489 | 75.4783
02497 | 58.56
02498 | 35.98
02499 | 52.41
02500 | 1.29
02501 | 32.94
02502 | 10.07
02503 | 188.72
02504 | 415
02507 | 9.89
02508 | 14.11
02510 | 457.69
02511 | 447.41
02512 | 531.82
02513 | 647.34
02514 | 793.84
02515 | 936.9
02516 | 1223.23
02517 | 1279.18
02519 | 1645.72
02521 | 2134.66
02522 | 228.19
02523 | 40
02524 | 2.31
02525 | 2.84
02526 | 4.07
02527 | 4.91
02528 | 9.22
02529 | 22.94
02531 | 40.4088
02533 | 42.1224
02534 | 48.2864
02540 | 154.11
02544 | 1.1
02545 | 463.5
02546 | 695.25
02550 | 380
02552 | 43.3151
02553 | 92.83
02554 | 61.7006
02555 | 77.8453
02556 | 27.9861
02559 | 660
02562 | 50.5
02563 | 71.5157
02564 | 142.63
02565 | 2180
02567 | 88.82
02568 | 133.8
02569 | 15.38
02571 | 50.98
02572 | 164.8
02577 | 30.39
02578 | 84.02
02580 | 279.9
02581 | 54.83
02585 | 220.42
02586 | 40.9
02587 | 887.14
02588 | 1351.57
02589 | 546.82
02590 | 4349.07
02591 | 1071
02592 | 533.53
02593 | 33.89
02594 | 1092.36
02598 | 425.03
02600 | 13.05
02601 | 22.56
02602 | 56.55
02603 | 44.19
02604 | 25.65
02605 | 4.5
02611 | 240.32
02612 | 536.94
02613 | 661.41
02614 | 36.86
02615 | 59.13
02616 | 92.87
02617 | 100.39
02618 | 11.88
02619 | 0.7
02621 | 6.96
02622 | 7.39
02623 | 2.44
02624 | 3.35
02625 | 5.21
02626 | 32.94
02629 | 1.12
02630 | 1.74
02631 | 3.63
02634 | 2.34
02635 | 5.04
02636 | 15.38
02637 | 61.71
02639 | 3.94
02640 | 6.32
02641 | 2061.95
02642 | 0.64
02643 | 0.89
02644 | 1.53
02645 | 4.73
02646 | 12.63
02647 | 16.6
02648 | 9.05
02653 | 11.13
02654 | 29.16
02655 | 26.32
02656 | 10.08
02658 | 27.48
02661 | 4.59
02662 | 3.29
02664 | 20.21
02667 | 20
02669 | 0.87
02670 | 6.28
02672 | 33.44
02705 | 57.1
02707 | 287.12
02708 | 425.93
02709 | 1554.58
02723 | 289.3381
02764 | 123.19
02822 | 92150
02824 | 119.5
02825 | 94.9
02829 | 1.92
02830 | 2.85
02831 | 3.54
02832 | 1.75
02834 | 4.45
02845 | 51.6717
02857 | 21.69
02859 | 81.46
02862 | 64.4122
02863 | 15.2
02864 | 15.1
02868 | 24.1
02876 | 53.42
02882 | 29.81
02884 | 10.81
02891 | 93.2795
02918 | 115
02922 | 37.26
02924 | 37.26
02928 | 494.4
02929 | 5.16
02932 | 2669.76
02938 | 1038.64
02943 | 15.24
02944 | 14.29
02951 | 49.12
02954 | 7.5
02956 | 148.5
02959 | 43.73
02960 | 1.68
02961 | 1.98
02962 | 2.67
02963 | 3250
02964 | 3510
02965 | 3830
02966 | 2.575
02978 | 17.93
02979 | 6.28
02980 | 6.89
02981 | 19.7886
02983 | 6.18
02984 | 4.99
02985 | 16.93
02986 | 27.71
02988 | 50.54
02990 | 7.93
02992 | 360.4
02994 | 5.5
02995 | 5.1
02996 | 186.89
03000 | 112.6132
03030 | 111.3775
03032 | 61.425
03033 | 58.7151
03034 | 33.8901
03035 | 22.2356
03036 | 27.7877
03037 | 2.6443
03038 | 50.5853
03039 | 137.6247
03040 | 276.08
03041 | 499.0073
03042 | 802.6352
03049 | 501.0746
03050 | 8.633
03051 | 7.455
03053 | 4.5184
03054 | 3.8729
03055 | 2.9457
03056 | 81.5239
03059 | 91.8211
03060 | 70.0755
03062 | 77.7642
03063 | 595.2415
03064 | 51.7051
03066 | 128.735
03067 | 94.3439
03068 | 157.9894
03069 | 90.8979
03070 | 715.6157
03071 | 354.1738
03072 | 77.6846
03073 | 104.7839
03075 | 114.3748
03077 | 887.5958
03078 | 550.6272
03079 | 571.771
03080 | 390.2418
03081 | 377.7174
03082 | 144.2423
03083 | 2411.9829
03084 | 6.6024
03085 | 32.564
03086 | 31.6327
03087 | 31.2547
03088 | 41.1941
03089 | 37.5247
03090 | 36.4992
03091 | 32.4566
03092 | 36.7962
03093 | 41.1359
03094 | 39.8214
03095 | 38.9242
03096 | 2437.5958
03098 | 384.5827
03099 | 140.9163
03101 | 250.6078
03104 | 190.5703
03106 | 286.8002
03107 | 368.5096
03110 | 416.1473
03111 | 25.3331
03112 | 54.3163
03113 | 184.7468
03115 | 5.1639
03116 | 3.4425
03117 | 4.8892
03118 | 1070.354
03147 | 16.0654
03149 | 166.0694
03150 | 37.21
03151 | 81.4979
03157 | 336.8963
03158 | 822.7546
03159 | 84.493
03160 | 73.9523
03161 | 145.6578
03162 | 26930.0316
03163 | 166.4877
03164 | 179.4603
03165 | 239.3081
03166 | 245.074
03170 | 320.5263
03176 | 665.1285
03177 | 14.6374
03179 | 15.4393
03182 | 524.2594
03183 | 245.3379
03184 | 95.8861
03186 | 317.8615
03187 | 440.7856
03191 | 253.1683
03211 | 44.7925
03221 | 8639.6618
03222 | 11348.5327
03227 | 7.2347
03239 | 47.1259
03249 | 145.1671
03251 | 4.14
03252 | 0.4554
03259 | 82.2636
03261 | 64.41
03262 | 105.308
03263 | 229.4626
03266 | 45.5631
03267 | 3.9623
03268 | 57.8403
03271 | 40.342
03279 | 105.7693
03281 | 93.1942
03286 | 413.3701
03287 | 20.2692
03295 | 28.9582
03300 | 423.7127
03301 | 53.42
03302 | 14.896
03303 | 3.0293
03305 | 2913.6413
03320 | 5.3791
03321 | 6.4549
03322 | 7.9611
03323 | 9.4672
03324 | 10.7583
03325 | 17.2132
03326 | 21.5167
03327 | 32.275
03328 | 43.0334
03329 | 146.8923
03330 | 220.3233
03331 | 290.5444
03343 | 3.7231
03344 | 24.0115
03345 | 1203.7337
03346 | 218.4786
03347 | 85.6911
03348 | 69.5976
03349 | 80.0287
03350 | 52.92
03351 | 32.3466
03352 | 729.0255
03353 | 84.4275
03354 | 145.92
03355 | 154.5266
03356 | 13.5496
03357 | 94.2806
03358 | 40.8992
03359 | 34.776
03360 | 74.9796
03361 | 35.5556
03362 | 31.0528
03363 | 50.7396
03364 | 11.3156
03365 | 6.8128
03368 | 59.3302
03369 | 49.1488
03370 | 33.8847
03371 | 20.517
03374 | 18.15
03375 | 15.125
03377 | 19.039
03378 | 445.605
03379 | 69.0017
03381 | 96.6902
03383 | 21.4586
03384 | 2440.3601
03385 | 223.8941
03386 | 344.5595
03387 | 258.1367
03388 | 394.9707
03389 | 293.6963
03390 | 449.7298
03391 | 372.2789
03392 | 569.2669
03393 | 459.2025
03394 | 702.4783
03396 | 31.6945
03397 | 0.9737
03398 | 135.0698
03399 | 158.4794
03400 | 207.0519
03401 | 634.3037
03402 | 1538.7749
03403 | 399.077
03404 | 124.4316
03405 | 790.2672
03408 | 1386.1958
03409 | 1638.2958
03410 | 745.3882
03411 | 699.6307
03412 | 658.7382
03413 | 594.0207
03414 | 561.8507
03415 | 532.7607
03416 | 512.9507
03417 | 486.1582
03418 | 558.4438
03419 | 521.3804
03420 | 656.2782
03421 | 606.9632
03422 | 1053.5307
03423 | 576.0532
03424 | 470.7582
03425 | 422.0282
03426 | 395.7282
03427 | 466.3982
03428 | 504.5582
03429 | 483.0007
03430 | 498.9932
03431 | 522.3732
03432 | 626.8632
03433 | 505.0632
03434 | 457.6082
03435 | 591.3262
03436 | 514.6126
03437 | 424.2546
03438 | 397.1276
03439 | 929.2779
03440 | 431.9276
03441 | 346.5054
03442 | 482.7376
03443 | 380.8104
03444 | 352.3249
03445 | 210.738
03452 | 62.9346
03454 | 18.6505
03455 | 175.272
03456 | 73.1605
03457 | 687.3636
03465 | 146.7587
03466 | 284.5424
03468 | 366.6583
03474 | 35.1471
03475 | 5.4
03476 | 26.4
03477 | 18.288
03478 | 151.536
03479 | 30.78
03480 | 53.028
03481 | 67.86
03482 | 105
03483 | 24.323
03484 | 175.2421
03485 | 243.5916
03486 | 120.1614
03487 | 454.6946
03488 | 591.274
03489 | 221.4067
03490 | 384.073
03491 | 78.3575
03500 | 484765.9
03508 | 550365.9
03512 | 218540.76
03513 | 227540.76
03514 | 575540.76
03515 | 830540.76
03516 | 600540.76
03517 | 991765.9
03523 | 85756.28
03529 | 144000
03537 | 10890
03538 | 1358
03539 | 1584.55
03543 | 17510
03548 | 711765.9
03549 | 723519.54
03550 | 1209517.4138
03809 | 124.27
03812 | 140
03814 | 116.4
03822 | 10959.66
03823 | 690.1
03824 | 505.94
03827 | 617.9
03830 | 16.7
03831 | 17.96
03832 | 14.52
03833 | 18.59
03834 | 8.81
03835 | 15.23
03836 | 21.53
03837 | 26.18
03838 | 11.23
03845 | 67.15
03861 | 48.75
03862 | 37.08
03866 | 82.4
03867 | 86.29
03868 | 64.92
03874 | 108.35
03876 | 353.92
03878 | 98.52
03880 | 89.37
03881 | 270.87
03882 | 15.76
03887 | 1.87
03888 | 6.4
03889 | 221.79
03890 | 449.13
03891 | 580.87
03892 | 759.33
03893 | 849.15
03894 | 889.87
03895 | 1088
03896 | 1210
03897 | 1756
03898 | 2409.72
03899 | 3486.43
03900 | 58.31
03901 | 101.35
03902 | 39.04
03903 | 331.62
03905 | 191.51
03906 | 181.44
03907 | 1205.99
03908 | 57.3
03909 | 50.38
03910 | 96.52
03911 | 87.31
03912 | 212.67
03913 | 67.18
03915 | 40.45
03916 | 299.4
03917 | 342.78
03922 | 192.14
03923 | 319.69
03926 | 32.26
03927 | 74.79
03928 | 71.89
03929 | 32.86
03931 | 34.92
03932 | 89.41
03933 | 724.89
03934 | 772.04
03935 | 1749.97
03936 | 16.92
03937 | 154.4
03940 | 79.24
03941 | 63.76
03944 | 20.5
03945 | 9986.1189
03946 | 34.2
03949 | 38.84
03950 | 72
03951 | 252.6
03953 | 0.84
03954 | 4.49
03960 | 47
03961 | 35
03962 | 28
03963 | 154.3469
03964 | 10561.8861
03966 | 9122.449
03968 | 46.74
03969 | 75.93
03970 | 52.53
03971 | 46.04
03972 | 115.36
03973 | 116.11
03977 | 62.19
03978 | 9.87
03979 | 2.46
03982 | 41.96
03983 | 3240
03984 | 2390
03990 | 1066.462
03991 | 1200
03996 | 199
03997 | 462
03998 | 440
04000 | 28.33
04001 | 70.13
04002 | 168.17
04003 | 224.39
04012 | 4892.5
04013 | 212.52
04014 | 6921.6
04015 | 8667.45
04048 | 8.77
04049 | 10.41
04050 | 11.8
04051 | 12.91
04052 | 13.68
04053 | 27.41
04054 | 32.4
04055 | 33.48
04056 | 40.36
04057 | 28.02
04058 | 1.2408
04059 | 0.2925
04073 | 213.21
04082 | 99.91
04091 | 61.8
04109 | 56.65
04146 | 495.82
04147 | 592.74
04148 | 724.85
04149 | 826.91
04150 | 1164.17
04151 | 1451.58
04152 | 1876.81
04153 | 1091
04202 | 114.91
04210 | 6.01
04248 | 52.53
04249 | 59.74
04250 | 72.3432
04252 | 7.3
04253 | 13.39
04254 | 23.64
04255 | 36.73
04256 | 40.73
04257 | 43.85
04265 | 23.84
04266 | 0.89
04267 | 1.91
04268 | 2.67
04269 | 2.75
04270 | 4.26
04271 | 6.85
04273 | 7.02
04276 | 112.829
04277 | 92.2105
04278 | 165.63
04279 | 22.1302
04281 | 1.967
04282 | 2.9653
04283 | 4.3042
04284 | 6.8025
04285 | 10.3783
04286 | 16.0024
04287 | 32.14
04288 | 45.3925
04290 | 58.1292
04291 | 74.303
04292 | 149.5579
04303 | 45.06
04304 | 171.93
04307 | 4.53
04311 | 12.21
04312 | 12.21
04313 | 24.35
04314 | 37
04315 | 33.99
04317 | 25.65
04319 | 34.31
04322 | 4.02
04323 | 7.63
04324 | 181.84
04325 | 461.44
04326 | 34.55
04327 | 63683
04332 | 564
04333 | 1057.53
04334 | 3005.86
04335 | 3636
04337 | 70
04338 | 255.03
04339 | 247.2
04340 | 135.61
04343 | 6.7
04344 | 13570.3
04345 | 21148.24
04346 | 29656.85
04347 | 32398.6279
04348 | 54620.75
04352 | 1065.47
04360 | 36.05
04361 | 17.15
04377 | 59.3
04388 | 290
04403 | 44.78
04406 | 30
04423 | 3.32
04438 | 16.15
04440 | 8.05
04441 | 12.29
04444 | 15.14
04445 | 18.97
04508 | 36050
04591 | 5.97
04592 | 8.23
04593 | 4.26
04595 | 18.44
04596 | 133.9
04629 | 379.04
04630 | 0.45
04631 | 0.3
04632 | 0.4
04648 | 22900
04649 | 2800
04650 | 14900
04651 | 871.38
04652 | 996.13
04706 | 2.58
04707 | 0.94
04712 | 1035.67
04713 | 232.02
04714 | 214.7
04724 | 51.72
04725 | 133.03
04726 | 109.1652
04727 | 129.69
04728 | 38.96
04729 | 44.48
04730 | 75.58
04731 | 92.76
04732 | 140.55
04733 | 215.51
04734 | 49.39
04735 | 67.12
04736 | 113.62
04737 | 125.86
04738 | 192.01
04739 | 332.64
04740 | 8
04741 | 12
04743 | 19
04745 | 33.64
04746 | 59.44
04747 | 96
04748 | 156.7
04749 | 208.05
04751 | 308.7075
04752 | 35.84
04753 | 45.97
04754 | 65.04
04755 | 152.27
04763 | 292.52
04767 | 1100
04768 | 77.25
04769 | 123.6
04770 | 50
04777 | 8.79
04778 | 163.02
04783 | 270
04784 | 742.5
04796 | 65
04797 | 301
04798 | 455
04800 | 140.33
04801 | 213
04802 | 257.02
04803 | 361
04804 | 386
04805 | 532
04806 | 628.49
04808 | 790
04809 | 1060
04810 | 205.56
04811 | 277.87
04812 | 338
04813 | 419
04814 | 490
04816 | 798
04818 | 1122.87
04819 | 1496
04836 | 101.97
04837 | 94.65
04838 | 190.55
04839 | 56.2906
04840 | 125.7457
04842 | 300
04862 | 12.41
04863 | 14.02
04864 | 15.79
04865 | 17.12
04866 | 18.44
04867 | 23.31
04869 | 30.67
04870 | 32.43
04871 | 34.94
04872 | 283.71
04873 | 400.4
04874 | 1152.42
04875 | 2551.8
04876 | 4706.24
04877 | 6135.36
04879 | 151
04880 | 358.94
04881 | 1736.84
04882 | 2199.99
04883 | 8.33
04885 | 382.6326
04889 | 19.05
04900 | 1.1356
04905 | 1430
04915 | 6.21
04918 | 224.46
04919 | 21.5736
04920 | 42.14
04921 | 6.13
04922 | 15.89
04924 | 160.24
04925 | 30.8
04926 | 58.71
04927 | 9.5
04930 | 7.74
04996 | 40.07
04997 | 65.66
05001 | 7.06
05002 | 9.5
05010 | 28.82
05011 | 97.62
05012 | 45.38
05013 | 202.45
05014 | 63.98
05015 | 261.27
05016 | 89.61
05017 | 385.54
05020 | 52.5
05022 | 120
05023 | 7.2
05024 | 8.64
05027 | 13.3
05028 | 49.1
05029 | 4.15
05030 | 20.98
05031 | 24.79
05033 | 13.54
05034 | 15.94
05035 | 5.59
05036 | 31.21
05038 | 8.34
05039 | 19.82
05040 | 1.8
05041 | 42.94
05042 | 116.23
05046 | 11.44
05047 | 13.86
05050 | 2.29
05051 | 92.51
05052 | 102.72
05053 | 10.71
05054 | 30.16
05056 | 14.17
05057 | 17.71
05060 | 19.23
05062 | 2.95
05063 | 8.31
05070 | 266.77
05077 | 31.36
05078 | 31.36
05079 | 31.36
05080 | 11.4323
05082 | 133.45
05083 | 397.74
05084 | 564.79
05085 | 39.27
05090 | 8.4
05091 | 13.22
05092 | 20.5
05096 | 23.73
05097 | 5.62
05098 | 10.34
05100 | 5.03
05102 | 39.04
05103 | 49.16
05109 | 16.7
05110 | 19.05
05111 | 24.31
05112 | 37.41
05113 | 49.63
05114 | 58.74
05116 | 46.37
05118 | 153.33
05119 | 243.84
05126 | 1429.27
05127 | 1627.1
05128 | 2684.36
05129 | 3413.3
05130 | 5096.02
05131 | 51.7
05134 | 55.3
05135 | 69.52
05140 | 16.3
05141 | 39.89
05146 | 6.22
05147 | 19.01
05148 | 19
05150 | 890
05151 | 960
05152 | 220.6927
05153 | 242.05
05154 | 380
05162 | 58.61
05169 | 13.09
05170 | 17.8
05171 | 16.93
05172 | 16.05
05174 | 10.86
05178 | 26
05185 | 163.59
05186 | 207.64
05187 | 102.25
05188 | 232.8
05189 | 218.65
05191 | 1996
05192 | 2502.9
05193 | 2419.93
05198 | 420
05204 | 455
05255 | 123.53
05262 | 80.98
05263 | 14.04
05264 | 22.66
05265 | 42.23
05268 | 2.06
05269 | 2.35
05270 | 3.04
05271 | 2.83
05272 | 2.85
05273 | 3
05274 | 3.29
05275 | 3.52
05276 | 4.44
05328 | 2008.5
05329 | 985.4423
05330 | 189.4852
05331 | 3296
05332 | 143
05337 | 3.03
05343 | 4.73
05349 | 1.6249
05350 | 36.05
05352 | 18
05360 | 137.92
05374 | 2.96
05395 | 3.22
05396 | 2.94
05397 | 10.66
05398 | 15.97
05399 | 25.75
05400 | 124.45
05401 | 27.09
05402 | 39.86
05403 | 4314.5925
05404 | 1081.47
05405 | 1478.61
05408 | 72.53
05409 | 115.89
05410 | 250.56
05411 | 1.9
05412 | 2.41
05413 | 9.21
05434 | 15.24
05437 | 89.83
05443 | 17.02
05444 | 16.93
05445 | 122.02
05446 | 20.5
05447 | 57.02
05448 | 10.68
05449 | 1.09
05450 | 6.7
05451 | 21.75
05452 | 78.32
05454 | 19.59
05461 | 1.5
05464 | 2626.4
05466 | 85
05467 | 230
05468 | 22.39
05469 | 40.07
05471 | 80.57
05474 | 860.1399
05475 | 860.1399
05476 | 860.1399
05478 | 47.38
05479 | 50.3227
05480 | 4127
05482 | 29.7
05499 | 10.45
05502 | 11.98
05503 | 596.29
05504 | 1023.68
05505 | 81.4
05509 | 272.95
05512 | 46.81
05513 | 45.79
05516 | 13.0736
05517 | 1159.78
05518 | 515
05519 | 41.36
05520 | 26.06
05521 | 51.45
05522 | 12.46
05523 | 54.24
05524 | 97.27
05525 | 44.04
05526 | 56.56
05527 | 66.98
05528 | 25.65
05529 | 5.22
05530 | 30.86
05531 | 296.7
05532 | 14.28
05533 | 14.96
05534 | 5.56
05535 | 26.36
05536 | 89.84
05537 | 1023.7591
05538 | 1114.7615
05539 | 232.2009
05540 | 168.4655
05541 | 166.55
05544 | 2824.41
05545 | 2835.57
05546 | 3047.98
05547 | 3403.51
05550 | 3001.05
05551 | 3279.93
05552 | 4480.96
05553 | 45.7143
05554 | 68
05555 | 85.8
05557 | 185.91
05558 | 156.55
05559 | 58
05560 | 147.54
05563 | 40
05565 | 52.23
05566 | 41.41
05567 | 45.67
05568 | 0.08
05569 | 61.09
05570 | 1.13
05571 | 0.84
05572 | 53.01
05573 | 66.85
05574 | 185.56
05575 | 2.37
05576 | 2.97
05577 | 1.96
05578 | 0.2266
05580 | 11.31
05581 | 12.73
05582 | 14.7
05583 | 12.59
05584 | 12.17
05585 | 14.4
05586 | 11.33
05587 | 9.86
05588 | 13.22
05589 | 12.59
05590 | 12.54
05591 | 11.78
05592 | 11.74
05593 | 10.49
05594 | 11.78
05595 | 14.15
05596 | 14.01
05597 | 18.1
05598 | 13.03
05599 | 11.54
05600 | 16.15
05604 | 70.04
05605 | 0.35
05606 | 0.86
05615 | 8.72
05616 | 12
05617 | 18.23
05618 | 4.969
05619 | 8.7391
05620 | 17.72
05621 | 34.2
05623 | 66.7862
05633 | 406.85
05634 | 43.87
05635 | 59.23
05638 | 59.74
05639 | 9
05640 | 9.58
05641 | 170.92
05646 | 7.82
05647 | 12.26
05648 | 62.48
05649 | 84.9
05650 | 56.9952
05652 | 226.6
05653 | 282.2
05654 | 329.6
05657 | 45.58
05658 | 69.79
05659 | 27.43
05660 | 7.69
05661 | 134.78
05666 | 5023
05668 | 272.95
05678 | 176.39
05680 | 3012.75
05681 | 2191.26
05683 | 45.86
05684 | 57.2
05686 | 1071.6
05687 | 1754.67
05688 | 359.68
05692 | 56.93
05693 | 87.98
05694 | 92.11
05695 | 155.87
05696 | 273.04
05697 | 351.39
05698 | 587.9
05700 | 337.48
05701 | 352.18
05702 | 123.15
05703 | 111.57
05704 | 96.46
05706 | 0.9844
05707 | 1.5784
05708 | 2.5412
05709 | 3.7607
05710 | 6.5056
05711 | 1.3054
05712 | 93.2506
05713 | 112.3523
05714 | 191.2753
05715 | 22.6728
05717 | 1.6
05726 | 1.29
05728 | 35.95
05731 | 14.32
05732 | 1.8
05733 | 0.7
05734 | 0.78
05735 | 2.16
05736 | 8.47
05737 | 2.24
05741 | 244.78
05742 | 72.43
05743 | 16.21
05744 | 28.19
05747 | 5.28
05748 | 7.54
05749 | 1.34
05750 | 1.03
05751 | 2.36
05752 | 17.1701
05757 | 2.99
05759 | 3.09
05760 | 8.33
05761 | 0.72
05763 | 1.8
05764 | 6.87
05765 | 29.39
05766 | 6.71
05767 | 5.5
05768 | 45.06
05769 | 79.8
05770 | 6.85
05771 | 12.55
05772 | 26.23
05773 | 3.24
05774 | 5.24
05775 | 15.58
05776 | 27.08
05777 | 1.3
05779 | 9.51
05780 | 8.1
05781 | 29.84
05785 | 2.61
05786 | 3.57
05789 | 9.26
05791 | 1.9
05794 | 12.29
05795 | 4.9
05796 | 8.87
05799 | 3.37
05800 | 616.01
05801 | 763.28
05803 | 558.6961
05804 | 71.07
05806 | 400.9139
05807 | 90.1093
05810 | 111.7
05812 | 922763.7773
05813 | 922763.7773
05814 | 1168833.6185
05815 | 628992
05816 | 604800
05817 | 417500
05818 | 548300
05820 | 587700
05821 | 3100000
05824 | 1141547.01
05826 | 11.23
05827 | 17.14
05828 | 25.48
05829 | 56.86
05830 | 64.12
05831 | 120.79
05833 | 40.12
05834 | 237.43
05836 | 306.96
05837 | 617.63
05839 | 415.35
05840 | 700.87
05844 | 9.8776
05845 | 9.6764
05853 | 15.45
05854 | 40
05858 | 27.7373
05859 | 53.42
05860 | 78.6404
05861 | 74.1001
05863 | 41.2
05865 | 20.6
05867 | 50
05877 | 50.4922
05879 | 0.02
05880 | 0.02
05881 | 0.04
05882 | 0.06
05883 | 0.06
05899 | 126.46
05900 | 70.81
05902 | 110.47
05904 | 0.0518
05905 | 0.0721
05906 | 0.103
05908 | 0.2266
05909 | 0.2967
05914 | 3.13
05928 | 102.6189
05929 | 19.47
05930 | 23.2936
05932 | 19.41
05935 | 50.39
05936 | 87.5
05937 | 126.28
05938 | 4017
05944 | 11.85
05945 | 18.03
05946 | 2.99
05948 | 36.0253
05949 | 17.12
05950 | 854
05953 | 1.71
05955 | 2.468
05956 | 22.68
05962 | 0.56
05963 | 3.36
05964 | 6.18
05973 | 26.1
05974 | 5.65
05975 | 16.9607
05976 | 17.05
05977 | 30.6
05984 | 8.44
05985 | 21.67
05986 | 25.35
05987 | 1.96
05988 | 28.93
05989 | 209.6319
05990 | 13.07
05992 | 14.51
05994 | 15.04
05995 | 17.42
05996 | 40.17
05997 | 90.14
05999 | 14.935
06002 | 0.7519
06003 | 9.63
06004 | 37.9815
06005 | 9.3
06007 | 14.16
06011 | 53.52
06013 | 0.5974
06015 | 55.27
06016 | 23
06017 | 75
06021 | 63.73
06028 | 23.18
06029 | 7.71
06032 | 26.18
06033 | 45.02
06034 | 59.81
06035 | 88.99
06036 | 119.58
06037 | 173.81
06038 | 265.58
06039 | 357.41
06040 | 493.96
06041 | 3.15
06042 | 5.22
06043 | 5.87
06044 | 12.93
06045 | 19.12
06046 | 23.6
06047 | 32.33
06050 | 3.36
06051 | 7.98
06052 | 13.24
06053 | 21.23
06054 | 30.54
06055 | 44.15
06056 | 133.44
06059 | 7.26
06060 | 11.55
06061 | 20.41
06062 | 29.56
06063 | 42.07
06064 | 67.05
06065 | 109.01
06068 | 139.67
06069 | 30.47
06096 | 31.84
06115 | 557.26
06116 | 728.65
06117 | 810.56
06118 | 1007.09
06120 | 514.92
06124 | 1718.29
06126 | 1898.48
06128 | 8.8749
06129 | 8.9442
06130 | 9.232
06131 | 9.1454
06143 | 9.48
06144 | 8.1433
06145 | 8.175
06146 | 8.1346
06147 | 8.12
06148 | 8.2116
06149 | 7.7858
06152 | 49.99
06158 | 34.86
06200 | 203.84
06201 | 259.82
06202 | 205.69
06203 | 268.62
06204 | 350
06205 | 400
06206 | 490
06207 | 560
06211 | 7.8302
06212 | 7.8302
06213 | 7.4743
06214 | 7.1183
06215 | 7.1183
06216 | 7.1183
06217 | 7.1183
06403 | 66.8538
06404 | 78.1893
06405 | 90.294
06406 | 110.5749
06407 | 133.4945
06408 | 195
06409 | 207.3413
06410 | 414.1384
06412 | 50
06413 | 55
06414 | 60
06415 | 75
06416 | 80
06417 | 90
06418 | 119
06419 | 121
06421 | 80
06422 | 83
06423 | 90
06424 | 113
06425 | 120
06426 | 125
06427 | 191
06428 | 207
06500 | 3007.15
06501 | 3600.89
06502 | 4214.88
06503 | 4916.87
06504 | 6445.03
06505 | 2668.39
06506 | 3097.29
06507 | 3578.06
06508 | 4206.38
06509 | 5597.12
06912 | 33.51
06913 | 26.09
06914 | 24.24
06915 | 55.4
06916 | 26.09
06917 | 28.69
06918 | 26.09
06919 | 26.09
06920 | 26.09
07000 | 47.8
07001 | 26.4
07002 | 26.4
07003 | 140
07004 | 21.65
07006 | 11.22
07007 | 17.91
07008 | 22.17
07009 | 6.88
07010 | 164.7
07011 | 164.7
07014 | 8.36
07015 | 7.11
07016 | 66.85
07017 | 193.43
07018 | 26.76
07019 | 9.3
07020 | 138.96
07021 | 223.8934
07022 | 317.2834
07024 | 44.8727
07028 | 1870.73
07037 | 121000
07038 | 5.22
07039 | 54.31
07041 | 5.0118
07043 | 9.19
07049 | 1042
07052 | 1550
07053 | 918.05
07054 | 1070.69
07055 | 1347.71
07056 | 649.86
07058 | 107.14
07059 | 205.9
07060 | 3368.1
07062 | 32.86
07064 | 156.0938
07066 | 40
07067 | 318519.54
07068 | 14.1
07070 | 36.7441
07072 | 3038.32
07073 | 1431.36
07074 | 6.68
07076 | 11.42
07081 | 9394.82
07082 | 10493.63
07083 | 61500.46
07084 | 92215.5
07085 | 36.85
07086 | 64.75
07088 | 20.84
07089 | 36.57
07090 | 53.58
07093 | 41.72
07094 | 75.58
07095 | 15.97
07096 | 12.26
07097 | 1.2588
07099 | 22.4
07100 | 7.98
07101 | 107.92
07102 | 201
07105 | 23.59
07107 | 4.17
07110 | 5.26
07112 | 1.59
07113 | 848.6201
07114 | 313.64
07115 | 389.34
07116 | 232.52
07117 | 263.29
07118 | 278.1
07119 | 280
07120 | 4126.66
07121 | 10193.04
07122 | 1419.69
07123 | 5005.24
07124 | 4900.01
07125 | 4800.43
07126 | 4862.52
07127 | 4430.64
07128 | 7230.15
07129 | 2412.94
07132 | 7.43
07133 | 2.9
07134 | 72.29
07135 | 235.84
07136 | 6.25
07137 | 14
07138 | 131.13
07139 | 185.4
07140 | 14.77
07141 | 5.85
07142 | 2.58
07143 | 32.85
07144 | 60.41
07145 | 19.47
07146 | 406.23
07147 | 376.5
07148 | 5.91
07149 | 2.91
07150 | 15.87
07151 | 7.56
07152 | 2.59
07153 | 23.71
07154 | 57.88
07155 | 97.2
07158 | 78.24
07159 | 141.25
07160 | 26.86
07164 | 324.46
07165 | 315.8997
07167 | 630
07168 | 700
07169 | 942.39
07170 | 1037.5
07171 | 1037.5
07172 | 2.5
07173 | 3.01
07174 | 3.01
07176 | 64493.6
07177 | 161.06
07179 | 23.2
07182 | 52.2
07183 | 44.8127
07184 | 44.7
07185 | 573
07186 | 983
07187 | 916
07188 | 1140
07230 | 8.86
07231 | 17.5517
07232 | 13.4047
07233 | 13.453
07234 | 13.4047
07235 | 13.453
07236 | 12.309
07237 | 15.5411
07238 | 13.8367
07244 | 0.7625
07246 | 10.3006
07252 | 56.5
07253 | 72.51
07254 | 15.7361
07258 | 17.35
07264 | 6.93
07275 | 50
07276 | 27.5
07277 | 28.91
07278 | 8.24
07280 | 49.44
07281 | 31.93
07283 | 28.9
07284 | 13.3
07285 | 37.0995
07286 | 43.2323
07287 | 55.4979
07288 | 67.7642
07289 | 117.0289
07292 | 40.91
07293 | 122.77
07296 | 36.7888
07297 | 49.2865
07298 | 59.2677
07299 | 64.5715
07300 | 76.1126
07301 | 84.5361
07317 | 57.52
07318 | 15.71
07319 | 20.2
07320 | 23.3
07321 | 23.06
07322 | 41.64
07323 | 44.39
07324 | 9.3947
07326 | 376.89
07328 | 425
07329 | 470
07330 | 430
07331 | 480
07333 | 108.41
07335 | 5.82
07336 | 6.59
07374 | 42.1453
07375 | 40.865
07376 | 43
07377 | 41.7
07378 | 47.0534
07379 | 44.2793
07380 | 46.9
07381 | 45.2
07382 | 50.4677
07383 | 48.7605
07384 | 45.8797
07385 | 49
07386 | 47.6
07387 | 45.9
07388 | 54.5222
07389 | 51.2146
07390 | 49.7208
07391 | 53.2
07392 | 51.2
07393 | 49.9
07394 | 45.6663
07395 | 43.4257
07396 | 41.2917
07397 | 39.5846
07398 | 44.9
07399 | 44
07400 | 42.1
07401 | 40.5
07405 | 123707
07406 | 128577
07407 | 149613
07408 | 152726
07409 | 164524
07410 | 63109
07411 | 73100
07412 | 93785
07413 | 113766
07414 | 357.21
07415 | 22.12
07416 | 398.6131
07419 | 11.3724
07420 | 113.3
07421 | 191.58
07422 | 545.65
07423 | 2
07424 | 2.09
07425 | 260.81
07426 | 170.8518
07427 | 226.7821
07428 | 352.2861
07429 | 423.3393
07430 | 644.0841
07431 | 736.3191
07432 | 850.1113
07433 | 1202.0091
07434 | 1369.8382
07435 | 1490
07436 | 2320.8519
07437 | 2969.4897
07438 | 3299.0976
07439 | 5179.9821
07440 | 7810.8037
07472 | 28.2405
07473 | 72.1356
07474 | 118.7526
07482 | 11.38
07483 | 25.96
07484 | 57.45
07485 | 55.62
07486 | 90.18
07487 | 169.8929
07489 | 20.98
07490 | 55.44
07491 | 107.4
07492 | 44.6836
07493 | 48.78
07494 | 154.04
07495 | 244
07496 | 100.95
07497 | 153.18
07498 | 200.6
07500 | 38.6863
07501 | 58.114
07502 | 93.9941
07506 | 128.8512
07507 | 64.14
07508 | 141.57
07509 | 252.52
07510 | 459.95
07511 | 631.29
07513 | 47.45
07514 | 174.93
07515 | 32.3
07516 | 94.11
07519 | 48.47
07520 | 89.14
07524 | 72.22
07525 | 116.44
07526 | 538
07527 | 290
07528 | 547.43
07529 | 1.7
07530 | 144.69
07531 | 133.25
07532 | 270.2
07534 | 1667.53
07535 | 2.987
07536 | 5.4504
07537 | 9.1
07538 | 42.37
07539 | 64.04
07540 | 86.84
07541 | 145.37
07542 | 180.09
07543 | 242.81
07544 | 314.67
07550 | 10.23
07552 | 5.81
07553 | 17.21
07556 | 17.18
07557 | 12.02
07558 | 76.82
07559 | 26.51
07560 | 8.01
07568 | 12.88
07569 | 34.59
07573 | 286320.84
07603 | 255.32
07609 | 182.4972
07610 | 20.0304
07611 | 302.4608
07613 | 39.0657
07614 | 145.9814
07617 | 46.6497
07620 | 324.5206
07621 | 340.5831
07624 | 508.05
07625 | 3313.51
07630 | 163500
07631 | 175900
07632 | 57000
07633 | 69190
07634 | 85000
07635 | 123.76
07636 | 3.24
07637 | 13.66
07639 | 2.06
07641 | 0.09
07642 | 5.87
07643 | 0.07
07644 | 0.257
07645 | 4.51
07646 | 77.33
07647 | 3.7
07648 | 109.39
07649 | 3.34
07650 | 123.73
07651 | 5.46
07652 | 215.63
07653 | 6.44
07654 | 40.56
07655 | 7.93
07656 | 0.257
07657 | 2.58
07660 | 43.44
07661 | 8.18
07662 | 3.74
07665 | 59.76
07666 | 7.76
07667 | 3.45
07670 | 83.17
07671 | 11.59
07672 | 3.45
07673 | 4.7
07674 | 4.27
07675 | 6.38
07676 | 9.73
07677 | 17.25
07678 | 22.22
07679 | 34.18
07680 | 41.58
07681 | 59.88
07682 | 97.57
07683 | 108.1
07684 | 164.4
07685 | 173.64
07686 | 217.7
07687 | 35.6895
07688 | 118.0999
07689 | 248.23
07690 | 0.94
07691 | 0.94
07692 | 1.18
07693 | 1.08
07694 | 1.12
07695 | 1.77
07696 | 2.43
07697 | 3.04
07698 | 5.47
07699 | 6.68
07700 | 7.98
07701 | 12.67
07702 | 16.15
07703 | 18.71
07704 | 33.99
07705 | 46.45
07712 | 51.7396
07713 | 73.1311
07730 | 71.3507
07731 | 128
07732 | 385.0688
07733 | 738.0485
07734 | 396.149
07769 | 6.03
07770 | 8.22
07771 | 21.63
07772 | 44.4
07773 | 54.58
07774 | 81.0363
07775 | 98.8327
07776 | 1317.37
07777 | 1564.62
07778 | 2244.37
07779 | 6961
07780 | 3375.95
07781 | 8853
07782 | 4695.77
07783 | 6997.92
07784 | 8108.47
07785 | 9789
07786 | 84.4671
07796 | 52.48
07797 | 26.4
07798 | 19.73
07799 | 489.45
07800 | 746.33
07801 | 1767.91
07802 | 1109.27
07803 | 409.79
07804 | 11.8
07805 | 68.91
07807 | 52.52
07808 | 229.56
07853 | 107.8
07854 | 170.52
07856 | 514.32
07857 | 112.0639
07858 | 1.55
07859 | 105.27
07864 | 96.15
07873 | 2.29
07874 | 2.32
07875 | 4.03
07876 | 5.73
07877 | 7.68
07878 | 11.59
07879 | 23.29
07880 | 0.1512
07881 | 616.97
07882 | 2.3257
07884 | 1.16
07885 | 1.44
07886 | 1.6
07887 | 1.82
07888 | 1.99
07889 | 2.3
07890 | 8.14
07891 | 8.53
07892 | 4.56
07893 | 12.76
07894 | 18.29
07895 | 22.56
07896 | 37.7
07898 | 232650.12
07899 | 178666.12
07901 | 95000
07902 | 138700
07903 | 288000
07904 | 386250
07905 | 92000
07906 | 140000
07907 | 666.54
07908 | 783.3
07909 | 867.51
07910 | 964.32
07911 | 1055.04
07912 | 1148.49
07913 | 1255.59
07914 | 1352.61
07915 | 1446.48
07916 | 1540.56
07917 | 857.64
07918 | 945
07919 | 1045.17
07920 | 1139.25
07921 | 1229.87
07922 | 1236.23
07923 | 1439.97
07924 | 1540.56
07925 | 1634.22
07926 | 1740.9
07927 | 88.55
07928 | 20.83
07929 | 26.79
07930 | 36.84
07931 | 44.65
07932 | 53.51
07933 | 68.46
07934 | 98.23
07935 | 128
07936 | 33.7
07937 | 32.6
07938 | 35.4
07939 | 36.1
07940 | 40.35
07941 | 33.4
07942 | 26.4
07944 | 103.42
07945 | 162.66
07946 | 73.13
07947 | 68.29
07948 | 859.7076
07952 | 74.0654
07953 | 134.34
07954 | 65
07955 | 11590.1464
07956 | 224.44
07957 | 292.6518
07958 | 42.49
07977 | 3.09
07978 | 11.54
07981 | 11.56
07983 | 31.8
07984 | 36.92
07989 | 8.14
07990 | 12.53
07991 | 43.26
07993 | 90.707
07996 | 90
07997 | 59.74
07998 | 72.3432
07999 | 83.4729
08000 | 69.38
08001 | 111.86
08002 | 52.53
08003 | 84.46
08004 | 44.29
08005 | 117.12
08006 | 200.54
08007 | 319.4355
08008 | 1318.4
08009 | 1728.5689
08010 | 133.317
08011 | 52.3024
08012 | 42.5127
08013 | 147.2791
08014 | 59.7505
08015 | 48.7571
08016 | 124.7632
08017 | 59.0954
08018 | 44.4092
08019 | 5.08
08020 | 6.61
08021 | 8.79
08022 | 10.44
08023 | 13.07
08024 | 20.57
08025 | 27.97
08026 | 35.47
08027 | 44.02
08028 | 58.71
08029 | 67.42
08030 | 120.3
08034 | 7.65
08036 | 30.87
08037 | 54.9
08039 | 34.3592
08045 | 40.32
08046 | 22.2
10001 | 1.15
10002 | 121.44
10003 | 60.67
10006 | 0.7833
10007 | 15.91
10009 | 36.18
10010 | 621.6
10011 | 25.24
10012 | 4.37
10013 | 81.37
10018 | 2.4
10019 | 4
10020 | 132.18
10021 | 187.53
10022 | 21.9
10023 | 21.9
10024 | 21.9
10026 | 35
10027 | 6.95
10028 | 400.59
10029 | 312.12
10030 | 339.56
10031 | 1008.11
10032 | 483.01
10033 | 646.96
10034 | 2339.96
10035 | 1197.33
10036 | 1452.63
10042 | 19.6
10043 | 32.85
10044 | 28.35
10045 | 44.47
10046 | 55.19
10047 | 69.98
10048 | 72.35
10049 | 128.35
10050 | 130.59
10052 | 185.05
10053 | 188.35
10054 | 206.92
10055 | 212.1
10056 | 215.32
10057 | 398.5
10058 | 471.84
10059 | 473.25
10060 | 475.19
10061 | 582.6
10062 | 874.88
10063 | 21.15
10064 | 37.2
10065 | 74.74
10066 | 187.62
10067 | 233.19
10068 | 322.3
10069 | 390.31
10103 | 530
10104 | 702
10105 | 974
10106 | 1189
10107 | 1421
10108 | 1792
10109 | 2165
10110 | 3199
10111 | 4531
10112 | 7033
10114 | 1363.01
10115 | 1497.14
10116 | 491.85
10117 | 492.02
10118 | 567.93
10119 | 664.25
10120 | 824.32
10121 | 930.59
10122 | 1244.05
10123 | 1360.58
10124 | 1557.33
10125 | 1672.69
10126 | 2220.41
10127 | 3241.95
10128 | 3797.18
10129 | 4515.11
10130 | 5292.8
10131 | 7410.13
10146 | 1632.26
10147 | 1816.78
10148 | 2241.99
10149 | 2708.53
10150 | 3202.61
10151 | 3922.35
10152 | 4558.69
10153 | 5129.57
10154 | 6284.02
10155 | 6697.07
10156 | 8111.59
10157 | 18033.42
10158 | 22898.59
10159 | 33263.76
10160 | 34509.55
10161 | 49494.99
10162 | 1632.25
10163 | 1816.78
10164 | 2242
10165 | 2709.63
10166 | 3276.24
10167 | 3982.8
10168 | 4623.76
10169 | 5439.29
10170 | 6664.4
10171 | 7731.02
10172 | 10617.78
10173 | 18521.07
10174 | 33292.63
10175 | 35968.37
10176 | 45854.37
10177 | 66831.78
10178 | 44112.85
10179 | 44112.85
10180 | 57929.86
10181 | 77959.51
10182 | 60579.48
10183 | 65480.81
10184 | 71000.08
10185 | 97641.02
10186 | 1177.14
10187 | 1287.1
10188 | 1566.31
10189 | 1901.44
10190 | 2251.95
10191 | 2705.15
10192 | 3119.65
10193 | 3547
10194 | 4245.05
10195 | 4573.24
10196 | 5603.71
10197 | 11221.52
10198 | 14208.37
10199 | 21882.97
10200 | 23034.05
10201 | 31680.92
10202 | 1177.14
10203 | 1287.1
10204 | 1566.31
10205 | 1902.02
10206 | 2288.83
10207 | 2735.34
10208 | 3152.18
10209 | 3701.84
10210 | 4438.63
10211 | 5086.78
10212 | 6975.76
10213 | 12047.31
10226 | 1213.78
10227 | 1335.49
10228 | 1629.5
10229 | 1989.46
10230 | 2372.89
10231 | 2870.93
10232 | 3344.97
10233 | 3794.62
10234 | 4572.12
10235 | 4940.52
10236 | 6110.12
10237 | 11989.77
10238 | 15168.5
10239 | 23072.26
10240 | 24509.25
10241 | 33858.32
10242 | 1213.78
10243 | 1335.49
10244 | 1629.5
10245 | 1990.01
10246 | 2409.76
10247 | 2901.17
10248 | 3377.5
10249 | 3949.46
10250 | 4765.69
10251 | 5454.05
10252 | 7475.39
10253 | 12808.75
10266 | 402.41
10267 | 425.21
10268 | 542.04
10269 | 703.65
10270 | 901.39
10271 | 1080.94
10272 | 1269.31
10273 | 1398.29
10274 | 1633.19
10275 | 1832.01
10276 | 2369.83
10277 | 3212.35
10278 | 3839.5
10279 | 5919.71
10280 | 6976.16
10281 | 9277.71
10282 | 404.0932
10283 | 426.9786
10284 | 544.2888
10285 | 703.65
10286 | 901.47
10287 | 1080.96
10288 | 1269.3
10289 | 1398.31
10290 | 1633.2
10291 | 1832.04
10292 | 2600.96
10293 | 4160.66
10294 | 1657.01
10295 | 1843.84
10296 | 2279.41
10297 | 2743.53
10298 | 3261.96
10299 | 3986.34
10300 | 4657.92
10301 | 5257.35
10302 | 6410.46
10303 | 6841.2
10304 | 8327.84
10305 | 18290.65
10306 | 23215.24
10307 | 33645.32
10308 | 34968.11
10309 | 50115.4
10310 | 1657.01
10311 | 1843.84
10312 | 2279.41
10313 | 2744.61
10314 | 3335.67
10315 | 4046.79
10316 | 4723.01
10317 | 5567.09
10318 | 6790.89
10319 | 7875.19
10320 | 10745.62
10321 | 18780.29
10322 | 26093.27
10323 | 36855.43
10324 | 37603.21
10325 | 56357.97
10326 | 33493.58
10327 | 37053.14
10328 | 47615
10329 | 65175.25
10330 | 49579.48
10331 | 53642.95
10332 | 63524.65
10333 | 81775.64
10334 | 1201.86
10335 | 1314.23
10336 | 1610.52
10337 | 1943.23
10338 | 2311.27
10339 | 2775.88
10340 | 3225.68
10341 | 3674.75
10342 | 4378.35
10343 | 4717.36
10344 | 5826.75
10345 | 11485.59
10346 | 14524.95
10347 | 22271.33
10348 | 23492.64
10349 | 32301.37
10350 | 1201.86
10351 | 1314.23
10352 | 1610.52
10353 | 1943.78
10354 | 2348.12
10355 | 2806.1
10356 | 3258.23
10357 | 3829.55
10358 | 4565.1
10359 | 5237.73
10360 | 7028.86
10361 | 12306.55
10362 | 27286.85
10363 | 29512.44
10364 | 25145.71
10365 | 30809.24
10374 | 1234.1
10375 | 1357.84
10376 | 1681.35
10377 | 2040.26
10378 | 2467.03
10379 | 2950.29
10380 | 3462.48
10381 | 3940.99
10382 | 4719.61
10383 | 5106.82
10384 | 6390.37
10385 | 12282.8
10386 | 15566.33
10387 | 23603.14
10388 | 25938.73
10389 | 34611.3
10390 | 1234.1
10391 | 1357.84
10392 | 1681.35
10393 | 2040.82
10394 | 2492.6
10395 | 2979.95
10396 | 3495.01
10397 | 4094.74
10398 | 5620.09
10399 | 7598.97
10400 | 13103.76
10401 | 23486.21
10402 | 16787.52
10403 | 25921.43
10404 | 25417.67
10413 | 413.49
10414 | 445.52
10415 | 586.28
10416 | 752.27
10417 | 960.76
10418 | 1144.9
10419 | 1371.57
10420 | 1525.9
10421 | 1759.78
10422 | 1976.25
10423 | 2586.11
10424 | 3476.38
10425 | 4149.41
10426 | 6308
10427 | 7428.04
10428 | 9891.39
10429 | 413.49
10430 | 445.52
10431 | 586.28
10432 | 752.28
10433 | 960.76
10434 | 1144.89
10435 | 1368.52
10436 | 1525.89
10437 | 1759.73
10438 | 1977.25
10439 | 2586.12
10440 | 4426.63
10447 | 70
10452 | 211.4
10456 | 557.2
10457 | 683.2
10459 | 1083.6
10460 | 1694.2
10461 | 2142.45
10462 | 2647.18
10463 | 3807.25
10469 | 73.92
10472 | 155.68
10474 | 242.2
10476 | 378
10478 | 604.8
10480 | 985.6
10482 | 1540
10484 | 2445
10485 | 3843.42
10514 | 116.76
10516 | 214.37
10518 | 320.85
10519 | 271.8
10522 | 657.43
10523 | 2356.75
10524 | 2447.33
10526 | 3489.76
10527 | 8662.46
10528 | 8120.03
10529 | 10701.85
10530 | 15859.64
10534 | 93.13
10537 | 125.72
10539 | 232.5
10541 | 369.62
10543 | 409.74
10545 | 755.08
10547 | 2219.14
10549 | 3938.65
10550 | 8866.07
10576 | 131.89
10579 | 131.33
10581 | 224.31
10583 | 401.65
10585 | 649.83
10587 | 2024.27
10619 | 2173.4899
10620 | 2697.24
10622 | 198.26
10623 | 321
10624 | 383.08
10625 | 500
10626 | 620.71
10627 | 775.73
10628 | 875
10630 | 1256
10631 | 1879
10635 | 245
10636 | 338
10637 | 449
10638 | 563
10639 | 687.93
10640 | 860
10641 | 1030
10643 | 1484
10644 | 2013.72
10647 | 139
10648 | 120
10649 | 197
10664 | 94.76
10688 | 16.1872
10689 | 21.6437
10690 | 38.9022
10692 | 72.5486
10694 | 124.121
10697 | 12.89
10698 | 24.17
10699 | 7674.41
10700 | 11879.84
10712 | 37.74
10713 | 144.94
10721 | 91
10722 | 114
10723 | 140.17
10724 | 166.84
10725 | 211.16
10728 | 2700
10731 | 3040.17
10735 | 227
10736 | 244
10737 | 290
10738 | 398
10739 | 490
10740 | 571
10741 | 718
10742 | 920
10743 | 1020
10744 | 1161.37
10745 | 1700
10748 | 51
10749 | 56
10750 | 61
10751 | 58
10752 | 61.6
10755 | 466.87
10756 | 604.71
10759 | 2502.9
10760 | 2336.04
10761 | 2336.04
10765 | 30.8
10766 | 28.4371
10767 | 3
10768 | 2.58
10771 | 7.9562
10772 | 156
10773 | 22.9
10774 | 2.23
10776 | 1.5
10777 | 1.24
10780 | 121.43
10784 | 109.29
10788 | 109.71
10790 | 388
10791 | 445
10792 | 398
10793 | 428
10794 | 77
10795 | 618
10796 | 638.6
10797 | 23.59
10803 | 148.31
10806 | 92.7
10808 | 97.8
10816 | 3
10820 | 3
10840 | 4.5
10841 | 4.5
10865 | 3.5
10866 | 3
10871 | 3
10872 | 3.5
10875 | 1.1
10877 | 3.5
10882 | 0.5
10883 | 1.1
10888 | 1.1
10890 | 1.1
10891 | 1.1
10894 | 1.1
10895 | 0.9
10896 | 210
10898 | 99.17
10900 | 2.27
10901 | 2.57
10902 | 609
10903 | 1358
10905 | 15.113
10907 | 0.034
10908 | 9.8406
10910 | 10.5265
10911 | 390
10915 | 422.3
10916 | 616.97
10918 | 0.66
10919 | 80
10920 | 8.44
10921 | 1.13
10922 | 28.55
10923 | 0.05
10924 | 9270
10925 | 9
10927 | 95
10932 | 76.22
10933 | 28.55
10934 | 32.15
10935 | 65.47
10950 | 1384.3
10951 | 417.9
10952 | 207.96
10953 | 60.67
10954 | 106.08
10955 | 97.75
10956 | 10.4559
10957 | 0.1638
10959 | 5.1493
10962 | 270
10963 | 115.62
10964 | 170.38
10965 | 243.4
10966 | 80.93
10967 | 119.27
10968 | 170.38
10969 | 115.62
10970 | 170.38
10971 | 243.4
10972 | 80.93
10973 | 119.27
10974 | 170.38
10975 | 104.05
10976 | 54.34
10977 | 25.44
10978 | 39.31
10979 | 279.91
10980 | 31.56
10981 | 36.07
10982 | 45.09
10983 | 52.61
10984 | 60.12
10985 | 75.15
10986 | 98.27
10987 | 148.75
10988 | 328.59
10989 | 47.4
10990 | 54.34
10991 | 68.21
10992 | 64.75
10993 | 73.99
10994 | 92.49
10995 | 22.2
10999 | 80595.8826
11001 | 49.74
11006 | 589
11007 | 800
11008 | 17940
11009 | 25440
11015 | 760.43
11016 | 2.25
11017 | 2.25
11019 | 28.69
11020 | 13.5
11021 | 0.5
11022 | 5.15
11024 | 55.4
11029 | 189.3204
11030 | 212.9854
11031 | 260.3155
11032 | 319.4782
11033 | 449.6359
11034 | 650.7888
11035 | 1007.1726
11054 | 71.29
11058 | 18
11059 | 12
11060 | 350.72
11061 | 218.07
11062 | 311.77
11063 | 427.92
11064 | 300.78
11066 | 7.1461
11067 | 97
11068 | 87
11069 | 86.11
11070 | 95
11071 | 105
11072 | 93
11073 | 33.99
11074 | 2.58
11075 | 8.28
11076 | 19.47
11077 | 18.75
11078 | 39.81
11085 | 79.63
11086 | 74.55
11087 | 160.6027
11089 | 0.9749
11090 | 0.39
11091 | 2.35
11092 | 65.4468
11093 | 132.27
11095 | 128.4791
11096 | 138.77
11097 | 0.0666
11098 | 79.28
11099 | 65.82
11100 | 95.89
11101 | 23.59
11102 | 791.25
11103 | 98.99
11104 | 14.2833
11105 | 140
11106 | 368
11107 | 110.25
11108 | 115
11109 | 65.96
11110 | 76.06
11111 | 28.4934
11113 | 198
11114 | 98.14
11115 | 188.09
11117 | 96.82
11118 | 71.43
11119 | 71.44
11120 | 66.95
11122 | 17.2979
11125 | 183.06
11126 | 47.9
11128 | 65.6289
11130 | 51.5
11131 | 195
11135 | 246.94
11139 | 173.04
11144 | 0.73
11147 | 1.55
11148 | 102.69
11151 | 132
11152 | 281.84
11153 | 155.33
11154 | 208.16
11156 | 14.83
11157 | 20.25
11158 | 228.19
11159 | 61
11162 | 51.9
11163 | 27
11164 | 135.7
11167 | 10.22
11168 | 13.1222
11169 | 6.75
11170 | 9.1556
11172 | 645
11173 | 764
11174 | 362
11175 | 498
11176 | 95.28
11177 | 95.28
11178 | 230
11179 | 52.43
11180 | 109.45
11181 | 86.93
11182 | 40.5
11183 | 46.74
11184 | 77.89
11186 | 90
11187 | 60
11188 | 31.16
11189 | 56.08
11190 | 86.93
11191 | 40.5
11192 | 46.74
11193 | 77.89
11194 | 81
11195 | 9
11196 | 62.62
11197 | 62.62
11198 | 81.37
11199 | 62.32
11200 | 56.08
11201 | 35.01
11204 | 29.56
11205 | 26.77
11209 | 250
11210 | 31.16
11211 | 77.37
11212 | 92.7
11219 | 334.75
11221 | 157.62
11222 | 149.35
11223 | 149.35
11224 | 145.8
11225 | 144.1
11227 | 77.15
11228 | 77.15
11230 | 9.95
11231 | 92.25
11232 | 110.84
11233 | 167.79
11234 | 3234
11235 | 124.95
11242 | 9.27
11243 | 16.41
11245 | 13.56
11246 | 74.16
11248 | 9.9458
11249 | 7.6807
11252 | 12.772
11253 | 13.6784
11254 | 9.27
11255 | 18.54
11256 | 13.6784
11260 | 9.5862
11261 | 7.91
11263 | 8.51
11264 | 13.6784
11265 | 54.71
11266 | 6.49
11267 | 9.1619
11268 | 12.7565
11269 | 15.8683
11271 | 9.92
11275 | 13.6784
11276 | 9.27
11277 | 10.378
11279 | 12.772
11280 | 10.3645
11281 | 10.8537
11282 | 10.3556
11283 | 22.13
11284 | 12.772
11286 | 5.7
11293 | 231.53
11294 | 480.18
11295 | 222.35
11300 | 1258.99
11302 | 9.0351
11303 | 9.55
11304 | 293
11305 | 9.0232
11306 | 14.1316
11309 | 1323.3967
11310 | 386.44
11311 | 358.7
11312 | 419.1
11313 | 471.75
11314 | 758.94
11315 | 1208.9
11316 | 314.16
11317 | 381.3
11318 | 114.9
11319 | 160.82
11320 | 176.86
11321 | 198.32
11322 | 213.3
11325 | 215.17
11329 | 270.06
11330 | 307
11336 | 241.58
11337 | 277.87
11338 | 118
11339 | 166.93
11341 | 45.8
11342 | 317.6
11344 | 319.34
11345 | 270.61
11347 | 399.17
11348 | 524.63
11351 | 144.12
11352 | 201.48
11353 | 244.24
11355 | 320.38
11356 | 528.77
11357 | 69.81
11358 | 753.8511
11359 | 152.88
11361 | 501.82
11362 | 423
11363 | 530.4
11372 | 273.5886
11373 | 329.6
11374 | 412
11378 | 26.33
11379 | 267.97
11380 | 416.84
11381 | 551.67
11382 | 661.34
11383 | 838.3086
11384 | 1251.2423
11386 | 953.9288
11388 | 23.2
11389 | 23
11391 | 1.21
11392 | 350.2
11393 | 85.0146
11394 | 128.37
11398 | 2130.43
11399 | 1788.91
11403 | 4406.72
11405 | 127.77
11411 | 215.22
11412 | 133.31
11413 | 13.6784
11415 | 42.86
11416 | 10.1
11417 | 18.747
11418 | 6804.8341
11419 | 7738.6667
11420 | 8706
11421 | 9673.3333
11422 | 13542.6667
11423 | 15477.3333
11424 | 17412
11425 | 18980.2525
11426 | 11913.6941
11427 | 12416.2049
11428 | 13107.1573
11429 | 13662.013
11430 | 20236.5296
11431 | 21356.71
11432 | 22340.7937
11433 | 23534.2569
11434 | 342.99
11435 | 206
11436 | 203.1366
11438 | 170
11439 | 159.65
11442 | 1.4022
11445 | 1967
11446 | 3120
11447 | 3312
11448 | 4694.88
11449 | 8320
11459 | 1080
11460 | 1920
11461 | 1390
11462 | 2140
11465 | 2340
11472 | 3470
11473 | 4120
11474 | 2214.35
11475 | 327.44
11476 | 595.91
11477 | 515
11478 | 4320
11479 | 4730
11480 | 5810
11485 | 16250
11488 | 35000
11489 | 1220
11490 | 2560
11504 | 0.4
11505 | 54.72
11508 | 30.87
11517 | 0.84
11519 | 30
11520 | 6.8
11521 | 20.97
11522 | 14.45
11523 | 18.33
11524 | 14.57
11525 | 0.96
11527 | 75.29
11528 | 2.08
11530 | 41.1915
11531 | 101.91
11533 | 4.39
11536 | 24.44
11537 | 4.5
11541 | 8.4945
11542 | 8.87
11543 | 9.765
11544 | 3.6645
11545 | 3.8115
11546 | 7.56
11547 | 9.534
11548 | 6.72
11549 | 9.303
11550 | 8.0535
11551 | 8.3
11552 | 9.3135
11553 | 12.7155
11554 | 10.1745
11557 | 13.86
11558 | 27.39
11563 | 60.04
11565 | 55.15
11568 | 215.24
11570 | 3.08
11571 | 4.27
11572 | 6.48
11573 | 7.6
11574 | 11.21
11575 | 13.77
11576 | 14.9
11577 | 24.93
11578 | 24.28
11579 | 42.09
11581 | 53.93
11582 | 14.24
11583 | 4.7303
11584 | 7.2437
11585 | 11.0107
11586 | 14.43
11587 | 16.5021
11588 | 40.9533
11589 | 19.85
11590 | 27.75
11591 | 32.6424
11592 | 101.7299
11593 | 46.1161
11594 | 35.64
11596 | 31.73
11597 | 6.72
11599 | 2.63
11600 | 4.96
11601 | 0.11
11602 | 0.16
11607 | 129.28
11608 | 7
11609 | 95
11610 | 69.37
11611 | 5.36
11612 | 76.94
11624 | 65
11625 | 13.49
11626 | 9.27
11627 | 10.64
11629 | 498
11630 | 112
11631 | 198
11632 | 390
11633 | 22.4
11634 | 5.78
11635 | 22
11636 | 74.43
11641 | 17.7084
11645 | 1784
11646 | 4355.23
11649 | 8.5
11651 | 122.89
11652 | 28.97
11653 | 13.99
11654 | 12.6
11656 | 45.98
11658 | 10.09
11659 | 25.69
11660 | 409.94
11661 | 79.16
11662 | 38.15
11663 | 557.4804
11665 | 249.5762
11666 | 693.6501
11668 | 908
11669 | 672.26
11671 | 595
11674 | 348.9
11676 | 767.3632
11677 | 767.3632
11680 | 1075.34
11681 | 3818.398
11684 | 137.4924
11690 | 2230
11692 | 590.6599
11694 | 780
11695 | 463.42
11696 | 3586
11700 | 3285
11715 | 12.36
11716 | 102.4842
11717 | 40.0387
11720 | 49.9071
11721 | 48.53
11722 | 59.64
11726 | 32.38
11728 | 42.77
11729 | 32.28
11730 | 52.18
11732 | 69.96
11733 | 81.41
11735 | 118.45
11736 | 91.67
11739 | 56.3
11740 | 71.03
11741 | 131.02
11742 | 130.11
11744 | 118.35
11745 | 92.7
11746 | 167.89
11747 | 214.45
11749 | 0.39
11750 | 0.42
11752 | 130
11753 | 9.36
11757 | 2.53
11758 | 1.75
11759 | 2.65
11760 | 0.23
11763 | 751.9
11765 | 1306.04
11769 | 110.63
11771 | 144.77
11772 | 196.63
11773 | 436.11
11774 | 32.87
11775 | 3.82
11776 | 16.55
11777 | 3.3
11778 | 14.71
11782 | 51.38
11783 | 80
11784 | 110.03
11785 | 226.44
11788 | 11.89
11789 | 18.75
11793 | 38.32
11794 | 15.9737
11796 | 13.8
11798 | 57.67
11800 | 25.49
11801 | 25.49
11802 | 25.49
11803 | 32.41
11804 | 32.41
11806 | 1047
11807 | 2023.95
11808 | 3450
11809 | 4980
11810 | 6610
11814 | 19.57
11815 | 6.86
11816 | 8.13
11817 | 10.62
11818 | 16.1
11819 | 17.7
11820 | 24.92
11821 | 44.5
11822 | 55.52
11823 | 75.7
11824 | 83.9
11825 | 69.66
11843 | 38.75
11844 | 34.25
11845 | 18.33
11846 | 112.78
11847 | 164.73
11848 | 0.69
11849 | 0.76
11850 | 1.1
11851 | 1.21
11852 | 1.36
11853 | 8.58
11854 | 21.36
11855 | 2.16
11856 | 35.98
11857 | 52.41
11858 | 80.57
11859 | 327.03
11860 | 377.31
11861 | 485.96
11862 | 539.98
11863 | 1020.26
11864 | 68.39
11865 | 73.23
11866 | 80.55
11867 | 175.77
11868 | 85.08
11869 | 106.22
11870 | 135.33
11871 | 182.61
11872 | 205.69
11873 | 1279.22
11874 | 3.483
11875 | 4.9763
11876 | 7.4102
11877 | 10.6865
11878 | 16.8773
11879 | 25.9734
11880 | 40.6824
11881 | 53.9216
11882 | 1.3943
11883 | 2.1165
11884 | 3.1397
11885 | 4.5227
11886 | 7.2561
11887 | 11.1141
11888 | 17.1679
11889 | 23.5103
11890 | 33.7948
11891 | 47.0876
11892 | 60.2062
11893 | 78.0041
11894 | 96.2053
11895 | 115.9234
11896 | 153.8866
11897 | 1.64
11898 | 3.0212
11899 | 40.1103
11900 | 88.5697
11901 | 96.47
11902 | 127.18
11904 | 2.2333
11905 | 3.1904
11906 | 5.0886
11907 | 7
11908 | 3.25
11909 | 5.15
11910 | 6.1285
11911 | 7.09
11912 | 1.003
11913 | 2.1714
11914 | 2.74
11915 | 4.48
11920 | 0.8446
11921 | 1.2154
11922 | 80.86
11923 | 32.2
11924 | 97.85
11925 | 47.95
11926 | 870
11927 | 315
11930 | 540
11943 | 12.49
11944 | 61.86
11945 | 77.29
11946 | 92.78
11948 | 144.15
11949 | 221.34
11951 | 92.78
11952 | 108.19
11954 | 167.27
11955 | 243.48
11957 | 108.19
11961 | 265.6
11962 | 61.86
11963 | 77.29
11964 | 92.78
11966 | 144.15
11967 | 221.26
11968 | 77.29
11969 | 92.78
11970 | 108.18
11972 | 167.27
11973 | 243.4
11974 | 92.78
11975 | 108.18
11976 | 123.64
11978 | 185.86
11979 | 265.57
11980 | 10.38
11981 | 13.56
11982 | 17.21
11984 | 25.92
11985 | 36.05
11986 | 13.29
11987 | 16.7
11988 | 20.58
11990 | 29.75
11991 | 48.29
11992 | 13.6
11993 | 19.83
11994 | 23.24
11996 | 36.57
11997 | 40.17
11998 | 13.07
11999 | 20.22
12000 | 26.43
12002 | 42.03
12003 | 68.5
12004 | 12.3
12005 | 24.13
12006 | 30.8
12008 | 41.07
12009 | 101.63
12010 | 14.95
12011 | 28.25
12012 | 35.14
12014 | 47.43
12015 | 75.71
12016 | 9.78
12017 | 12.08
12018 | 14.47
12020 | 19.23
12021 | 23.9
12022 | 9.14
12023 | 15.1
12024 | 17.81
12026 | 22.25
12027 | 26.89
12028 | 16.19
12029 | 18.72
12030 | 21.43
12032 | 25.57
12033 | 30.21
12034 | 9.78
12035 | 12.08
12036 | 14.47
12038 | 19.05
12039 | 23.9
12040 | 9.14
12041 | 15.1
12042 | 17.81
12044 | 22.06
12045 | 26.89
12046 | 16.19
12047 | 18.72
12048 | 21.43
12050 | 21.34
12051 | 30.21
12052 | 17.83
12053 | 21.13
12054 | 24.74
12056 | 36.16
12057 | 50.95
12058 | 23.55
12059 | 27.48
12060 | 31.1
12062 | 37.26
12063 | 57.43
12064 | 23.5
12065 | 34.71
12066 | 43.12
12068 | 53.47
12069 | 64.52
12070 | 15.96
12071 | 19.06
12072 | 21.63
12074 | 25.93
12075 | 36.05
12076 | 25.06
12077 | 20.3
12078 | 38.65
12080 | 32.06
12081 | 40.38
12082 | 18.54
12083 | 23.18
12084 | 26.16
12086 | 32.6
12087 | 40.17
12088 | 10.69
12089 | 31.62
12090 | 38.65
12092 | 41.36
12093 | 59.65
12094 | 29.43
12095 | 32
12096 | 48.31
12098 | 49.22
12099 | 70.18
12100 | 36.05
12101 | 39.04
12102 | 55.41
12104 | 66.44
12105 | 75.71
12106 | 26.73
12107 | 31.52
12108 | 39.04
12110 | 56.14
12111 | 68.5
12112 | 28.71
12113 | 36.83
12114 | 46.07
12116 | 67.63
12117 | 92.91
12118 | 36.05
12119 | 39.04
12120 | 58.03
12122 | 66.44
12123 | 75.71
12124 | 28.32
12125 | 43.9
12126 | 53.97
12128 | 67.98
12129 | 77.25
12130 | 39.09
12131 | 46.2
12132 | 52.29
12134 | 74.93
12135 | 138.77
12136 | 40.69
12137 | 54.57
12138 | 64.17
12140 | 72.05
12141 | 102.95
12142 | 34.13
12143 | 44.32
12144 | 54.39
12146 | 67.13
12147 | 156.65
12149 | 50.17
12150 | 60.74
12152 | 96.73
12153 | 169.12
12155 | 56.27
12159 | 181.59
12160 | 50.38
12161 | 70.95
12162 | 82.72
12164 | 113.52
12165 | 168.55
12166 | 67.93
12167 | 78.8
12168 | 37.85
12170 | 106.41
12171 | 177.78
12172 | 75.78
12173 | 86.35
12174 | 98.13
12176 | 113.4
12177 | 187.03
12178 | 12.56
12179 | 18.06
12180 | 24.7
12182 | 41.36
12183 | 68.5
12184 | 15.93
12185 | 22
12186 | 29.19
12188 | 48.36
12189 | 82
12190 | 19.29
12191 | 25.92
12192 | 33.69
12194 | 53.52
12195 | 75.71
12196 | 16.87
12197 | 22.04
12198 | 28.13
12200 | 66.41
12201 | 77.25
12202 | 19.92
12204 | 25.32
12205 | 31.89
12207 | 45.74
12208 | 93.78
12209 | 23.21
12210 | 28.61
12211 | 35.41
12213 | 54.63
12214 | 102.95
12215 | 29.59
12216 | 36.83
12217 | 45.59
12219 | 59.69
12220 | 168.55
12221 | 34.73
12222 | 45.89
12223 | 50.12
12225 | 63.8
12226 | 177.78
12227 | 38.65
12228 | 45.89
12229 | 54.64
12231 | 74.73
12232 | 119.24
12233 | 15.4
12234 | 21.85
12235 | 15.48
12236 | 22.56
12237 | 22.56
12238 | 18.79
12244 | 36.21
12245 | 44.46
12246 | 44.46
12247 | 24.89
12248 | 80.5
12250 | 80.5
12251 | 144.59
12252 | 80.46
12253 | 67.18
12254 | 26.1
12255 | 30.44
12256 | 32.29
12258 | 52.92
12259 | 99.47
12260 | 33.76
12261 | 33.93
12262 | 60.17
12264 | 57.86
12265 | 117.63
12266 | 32.53
12267 | 37.64
12268 | 43.06
12270 | 47.88
12271 | 99.47
12272 | 32.59
12273 | 60.26
12274 | 68.6
12276 | 70.44
12277 | 102.9
12278 | 49.07
12279 | 54.63
12280 | 60.49
12282 | 61.71
12283 | 117.63
12284 | 40.89
12285 | 60.74
12286 | 81.37
12288 | 65.23
12289 | 117.63
12290 | 2.16
12291 | 2.81
12292 | 4.68
12294 | 4.51
12295 | 5.06
12296 | 2.69
12297 | 3.43
12298 | 3.88
12300 | 5.54
12301 | 9.04
12302 | 3.49
12303 | 4.08
12304 | 4.96
12306 | 6.87
12307 | 10.88
12308 | 3.38
12309 | 4.27
12310 | 5.66
12312 | 6.9
12313 | 6.96
12314 | 3.74
12315 | 4.74
12316 | 5.82
12318 | 7.62
12319 | 9.67
12320 | 5.32
12321 | 6.15
12322 | 6.98
12324 | 9.96
12325 | 11.61
12327 | 6.39
12328 | 7.31
12330 | 9.73
12331 | 12.02
12333 | 9.47
12334 | 11.02
12336 | 13.79
12337 | 16.63
12344 | 2.05
12345 | 4.42
12346 | 5.4
12348 | 9
12349 | 11.54
12350 | 3.82
12351 | 4.95
12352 | 7.17
12354 | 9.75
12355 | 12.3
12356 | 4.21
12357 | 6.45
12358 | 6.14
12360 | 8.23
12361 | 12.88
12707 | 5.37
12720 | 7.31
12724 | 17.92
12744 | 7.73
12745 | 4.13
12746 | 6.97
12747 | 25.65
12748 | 20.89
12749 | 7.7
12750 | 8.08
12761 | 20.6406
12762 | 21.7599
12763 | 19.09
12767 | 311.7
12774 | 9.77
12775 | 11.76
12776 | 23.28
12777 | 32.19
12778 | 41.1
12779 | 69.77
12780 | 24.87
12781 | 32.87
12782 | 68.5
12783 | 75.83
12784 | 108.3733
12785 | 42.27
12786 | 62.02
12787 | 81.75
12788 | 92.48
12789 | 147.73
12790 | 42.27
12791 | 62.02
12792 | 81.57
12793 | 92.48
12794 | 147.73
12795 | 12.53
12796 | 20.03
12797 | 34.47
12798 | 14.8
12799 | 20.31
12801 | 40.84
12802 | 43.9488
12803 | 55.95
12805 | 5.19
12806 | 4.7
12807 | 8.94
12808 | 10.06
12809 | 10.93
12810 | 11.78
12811 | 13.49
12812 | 16.86
12813 | 26.42
12814 | 25.33
12816 | 2.68
12817 | 5.79
12818 | 15.97
12819 | 16.24
12820 | 49.38
12821 | 62.48
12823 | 5.54
12824 | 6.25
12825 | 9.84
12826 | 26.69
12828 | 50.38
12829 | 10.36
12834 | 24.85
12835 | 263.25
12836 | 289.87
12837 | 388.91
12840 | 12.88
12841 | 17.6088
12842 | 22.93
12843 | 44.0633
12847 | 17.38
12850 | 4.02
12851 | 8.05
12865 | 45.04
12866 | 81
12867 | 5.92
12868 | 8.35
12869 | 14.47
12870 | 15.11
12871 | 39.6
12875 | 9.01
12877 | 20.86
12878 | 0.75
12879 | 1.02
12880 | 2.96
12881 | 3.41
12882 | 8.76
12883 | 10.97
12887 | 25.32
12891 | 11.7
12896 | 10.28
12898 | 32.92
12900 | 57.75
12901 | 206.46
12902 | 283.58
12905 | 24.08
12906 | 20.7803
12911 | 9.03
12912 | 11.43
12931 | 329.54
12932 | 342.72
12933 | 608.67
12945 | 4.27
12947 | 16.7631
12948 | 20.83
12949 | 94.69
12951 | 4.59
12954 | 5.77
12955 | 6.99
12956 | 12.98
12957 | 14.42
12959 | 18.98
12965 | 1.8
12966 | 2.84
12967 | 5.65
12968 | 10.36
12969 | 15.58
12970 | 23.34
12971 | 56.62
12972 | 74.57
12973 | 2.38
12974 | 3.56
12975 | 4.62
12976 | 7.83
12977 | 13.42
12978 | 18.54
12979 | 38.32
12980 | 46.35
12981 | 141.79
12982 | 3.16
12983 | 4.33
12984 | 9.16
12985 | 17.16
12986 | 19.24
12987 | 45.95
12988 | 42.23
12989 | 57.2
12999 | 124.34
13004 | 6.02
13005 | 8.7
13006 | 11.33
13007 | 35.95
13008 | 56.08
13009 | 64.13
13010 | 194.06
13017 | 48.5283
13020 | 4.38
13021 | 6.84
13022 | 1.14
13023 | 1.2
13029 | 30.31
13030 | 65.55
13031 | 1.97
13032 | 4.51
13033 | 7.52
13034 | 17.93
13035 | 11.85
13036 | 14.01
13037 | 35.51
13041 | 14.05
13052 | 21.46
13054 | 71.41
13055 | 142.8
13056 | 217.83
13057 | 17.19
13058 | 41.55
13059 | 9.6
13061 | 19.49
13062 | 37.55
13063 | 40
13064 | 102.8
13065 | 207.47
13066 | 231.88
13067 | 526.4
13070 | 3.51
13071 | 15.18
13072 | 2.12
13073 | 2.48
13075 | 7.07
13076 | 13.37
13077 | 25.32
13080 | 4.02
13081 | 18.7841
13084 | 11.66
13085 | 17.57
13086 | 6.78
13092 | 19.43
13095 | 23.51
13096 | 110683
13097 | 116504
13098 | 134153
13099 | 1360
13100 | 2645
13101 | 378.01
13102 | 85.39
13103 | 428.89
13104 | 582.64
13105 | 81.27
13106 | 800.06
13107 | 26.44
13108 | 28.24
13109 | 19.77
13110 | 99.13
13113 | 61.69
13114 | 11.02
13115 | 33.94
13116 | 4880
13117 | 4880
13118 | 6034
13119 | 6034
13120 | 6795
13121 | 6795
13122 | 7502
13123 | 7502
13124 | 10756
13125 | 10756
13126 | 16263
13127 | 16263
13128 | 18184
13129 | 18184
13130 | 1255
13131 | 1956.9
13132 | 2759.03
13133 | 8241.5369
13134 | 7127.1456
13135 | 6060.9665
13136 | 490
13137 | 550
13138 | 704.36
13139 | 829.91
13140 | 969.29
13141 | 2478.76
13142 | 1503.09
13143 | 1593.83
13144 | 829.67
13145 | 233.81
13146 | 74.61
13147 | 121.66
13148 | 287.29
13149 | 302.87
13150 | 374
13151 | 399
13164 | 2000
13165 | 8990
13166 | 16000
13167 | 31930
13168 | 102700
13169 | 143650
13170 | 359.47
13171 | 1704.1
13172 | 2513.96
13173 | 15.45
13174 | 54.69
13175 | 84.86
13176 | 54.58
13209 | 46.65
13210 | 56
13211 | 43.8
13212 | 75.4
13215 | 45.22
13216 | 30.8
13217 | 54.71
13218 | 59.44
13221 | 81.83
13226 | 20.03
13227 | 24.45
13228 | 19.47
13229 | 103.78
13230 | 155.25
13231 | 107.69
13232 | 152.39
13233 | 139.34
13234 | 161.71
13235 | 90.38
13236 | 109.65
13237 | 130.01
13238 | 233.81
13239 | 195.19
13240 | 178.19
13241 | 47.98
13242 | 12.99
13243 | 159.6
13245 | 15.11
13246 | 25.65
13247 | 37687.8947
13248 | 39561.8784
13249 | 44188.536
13250 | 47729.3241
13251 | 52971.8533
13252 | 62763.879
13253 | 65256.8746
13254 | 68332.6451
13255 | 85324
13256 | 99126.1815
13257 | 6468.34
13259 | 1431.7
13260 | 19737.68
13261 | 897
13262 | 1172.655
13263 | 1656.2712
13264 | 3494.2756
13265 | 5023
13266 | 8935.5527
13267 | 348.08
13268 | 420
13269 | 3370
13270 | 4161
13271 | 5518
13272 | 8560.52
13273 | 4179
13274 | 4976
13275 | 6258
13277 | 306.94
13278 | 17093.88
13279 | 370
13280 | 390
13281 | 927
13284 | 230.46
13285 | 802.95
13286 | 734.33
13288 | 782.71
13289 | 901.8683
13290 | 72.09
13291 | 76.23
13292 | 1723.26
13293 | 391.31
13294 | 107.62
13295 | 60.59
13296 | 51.15
13297 | 33.99
13298 | 215.27
13300 | 65.92
13301 | 196.99
13302 | 370
13304 | 163.51
13305 | 2540.24
13323 | 602.5
13324 | 602.5
13325 | 602.5
13326 | 602.5
13327 | 602.5
13328 | 602.5
13329 | 602.5
13330 | 602.5
13337 | 27.81
13338 | 35
13345 | 56.65
13346 | 62.32
13347 | 186.95
13355 | 31.16
13356 | 31.16
13357 | 186.95
13365 | 31.16
13366 | 31.16
13377 | 370.8
13385 | 53.56
13386 | 62.1
13389 | 1433.68
13390 | 2300.3624
13391 | 2423.59
13392 | 2871.64
13393 | 3283.64
13394 | 3772.65
13395 | 4305.4
13396 | 5661.48
13397 | 2750.1
13398 | 3728.6
13399 | 4302.6
13400 | 5109.76
13401 | 6210.9
13402 | 6254.16
13403 | 7937.45
13404 | 10341.2
13409 | 18.44
13410 | 14.59
13411 | 11.21
13412 | 138
13413 | 2.08
13414 | 18.63
13415 | 41.36
13420 | 49.48
13421 | 0.63
13423 | 11.92
13428 | 4.25
13430 | 136.0335
13431 | 177.89
13432 | 209.2824
13439 | 9.6592
13441 | 38.44
13442 | 95.65
13443 | 206.35
13444 | 118.48
13445 | 4.92
13446 | 181.02
13447 | 201.59
13450 | 138.46
13451 | 524.68
13455 | 151
13459 | 15.27
13460 | 7.7
13461 | 11.33
13462 | 18.4012
13463 | 3690
13466 | 38.08
13467 | 39.98
13470 | 43.39
13472 | 69.24
13473 | 135.21
13474 | 178.38
13475 | 402.56
13476 | 402.56
13477 | 3523.52
13478 | 74.6
13479 | 121.48
13480 | 181.69
13481 | 264.18
13482 | 450.74
13483 | 450.74
13484 | 450.74
13485 | 824.19
13486 | 1559.5
13487 | 2306.02
13488 | 3633.44
13489 | 3772.66
13490 | 8527.97
13491 | 17.6961
13495 | 520
13496 | 498
13497 | 210
13498 | 177.7644
13499 | 147.1488
13502 | 245000
13504 | 890000
13507 | 243080
13508 | 210000
13509 | 836224.49
13511 | 61006.9
13512 | 210979.02
13513 | 692198.88
13514 | 892057.64
13515 | 1000700
13516 | 293216.59
13517 | 556000
13518 | 647029.46
13519 | 115240.8719
13520 | 142655
13521 | 327954.1993
13522 | 334899.1117
13523 | 360800.3861
13524 | 700000
13530 | 4530.97
13531 | 7465.44
13532 | 8134.53
13533 | 8760.77
13535 | 26373.57
13537 | 6722.81
13538 | 29950
13539 | 1156400
13540 | 1378942
13542 | 5277276.92
13544 | 393641.39
13547 | 956053.21
13548 | 71941.38
13569 | 2681184.4283
13570 | 1.6754
13571 | 72.1
13572 | 79.21
13573 | 88.48
13574 | 110.91
13575 | 193.38
13576 | 499.53
13577 | 669.5
13578 | 3289.31
13580 | 18.64
13581 | 464.85
13583 | 70.36
13584 | 71.33
13585 | 15.35
13590 | 14.16
13591 | 11.85
13592 | 23.53
13593 | 5397.2
13601 | 63.27
13602 | 86.52
13603 | 0.06
13604 | 87.55
13605 | 113.3
13606 | 0.5353
13614 | 64.5
13615 | 47.39
13616 | 21.7
13618 | 780
13619 | 412
13620 | 412
13624 | 63
13625 | 63
13627 | 5.36
13628 | 6257.4488
13629 | 7342.9519
13630 | 26.09
13631 | 1.63
13632 | 21.4262
13633 | 20.4381
13638 | 2200
13639 | 22.55
13640 | 40.32
13646 | 1.648
13648 | 1100
13649 | 1082.99
13650 | 53.96
13651 | 44.03
13652 | 16.38
13654 | 1.34
13655 | 64.65
13656 | 43.16
13658 | 15.7
13659 | 12680.54
13660 | 3.8
13661 | 4.76
13662 | 6.87
13663 | 10.3
13664 | 15.4
13665 | 3.4325
13666 | 20.83
13667 | 26.79
13668 | 36.84
13669 | 44.65
13670 | 42.21
13671 | 59.72
13672 | 72.42
13673 | 86.5
13674 | 109.1
13675 | 126.68
13676 | 190.03
13677 | 253.37
13678 | 18.9
13679 | 79.7
13680 | 280
13681 | 390
13721 | 10.0468
13724 | 42.1347
13725 | 39.6073
13727 | 88.88
13731 | 78813.6
13732 | 54.5
13733 | 4912.91
13737 | 548.59
13738 | 1.23
13741 | 81.4196
13742 | 300
13749 | 300
13752 | 159.55
13753 | 3.27
13754 | 82.3
13755 | 4.82
13761 | 2031.53
13762 | 2522.8
13763 | 3339.61
13764 | 195.7
13765 | 4520
13766 | 1016.3
13767 | 1524.25
13768 | 470.68
13770 | 1496.59
13771 | 1023.41
13772 | 1318.4
13773 | 1865
13774 | 120088.1178
13775 | 177156.3032
13776 | 243658.7972
13777 | 301183.5681
13778 | 333678
13779 | 398785.3002
13780 | 513103.776
13781 | 596587.4942
13782 | 628953.4896
13783 | 736711.7044
13784 | 7213.19
13788 | 2002
13789 | 2676
13791 | 10754.86
13800 | 16.5
13809 | 16
13810 | 30
13811 | 30
13812 | 105
13813 | 70
13814 | 65
13825 | 5.57
13826 | 12.3
13827 | 29.46
13828 | 39.96
13831 | 2800
13832 | 1200
13833 | 1576.0183
13834 | 1759.1561
13836 | 1869.1034
13837 | 1979.0506
13839 | 2088.9979
13841 | 2308.8924
13842 | 2528.7871
13843 | 18.0086
13844 | 14.9908
13845 | 46.41
13846 | 46.41
13847 | 6.34
13848 | 6.28
13849 | 7.24
13850 | 7.24
13851 | 14.33
13852 | 7.35
13853 | 8.27
13854 | 18.49
13855 | 19.89
13856 | 25.94
13857 | 50.72
13858 | 8.19
13859 | 12.43
13860 | 23.24
13861 | 26.04
13862 | 30.31
13863 | 1.98
13864 | 2.95
13865 | 1.67
13866 | 2.25
13871 | 174.4
13872 | 196.4502
13873 | 2.69
13874 | 3.22
13875 | 3.7
13876 | 4.42
13877 | 5.43
13878 | 6.44
13879 | 4.42
13880 | 4.95
13881 | 5.68
13882 | 6.79
13883 | 7.01
13884 | 18.54
13885 | 30.92
13886 | 43.23
13887 | 55.58
13888 | 100.43
13889 | 131.32
13890 | 170.38
13891 | 77.13
13892 | 44.49
13893 | 47.1
13894 | 40.32
13895 | 103.45
13896 | 103.45
13897 | 40.32
13898 | 28.69
13899 | 17.54
13900 | 17.54
13901 | 26.09
13902 | 26.09
13903 | 4203.34
13916 | 471
13917 | 569.17
13918 | 649.5
13919 | 880.35
13920 | 929.72
13921 | 1761.25
13922 | 2735.51
13923 | 4140.57
13924 | 11271.88
13925 | 13919.14
13926 | 19543.18
13927 | 277.75
13928 | 134.44
13929 | 108.68
13930 | 106.81
13936 | 42
13937 | 50.12
13938 | 52.25
13939 | 80.21
13940 | 107.17
13941 | 142.75
13944 | 3360.09
13945 | 3870.65
13946 | 4352.56
13947 | 483.17
13948 | 595.82
13949 | 768.65
13950 | 1211.21
13953 | 192.54
13954 | 271.6
13955 | 375.29
13958 | 0.09
13959 | 62.9
13960 | 8.3927
13961 | 12.5433
13963 | 0.8501
13964 | 0.78
13965 | 0.3602
13966 | 12.15
13967 | 5.77
13968 | 0.08
13969 | 1.75
13970 | 0.17
13971 | 14.85
13972 | 1130
13973 | 0.89
13974 | 0.27
13977 | 0.75
13979 | 0.08
13980 | 10.6814
13981 | 0.55
13985 | 2.58
13986 | 142.65
13988 | 2.46
13989 | 41077.13
13990 | 50287.21
13991 | 88126.8
13992 | 103027.81
13993 | 144058.89
13999 | 190538.99
14000 | 383039.5
14001 | 603949.62
14002 | 1071258.53
14009 | 550.15
14010 | 538.08
14011 | 2593.02
14012 | 119.48
14013 | 14244.9
14015 | 1000000
14016 | 230377.81
14017 | 245000
14100 | 162.74
14101 | 162.74
14102 | 37.08
14103 | 61.7
14104 | 23.68
14105 | 28.82
14106 | 417.61
14107 | 163.49
14109 | 1390
14110 | 1238.1304
14114 | 5241
14115 | 7948
14116 | 503
14117 | 798
14120 | 66947.45
14122 | 637875.5
14126 | 92289.4426
14127 | 84837.5
14128 | 92289.4426
14129 | 84837.5
14130 | 96600
14131 | 87400
14132 | 96600
14133 | 87400
14134 | 101200
14135 | 93150
14136 | 101200
14137 | 93150
14138 | 175950
14139 | 156400
14140 | 175950
14141 | 156400
14142 | 198950
14143 | 179400
14144 | 198950
14145 | 179400
14146 | 279450
14147 | 255300
14148 | 279450
14149 | 255300
14150 | 339350
14151 | 304750
14152 | 339350
14153 | 304750
14154 | 494500
14155 | 442750
14156 | 494500
14157 | 442750
14158 | 575000
14159 | 517500
14160 | 575000
14161 | 517500
14162 | 708917.0373
14163 | 655301.4612
14164 | 708917.0373
14165 | 655301.4612
14166 | 92.7
14167 | 40.32
14173 | 62297.3626
14174 | 67663.4284
14175 | 73332.5364
14176 | 107377.1846
14177 | 153838.4464
14178 | 171840.1422
14179 | 194536.1672
14180 | 7.91
14181 | 8.24
14182 | 9.77
14183 | 20.5
14185 | 20.47
14186 | 57.58
14187 | 62.38
14188 | 88.48
14189 | 24.8
14190 | 20.17
14191 | 17.6
14192 | 110.21
14268 | 20
14270 | 5.41
14271 | 5.41
14272 | 9.09
14273 | 4.31
14274 | 1234.46
14275 | 1956.9
14276 | 102.4
14277 | 173.1072
14278 | 173.1072
14280 | 51.2
14281 | 53.76
14282 | 53.76
14283 | 118.0032
14284 | 150.7968
14285 | 150.7968
14287 | 15.88
14288 | 278.7966
14289 | 78.28
14290 | 466.7411
14291 | 584.6612
14292 | 394.6146
14293 | 43.2
14294 | 55.36
14295 | 105.21
14296 | 43.8188
14297 | 51.4897
14298 | 24.3137
14299 | 84.8377
14301 | 60.255
14302 | 41
14305 | 29.7861
14306 | 134.58
14307 | 87.18
14308 | 32.7969
14309 | 49.8417
14311 | 48.42
14313 | 47.7
14314 | 14.35
14315 | 10.5803
14316 | 10.3228
14319 | 3.7709
14322 | 6.65
14323 | 6.9
14324 | 9.2071
14325 | 10.4783
14326 | 19.62
14327 | 25.54
14328 | 34.78
14329 | 58.29
14330 | 81.43
14331 | 128.23
14340 | 8.19
14341 | 14.35
14342 | 80.85
14343 | 28.39
14344 | 29.09
14345 | 29.8
14346 | 31.2
14347 | 35.43
14348 | 39.25
14349 | 45.23
14350 | 241.95
14352 | 19.52
14353 | 24.21
14354 | 36.79
14355 | 48.42
14356 | 60.3
14357 | 29.08
14358 | 40.89
14359 | 53.6
14361 | 164.8
14362 | 220
14363 | 12000
14366 | 12939.0962
14368 | 14318.2712
14376 | 881.6327
14377 | 1102.0408
14378 | 1322.449
14379 | 2154.1714
14380 | 1699.7265
14381 | 2479.5674
14382 | 1920
14383 | 2963.2653
14384 | 3061.2245
14385 | 2201.7027
14386 | 3722.449
14387 | 3612.2449
14388 | 2523.9031
14389 | 4139.8286
14390 | 4163.2653
14391 | 4653.0612
14392 | 3329.404
14393 | 4402.0408
14394 | 4714.2857
14395 | 5448.9796
14396 | 6122.449
14397 | 5632.6531
14398 | 5659.463
14399 | 6244.898
14400 | 7040.8163
14401 | 6288.1467
14402 | 7836.7347
14403 | 7463.2653
14404 | 8784.4898
14405 | 7913.8776
14406 | 10120.4082
14407 | 9761.6241
14408 | 12489.7959
14409 | 11899.5918
14410 | 14859.1837
14411 | 17228.5714
14412 | 19597.9592
14413 | 21967.3469
14414 | 24336.7347
14415 | 26706.1225
14416 | 772.5
14418 | 556.2
14419 | 857.1429
14420 | 1040.8163
14421 | 1338.1714
14422 | 1995.8939
14423 | 1781.3388
14424 | 2314.151
14425 | 2436.9061
14426 | 2950.6531
14427 | 3061.2245
14428 | 2876.4
14429 | 3587.1674
14430 | 3612.2449
14431 | 3315.8939
14432 | 3905.4245
14433 | 4636.6898
14434 | 4408.1633
14435 | 4414.6286
14436 | 4561.2245
14437 | 4726.5306
14438 | 5204.0816
14439 | 5565.8082
14440 | 6244.898
14441 | 6000
14442 | 6959.4857
14443 | 7121.7306
14444 | 7888.6041
14445 | 7624.9225
14446 | 7163.2653
14447 | 10675.9592
14448 | 9637.6898
14449 | 11899.1878
14450 | 13364.7429
14451 | 16483.6776
14452 | 14629.4204
14453 | 19540.0041
14454 | 21675.5143
14455 | 24731.8408
14456 | 25328.5714
14457 | 27697.9592
14458 | 28842.8571
14461 | 33.4151
14462 | 28.84
14463 | 64.85
14464 | 1149118.5
14465 | 1207899.25
14466 | 1923210.8269
14477 | 10.04
14478 | 16.21
14479 | 6.17
14485 | 231742.28
14486 | 1786.72
14487 | 669.5
14488 | 320
14489 | 103.38
14490 | 132.01
14491 | 205.9
14492 | 162.74
14493 | 428.43
14494 | 342.83
14495 | 294.2
14496 | 1.12
14521 | 22.66
14522 | 927
14523 | 67.88
14524 | 168.46
14525 | 215.17
14526 | 482.04
14527 | 839.45
14528 | 1971.68
14529 | 10763
14530 | 13.99
14531 | 21
14532 | 32.86
14533 | 32.2
14534 | 61.66
14535 | 34.87
14536 | 71
14537 | 60
14538 | 82
14539 | 67
14540 | 92.86
14541 | 89.14
14542 | 72
14543 | 89.48
14544 | 66
14545 | 55
14546 | 73
14547 | 53.33
14548 | 89.66
14549 | 89.34
14550 | 66
14551 | 57
14552 | 52
14553 | 53.33
14554 | 91.55
14555 | 89.62
14556 | 66
14557 | 54.1
14558 | 52
14559 | 82
14560 | 65
14561 | 82.57
14562 | 31.05
14563 | 40
14564 | 57
14565 | 66.67
14566 | 54.57
14567 | 32
14568 | 64.12
14569 | 42
14570 | 57
14571 | 46
14572 | 76.67
14573 | 45
14574 | 63
14575 | 27
14576 | 53.17
14577 | 73
14578 | 53.33
14579 | 78.79
14580 | 82
14581 | 60
14582 | 52
14583 | 38.199
14584 | 43.656
14586 | 41736.6374
14587 | 52786.1797
14588 | 64492.1304
14589 | 74176.3869
14590 | 102837.2913
14591 | 128123.5015
14592 | 198727.6588
14593 | 54328.3895
14594 | 60887.1461
14595 | 72700.7697
14596 | 99028.35
14597 | 109803.5135
14598 | 148834.4463
14599 | 245059.1554
14600 | 5.6622
14601 | 5.5865
14603 | 8.2068
14604 | 3.904
14605 | 4.3326
14606 | 3.8907
14607 | 3.9194
14610 | 146.04
14611 | 6500
14612 | 6.9
14613 | 14
14614 | 255
14615 | 6.9507
14616 | 34866.2289
14617 | 36594.7712
14618 | 37898.7594
14619 | 47261.4085
14620 | 93.96
14621 | 878.9333
14622 | 954.4123
14623 | 1098.6667
14624 | 42.4565
14625 | 33.4598
14626 | 87.44
14627 | 107.81
14628 | 53.28
14629 | 53.38
14630 | 15.81
14631 | 15.0215
14632 | 23.95
14633 | 17.9227
14634 | 16.5
14635 | 17.73
14636 | 8.97
14637 | 0.27
14638 | 1.87
14639 | 2.75
14640 | 3.54
14641 | 2.16
14642 | 2.38
14643 | 5.73
14644 | 4.2
14645 | 12.78
14646 | 7.21
14647 | 8.14
14648 | 9.77
14649 | 3.58
14650 | 6.97
14651 | 9.77
14652 | 11.16
14653 | 6.52
14654 | 50.31
14655 | 0.99
14656 | 0.47
14657 | 0.0546
14658 | 0.08
14659 | 0.64
14660 | 0.57
14661 | 1.34
14662 | 40.32
14663 | 0.6022
14664 | 1545
14665 | 1545
14666 | 1504.63
14667 | 385.78
14668 | 18.5
14669 | 17.91
14670 | 176.1653
14671 | 267.5233
14672 | 327.1243
14673 | 492.8575
14674 | 2997.0769
14675 | 21.88
14676 | 27.8511
14677 | 29.3922
14678 | 30.17
14679 | 32.4
14700 | 616896
14701 | 619920
14702 | 622944
14703 | 38.9413
14704 | 72.6611
14705 | 203.31
14706 | 2.81
14707 | 1260
14708 | 31.69
14709 | 7.52
14710 | 10.05
14711 | 12.67
14712 | 25.36
14713 | 44.37
14714 | 42.23
14715 | 1277.91
14716 | 1278.68
14717 | 2770.92
14718 | 5.53
14719 | 7.15
14720 | 46.25
14722 | 3226.33
14723 | 3352.03
14724 | 288.51
14725 | 407.85
14726 | 28
14727 | 16.45
14728 | 29.1
14729 | 75.33
14730 | 381.38
14731 | 916.7
14732 | 30.9
14733 | 8.24
14734 | 6.18
14735 | 6.18
14736 | 11.33
14737 | 8.24
14738 | 346.96
14739 | 376.28
14740 | 158.44
14741 | 296.23
14742 | 19.12
14743 | 86.91
14744 | 102
14745 | 28.84
14746 | 265.71
14747 | 191.97
14748 | 270.63
14749 | 253.42
14750 | 1217.27
14751 | 4.7071
14752 | 46.35
14753 | 72
14754 | 6
14755 | 35.54
14756 | 2842.42
14757 | 59.74
14758 | 69.94
14759 | 157.68
14760 | 53.44
14761 | 69.94
14762 | 164.79
14763 | 45.22
14764 | 52.57
14765 | 27.9857
14766 | 28.2215
14767 | 3.1095
14768 | 228000
14769 | 55.3419
14770 | 1695.9
14771 | 20394
14772 | 71.08
14773 | 61.85
14774 | 434.59
14775 | 92.7
14776 | 4017
14777 | 4017
14778 | 3090
14779 | 72.1
14780 | 8.84
14781 | 13.33
14782 | 20.2135
14783 | 23.3987
14784 | 59.99
14785 | 97.99
14786 | 143.41
14787 | 5436773.96
14788 | 1351077.78
14789 | 11.23
14790 | 452.39
14791 | 678.577
14792 | 1017.8735
14793 | 1357.17
14794 | 1696.4665
14795 | 2035.747
14796 | 712.5131
14797 | 1068.7776
14798 | 1603.1503
14799 | 2137.5391
14800 | 2671.9279
14801 | 3206.3167
14802 | 418.4539
14803 | 627.6889
14804 | 941.5254
14805 | 1255.3618
14806 | 1569.1982
14807 | 1883.0507
14808 | 418.4539
14809 | 627.6889
14810 | 941.5254
14811 | 1255.3618
14812 | 1569.1982
14813 | 1883.0507
14814 | 778.5712
14815 | 1167.8568
14816 | 1751.8013
14817 | 2335.7297
14818 | 2919.6741
14819 | 3503.6025
14820 | 51.4
14821 | 10.0022
14822 | 98.85
14823 | 5000
14824 | 50.76
14825 | 97.32
14826 | 50.39
14827 | 97.32
14828 | 69
14829 | 69
14830 | 56.14
14831 | 80.3168
14832 | 160.6027
14833 | 40.17
14834 | 80.3168
14835 | 40.17
14836 | 12
14837 | 17.5
14838 | 440
14839 | 41556.94
14840 | 22459.15
14841 | 93276.8
14842 | 316
14843 | 5039.18
14844 | 1133.47
14845 | 1227.93
14846 | 581.37
14847 | 1259.64
14848 | 106.08
14849 | 36.47
14850 | 44
14851 | 62.27
14852 | 53.05
14853 | 138.71
14855 | 51.47
14857 | 104.76
14858 | 134.37
14859 | 187.51
14860 | 246.95
14861 | 17.87
14862 | 32.5
14863 | 35.43
14864 | 41.08
14865 | 93.67
14866 | 64.89
14867 | 1751.52
14868 | 69.96
14869 | 76.74
14870 | 54.62
14871 | 81.41
14872 | 95.16
14873 | 102.04
14874 | 564465.9
14875 | 76.605
14876 | 39.04
14877 | 980000
14878 | 2070000
14879 | 1442
14880 | 6.25
14881 | 13.5
14882 | 30400
14883 | 54000
14884 | 416.5
14885 | 514.4671
14886 | 22080.11
14887 | 3500000
14888 | 430540
14889 | 225.88
14890 | 200850
14891 | 208.97
14892 | 208.97
14893 | 208.97
14894 | 0.0803
14895 | 165.59
14896 | 157.53
14897 | 80.29
14898 | 22.43
14899 | 166.72
14900 | 289.43
14901 | 25.77
14902 | 358.75
14903 | 4841
14904 | 2.5
14905 | 5.56
14906 | 801.39
14907 | 79
14908 | 54
14909 | 92.77
14910 | 64
14911 | 31.16
14912 | 25.44
14913 | 3.5
14914 | 1501.58
14915 | 33775.51
14916 | 20779.45
14917 | 1087.66
14918 | 12749.64
14919 | 11480.46
14920 | 24585.2
14921 | 2219.04
14922 | 1248.4
14923 | 52018.79
14924 | 19134.1
14926 | 9220.46
14927 | 3679.16
14928 | 2879.88
14929 | 22723.08
14930 | 348.69
14931 | 110.2624
14932 | 108.0583
14933 | 115.7728
14934 | 163.7901
14936 | 6
14937 | 6
14938 | 6
14939 | 283.81
14940 | 123.83
14941 | 6.89
14942 | 16.48
14943 | 54.59
14944 | 46.35
14945 | 26.78
14946 | 20.7
14947 | 34.58
14948 | 77.18
14949 | 3.29
14950 | 7.11
14951 | 3.48
14952 | 10.08
14953 | 17.13
14954 | 6.8
14955 | 16.38
14956 | 28.93
14957 | 34.97
14958 | 49.3
14959 | 40.87
14960 | 4459.24
15003 | 265.8225
15004 | 870.1363
15005 | 62.6577
15020 | 63.2937
15021 | 42.1958
15022 | 21.2871
15023 | 0.2689
15024 | 301.2671
15025 | 121.8695
15026 | 325.6924
15027 | 174.7219
15028 | 339.6658
15029 | 130.6506
15030 | 353.7292
15031 | 138.9476
15032 | 667.1088
15033 | 340.6037
15034 | 2369.9387
15035 | 818.8215
15036 | 65.6715
15037 | 14.8998
15038 | 8.9533
15039 | 89.9115
15040 | 39.1398
15041 | 33.1933
15042 | 18.302
15043 | 12.2013
15044 | 96.6803
15045 | 111.2434
15046 | 147.5192
15047 | 201.3276
15048 | 160.746
15049 | 168.2935
15050 | 1078.1154
15051 | 86.7219
15052 | 4.3964
15060 | 378.5365
15061 | 121.3439
15062 | 48.6208
15063 | 6.8809
15064 | 0.7122
15065 | 72.8924
15066 | 57.5879
15067 | 76.1807
15068 | 59.0165
15069 | 358.8014
15070 | 142.387
15071 | 107.23
15075 | 312.0718
15076 | 17.5392
15077 | 12.4219
15078 | 11.2295
15079 | 71.5212
15080 | 51.4585
15081 | 46.6384
15082 | 31.1677
15083 | 20.7784
15084 | 495.4129
15085 | 232.7607
15086 | 187.5124
15087 | 1541.1073
15088 | 611.533
15089 | 462.1719
15090 | 454.5099
15091 | 121.9892
15092 | 80.8401
15093 | 367.3068
15094 | 141.5976
15095 | 105.63
15096 | 553.277
15097 | 249.5746
15098 | 192.83
15099 | 270.1316
15100 | 112.9535
15101 | 88.5302
15102 | 481.3014
15103 | 250.887
15104 | 212.23
15233 | 428.9299
15234 | 476.1001
15235 | 388.9863
15236 | 932.1402
15237 | 1044.8595
15238 | 452.1637
15239 | 807.6157
15240 | 41.2507
15241 | 994.9708
15242 | 456.8364
15243 | 465.4364
15244 | 494.9464
15245 | 504.9464
15246 | 529.9464
15247 | 549.9464
15248 | 577.9464
15249 | 93.836
15250 | 104.1567
15251 | 8.983
15252 | 5.412
15254 | 576.6526
15255 | 461.7001
15256 | 497.6246
15257 | 529.3275
15258 | 413.7889
15259 | 639.7878
15260 | 15.9287
15261 | 13.5977
15262 | 12.6731
15263 | 14.8707
15264 | 14.7476
15265 | 14.1139
15266 | 13.1514
15267 | 11.3279
15268 | 16.6846
15269 | 14.5687
15270 | 13.8594
15271 | 16.057
15272 | 15.7186
15273 | 14.8698
15274 | 13.9073
15275 | 12.0838
15276 | 1720.1868
15277 | 1668.6016
15278 | 60.9475
15279 | 85.1887
15280 | 17.7165
15281 | 11.6066
20000 | 85.15
20001 | 100.18
20002 | 147.64
20003 | 210.91
20004 | 15.2
20005 | 12.28
20006 | 16.01
20007 | 21
20008 | 24.86
20009 | 90.16
20010 | 56.1
20011 | 64.12
20012 | 80.15
20013 | 24.86
20014 | 24.86
20015 | 21
20016 | 242.55
20017 | 100.18
20018 | 147.64
20019 | 210.91
20020 | 22.6
20021 | 21
20022 | 21
20023 | 48.01
20024 | 34.94
20025 | 16.01
20026 | 19.23
20027 | 19.23
20028 | 19.23
20029 | 19.23
20030 | 19.23
20031 | 16.01
20032 | 16.01
20033 | 16.01
20034 | 22.04
20035 | 70.13
20036 | 103.35
20037 | 147.64
20038 | 29.04
20039 | 21
20040 | 16.01
20041 | 21
20042 | 21
20043 | 21
20044 | 21
20045 | 22.6
20046 | 21
20047 | 21
20048 | 33.54
20049 | 22.6
20050 | 284.73
20051 | 15.2
20052 | 22.6
20053 | 22.6
20054 | 29.04
20055 | 22.6
20056 | 27.35
20057 | 31.26
20058 | 39.07
20059 | 19.23
20060 | 21
20061 | 21
20062 | 24.86
20063 | 29.04
20064 | 29.04
20065 | 34.94
20066 | 21
20067 | 34.94
20068 | 89.64
20069 | 206.16
20070 | 89.64
20071 | 179.27
20072 | 147.64
20073 | 19.23
20074 | 10.55
20075 | 22.6
20076 | 21
20077 | 15.2
20078 | 21
20079 | 70.13
20080 | 103.35
20081 | 147.64
20082 | 21
20083 | 21
20084 | 20.4
20085 | 29.04
20086 | 21
20087 | 22.6
20088 | 21
20089 | 16.01
20090 | 29.04
20091 | 21
20092 | 21
20093 | 21
20094 | 21
20095 | 22.6
20096 | 23.6
20097 | 20.37
20098 | 89.64
20099 | 41.06
20100 | 48.01
20101 | 34.94
20102 | 22.6
20103 | 21
20104 | 19.93
20105 | 21
20106 | 22.6
20107 | 48.01
20108 | 21
20109 | 24.86
20110 | 19.23
20111 | 23.6
20112 | 21
20113 | 24.86
20114 | 22.6
20115 | 21
20116 | 21
20117 | 21
20118 | 21
20119 | 41.07
20120 | 47.09
20121 | 59.11
20122 | 45.58
20123 | 52.09
20124 | 65.12
20125 | 22.6
20126 | 22.6
20127 | 21
20128 | 24.86
20129 | 34.06
20130 | 18.8
20131 | 22.6
20132 | 15.2
20133 | 12.44
20134 | 22.6
20135 | 22.6
20136 | 22.6
20137 | 22.6
20138 | 21
20139 | 16.01
20140 | 15.2
20141 | 21
20142 | 34.94
20143 | 34.94
20144 | 34.94
20145 | 34.94
20146 | 34.94
20147 | 34.94
20148 | 47.09
20149 | 29.04
20150 | 22.6
20151 | 21
20152 | 21
20153 | 16.01
20154 | 126.55
20155 | 34.94
30000 | 11.742
30001 | 104.7722
30002 | 474.6502
30003 | 53.2304
30004 | 67.3208
30005 | 90.8048
30006 | 122.1168
30007 | 151.8632
30008 | 112.8365
30009 | 101.5528
30010 | 38.1182
30011 | 37.5744
30012 | 50.882
30013 | 229.6716
30014 | 191.8364
30015 | 332.7775
30016 | 124.2285
30017 | 146.2965
30018 | 92.1333
30020 | 191.5341
30021 | 589.8077
30022 | 612.4381
30023 | 1424.1977
30024 | 367.4628
30025 | 115.121
30026 | 527.7911
30027 | 163.7011
30028 | 740.6524
30029 | 43.8368
30030 | 20.9425
30031 | 32.8776
30032 | 27.0153
30033 | 32.8753
30034 | 10.6774
30035 | 12.9358
30036 | 33.1594
30037 | 42.4526
30038 | 12.4427
30039 | 15.8658
30040 | 16.6903
30041 | 19.1772
30042 | 21.6386
30043 | 27.0533
30044 | 6.4848
30045 | 7.3467
30046 | 9.2223
30047 | 11.2755
30048 | 20.896
30049 | 24.0103
30050 | 33.0491
30051 | 50.983
30052 | 7.9481
30053 | 9.0863
30054 | 13.4036
30055 | 19.5477
30056 | 4.0784
30057 | 2.6043
30058 | 1.8327
30059 | 3.6654
30060 | 1.7899
30061 | 1.6061
30062 | 2.4875
30063 | 34.5147
30064 | 49.5439
30065 | 88.7738
30066 | 14.4301
30067 | 10.4941
30068 | 9.3551
30069 | 8.7417
30070 | 8.4789
30071 | 5.7966
30072 | 5.5064
30073 | 4.558
30074 | 11.7635
30075 | 8.2588
30076 | 7.1198
30077 | 6.5064
30078 | 6.2436
30079 | 3.9663
30080 | 3.8496
30081 | 3.0797
30082 | 45.2123
30083 | 0.9469
30084 | 296.0632
30085 | 398.5611
30086 | 25.4339
30087 | 37.549
30088 | 26.911
30089 | 33.6772
30090 | 70.452
30091 | 84.0343
30092 | 123.0202
30093 | 162.536
30095 | 34.6238
30096 | 78.3369
30097 | 17.3158
30098 | 30.5553
30099 | 6.314
30100 | 12
30101 | 17.5
30104 | 0.5166
30105 | 18.5497
30106 | 112.1645
30107 | 140.2058
30108 | 189.413
30109 | 317.7208
30110 | 423.6039
30111 | 550.8537
30112 | 40.9624
30113 | 55.1943
30114 | 85.7879
30115 | 156.5354
30116 | 178.7476
30117 | 267.0759
30118 | 329.3772
30119 | 221.7803
30120 | 132.9219
30121 | 127.2959
30122 | 83.7569
30123 | 192.8712
30125 | 872.7149
30126 | 982.2401
30127 | 2493.999
30128 | 351.3278
30129 | 865.904
30130 | 2415.904
30131 | 817.304
30132 | 1364.504
30133 | 1616.604
30134 | 718.876
30135 | 673.1185
30136 | 632.226
30137 | 567.5085
30138 | 535.3385
30139 | 506.2485
30140 | 486.4385
30141 | 459.646
30142 | 531.9316
30143 | 494.8682
30144 | 629.766
30145 | 580.451
30146 | 1027.0185
30147 | 549.541
30148 | 444.246
30149 | 395.516
30150 | 369.216
30151 | 439.886
30152 | 478.046
30153 | 456.4885
30154 | 472.481
30155 | 495.861
30156 | 600.351
30157 | 478.551
30158 | 431.096
30159 | 781.1035
30160 | 586.5059
30161 | 545.132
30162 | 508.4667
30163 | 452.36
30164 | 428.8008
30165 | 408.3216
30166 | 396.3396
30167 | 386.7687
30168 | 416.7831
30169 | 388.3305
30170 | 557.6715
30171 | 534.1889
30172 | 920.4808
30173 | 417.6021
30174 | 465.4953
30175 | 375.9713
30176 | 425.7817
30177 | 337.7083
30178 | 304.7421
30179 | 296.3387
30180 | 391.3483
30181 | 380.1191
30182 | 366.3896
30183 | 370.6037
30184 | 440.2053
30185 | 476.5917
30186 | 372.0133
30187 | 340.9971
30188 | 205.245
30196 | 701.9066
30197 | 58.3445
30198 | 16.1596
30199 | 172.1804
30200 | 70.6696
30201 | 660.8514
30202 | 185.3605
30203 | 15.0766
30204 | 13.6486
30205 | 185.2132
30207 | 31.1224
30208 | 387.6039
30209 | 391.6744
30210 | 358.5687
30224 | 194.0247
30225 | 298.5922
30226 | 223.6991
30227 | 342.2781
30228 | 254.5148
30229 | 389.7318
30230 | 322.6136
30231 | 493.3216
30232 | 397.9409
30233 | 608.7614
30234 | 127.1798
30235 | 246.5819
30237 | 324.0568
30238 | 354.6464
30239 | 684.4476
30240 | 787.129
30241 | 136.0998
30242 | 231.3696
30243 | 725.9683
30244 | 150.7381
30245 | 349.3216
30246 | 371.5672
30247 | 396.0435
30248 | 416.1473
30249 | 445.605
30250 | 452.1637
30251 | 305.2548
30252 | 55.0117
30253 | 62.7318
30254 | 76.7891
30255 | 92.3183
30256 | 106.6102
30257 | 47.5748
30258 | 88.7777
30259 | 92.5525
30260 | 111.363
30261 | 122.9708
30262 | 163.983
30263 | 77.7936
30264 | 90.4317
30265 | 100.4325
30266 | 111.8961
30267 | 148.2693
30268 | 68.2616
30269 | 68.661
30270 | 69.2768
30271 | 71.8187
30272 | 82.8478
30273 | 6.4438
30274 | 3.7954
30275 | 79.6682
30276 | 537.4737
30277 | 584.1956
30278 | 604.2994
30279 | 477.6481
30280 | 33.0599
30281 | 62.6055
30282 | 71.4921
30283 | 83.2928
30284 | 98.7884
30285 | 118.0283
30286 | 103.6681
30287 | 66.2248
30288 | 11.7587
30289 | 23.6951
30290 | 93.328
30291 | 50.2932
30292 | 43.5527
30293 | 77.7177
30294 | 67.6302
30295 | 77.0215
30296 | 84.8978
30297 | 136.2117
30298 | 240.1626
30299 | 170.879
30300 | 10.7648
30301 | 9.2306
30302 | 8.633
30303 | 7.455
30305 | 4.478
30306 | 4.4743
30307 | 3.7286
30308 | 2.9828
30309 | 3.9149
30310 | 3.3557
30311 | 1037.1768
30312 | 2256.2469
30313 | 2753.5599
30314 | 25297.8129
30315 | 20.8312
30316 | 91.5509
30317 | 158.2968
30318 | 50.5
30319 | 1789.9558
30320 | 2398.0889
30321 | 17.5666
30322 | 13.9669
30323 | 77.3972
30324 | 101.5972
30325 | 174.4545
30326 | 233.0508
30327 | 231.7252
30328 | 303.8403
30329 | 426.6094
30330 | 2176.137
30331 | 446.2686
30332 | 454.8686
30333 | 484.3786
30334 | 494.3786
30335 | 519.3786
30336 | 539.3786
30337 | 567.3786
30338 | 16.5
30339 | 20.0028
30340 | 137.3617
30341 | 148.2122
30342 | 293.0656
30343 | 322.1424
30344 | 57.0345
30345 | 103.2399
30346 | 121.8829
30347 | 79.1671
30348 | 139.9967
30349 | 147.4539
30350 | 5.9904
30351 | 29.5487
30352 | 28.5949
30353 | 28.1944
30354 | 38.0621
30355 | 34.2972
30356 | 33.1806
30357 | 36.5587
30358 | 31.8964
30359 | 35.5603
30360 | 65
30361 | 107.0734
30362 | 36.1445
30363 | 29.363
30364 | 33.3713
30365 | 37.3796
30366 | 225.8519
30367 | 957.2728
30368 | 1187.4004
30369 | 216.6583
30370 | 97.3582
30371 | 119.2246
30372 | 149.6743
30373 | 41.9546
30374 | 50.7551
30375 | 73.142
30376 | 291.9982
30377 | 400.6465
30378 | 239.113
30379 | 399.0016
30380 | 4.6607
30381 | 5.5929
30382 | 6.8978
30383 | 8.2029
30384 | 9.3215
30385 | 14.9144
30386 | 18.643
30387 | 27.9645
30388 | 37.286
30389 | 146.8923
30390 | 220.3233
30391 | 290.5444
30403 | 696.3537
30404 | 32.0427
30405 | 7.7742
30406 | 18.926
30407 | 70.9655
30408 | 3.1645
30409 | 1345.8159
30411 | 176.9677
30412 | 64.1052
30413 | 50.1893
30414 | 205.9239
30415 | 71.2888
30416 | 54.643
30417 | 241.8813
30418 | 78.0486
30419 | 57.5928
30420 | 195.4877
30421 | 73.4636
30422 | 57.17
30423 | 215.6617
30424 | 76.1589
30425 | 57.8519
30426 | 249.8933
30427 | 90.0299
30428 | 68.4506
30429 | 286.8181
30430 | 93.6834
30431 | 69.6084
30432 | 536.0447
30433 | 221.6114
30434 | 175.2164
30435 | 276.0005
30436 | 99.8173
30437 | 76.1862
30438 | 215.1018
30439 | 76.2817
30440 | 58.0524
30441 | 226.7498
30442 | 80.7827
30443 | 61.8975
30444 | 239.8138
30445 | 89.1166
30446 | 69.0168
30447 | 321.3211
30448 | 102.5275
30449 | 74.3312
30450 | 420.6484
30451 | 106.5376
30452 | 89.8902
30453 | 308.732
30454 | 109.6301
30455 | 84.2008
30456 | 341.0648
30457 | 123.5209
30458 | 94.3625
30459 | 497.5017
30460 | 180.1643
30461 | 135.4743
30462 | 368.0337
30463 | 113.8199
30464 | 81.3701
30465 | 113.6114
30466 | 50.9912
30467 | 42.9848
30468 | 65.6715
30469 | 14.8998
30470 | 8.9533
30471 | 86.6715
30472 | 35.8998
30473 | 29.9533
30480 | 71.7396
30481 | 32.3156
30482 | 27.8128
30483 | 50.7396
30484 | 11.3156
30485 | 6.8128
30486 | 88.5892
30487 | 36.0483
30488 | 30.1352
30489 | 91.0406
30490 | 37.6592
30491 | 31.536
30492 | 130.077
30493 | 49.0624
30494 | 39.2727
30495 | 144.0391
30496 | 56.5105
30497 | 45.5171
30498 | 6.8809
30499 | 0.7122
30500 | 326.2077
30501 | 191.2409
30502 | 165.5636
30503 | 461.4374
30504 | 260.2744
30505 | 223.3758
30506 | 314.198
30507 | 117.9915
30508 | 93.3948
30509 | 153.552
30510 | 94.552
30511 | 81.45
30518 | 41.8157
30519 | 25.501
30520 | 21.5249
30521 | 77.7856
30522 | 48.616
30523 | 48.5683
30524 | 41.0297
30525 | 54.6502
30526 | 44.4688
30527 | 68.2124
30528 | 52.9079
30529 | 71.5007
30530 | 54.3365
30531 | 95.6446
30532 | 47.4854
30533 | 41.0832
30534 | 96.9046
30535 | 48.3134
30536 | 41.8032
30537 | 146.1646
30538 | 78.0434
30539 | 67.0432
30540 | 168.1767
30541 | 82.1987
30542 | 69.0432
30543 | 200.3767
30544 | 103.3587
30545 | 87.4432
30546 | 33.8847
30547 | 20.517
30548 | 670.7743
30549 | 297.5154
30550 | 270.828
30551 | 47.6055
30552 | 31.3508
30553 | 29.1918
30554 | 251.4327
30555 | 95.9768
30556 | 71.984
30557 | 355.1714
30558 | 138.757
30559 | 103.6
30560 | 365.1052
30561 | 150.6862
30562 | 117.7776
30563 | 462.2454
30564 | 132.3358
30565 | 90.4979
30566 | 6.57
30567 | 2.88
30568 | 114.58
30569 | 43.3689
30570 | 35.0076
30571 | 350.9494
30572 | 168.6798
30573 | 133.2
30574 | 479.67
30575 | 209.728
30576 | 160.6937
30577 | 436.984
30578 | 153.3836
30579 | 109.888
30580 | 1179.4429
30581 | 518.6161
30582 | 393.7775
30583 | 1279.4076
30584 | 560.4799
30585 | 424.8676
30586 | 1386.1154
30587 | 616.4274
30588 | 469.04
30589 | 199.0782
30590 | 74.8296
30591 | 57
30595 | 281.5192
30596 | 111.3833
30597 | 87.6179
30598 | 377.1142
30599 | 131.472
30600 | 98.1471
30601 | 121.1332
30602 | 55.4654
30603 | 40.7792
30604 | 18.302
30605 | 12.2013
30606 | 63.2937
30607 | 42.1958
30608 | 1.727
30609 | 1.1513
30610 | 3.085
30611 | 2.0567
30612 | 2.3187
30613 | 1.6578
30614 | 3.6001
30615 | 1.4701
30616 | 866.5063
30617 | 93.0503
30618 | 59.0277
30619 | 3.4812
30620 | 1.192
30621 | 1.6142
30622 | 0.3732
30623 | 3.0478
30624 | 2.1768
30625 | 180.0131
30626 | 89.3279
30627 | 73.65
30628 | 161.0741
30629 | 72.9869
30630 | 59.2395
30631 | 173.1747
30632 | 83.5503
30633 | 68.5929
30634 | 170.4714
30635 | 76.4876
30636 | 61.8005
30637 | 199.1563
30638 | 99.1392
30639 | 81.5837
30640 | 83.3091
30641 | 50.3209
30642 | 44.35
30643 | 213.2799
30644 | 107.6134
30645 | 88.6455
30646 | 32.7403
30647 | 10.5851
30648 | 660.738
30649 | 385.1
30650 | 363.4
30651 | 3569.3014
30652 | 1395.2006
30653 | 973.3395
30654 | 628.4996
30655 | 244.0247
30656 | 173.0229
30657 | 225.6055
30658 | 45.84
30659 | 147.9592
30660 | 75.1159
30661 | 66.381
30662 | 72.0236
30663 | 22.3676
30664 | 15.6376
30665 | 350.3413
30666 | 127.1043
30667 | 98.5744
30668 | 12.4397
30669 | 6.7862
30670 | 253.8328
30671 | 132.5267
30672 | 111.0236
30673 | 295.2971
30674 | 141.5492
30675 | 115.8995
30676 | 120.0308
30677 | 25.7219
30678 | 24.2673
30679 | 29.0576
30680 | 9.0706
30681 | 322.0624
30682 | 197.6976
30683 | 171.0919
30684 | 336.0358
30685 | 157.116
30686 | 127.0206
30687 | 350.4892
30688 | 165.0535
30689 | 135.7076
30690 | 2366.3087
30691 | 1074.4854
30692 | 815.1915
30693 | 9.3292
30694 | 2.178
30695 | 4.4401
30696 | 1.6893
30697 | 3.4597
30698 | 1.0765
30699 | 154.3326
30700 | 63.7333
30701 | 197.0055
30702 | 81.3555
30703 | 21.184
30704 | 3.755
30705 | 1.6835
30706 | 5.8387
30707 | 1.4136
30708 | 4.5413
30709 | 0.6675
30710 | 12.6742
30711 | 1.6331
30712 | 12.9012
30713 | 5.2516
30714 | 31.6715
30715 | 7.5945
30716 | 17.4474
30717 | 6.4187
30718 | 417.9288
30719 | 306.8289
30720 | 270.7451
30721 | 445.6409
30722 | 333.2252
30723 | 296.8124
30724 | 502.2801
30725 | 382.1825
30726 | 344.7435
30727 | 546.4206
30728 | 414.886
30729 | 374.5878
30730 | 1.4874
30731 | 0.3324
30732 | 5.1548
30733 | 0.8668
30734 | 10.9583
30735 | 0.9615
30736 | 41.6651
30737 | 16.8743
30738 | 10.4162
30739 | 80.0287
30740 | 52.92
30755 | 4.9224
30756 | 0.6039
30757 | 14.4822
30758 | 0.9951
30759 | 21.1106
30760 | 1.0843
30761 | 27.6533
30762 | 1.1678
30763 | 4.3995
30764 | 0.5483
30765 | 6.5606
30766 | 1.261
30767 | 86.7219
30768 | 4.3964
30793 | 253.0209
30794 | 133.1203
30795 | 112.6211
30796 | 276.9692
30797 | 135.5151
30798 | 112.6211
30799 | 371.9137
30800 | 164.4491
30801 | 132.3066
30802 | 321.1798
30803 | 116.7283
30804 | 89.1193
30805 | 255.4092
30806 | 301.6585
30807 | 122.3133
30808 | 21.9979
30809 | 10.017
30810 | 171.1198
30811 | 26.8104
30812 | 9.9472
30813 | 202.3672
30814 | 40.5304
30815 | 20.8141
30816 | 325.7657
30817 | 76.7625
30818 | 45.4844
30819 | 8.0052
30820 | 0.9869
30821 | 0.2023
30822 | 104.2137
30823 | 16.1964
30824 | 6.0664
30825 | 238.4942
30826 | 31.1564
30827 | 7.6755
30828 | 14.001
30829 | 1.7855
30830 | 0.4176
30831 | 89.9558
30832 | 17.8616
30833 | 9.3327
30834 | 1704.5062
30835 | 920.2036
30836 | 752.4815
30837 | 18.15
30838 | 15.125
30839 | 34.95
30840 | 29.125
30841 | 0.4223
30842 | 0.4223
30843 | 1.1993
30844 | 1.1993
30845 | 4.0512
30846 | 0.6205
30847 | 0.21
30848 | 1.38
30849 | 0.9384
30850 | 5.5433
30851 | 0.1327
30852 | 5.5163
30853 | 0.1161
30854 | 653.2988
30855 | 364.7265
30856 | 326.7937
30857 | 21.2871
30858 | 0.2689
30859 | 118.1039
30860 | 45.3808
30861 | 2.8894
30862 | 15.5733
30863 | 17.072
30864 | 0.5337
30865 | 0.3528
30866 | 91.9845
30867 | 29.8677
30868 | 9.1293
30869 | 558.73
30870 | 7971.2496
30871 | 10502.0565
30872 | 42.9849
30873 | 1.0158
30874 | 8.983
30875 | 8.983
30876 | 9.0426
30877 | 181.4944
30878 | 19.7968
30879 | 295.4933
30880 | 38.4546
30881 | 145.7189
30882 | 44.4854
30883 | 317.5531
30884 | 333.6156
30885 | 104.4584
30886 | 1209517.4138
30887 | 39810.5208
30889 | 1072135.4715
30890 | 922763.7773
30891 | 922763.7773
30892 | 1168833.6185
30893 | 36.7888
30894 | 40.4088
30895 | 42.1224
30896 | 48.2864
30897 | 49.2865
30898 | 59.2677
30899 | 64.5715
30900 | 76.1126
30901 | 84.5361
30902 | 12.0647
30903 | 16.388
30904 | 37.0995
30905 | 43.2323
30906 | 55.4979
30907 | 67.7642
30908 | 117.0289
30909 | 41.2507
30910 | 93.836
30911 | 104.1567
30912 | 5.412
30914 | 1.79
30915 | 1.8797
30916 | 3.8412
30917 | 1778.3857
30918 | 1960.0652
30919 | 213.0266
30920 | 93.936
30921 | 141.2595
30922 | 103.7354
30923 | 111.5951
30924 | 424.4483
30926 | 10113.529
30927 | 452.7167
30928 | 1056.6041
30929 | 932.5169
30930 | 571.2175
30931 | 1278.3937
30932 | 241.3316
30933 | 250.6218
30934 | 226.0084
30935 | 125.5205
30936 | 328.2292
30937 | 137.1683
30938 | 708.2839
30939 | 202.3996
30940 | 2111.2363
30941 | 2788.6383
30942 | 1287.0638
30943 | 1546.7346
30944 | 1953.1758
30945 | 1066.462
30947 | 406.2317
30948 | 1368.4659
30949 | 215.2386
30950 | 82.4511
30951 | 66.3576
30952 | 53.42
30953 | 14.896
30954 | 3.0293
30955 | 2753.5599
30956 | 5.1567
30957 | 5.0243
30958 | 4.6518
30959 | 49.1403
30960 | 69.4259
30961 | 7.1054
30962 | 45.4746
30963 | 72.6254
30964 | 145.1671
30965 | 4.14
30966 | 0.4554
30967 | 73.44
30968 | 137.6355
30969 | 62.0064
30970 | 2.0919
30971 | 12.3383
30972 | 113.2832
30973 | 7.3144
30974 | 2.6054
30975 | 106.6457
30976 | 72.732
30977 | 102.7058
30978 | 113.1144
30979 | 60.603
30980 | 100.367
30981 | 221.0791
30982 | 40.2599
30983 | 3.8348
30984 | 11.5851
30985 | 34.96
30986 | 88.4678
30987 | 780.4352
30989 | 99.3616
30991 | 86.4987
30993 | 150.2644
30994 | 129.8371
30995 | 264.5961
30996 | 483.9235
30997 | 20.2692
30998 | 2.0316
31000 | 26.6449
31001 | 105
31002 | 5.4
31003 | 26.4
31004 | 18.288
31005 | 151.536
31006 | 30.78
31007 | 53.028
31008 | 67.86
31009 | 24.323
31011 | 37.4758
31012 | 2.0048
31013 | 319.4355
31014 | 413.7889
31015 | 576.6526
31016 | 461.7001
31017 | 497.6246
31018 | 529.3275
31019 | 615.7279
31020 | 15.2391
31021 | 13.023
31022 | 12.2134
31023 | 14.2386
31024 | 14.1729
31025 | 13.4243
31026 | 12.5479
31027 | 10.8107
31028 | 15.9804
31029 | 13.9506
31030 | 13.3276
31031 | 15.3528
31032 | 15.1005
31033 | 14.1656
31034 | 13.2892
31035 | 11.552
31036 | 1693.6746
31037 | 17.5392
31038 | 12.4219
31039 | 11.2295
31040 | 71.5212
31041 | 51.4585
31042 | 46.6384
31043 | 31.1677
31044 | 20.7784
31045 | 492.1729
31046 | 229.5207
31047 | 184.2724
31048 | 1537.4773
31049 | 607.903
31050 | 458.5419
31051 | 31.0364
31052 | 7.932
31053 | 451.2699
31054 | 118.7492
31055 | 77.6001
31056 | 363.6768
31057 | 137.9676
31058 | 102
31059 | 549.647
31060 | 245.9446
31061 | 189.2
31062 | 1607.1882
31063 | 58.0201
31064 | 82.0754
31065 | 16.0665
31066 | 10.7723
31067 | 14.7016
31068 | 24.5086
31069 | 15.0694
31070 | 266.5016
31071 | 109.3235
31072 | 84.9002
31073 | 477.6714
31074 | 247.257
31075 | 208.6