## PLANILHA
PREFEITURA MUNICIPAL DE CABO FRIO
|  | Secretaria Municipal de Educação |  |  | Elaborado por:
| Obra:: | REFORMA E REPAROS EMERGENCIAIS |  |  | SEME - Setor de Engenharia
| Escola: | ESCOLA MUNICIPAL PEDRO JOTHA
| Serviço: | REVISÃO DE MURO, EXECUÇÃO DE QUADRA, REFORMA DOS TELHADOS, REFORMA DE BANHEIROS, COZINHA, REFEITÓRIO, SALAS DE AULA, REPAROS NAS INSTALAÇÕES ELÉTRICAS E HIDROSSANITÁRIAS E PINTURA GERAL |  |  |  | Iₒ = EMOP JULHO/2021
PLANILHA DE VALORES E QUANTITATIVOS
Item |  | Descrição | Unid | Quant | Unit | Valor
1 | SERVIÇOS PRELIMINARES |  |  |  |  | 9491.66
1.1 | 02.020.0001-0 | PLACA DE INDETIFICAÇÃO DE OBRA PÚBLICA, INCLUSIVE SUPORTES DE MADEIRA, FORNECIMENTO E COLOCAÇÃO | M2 | 3 | 463.47 | 1390.41
1.2 | 04.014.0095-0 | LOCAÇÃO DE CAÇAMBA DE AÇO TIPO CONTAINER COM 5M3 DE CAPACIDADE, PARA RETIRADA DE ENTULHO DE OBRA, INCLUSIVE CARREGAMENTO, TRANSPORTE E DESCARREGAMENTO, EXCLUSIVE TAXA PARA DESCARGA EM LOCAIS AUTORIZADOS E/OU LICENCIADOS (VIDE ÍTEM 04.014.0110) | UN | 13 | 260.22 | 3382.86
1.3 | 05.001.0172-0 | TRANSPORTE HORIZONTAL DE MATERIAL DE 1ªCATEGORIA OU ENTULHO, EM CARRINHOS, A 30,00M DE DISTÂNCIA, INCLUSIVE CARGA A PA | M3 | 64.61 | 28.12 | 1816.83
1.4 | 04.020.0122-0 | TRANSPORTE DE ANDAIME TUBULAR, CONSIDERANDO-SE A ÁREA DE PROJEÇÃO VERTICAL DO ANDAIME, EXCLUSIVE CARGA, DESCARGA E TEMPO DEESPERA DO CAMINHÃO (VIDE ITEM 04.021.0010) | M2 X KM | 300 | 0.14 | 42
1.5 | 04.021.0010-0 | CARGA E DESCARGA MANUAL DE ANDAIME TUBULAR, INCLUSIVE TEMPO DE ESPERA DO CAMINHÃO, CONSIDERANDO-SE A ÁREA DE PROJEÇÃO VERTICAL | M2 | 60 | 0.75 | 45
1.6 | 05.006.0002-1 | ALUGUEL DE TORRE-ANDAIME TUBULAR SOBRE RODÍZIOS, EXCLUSIVE ALUGUEL DOS RODÍZIOS, TRANSPORTE DOS ELEMENTOS DA TORRE, PLATAFORMA OU PASSARELA DE PINHO, MONTAGEM E DESMONTAGEM | MXMES | 40 | 25 | 1000
1.7 | 05.008.0001-0 | MONTAGEM E DESMONTAGEM DE ANDAIME COM ELEMENTOS TUBULARES, CONSIDERANDO-SE A ÁREA VERTICAL RECOBERTA | M2 | 240 | 6.81 | 1634.4
1.8 | 05.006.0010-0 | ALUGUEL DE RODÍZIOS DE FERRO, PARA TORRE TUBULAR. CUSTO PARA 4 RODÍZIOS | UNXMÊS | 8 | 22.52 | 180.16
2 | MOVIMENTO DE TERRA |  |  |  |  | 2205.72
2.1 | 03.010.0019-0 | Aterro corn material de 1ª categoria, espalhado por retroescavadeira, em camadas de 20cm de material adensado, regado por caminhão tanque e compactado a 90% com soquete vibratório, intervindo 2(dois) serventes, exclusive o fornecimento da terra | M3 | 36 | 6.27 | 225.72
2.2 | 20.104.0001-0 | Saibro, inclusive transporte e fornecimento | M3 | 36 | 55 | 1980
3 | REFORMA DOS TELHADOS E LAJE VARANDA |  |  |  |  | 48705.17
3.1 | 05.001.0043-0 | REMOÇÃO DE COBERTURA EM TELHAS COLONIAIS, MEDIDA PELA ÁREA REAL DE COBERTURA, EXCLUSIVE MADEIRAMENTO | M2 | 210.95 | 17.86 | 3767.56
3.2 | 16.002.0010-0 | COBERTURA EM TELHA CERÂMICA COLONIAL, EXCLUSIVE CUMEEIRA E MADEIRAMENTO. MEDIDA PELA ÁREA REAL DE COBERTURA. FORNECIMENTO E COLOCAÇÃO | M2 | 210.95 | 136.65 | 28826.31
3.3 | 16.004.0050-0 | CALHA DE BEIRAL, SEMI-CIRCULAR DE PVC, DN 125, EXCLUSIVE CONDUTORES (VIDE ITEM 16.004.0055). FORNECIMENTO E COLOCAÇÃO | M | 13.1 | 96.7 | 1266.77
3.4 | 16.004.0055-0 | CONDUTOR PARA CALHA DE BEIRAL DE PVC, DN 88, INCLUSIVE CONEXÕES. FORNECIMENTO E COLOCAÇÃO | M | 6 | 37.04 | 222.24
3.5 | 13.175.0012-0 | FORRO DE PVC EM RÉGUAS DE 100MM DE LARGURA, ESPESSURA IGUAL OU SUPERIOR A 8MM, ENCAIXADOS ENTRE SI. FORNECIMENTO E COLOCAÇÃO | M2 | 188.44 | 39.27 | 7400.03
3.6 | 13.170.0025-0 | BARROTEAMENTO PARA FORRO FEITO COM MADEIRA DE LEI DE 2X10CM, ESPACADO DE 50CM | M2 | 50 | 76.03 | 3801.5
3.7 | 05.001.0074-0 | REMOÇÃO DE FORRO OU LAMBRI DE FRISOS DE MADEIRA OU PVC, PLACAS DE AGLOMERADO PRENSADO OU SEMELHANTES, EXCLUSIVE O ENGRADAMENTO | M2 | 188.44 | 5.11 | 962.92
3.8 | 16.024.0004-0 | IMPERMEABILIZAÇÃO DE ÁREA EXPOSTA OU JUNTAS S/PROTEÇÃO MECÂNICA E S/TRÂNSITO, USANDO MANTA ASFÁLTICA AUTOPROTEGIDA NA FACE EXTERNA C/UM FILME DE ALUMÍNIO, TIPO III-B C/ESPESSURA DE 3MM, APLICADA C/CHAMA DE MAÇARICO SOBRE PRIMER ASFÁLTICO, BASE ÁGUA OU SOLVENTE, C/CONSUMO 0, 40KG/M2, INCLUSIVE ESTE | M2 | 33 | 74.48 | 2457.84
4 | REFORMA DO BANHEIRO, SALAS DE AULA, REFEITÓRIO, SECRETARIA, SALA DOS PROFESSORES, ÁREAS EXTERNAS E PÁTIO |  |  |  |  | 219660.81
4.1 | 05.001.0023-0 | DEMOLIÇÃO MANUAL DE ALVENARIA DE TIJOLOS FURADOS, INCLUSIVE EMPILHAMENTO DENTRO DO CANTEIRO DE SERVIÇO | M3 | 42.07 | 87.3 | 3672.71
4.2 | 05.001.0001-0 | DEMOLIÇÃO MANUAL DE CONCRETO SIMPLES COM EMPILHAMENTO LATERAL DENTRO DO CANTEIRO DE SERVIÇO | M3 | 0.23 | 232.81 | 53.54
4.3 | 11.001.0007-1 | CONCRETO DOSADO RACIONALMENTE PARA UMA RESISTENCIA CARACTERISTICA A COMPRESSAO DE 25MPA,COMPREENDENDO APENAS O FORNECIMENTO DOS MATERIAIS,INCLUSIVE 5% DE PERDAS | M3 | 0.23 | 314.24 | 72.27
4.4 | 13.001.0026-0 | EMBOÇO COM ARGAMASSA DE CIMENTO E AREIA, NO TRAÇO 1:3 COM 2CM DE ESPESSURA, INCLUSIVE CHAPISCO DE CIMENTO E AREIA , NO TRAÇO1:3, COM 9MM DE ESPESSURA | M2 | 712.04 | 30.93 | 22023.39
4.5 | 13.001.0010-1 | CHAPISCO EM SUPERFÍCIE DE CONCRETO OU ALVENARIA, COM ARGAMASSA DE CIMENTO E AREIA, NO TRAÇO 1:3, ESPESSURA DE 9MM | M2 | 794.32 | 5.89 | 4678.54
4.6 | 12.005.0010-0 | ALVENARIA DE BLOCOS DE CONCRETO 10X20X40CM, ASSENTES COM ARGAMASSA DE CIMENTO E AREIA, NO TRAÇO 1:8, EM PAREDES DE 0, 10M DE ESPESSURA, DE SUPERFÍCIE CORRIDA, ATE 3,00M DE ALTURA E MEDIDAPELA ÁREA REAL | M2 | 83 | 53.09 | 4406.47
4.7 | 12.003.0230-0 | ALVENARIA DE TIJOLOS CERÂMICOS FURADOS 10X20X30CM, COMPLEMENTADA COM 6% DE TIJOLOS DE 10X20X20CM, ASSENTES COM ARGAMASSA DE CIMENTO, CAL HIDRATADA ADITIVADA E AREIA, NO TRAÇO 1:1:8, EMPAREDES DE MEIA VEZ(0, 10M), DE SUPERFÍCIE CORRIDA, ATE 3,00M DE ALTURA E MEDIDA PELA ÁREA REAL | M2 | 312.06 | 50.67 | 15812.08
4.8 | 18.081.0020-0 | BANCA SECA DE GRANITO CINZA CORUMBA, COM 2CM DE ESPESSURA E 60CM DE LARGURA, SOBRE APOIOS DE ALVENARIA DE MEIA VEZ E VERGADE CONCRETO, SEM REVESTIMENTO. FORNECIMENTO E COLOCAÇÃO | M | 15.47 | 273.89 | 4237.07
4.9 | 13.365.0175-0 | SOLEIRA EM GRANITO CINZA CORUMBA,2CM DE ESPESSURA,COM 2 POLIMENTOS,LARGURA DE 15CM, ASSENTE EM SUPERFICIE EM OSSO,COM NATA DE CIMENTO SOBRE ARGAMASSA DE CIMENTO,SAIBRO E AREIA,NO TRACO 1:2:2 E REJUNTAMENTO COM CIMENTO BRANCO E CORANTE | M | 4.6 | 65.35 | 300.61
4.10 | 13.365.0170-0 | SOLEIRA EM GRANITO CINZA CORUMBA,2CM DE ESPESSURA,COM 2 POLIMENTOS,LARGURA DE 13CM, ASSENTE EM SUPERFICIE EM OSSO,COM NATA DE CIMENTO SOBRE ARGAMASSA DE CIMENTO,SAIBRO E AREIA,NO TRACO 1:2:2 E REJUNTAMENTO COM CIMENTO BRANCO E CORANTE | M | 0.8 | 60.61 | 48.48
4.11 | 13.365.0150-0 | PEITORIL EM GRANITO CINZA CORUMBA,2CM DE ESPESSURA,LARGURA DE 15 A 18CM,ASSENTADO COM NATA DE CIMENTO SOBRE ARGAMASSA DECIMENTO,SAIBRO E AREIA,NO TRACO 1:3:3 E REJUNTAMENTO COM CIMENTO BRANCO | M | 2 | 81.76 | 163.52
4.12 | 18.081.0050-0 | BANCA DE GRANITO CINZA CORUMBA, COM 3CM DE ESPESSURA, COM ABERTURA PARA 1 CUBA (EXCLUSIVE ESTA), SOBRE APOIOS DE ALVENARIA DE MEIA VEZ E VERGA DE CONCRETO, SEM REVESTIMENTO. FORNECIMENTO E COLOCAÇÃO | M2 | 1.5 | 524.68 | 787.02
4.13 | 08.019.0009-0 | JUNTA DE RETRAÇÃO, SERRADA COM DISCO DE DIAMANTE, PARA PAVIMENTOS DE PLACAS DE CONCRETO, COM 5CM DE PROFUNDIDADE | M | 48 | 14.92 | 716.16
4.14 | 03.001.0001-1 | ESCAVAÇÃO MANUAL DE VALA/CAVA EM MATERIAL DE 1ª CATEGORIA (A (AREIA, ARGILA OU PICARRA), ATÉ 1, 50M DE PROFUNDIDADE, EXCLUSIVE ESCORAMENTO E ESGOTAMENTO | M3 | 21.95 | 57.95 | 1272
4.15 | 03.013.0001-1 | REATERRO DE VALA/CAVA COMPACTADA A MAÇO, EM CAMADAS DE 30CM DE ESPESSURA MAXIMA, COM MATERIAL DE BOA QUALIDADE, EXCLUSIVEESTE | M3 | 17.66 | 35.79 | 632.05
4.16 | 11.013.0075-0 | CONCRETO ARMADO, FCK=25MPA, INCLUINDO MATERIAIS PARA 1,00M3 DE CONCRETO (IMPORTADO DE USINA) ADENSADO E COLOCADO, 14,00M2 DE ÁREA MOLDADA, FORMAS E ESCORAMENTO CONFORME ITENS 11.004.0022 E 11.004.0035, 60KG DE AÇO CA-50, INCLUSIVE MÃO-DE-OBRA PARA CORTE, DOBRAGEM, MONTAGEM E COLOCAÇÃO NAS FORMAS | M3 | 18.14 | 2614.39 | 47425.03
4.17 | 13.373.0035-0 | PISO DE CONCRETO ARMADO MONOLÍTICO, C/JUNTA FRIA,ALISADO C/RÉGUA VIBRATORIA, ESPESSURA 20CM, SOBRE TERRENO ACERTADO E SOBRELASTRO DE BRITA, EXCLUSIVE ACERTO DO TERRENO, INCLUSIVE BRITA, LONA DE TECIDO RESINADO, TELA SOLDADA 15X15CM #4,2MM(DUPLA), CONCRETO USINADO RESISTÊNCIA A COMPRESSÃO 20MPA C/TRANSPORTE DE CONCRETO E TODA A MÃO-DE-OBRA E EQUIPAMENTOS NECESSÁRIOS | M2 | 120 | 147.86 | 17743.2
4.18 | 13.301.0125-1 | CONTRAPISO, BASE OU CAMADA REGULARIZADORA, EXECUTADA COM ARGAMASSA DE CIMENTO E AREIA, NO TRAÇO 1:4, NA ESPESSURA DE 3CM | M2 | 239.02 | 32.79 | 7837.46
4.19 | 13.330.0100-0 | RODAPÉ COM LADRILHO CERÂMICO, COM 7, 5 A 10CM DE ALTURA, ASSENTE CONFORME ITEM 13.025.0016 | M | 185.35 | 35.54 | 6587.33
4.20 | 18.081.0021-0 | BANCA SECA DE GRANITO CINZA CORUMBA, COM 3CM DE ESPESSURA E 60CM DE LARGURA, SOBRE APOIOS DE ALVENARIA DE MEIA VEZ E VERGADE CONCRETO, SEM REVESTIMENTO. FORNECIMENTO E COLOCAÇÃO | M | 1.5 | 269.66 | 404.49
4.21 | 05.001.0015-0 | DEMOLIÇÃO DE PISO DE LADRILHO COM RESPECTIVA CAMADA DE ARGAMASSA DE ASSENTAMENTO, INCLUSIVE AFASTAMENTO LATERAL DENTRO DO CANTEIRO DE SERVIÇO | M2 | 351.41 | 16.64 | 5847.46
4.22 | 05.001.0082-0 | REMOCAO DE PISO DE ARDOSIA,PEDRA SAO TOME,COM A RESPECTIVA CAMADA DE ASSENTAMENTO | M2 | 351.41 | 11.93 | 4192.32
4.23 | 05.001.0009-0 | DEMOLIÇÃO DE REVESTIMENTO EM AZULEJOS, CERÂMICAS OU MÁRMORE EM PAREDE, EXCLUSIVE A CAMADA DE ASSENTAMENTO | M2 | 320.86 | 20.45 | 6561.58
4.24 | 13.026.0011-0 | REVESTIMENTO DE PAREDES COM AZULEJO BRANCO 15X15CM, QUALIDADE EXTRA, ASSENTES COM NATA DE CIMENTO COMUM, TENDO JUNTAS CORRIDAS COM 2MM, REJUNTADAS COM PASTA DE CIMENTO BRANCO, EXCLUSIVE CHAPISCO E EMBOÇO | M2 | 285.22 | 64.55 | 18410.95
4.25 | 15.001.0075-0 | ABRIGO PARA BOMBA, NAS DIMENSÕES DE 0,70X0, 50X0, 50M, EM ALVENARIA DE TIJOLOS FURADOS DE 10X20X20CM, EM PAREDES DE MEIA VEZ, REVESTIDAS COM ARGAMASSA DE CIMENTO E SAIBRO, NO TRAÇO 1:6, COM FUNDO DE CONCRETO E TAMPA DE CONCRETO ARMADO, PORTA DE 60X40CM EM CHAPA DE FERRO Nº16 E CADEADO DE 30MM, CONFORME PROJETO Nº2089/EMOP | UN | 1 | 743.31 | 743.31
4.26 | 15.001.0054-0 | ABRIGO P/2 BOTIJÕES GÁS DE 45KG, EXCLUSIVE LIGAÇÕES, NAS DIM.1,00X0, 50X1, 50M, ALVENARIA TIJOLOS MACIÇOS (7X10X20CM), PAREDES DE MEIA VEZ, REVESTIDAS COM ARGAMASSA DE CIMENTO E SAIBRO, NO TRAÇO 1:6, PISO COM ESPESSURA DE 10CM E COBERTURA COM ESPESSURA DE 6CM, AMBAS EM CONCRETO ARMADO, FCK=15MPA, COM ACABAMENTO DE CIMENTADO, TRAÇO 1:4, CONFORME PROJETO TIPO Nº2001/EMOP | UN | 1 | 2513.35 | 2513.35
4.27 | 13.330.0075-0 | REVESTIMENTO DE PISO COM LADRILHO CERÂMICO, ANTIDERRAPANTE, 40X40CM, SUJEITO A TRAFEGO INTENSO, RESISTÊNCIA A ABRASÃO P. E. I.-IV, ASSENTES EM SUPERFÍCIE COM NATA DE CIMENTO SOBRE ARGAMASSA DE CIMENTO, AREIA E SAIBRO, NO TRAÇO 1:3:3, REJUNTAMENTO COM CIMENTO BRANCO E CORANTE | M2 | 463.4 | 74.11 | 34342.57
4.28 | 05.001.0082-0 | REMOÇÃO DE PISO DE ARDÓSIA, PEDRA SÃO TOMÉ, COM A RESPECTIVA CAMADA DE ASSENTAMENTO | M2 | 276.28 | 11.93 | 3296.02
4.29 | 18.070.0005-0 | PRATELEIRA DE MÁRMORE BRANCO CLASSICO, COM 30CM DE LARGURA E2CM DE ESPESSURA, SOBRE CONSOLO DE FERRO. FORNECIMENTO E COLOCAÇÃO | M | 35.64 | 95.91 | 3418.23
4.30 | 16.035.0005-0 | IMPERMEABILIZAÇÃO COM SELANTE ELASTOMERICO A BASE DE POLIURETANO, MONO-COMPONENTE, EM JUNTAS DE DILATAÇÃO DE PISOS E FACHADAS COM MOVIMENTACAO DE ATE 25%, SELAMENTO DE RALOS, TUBULAÇOES DE RESERVATORIOS E PISCINAS, VEDAÇÃO DE ESQUADRIAS, CAIXILHOS METÁLICOS E DE MADEIRA, TRATAMENTO DE TRINCAS E FISSURAS, VEDAÇÃO DE CALHAS E RUFOS, CONSUMO:360G PARA 1M DE JUNTA 2X1CM | M | 48 | 30.45 | 1461.6
5 | REVISÃO DE PORTAS, JANELAS DE MADEIRA E ALUMÍNIO, GRADES DE FERRO E PORTÕES |  |  |  |  | 122984.86
5.1 | 14.006.0409-0 | ALIZAR EM MADEIRA DE LEI, DE 5X2CM. FORNECIMENTO E COLOCAÇÃO | M | 20 | 9.94 | 198.8
5.2 | 14.006.0405-0 | ADUELA EM MADEIRA DE LEI, DE 13X3CM. FORNECIMENTO E COLOCAÇÃO. | M | 20 | 45.73 | 914.6
5.3 | 14.003.0021-0 | JANELA DE ALUMÍNIO ANODIZADO EM BRONZE OU PRETO, DUAS FOLHAS FIXAS E DUAS DE CORRER E BANDEIRA DE 0, 50M DE ALTURA COM2 PAINEIS FIXOS E 2 BASCULANTES, EM PERFIS SERIE 28. FORNECIMENTO E COLOCAÇÃO | M2 | 70.36 | 604.78 | 42552.32
5.4 | 05.001.0134-0 | ARRANCAMENTO DE PORTAS, JANELAS E CAIXILHOS DE AR CONDICIONADO OU OUTROS | UN | 52 | 24.11 | 1253.72
5.5 | 14.004.0045-0 | VIDRO FANTASIA, DE 4MM DE ESPESSURA, DO TIPO CANELADO. FORNECIMENTO E COLOCAÇÃO | M2 | 1.69 | 99.84 | 168.72
5.6 | 14.004.0015-0 | VIDRO PLANO TRANSPARENTE, COMUM, DE 4MM DE ESPESSURA. FORNECIMENTO E COLOCAÇÃO | M2 | 74.36 | 108.9 | 8097.8
5.7 | 14.004.0121-0 | VIDRO TEMPERADO, INCOLOR, COM 6MM DE ESPESSURA, ENCAIXILHADO EM MADEIRA, ALUMÍNIO OU FERRO. FORNECIMENTO E COLOCAÇÃO | M2 | 3.4 | 270 | 918
5.8 | 14.003.0230-0 | PORTA DE ALUMÍNIO ANODIZADO AO NATURAL, PERFIL SÉRIE 25, EM LAMBRI HORIZONTAL, EXCLUSIVE FECHADURA. FORNECIMENTO E COLOCAÇÃO | M2 | 14.29 | 1239.18 | 17707.88
5.9 | 14.003.0205-0 | PORTA DE ALUMINIO ANODIZADO AO NATURAL,EM 2 FOLHAS DE ABRIR,TENDO 1 CONTRAPINAZIO DIVIDINDO A ESQUADRIA EM 2 VAZIOS PARAVIDRO,EM PERFIS SERIE 25,EXCLUSIVE FECHADURA.FORNECIMENTO ECOLOCACAO | M2 | 4.2 | 1150.22 | 4830.92
5.10 | 14.003.0148-0 | JANELA DE ALUMÍNIO ANODIZADO AO NATURAL, TIPO MAXIM-AR, COM 1PAINEL DESLIZANTE PROJETANTE, PROVIDA DE HASTE DE COMANDO, EM PERFIS SÉRIE 28. FORNECIMENTO E COLOCAÇÃO | M2 | 2.56 | 921.25 | 2358.4
5.11 | 14.007.0267-0 | FECHADURA DE CILINDRO PARA MÓVEIS DE MADEIRA, DE ENTALHAR, REVERSÍVEL, EM FERRO ZINCADO. FORNECIMENTO | UN | 7 | 22.4 | 156.8
5.12 | 14.007.0284-0 | DOBRADIÇA 2.1/2"X1.3/8", DE LATÃO CROMADO, COM PINO E BOLAS DE LATÃO. FORNECIMENTO | UN | 14 | 5.9 | 82.6
5.13 | 14.007.0038-0 | FERRAGENS PARA PORTA DE MADEIRA, DE 1 FOLHA DE ABRIR, EXTERNA, CONSTANDO DE FORNECIMENTO S/COLOCAÇÃO, DE:-FECHADURA EXTERNATIPO OVAL, ACABAMENTO CROMADO ACETINADO;-MACANETA TIPO BOLA, LATAO, ACABAMENTO CROMADO ACETINADO;-ROSETA CIRCULAR EM LATÃOLAMINADO, ACABAMENTO CROMADO ACETINADO;-3 DOBRADIÇAS 3"X3"EM LATÃO CROMADO, COM PINOS, BOLAS E ANEIS DE LATÃO | UN | 9 | 170.9 | 1538.1
5.14 | 14.006.0091-0 | PORTA DE MADEIRA DE LEI MACIÇA DE FRISOS (MEXICANA) DE 80X210X3, 5CM, ADUELA DE 13X3CM E ALIZARES DE 5X2CM, EXCLUSIVE FERRAGENS. FORNECIMENTO E COLOCAÇÃO | UN | 8 | 1105.49 | 8843.92
5.15 | 14.006.0017-0 | PORTA DE MADEIRA DE LEI EM COMPENSADO, DE 60X210X3CM, FOLHEADA NAS 2 FACES, ADUELA E ALIZARES, EXCLUSIVE FERRAGENS. FORNECIMENTO E COLOCAÇÃO | UN | 1 | 259.57 | 259.57
5.16 | 14.007.0263-0 | FECHADURA PARA PORTAS DE MADEIRA DE BANHEIRO, CONSTANDO DE FORNECIMENTO DAS PEÇAS: -FECHADURA TIPO TRANQUETA, TRINCO REVERSÍVEL, EM LATÃO, ACABAMENTO CROMADO; -MAÇANETA TIPO ALAVANCA, EM LATÃO, COM ACABAMENTO CROMADO; -ENTRADA, ROSETA E TRANQUETA CIRCULARES, EM LATÃO, ACABAMENTO CROMADO | UN | 1 | 231.59 | 231.59
5.17 | 14.007.0253-0 | FECHADURA DE CILINDRO,EM LATAO,ACABAMENTO CROMADO,PARA PORTAS DE MADEIRA,DE ENTRADA PRINCIPAL.FORNECIMENTO | UN | 5 | 162.12 | 810.6
5.18 | 14.002.0071-0 | PORTÃO DE CHAPA DE FERRO GALVANIZADO, COM ESPESSURA DE 0, 5MM, COM ALTURA ENTRE 2M E 3M E ÁREA TOTAL DE 6M2 A 9M2, EXCLUSIVE FECHADURA. FORNECIMENTO E COLOCAÇÃO | M2 | 12.68 | 1269.66 | 16099.28
5.19 | 14.007.0274-0 | FECHADURA DE SOBREPOR, COM CILINDRO, DUAS VOLTAS, EM FERRO RESINADO PRETO, PARA PORTÃO. FORNECIMENTO | UN | 2 | 35.04 | 70.08
5.20 | 14.007.0286-0 | DOBRADICA 4"X3",DE FERRO GALVANIZADO,COM PINO,BOLAS E ANEIS DE LATAO.FORNECIMENTO | UN | 9 | 14.32 | 128.88
5.21 | 14.002.0133-0 | GRADE DE FERRO FORMADA DE BARRAS VERTICAIS DE 1.1/2"X3/8", HORIZONTAIS DE 2"X3/8", COM MONTANTES DE 1.1/2"X1.1/2" A CADA 2,00M, CONFORME PROJETO Nº6005/EMOP. FORNECIMENTO E COLOCAÇÃO | M2 | 15 | 762.59 | 11438.85
5.22 | 14.002.0088-0 | PORTÃO DE FERRO, EM DUAS FOLHAS, MEDINDO 2,10X1,60M CADA UMA, EM BARRAS VERTICAIS EM AÇO REDONDO DE 1/2", ESPAÇADOS DE 15CM, CONTORNO EM BARRA CHATA DE 2"X5/8", INCLUSIVE FECHADURA E PINTURA. FORNECIMENTO E COLOCAÇÃO | UN | 2 | 1890.69 | 3781.38
5.23 | 14.007.0296-0 | FECHO DE SOBREPOR "LIVRE-OCUPADO",INCLUSIVE TARGETA COM TRANCA FIXA.FORNECIMENTO | UN | 7 | 38.05 | 266.35
5.24 | 14.007.0266-0 | FERRAGENS PARA PORTAS DE ABRIR, DE FERRO OU ALUMÍNIO, CONSTANDO DE FORNECIMENTO DAS PEÇAS, EXCLUSIVE DOBRADIÇAS: -FECHADURA DE CILINDRO OVALADO PARA MONTANTES ESTREITOS, EM LATÃO, ACABAMENTO CROMADO; -ESPELHO RETANGULAR, EM LATÃO, ACABAMENTO CROMADO OU ROSETA CIRCULAR, EM LATÃO, ACABAMENTO CROMADO; -MAÇANETA TIPO ALAVANCA, EM LATÃO, ZAMAK OU AÇO ZINCADO, ACABAMENTO CROMADO | UN | 1 | 115 | 115
5.25 | 14.006.0375-0 | PRATELEIRA DE MADEIRA DE LEI EM COMPENSADO DE 20MM E 40CM DELARGURA,SOBRE CANTONEIRAS DE FERRO.FORNECIMENTO E COLOCACAO | M | 2 | 80.35 | 160.7
6 | REVISÃO E INSTALAÇÃO HIDRÁULICA E ELÉTRICA |  |  |  |  | 57788.29
6.1 | 18.009.0058-0 | TORNEIRA PARA PIA OU TANQUE, 1158 DE 1/2"X18CM APROXIMADAMENTE, EM METAL CROMADO. FORNECIMENTO | UN | 4 | 37.6 | 150.4
6.2 | 18.009.0076-0 | TORNEIRA PARA LAVATÓRIO, 1193 DE 1/2"X9CM APROXIMADAMENTE, METAL CROMADO. FORNECIMENTO | UN | 7 | 39.04 | 273.28
6.3 | 18.013.0123-0 | SIFÃO FLEXÍVEL PARA PIA OU LAVATÓRIO, EM PVC. FORNECIMENTO | UN | 14 | 14.32 | 200.48
6.4 | 18.013.0136-0 | RABICHO PLÁSTICO, DE 30CM, COM SAÍDA DE 1/2". FORNECIMENTO | UN | 18 | 3.68 | 66.24
6.5 | 18.013.0106-0 | VÁLVULA DE ESCOAMENTO TIPO AMERICANA, PARA PIA DE COZINHA, 1623 DE 1.1/2", EM METAL CROMADO. FORNECIMENTO | UN | 4 | 35.95 | 143.8
6.6 | 18.013.0113-0 | VÁLVULA DE ESCOAMENTO PARA LAVATÓRIO, EM PVC. FORNECIMENTO | UN | 7 | 3.6 | 25.2
6.7 | 18.007.0049-0 | CHUVEIRO ELÉTRICO, EM PLÁSTICO, DE 110/220V. FORNECIMENTO | UN | 1 | 61.7 | 61.7
6.8 | 18.021.0035-0 | RESERVATÓRIO, EM FIBRA DE VIDRO OU POLIETILENO, COM CAPACIDADE EM TORNO DE 1.000L, INCLUSIVE TAMPA DE VEDAÇÃO COM ESCOTILHA E FIXADORES. FORNECIMENTO | UN | 2 | 380 | 760
6.9 | 15.028.0010-0 | COLOCAÇÃO DE RESERVATÓRIO DE FIBROCIMENTO, FIBRA DE VIDRO OU SEMELHANTE COM 1000L, INCLUSIVE PEÇAS DE APOIO EM ALVENARIA E MADEIRA SERRADA, E FLANGES DE LIGAÇÃO HIDRÁULICA, EXCLUSIVE FORNECIMENTO DO RESERVATÓRIO | UN | 2 | 653.4 | 1306.8
6.10 | 18.027.0460-0 | GLOBO ESFÉRICO EM PLÁSTICO, DE 6" E PLAFONIER EM ALUMÍNIO. FORNECIMENTO E COLOCAÇÃO | UN | 53 | 31.23 | 1655.19
6.11 | 05.001.0144-0 | ARRANCAMENTO DE APARELHOS DE ILUMINAÇÃO, INCLUSIVE LÂMPADAS | UN | 52 | 5.88 | 305.76
6.12 | 15.019.0055-0 | TOMADA ELETRICA 2P+T,10A/250V,PADRAO BRASILEIRO,DE SOBREPOR.FORNECIMENTO E COLOCACAO | UN | 3 | 8.49 | 25.47
6.13 | 15.015.0026-0 | INSTALAÇÃO DE PONTO DE LUZ, APARENTE, EQUIVALENTE A 2 VARAS DE ELETRODUTO DE PVC RÍGIDO DE 1/2", 12,00M DE FIO 2,5MM2, CAIXAS, CONEXÕES, LUVAS, CURVA E INTERRUPTOR DE EMBUTIR COM PLACA FOSFORESCENTE | UN | 1 | 222.7 | 222.7
6.14 | 15.015.0261-0 | INSTALAÇÃO DE PONTO DE TOMADA, APARENTE, EQUIVALENTE A 2 VARAS DE ELETRODUTO DE PVC RÍGIDO DE 1/2", 12,00M DE FIO 2,5MM2, CAIXAS, CONEXÕES E TOMADA DE EMBUTIR 2P+T, 10A, COM PLACA FOSFORESCENTE | UN | 7 | 221.83 | 1552.81
6.15 | 15.004.0180-0 | RALO SIFONADO PVC RÍGIDO (150X185)X75MM, EM PAVIMENTO TÉRREO, COM SAÍDA DE 75MM, GRELHA REDONDA E PORTA-GRELHA, COMPREENDENDO: 3,00M DE TUBO DE PVC DE 75MM E SUA LIGAÇÃO AO RAMAL DE VENTILAÇÃO. FORNECIMENTO E INSTALAÇÃO | UN | 2 | 127.62 | 255.24
6.16 | 18.013.0165-0 | GRELHA DE ACO INOX,10X10CM,SISTEMA ROTATIVO,COM CAIXILHO.FORNECIMENTO | UN | 2 | 11.86 | 23.72
6.17 | 18.005.0018-0 | ASSENTO SANITÁRIO PLÁSTICO, TIPO POPULAR. FORNECIMENTO E COLOCAÇÃO | UN | 6 | 13.85 | 83.1
6.18 | 15.003.0410-0 | RETIRADA E REASSENTAMENTO DE VASO SANITÁRIO SIFONADO, INCLUSIVE MATERIAIS NECESSÁRIOS | UN | 5 | 127.92 | 639.6
6.19 | 15.002.0063-0 | CAIXA DE GORDURA DUPLA, CILINDRICA, PRÉ-FABRICADA EM ANÉIS DE CONCRETO, COM DIÂMETRO DE 60CM E PROFUNDIDADE TOTAL DE 90CM, INCLUSIVE TAMPA EM CONCRETO. FORNECIMENTO E COLOCAÇÃO | UN | 1 | 233.41 | 233.41
6.20 | 15.002.0582-0 | FOSSA SÉPTICA, DE CÂMARA SUBMERSA, TIPO IMHOFF DE CONCRETO PRÉ-MOLDADO, MEDINDO 2000X3200MM. FORNECIMENTO E COLOCAÇÃO | UN | 1 | 4039.68 | 4039.68
6.21 | 15.002.0664-0 | FILTRO ANAEROBIO, DE ANEIS DE CONCRETO PRE-MOLDADO, MEDINDO 2000X2000MM. FORNECIMENTO E COLOCAÇÃO | UN | 1 | 2788.8 | 2788.8
6.22 | 15.002.0679-0 | SUMIDOURO CILINDRICO, LIGADO A FOSSA, MEDINDO 2000X2400MM, EM ANÉIS DE CONCRETO PRÉ-MOLDADO, EXCLUSIVE FOSSA E MANILHAS. FORNECIMENTO E COLOCAÇÃO | UN | 1 | 2763.75 | 2763.75
6.23 | 18.002.0065-0 | VASO SANITÁRIO DE LOUÇA BRANCA, TIPO POPULAR, COM CAIXA ACOPLADA E MEDIDAS EM TORNO DE 35X65X35CM, INCLUSIVE ASSENTO PLÁSTICO TIPO POPULAR, BOLSA DE LIGAÇÃO, RABICHO EM PVC E ACESSÓRIOS DE FIXAÇÃO. FORNECIMENTO | UN | 5 | 274.17 | 1370.85
6.24 | 15.029.0011-0 | REGISTRO DE GAVETA, EM BRONZE, COM DIÂMETRO DE 3/4". FORNECIMENTO E COLOCAÇÃO | UN | 1 | 45.54 | 45.54
6.25 | 15.007.0410-0 | QUADRO DE DISTRIBUIÇÃO DE ENERGIA PARA DISJUNTORES TERMO-MAGNETICOS UNIPOLARES, DE SOBREPOR, COM PORTA E BARRAMENTOS DE FASE, NEUTRO E TERRA, PARA INSTALAÇÃO DE ATE 12 DISJUNTORES SEMDISPÓSITIVO PARA CHAVE GERAL. FORNECIMENTO E COLOCAÇÃO | UN | 1 | 167.13 | 167.13
6.26 | 15.007.0575-0 | DISJUNTOR TERMOMAGNETICO, BIPOLAR, DE 10 A 50AX250V. FORNECIMENTO E COLOCAÇÃO | UN | 3 | 40.13 | 120.39
6.27 | 18.016.0002-0 | COIFA DE AÇO INOX AISI 304/444(#20), NAS DIMENSÕES 1,80X1,30X0,60M (COCÇÃO), COM CALHA COLETORA DE GORDURA EM TODO PERÍMETRO COM DRENO PLUGADO, SUPORTE DE FIXAÇÃO E BOCAIS FLANGEADOS (FOGÃO INDUSTRIAL DE 6 BOCAS). FORNECIMENTO E COLOCAÇÃO | UN | 1 | 6261.41 | 6261.41
6.28 | 18.034.0065-0 | EXAUSTORES CENTRÍFUGOS, TIPO LIMIT LOAD, SIMPLES ASPIRAÇÃO E ACIONAMENTO INDIRETO, FABRICADO EM CHAPA DE AÇO CARBONO, 2CV/220V. FORNECIMENTO E COLOCAÇÃO | UN | 1 | 3968.44 | 3968.44
6.29 | 15.005.0275-0 | DUTO PARA EXAUSTÃO DE COCÇÃO DE FOGÕES, SOLDADO EM CHAPA PRETA, CONFORME ABNT, PINTADOS COM TINTA RESISTENTE AO CALOR, INCLUSIVE SUPORTES PINTADOS, LONAS E DEMAIS ITENS NECESSÁRIOS. FORNECIMENTO E COLOCAÇÃO | KG | 128.9 | 48.23 | 6216.84
6.30 | 15.008.0025-0 | FIO DE COBRE COM ISOLAMENTO TERMOPLÁSTICO, ANTICHAMA, COMPREENDENDO: PREPARO, CORTE E ENFIAÇÃO EM ELETRODUTOS, NA BITOLA DE 4MM2, 450/750V. FORNECIMENTO E COLOCAÇÃO | M | 200 | 5.77 | 1154
6.31 | 15.008.0030-0 | FIO DE COBRE COM ISOLAMENTO TERMOPLÁSTICO, ANTICHAMA, COMPREENDENDO: PREPARO, CORTE E ENFIAÇÃO EM ELETRODUTOS, NA BITOLA DE 6MM2, 450/750V. FORNECIMENTO E COLOCAÇÃO | M | 100 | 7.69 | 769
6.32 | 21.042.0080-0 | PROJETOR PRJ-04, MODELO 2, P/LÂMPADA VAPOR DE MERCURIO 125W, VAPOR DE SÓDIO OU MULTI VAPOR METALICO 70W E FLUORESCENTE COMPACTA, LIGA DE ALUMÍNIO FUNDIDO, TIPO ASTM-SG-70A/SAE 323, REFLETOR CHAPA DE ALUMÍNIO ESTAMPADO DE ALTA PUREZA (99,85%AL), VISOR VIDRO PLANO, RESISTENTE A IMPACTOS E CHOQUE TERMICO, CONFORME DESENHO A4-1283-PD E ESPECÍFICAÇÃO EM-RIOLUZ Nº20.FORN. | UN | 5 | 40.4 | 202
6.33 | 21.003.0085-0 | POSTES DE AÇO, RETO, CÔNICO CONTÍNUO OU ESCALONADO, ALTURA DE 7,00M, SEM SAPATA. FORNECIMENTO | UN | 5 | 2340 | 11700
6.34 | 21.009.0011-0 | PINTURA DE POSTES RETO DE AÇO, DE 7,00 ATÉ 9,00M, COM DUAS DEMÃOS DE TINTA FENÔLICA DE ALTA RESISTÊNCIA AS INTEMPÉRIES, DE SECAGEM RÁPIDA, NA COR ALUMÍNIO | UN | 5 | 68.85 | 344.25
6.35 | 21.011.0080-0 | FUNDAÇÃO PARA POSTES RETO, DE AÇO, DE 7,00 A 9,00M, EM TERRENO DE AREIA, ARGILA OU PICARRA, INCLUSIVE INSTALAÇÃO E FORNECIMENTO DE TAMPA DE PROTEÇÃO | UN | 5 | 879.37 | 4396.85
6.36 | 21.001.0062-0 | ASSENTAMENTO DE POSTES RETO, DE AÇO DE 7,00 ATÉ 11,00M, COM ENGASTAMENTO DA PARTE INFERIOR DA COLUNA DIRETAMENTE NO SOLO, EXCLUSIVE FORNECIMENTO DO POSTES | UN | 5 | 286.24 | 1431.2
6.37 | 18.027.0445-0 | ARANDELA COMPLETA, DE PAREDE, COM RECEPTÁCULO PARA LÂMPADA INCANDESCENTE, REFLETOR EM MATERIAL ANTIFERRUGEM E BRAÇO DE ALUMÍNIO ANODIZADO COM BASE PARA FIXAÇÃO. FORNECIMENTO E COLOCAÇÃO | UN | 1 | 63.26 | 63.26
6.38 | 15.008.0020-0 | FIO DE COBRE COM ISOLAMENTO TERMOPLÁSTICO, ANTICHAMA, COMPREENDENDO: PREPARO, CORTE E ENFIAÇÃO EM ELETRODUTOS, NA BITOLA DE 2, 5MM2, 450/750V. FORNECIMENTO E COLOCAÇÃO | M | 500 | 4 | 2000
7 | PINTURA GERAL |  |  |  |  | 46591.78
7.1 | 17.018.0117-0 | REPINTURA COM TINTA LATEX SEMIBRILHANTE, FOSCA, OU ACETINADA, CLASSIFICACAO PREMIUM OU STANDARD (NBR 15079), PARA INTERIOR OU EXTERIOR, SOBRE SUPERFÍCIE EM BOM ESTADO E NA COR EXISTENTE, INCLUSIVE LIMPEZA, LEVE LIXAMENTO COM LIXA FINA, UMA DEMÃO DESELADOR E UMA DE ACABAMENTO | M2 | 2314.6 | 12.63 | 29233.39
7.2 | 17.017.0321-0 | REPINTURA INTERNA OU EXTERNA SOBRE FERRO EM BOM ESTADO, NAS CONDIÇÕES DO ITEM 17.017.0320 E NA COR EXISTENTE | M2 | 146.88 | 15.46 | 2270.76
7.3 | 17.017.0321-0 | REPINTURA INTERNA OU EXTERNA SOBRE FERRO EM BOM ESTADO, NAS CONDIÇÕES DO ITEM 17.017.0320 E NA COR EXISTENTE | M2 | 146.88 | 15.46 | 2270.76
7.4 | 17.017.0150-0 | REPINTURA INTERNA OU EXTERNA SOBRE MADEIRA EM BOM ESTADO COM ESMALTE SINTETICO ALQUIDICO, NA COR E TIPO DA EXISTENTE, INCLUSIVE LIXAMENTO, LIMPEZA E DUAS DEMÃOS DE ACABAMENTO | M2 | 737.06 | 14.11 | 10399.91
7.5 | 17.018.0080-0 | PINTURA COM TINTA LATÉX, CLASSIFICAÇÃO STANDARD (NBR 15079), PARA EXTERIOR, INCLUSIVE LIXAMENTOS, LIMPEZA, UMA DEMÃO DE SELADOR ACRÍLICO E DUAS DEMÃOS DE ACABAMENTO | M2 | 166 | 14.56 | 2416.96
8 | QUADRA POLIESPORTIVA |  |  |  |  | 19351.08
8.1 | 09.015.0034-0 | ALAMBRADO DE TELA DE ARAME GALVANIZADO FIO Nº12, MALHA LOSANGO DE 7,5CM, COM ALTURA DE 2,00M SOBRE MURETA DE ALVENARIA REVESTIDA, EXCLUSIVE ESTA E SUA FUNDAÇÃO, INCLUSIVE CONCRETO DE FIXAÇÃO DO ALAMBRADO NA MURETA. ESTA ESTRUTURA FORMADA DE TUBOS DE AÇO GALVANIZADO DE 1.1/4", HORIZONTAIS E VERTICAIS, INCLUSIVE PORTÕES E FERRAGENS, EXCLUSIVE PINTURA. FORNECIMENTO E COLOCAÇÃO | M2 | 92 | 150.09 | 13808.28
8.2 | 18.200.0004-0 | TRAVE DESMONTÁVEL PARA FUTEBOL DE SALÃO, EM TUBO DE FERRO GALVANIZADO E BUCHAS. FORNECIMENTO | PAR | 1 | 2781 | 2781
8.3 | 18.200.0005-0 | REDE DE NYLON PARA FUTEBOL DE SALÃO. FORNECIMENTO | PAR | 1 | 104.61 | 104.61
8.4 | 18.200.0002-0 | POSTE PARA VOLEIBOL EM TUBO DE FERRO GALVANIZADO, COM CATRACA E BUCHAS. FORNECIMENTO | PAR | 1 | 757.13 | 757.13
8.5 | 18.200.0003-0 | REDE DE VOLEIBOL OFICIAL COM CABO DE AÇO. FORNECIMENTO | UN | 1 | 129.95 | 129.95
8.6 | 17.040.0024-0 | PINTURA DE PISO CIMENTADO LISO COM TINTA 100% ACRÍLICA, INCLUSIVE LIXAMENTO, LIMPEZA E TRÊS DEMÃOS DE ACABAMENTO APLICADAS A ROLO DE LÃ, DILUIÇÃO EM ÁGUA A 20% | M2 | 120 | 12.62 | 1514.4
8.7 | 17.040.0020-0 | MARCAÇÃO DE QUADRA DE ESPORTE OU VAGA DE GARAGEM COM TINTA A BASE DE BORRACHA CLORADA, COM UTILIZAÇÃO DE SELADOR E SOLVENTE PRÓPRIO E FITA CREPE COMO LIMITADOR DE LINHAS, MEDIDA PELA ÁREA REAL DE PINTURA | M2 | 3.62 | 70.64 | 255.71
9 | SERVIÇOS COMPLEMENTARES E FINAIS |  |  |  |  | 592.8
9.1 | 09.005.0036-0 | RETIRADA DE MATERIAL PROVENIENTE DE PODA, DE VARREDURA, RETIRADA DE ENTULHOS, OU DE LIMPEZAS DIVERSAS, A SER FEITA EM CAMINHÃO C/NO MÍNIMO 4,00M3 DE CAPACIDADE, COMPREENDENDO CARGA, DESCARGA E TRANSPORTE ATÉ 30KM DE DISTÂNCIA | M3 | 20 | 29.64 | 592.8
Obs: Valores ref. EMOP JULHO/2021 |  |  | TOTAL PARCIAL |  | 527372.17
|  |  | BDI = 19,65% |  | 103628.63
|  |  | TOTAL |  | 631000.8
Responsável

## Memoria
PREFEITURA MUNICIPAL DE CABO FRIO
| Obra: | REFORMA E REPAROS EMERGENCIAIS
| Local: | ESCOLA MUNICIPAL PEDRO JOTHA
MEMÓRIA DE CÁLCULO
Item |  | Descrição | Unid | Quant | Memória
1 | SERVIÇOS PRELIMINARES
1.1 | 02.020.0001-0 | PLACA DE INDETIFICAÇÃO DE OBRA PÚBLICA, INCLUSIVE SUPORTES DE MADEIRA, FORNECIMENTO E COLOCAÇÃO | M2 | 3 | 2,00m x 1,50m = 3,00 m2
1.2 | 04.014.0095-0 | LOCAÇÃO DE CAÇAMBA DE AÇO TIPO CONTAINER COM 5M3 DE CAPACIDADE, PARA RETIRADA DE ENTULHO DE OBRA, INCLUSIVE CARREGAMENTO, TRANSPORTE E DESCARREGAMENTO, EXCLUSIVE TAXA PARA DESCARGA EM LOCAIS AUTORIZADOS E/OU LICENCIADOS (VIDE ÍTEM 04.014.0110) | UN | 13 | 51,15m3 + 5,77 m³ + 1,71m³ + 0,36m3 + 0,62m³ = 59,61m3 + 5,00m3 / 5m3 = 13 unidades
1.3 | 05.001.0172-0 | TRANSPORTE HORIZONTAL DE MATERIAL DE 1ªCATEGORIA OU ENTULHO, EM CARRINHOS, A 30,00M DE DISTÂNCIA, INCLUSIVE CARGA A PA | M3 | 64.61 | 51,15m3 + 5,77 m³ + 1,71m³ + 0,36m3 + 0,62m³ = 59,61m³ referente à demolição + 5m3 estimados para retirada dos entulhos decorrentes da obra Total: 59,61m3 + 5m3= 64,61m3
1.4 | 04.020.0122-0 | TRANSPORTE DE ANDAIME TUBULAR, CONSIDERANDO-SE A ÁREA DE PROJEÇÃO VERTICAL DO ANDAIME, EXCLUSIVE CARGA, DESCARGA E TEMPO DEESPERA DO CAMINHÃO (VIDE ITEM 04.021.0010) | M2 X KM | 300 | Serão utilizados 4 (quatro) torres de andaimes para serviços no telhado Total de Torres: = (1,50m x 5,00m) x 4 unidades x 10,00Km = 300,00m² x Km
1.5 | 04.021.0010-0 | CARGA E DESCARGA MANUAL DE ANDAIME TUBULAR, INCLUSIVE TEMPO DE ESPERA DO CAMINHÃO, CONSIDERANDO-SE A ÁREA DE PROJEÇÃO VERTICAL | M2 | 60 | Serão utilizados 4 (quatro) torres de andaimes para serviços no telhado Total de Torres: = (1,50m x 5,00m) x 4 unidades x 2 = 60,00m²
1.6 | 05.006.0002-1 | ALUGUEL DE TORRE-ANDAIME TUBULAR SOBRE RODÍZIOS, EXCLUSIVE ALUGUEL DOS RODÍZIOS, TRANSPORTE DOS ELEMENTOS DA TORRE, PLATAFORMA OU PASSARELA DE PINHO, MONTAGEM E DESMONTAGEM | MXMES | 40 | Serão utilizados 4 (quatro) torres de andaimes para serviços no telhado Total de Torres: = (5,00m) x 4 unidades x 2 meses = 40,00m x mês
1.7 | 05.008.0001-0 | MONTAGEM E DESMONTAGEM DE ANDAIME COM ELEMENTOS TUBULARES, CONSIDERANDO-SE A ÁREA VERTICAL RECOBERTA | M2 | 240 | Serão utilizadas 8 (oito) montagens para torres de Andaimes para serviços no telhado Total de Montagens = 30,00m² x 8 = 240,00m²
1.8 | 05.006.0010-0 | ALUGUEL DE RODÍZIOS DE FERRO, PARA TORRE TUBULAR. CUSTO PARA 4 RODÍZIOS | UNXMÊS | 8 | Serão utilizados 4 (quatro) rodízios para torres de andaimes para serviços Postes. Medir pela unidade efetivamente executada. Total de rodízios = 4 unidades x 2 meses = 8,00 UNXMÊS
2 | MOVIMENTO DE TERRA
2.1 | 03.010.0019-0 | Aterro corn material de 1ª categoria, espalhado por retroescavadeira, em camadas de 20cm de material adensado, regado por caminhão tanque e compactado a 90% com soquete vibratório, intervindo 2(dois) serventes, exclusive o fornecimento da terra | M3 | 36 | Quadra Poliesportiva: 15,00m x 8,00m x 0,30m = 36,00m³
2.2 | 20.104.0001-0 | Saibro, inclusive transporte e fornecimento | M3 | 36 | Quadra Poliesportiva: 15,00m x 8,00m x 0,30m = 36,00m³
3 | REFORMA DOS TELHADOS E LAJE VARANDA
3.1 | 05.001.0043-0 | REMOÇÃO DE COBERTURA EM TELHAS COLONIAIS, MEDIDA PELA ÁREA REAL DE COBERTURA, EXCLUSIVE MADEIRAMENTO | M2 | 210.95 | Para revisão de todos os telhados que apresentam diversas telhas quebradas: ((438,00m² + 173,44m²) + 15% caimento e beiral) x 30% critério = 210,95m²
3.2 | 16.002.0010-0 | COBERTURA EM TELHA CERÂMICA COLONIAL, EXCLUSIVE CUMEEIRA E MADEIRAMENTO. MEDIDA PELA ÁREA REAL DE COBERTURA. FORNECIMENTO E COLOCAÇÃO | M2 | 210.95 | Para revisão de todos os telhados que apresentam diversas telhas quebradas: ((438,00m² + 173,44m²) + 15% caimento e beiral) x 30% critério = 210,95m²
3.3 | 16.004.0050-0 | CALHA DE BEIRAL, SEMI-CIRCULAR DE PVC, DN 125, EXCLUSIVE CONDUTORES (VIDE ITEM 16.004.0055). FORNECIMENTO E COLOCAÇÃO | M | 13.1 | Telhado do anexo (fundos): 13,10m
3.4 | 16.004.0055-0 | CONDUTOR PARA CALHA DE BEIRAL DE PVC, DN 88, INCLUSIVE CONEXÕES. FORNECIMENTO E COLOCAÇÃO | M | 6 | Anexo(fundos): 2,00 unidades x 3,00m = 6,00m
3.5 | 13.175.0012-0 | FORRO DE PVC EM RÉGUAS DE 100MM DE LARGURA, ESPESSURA IGUAL OU SUPERIOR A 8MM, ENCAIXADOS ENTRE SI. FORNECIMENTO E COLOCAÇÃO | M2 | 188.44 | Valor de EMOP de 04/2020 Direção: 10,00m² Banheiro de Professores: 5,00m² Sala de Professores: 5,50m x 4,20m = 23,10m² Cozinha: 5,10m x 3,10m = 15,81m² Despensa: 4,20m x 2,10m = 8,82m² Sala 01: 6,40m x 6,20m = 39,68m² Sala 02: 6,46m x 6,20m = 40,05m² Refeitório: 45,98m² Total: 45,98m² + 40,05m² + 39,68m² + 8,82m² + 15,81m² + 23,10m² + 5,00m² + 10,00m² = 188,44m²
3.6 | 13.170.0025-0 | BARROTEAMENTO PARA FORRO FEITO COM MADEIRA DE LEI DE 2X10CM, ESPACADO DE 50CM | M2 | 50 | Para revisão geral dos forros: 50,00m²
3.7 | 05.001.0074-0 | REMOÇÃO DE FORRO OU LAMBRI DE FRISOS DE MADEIRA OU PVC, PLACAS DE AGLOMERADO PRENSADO OU SEMELHANTES, EXCLUSIVE O ENGRADAMENTO | M2 | 188.44 | Direção: 10,00m² Banheiro de Professores: 5,00m² Sala de Professores: 5,50m x 4,20m = 23,10m² Cozinha: 5,10m x 3,10m = 15,81m² Despensa: 4,20m x 2,10m = 8,82m² Sala 01: 6,40m x 6,20m = 39,68m² Sala 02: 6,46m x 6,20m = 40,05m² Refeitório: 45,98m² Total: 45,98m² + 40,05m² + 39,68m² + 8,82m² + 15,81m² + 23,10m² + 5,00m² + 10,00m² = 188,44m²
3.8 | 16.024.0004-0 | IMPERMEABILIZAÇÃO DE ÁREA EXPOSTA OU JUNTAS S/PROTEÇÃO MECÂNICA E S/TRÂNSITO, USANDO MANTA ASFÁLTICA AUTOPROTEGIDA NA FACE EXTERNA C/UM FILME DE ALUMÍNIO, TIPO III-B C/ESPESSURA DE 3MM, APLICADA C/CHAMA DE MAÇARICO SOBRE PRIMER ASFÁLTICO, BASE ÁGUA OU SOLVENTE, C/CONSUMO 0, 40KG/M2, INCLUSIVE ESTE | M2 | 33 | Laje Varanda: (15,00m x 2,00m) + (15,00m x 0,20m virada parede) = 33,00m²
4 | REFORMA DO BANHEIRO, SALAS DE AULA, REFEITÓRIO, SECRETARIA, SALA DOS PROFESSORES, ÁREAS EXTERNAS E PÁTIO
4.1 | 05.001.0023-0 | DEMOLIÇÃO MANUAL DE ALVENARIA DE TIJOLOS FURADOS, INCLUSIVE EMPILHAMENTO DENTRO DO CANTEIRO DE SERVIÇO | M3 | 42.07 | Demolição do Muro Frente, 1 Lateral e Fundos: (52,80m x 2,50m) + (40,71m x 2,50m) + (15,63m x 2,50m) + (12,55m x 2,50) = 304,26m² x 0,15m = 45,64m³ Demolição de bancada embaixo do passa prato cozinha: 1,60m x 1,00m x 2 lados x 0,15m = 0,48m³ Demolição da Casa de Gás: 0,25m x 1,24m x 2,00m = 0,62m³ Demolição para abertura de vão de Janela na Cozinha: (2,00m x 0,80m x 0,15m) = 0,24m³ Total: 0,24m³ + 0,62m³ + 0,48m³ + 40,73m³ = 42,07m³
4.2 | 05.001.0001-0 | DEMOLIÇÃO MANUAL DE CONCRETO SIMPLES COM EMPILHAMENTO LATERAL DENTRO DO CANTEIRO DE SERVIÇO | M3 | 0.23 | Pilares da Varanda de Entrada: 5 unidades x 0,15m x 0,15m x 2,00m = 0,23m³
4.3 | 11.001.0007-1 | CONCRETO DOSADO RACIONALMENTE PARA UMA RESISTENCIA CARACTERISTICA A COMPRESSAO DE 25MPA,COMPREENDENDO APENAS O FORNECIMENTO DOS MATERIAIS,INCLUSIVE 5% DE PERDAS | M3 | 0.23 | Pilares da Varanda de Entrada: 5 unidades x 0,15m x 0,15m x 2,00m = 0,23m³
4.4 | 13.001.0026-0 | EMBOÇO COM ARGAMASSA DE CIMENTO E AREIA, NO TRAÇO 1:3 COM 2CM DE ESPESSURA, INCLUSIVE CHAPISCO DE CIMENTO E AREIA , NO TRAÇO1:3, COM 9MM DE ESPESSURA | M2 | 712.04 | Sala de Leitura: (1,20m x 1,20m) + (2,40m x 1,20m) = 4,32m² x 2 lados = 8,64m² Ilha no centro da cozinha: 2 paredes x 2 lados x 1,20m x 1,00m = 4,80m² Depósito: (2,94m x 2 lados x 3,00m) + (3,00m x 2 lados x 3,00m) = 35,64m² Muro da frente e lateral: (52,80m x 2,50m) + (15,63m x 2,50m) + (12,55m x 2,50) = 202,48m² x 2 (interno e externo) = 404,96m² Mureta Cobertura dos Fundos: (15,00m + 15,00m + 7,00m) x 1,00m = 37,00m² x 2 lados = 74,00m² Mureta da Quadra de Esporte: (30,00m + 16,00m) x 2 x 1,00m x 2 lados = 184,00m² Total: 184,00m² + 74,00m² + 404,96m² + 35,64m² + 4,80m² + 8,64m² = 712,04m²
4.5 | 13.001.0010-1 | CHAPISCO EM SUPERFÍCIE DE CONCRETO OU ALVENARIA, COM ARGAMASSA DE CIMENTO E AREIA, NO TRAÇO 1:3, ESPESSURA DE 9MM | M2 | 794.32 | Ilha no centro da cozinha: 2 paredes x 2 lados x 1,20m x 1,00m = 4,80m² Muro Frente, 1 Lateral e Fundos: (52,80m x 2,50m) + (40,71m x 2,50m) + (15,63m x 2,50m) + (12,55m x 2,50) = 304,26m² x 2 lados = 608,52m² Mureta da Quadra de Esporte: (30,00m + 16,00m) x 2 x 1,00m x 2 lados = 184,00m² Total: 184,00m² + 608,52m² + 4,80m² = 794,32m²
4.6 | 12.005.0010-0 | ALVENARIA DE BLOCOS DE CONCRETO 10X20X40CM, ASSENTES COM ARGAMASSA DE CIMENTO E AREIA, NO TRAÇO 1:8, EM PAREDES DE 0, 10M DE ESPESSURA, DE SUPERFÍCIE CORRIDA, ATE 3,00M DE ALTURA E MEDIDAPELA ÁREA REAL | M2 | 83 | Mureta Cobertura dos Fundos: (15,00m + 15,00m + 7,00m) x 1,00m = 37,00m² Mureta Quadra Poliesportiva: (30,00m + 16,00m) x 1,00m = 46,00m² Total: 46,00m² + 37,00m² = 83,00m²
4.7 | 12.003.0230-0 | ALVENARIA DE TIJOLOS CERÂMICOS FURADOS 10X20X30CM, COMPLEMENTADA COM 6% DE TIJOLOS DE 10X20X20CM, ASSENTES COM ARGAMASSA DE CIMENTO, CAL HIDRATADA ADITIVADA E AREIA, NO TRAÇO 1:1:8, EMPAREDES DE MEIA VEZ(0, 10M), DE SUPERFÍCIE CORRIDA, ATE 3,00M DE ALTURA E MEDIDA PELA ÁREA REAL | M2 | 312.06 | Sala de Leitura: (1,20m x 1,20m) + (2,40m x 1,20m) = 4,32m² Passagem entre cozinha e refeitório: 0,90m x 1,20m = 1,08m² Ilha no centro da cozinha: 2 paredes x 1,20m x 1,00m = 2,40m² Muro da Frente, 1 lateral e Fundos: (52,80m x 2,50m) + (40,71m x 2,50m) + (15,63m x 2,50m) + (12,55m x 2,50) = 304,26m² Total: 304,26m² + 2,40m² + 1,08m² + 4,32m² = 312,06m²
4.8 | 18.081.0020-0 | BANCA SECA DE GRANITO CINZA CORUMBA, COM 2CM DE ESPESSURA E 60CM DE LARGURA, SOBRE APOIOS DE ALVENARIA DE MEIA VEZ E VERGADE CONCRETO, SEM REVESTIMENTO. FORNECIMENTO E COLOCAÇÃO | M | 15.47 | Secretaria: 1,45m Cozinha: Passa prato: 2,00m Bancada embaixo do passa prato: 1,90m Ilha na cozinha: 1,40m x 0,80m = 1,12m² / 0,60m = 1,87m Tanque Panelão Cozinha: (1,30m x 0,15m) + (2 x 0,60m x 0,15m) + (2 x 0,45m x 0,35m) + (2 x 1,20m x 0,35m) + (1,20m x 0,15m) + (0,60m x 0,45m x 2) = 2,49m² / 0,60m = 4,15m Bancadas: 2,30m + 1,80m = 4,10m Total: 4,10m + 4,15m + 1,87m + 1,90m + 2,00m + 1,45m = 15,47m
4.9 | 13.365.0175-0 | SOLEIRA EM GRANITO CINZA CORUMBA,2CM DE ESPESSURA,COM 2 POLIMENTOS,LARGURA DE 15CM, ASSENTE EM SUPERFICIE EM OSSO,COM NATA DE CIMENTO SOBRE ARGAMASSA DE CIMENTO,SAIBRO E AREIA,NO TRACO 1:2:2 E REJUNTAMENTO COM CIMENTO BRANCO E CORANTE | M | 4.6 | Cozinha: 0,80m Despensa: 0,80m Refeitório: 2,00m + 1,00m = 3,00m Total: 3,00m + 0,80m + 0,80m = 4,60m
4.10 | 13.365.0170-0 | SOLEIRA EM GRANITO CINZA CORUMBA,2CM DE ESPESSURA,COM 2 POLIMENTOS,LARGURA DE 13CM, ASSENTE EM SUPERFICIE EM OSSO,COM NATA DE CIMENTO SOBRE ARGAMASSA DE CIMENTO,SAIBRO E AREIA,NO TRACO 1:2:2 E REJUNTAMENTO COM CIMENTO BRANCO E CORANTE | M | 0.8 | Sala 01: 0,80m
4.11 | 13.365.0150-0 | PEITORIL EM GRANITO CINZA CORUMBA,2CM DE ESPESSURA,LARGURA DE 15 A 18CM,ASSENTADO COM NATA DE CIMENTO SOBRE ARGAMASSA DECIMENTO,SAIBRO E AREIA,NO TRACO 1:3:3 E REJUNTAMENTO COM CIMENTO BRANCO | M | 2 | Refeitório: 2 unidades x 1,00m = 2,00m
4.12 | 18.081.0050-0 | BANCA DE GRANITO CINZA CORUMBA, COM 3CM DE ESPESSURA, COM ABERTURA PARA 1 CUBA (EXCLUSIVE ESTA), SOBRE APOIOS DE ALVENARIA DE MEIA VEZ E VERGA DE CONCRETO, SEM REVESTIMENTO. FORNECIMENTO E COLOCAÇÃO | M2 | 1.5 | Cozinha: 2,50m x 0,60m = 1,50m²
4.13 | 08.019.0009-0 | JUNTA DE RETRAÇÃO, SERRADA COM DISCO DE DIAMANTE, PARA PAVIMENTOS DE PLACAS DE CONCRETO, COM 5CM DE PROFUNDIDADE | M | 48 | Quadra: 6 unidades x 8,00m = 48,00m
4.14 | 03.001.0001-1 | ESCAVAÇÃO MANUAL DE VALA/CAVA EM MATERIAL DE 1ª CATEGORIA (A (AREIA, ARGILA OU PICARRA), ATÉ 1, 50M DE PROFUNDIDADE, EXCLUSIVE ESCORAMENTO E ESGOTAMENTO | M3 | 21.95 | Escavação Sapatas do muro: 0,70m x 0,70m x 0,80m x 40 sapatas = 15,68m³ Escavação Sapatas Quadra Poliesportiva: 0,70m x 0,70m x 0,80m x 16 sapatas = 6,27m³ Total: 6,27m³ + 15,68m³ = 21,95m³
4.15 | 03.013.0001-1 | REATERRO DE VALA/CAVA COMPACTADA A MAÇO, EM CAMADAS DE 30CM DE ESPESSURA MAXIMA, COM MATERIAL DE BOA QUALIDADE, EXCLUSIVEESTE | M3 | 17.66 | Aterro do muro: 15,68m³ x 80% = 12,54m³ Aterro da Quadra Poliesportiva: 6,27m³ x 80% = 5,02m³ Total: 5,02m³ + 12,64m³ = 17,66m³
4.16 | 11.013.0075-0 | CONCRETO ARMADO, FCK=25MPA, INCLUINDO MATERIAIS PARA 1,00M3 DE CONCRETO (IMPORTADO DE USINA) ADENSADO E COLOCADO, 14,00M2 DE ÁREA MOLDADA, FORMAS E ESCORAMENTO CONFORME ITENS 11.004.0022 E 11.004.0035, 60KG DE AÇO CA-50, INCLUSIVE MÃO-DE-OBRA PARA CORTE, DOBRAGEM, MONTAGEM E COLOCAÇÃO NAS FORMAS | M3 | 18.14 | Muro: Sapatas: (0,50m x 0,50m x 0,50m) = 0,125m³ x 40 sapatas = 5,00m³ Cintas: (52,80m x 0,10m x 0,25m x 2 cintas) + (40,71m x 0,10m x 0,25m x 2 cintas) + (15,63m x 0,10m x 0,25m x 2 cintas) + (12,55m x 0,10m x 0,25m x 2 cintas) = 6,09m³ Pilares: (0,10m x 0,25m x 3,00m) x 40 pilares = 3,00m³ Quadra Poliesportiva: Sapatas: 0,60m x 0,60m x 0,30m x 16 sapatas: 1,73m³ Pilares: 0,10m x 0,20m x 1,50m x 16 sapatas = 0,48m³ Vigas de Amarração: (30,00m + 16,00m) x 0,10m x 0,20m x 2 cintas = 1,84m³ Total: 1,84m³ + 0,48m³ + 1,73m³ + 3,00m³ + 6,09m³ + 5,00m³ = 18,14m³
4.17 | 13.373.0035-0 | PISO DE CONCRETO ARMADO MONOLÍTICO, C/JUNTA FRIA,ALISADO C/RÉGUA VIBRATORIA, ESPESSURA 20CM, SOBRE TERRENO ACERTADO E SOBRELASTRO DE BRITA, EXCLUSIVE ACERTO DO TERRENO, INCLUSIVE BRITA, LONA DE TECIDO RESINADO, TELA SOLDADA 15X15CM #4,2MM(DUPLA), CONCRETO USINADO RESISTÊNCIA A COMPRESSÃO 20MPA C/TRANSPORTE DE CONCRETO E TODA A MÃO-DE-OBRA E EQUIPAMENTOS NECESSÁRIOS | M2 | 120 | Quadra Poliesportiva: Piso da quadra: 15,00m x 8,00m = 120,00m³
4.18 | 13.301.0125-1 | CONTRAPISO, BASE OU CAMADA REGULARIZADORA, EXECUTADA COM ARGAMASSA DE CIMENTO E AREIA, NO TRAÇO 1:4, NA ESPESSURA DE 3CM | M2 | 239.02 | Soco embaixo da bancada na cozinha: (3,00m + 1,50m + 1,30m) x 0,50m = 2,90m² Recuperação de contrapiso nas salas de aula: 230,02m² Total: 230,02m² + 2,90m² = 239,02m²
4.19 | 13.330.0100-0 | RODAPÉ COM LADRILHO CERÂMICO, COM 7, 5 A 10CM DE ALTURA, ASSENTE CONFORME ITEM 13.025.0016 | M | 185.35 | Circulação: 99,15m Salas 01/02/03/04/05/06: 25,60m x 6,00 salas = 153,60m Sala de Leitura: 24,00m Sala de Recurso: 24,00m Total: 24,00m + 24,00m + 38,20m + 99,15m = 185,35m
4.20 | 18.081.0021-0 | BANCA SECA DE GRANITO CINZA CORUMBA, COM 3CM DE ESPESSURA E 60CM DE LARGURA, SOBRE APOIOS DE ALVENARIA DE MEIA VEZ E VERGADE CONCRETO, SEM REVESTIMENTO. FORNECIMENTO E COLOCAÇÃO | M | 1.5 | Cozinha: 1,50m
4.21 | 05.001.0015-0 | DEMOLIÇÃO DE PISO DE LADRILHO COM RESPECTIVA CAMADA DE ARGAMASSA DE ASSENTAMENTO, INCLUSIVE AFASTAMENTO LATERAL DENTRO DO CANTEIRO DE SERVIÇO | M2 | 351.41 | Circulação: 36,48m2 Refeitório: 36,41m² Cozinha: 12,50m² Banheiros Masculino e Feminino: 3,00m x 6,00m x 2 = 36,00m² Salas de aula 100/101/102/103/105/106: 230,02m² Total: 230,02m² + 36,00m² + 12,50m² + 36,41m² + 36,48m² = 351,41m²
4.22 | 05.001.0082-0 | REMOCAO DE PISO DE ARDOSIA,PEDRA SAO TOME,COM A RESPECTIVA CAMADA DE ASSENTAMENTO | M2 | 351.41 | Circulação: 36,48m2 Refeitório: 36,41m² Cozinha: 12,50m² Banheiros Masculino e Feminino: 3,00m x 6,00m x 2 = 36,00m² Salas de aula 100/101/102/103/105/106: 230,02m² Total: 230,02m² + 36,00m² + 12,50m² + 36,41m² + 36,48m² = 351,41m²
4.23 | 05.001.0009-0 | DEMOLIÇÃO DE REVESTIMENTO EM AZULEJOS, CERÂMICAS OU MÁRMORE EM PAREDE, EXCLUSIVE A CAMADA DE ASSENTAMENTO | M2 | 320.86 | Cozinha: 45,70m² Refeitório: 73,92m² Depósito: (2,94m x 2 lados x 3,00m) + (3,00m x 2 lados x 3,00m) = 35,64m² Banheiro Masculino: (4 paredes x 2 lados x 2,00m x 1,80m) + (2 lados x 3,00m x 6,00m) + (2 lados x 3,00m x 3,00m) = 82,80m² Banheiro Feminino: (4 paredes x 2 lados x 2,00m x 1,80m) + (2 lados x 3,00m x 6,00m) + (2 lados x 3,00m x 3,00m) = 82,80m² Total = 82,80m² + 82,80m² + 35,64m² + 73,92m² + 45,70m² = 320,86m²
4.24 | 13.026.0011-0 | REVESTIMENTO DE PAREDES COM AZULEJO BRANCO 15X15CM, QUALIDADE EXTRA, ASSENTES COM NATA DE CIMENTO COMUM, TENDO JUNTAS CORRIDAS COM 2MM, REJUNTADAS COM PASTA DE CIMENTO BRANCO, EXCLUSIVE CHAPISCO E EMBOÇO | M2 | 285.22 | Cozinha: 45,70m² Refeitório: 73,92m² Banheiro Masculino: (4 paredes x 2 lados x 2,00m x 1,80m) + (2 lados x 3,00m x 6,00m) + (2 lados x 3,00m x 3,00m) = 82,80m² Banheiro Feminino: (4 paredes x 2 lados x 2,00m x 1,80m) + (2 lados x 3,00m x 6,00m) + (2 lados x 3,00m x 3,00m) = 82,80m² Total: 82,80m² + 82,80m² + 73,92m² + 45,70m² = 285,22m²
4.25 | 15.001.0075-0 | ABRIGO PARA BOMBA, NAS DIMENSÕES DE 0,70X0, 50X0, 50M, EM ALVENARIA DE TIJOLOS FURADOS DE 10X20X20CM, EM PAREDES DE MEIA VEZ, REVESTIDAS COM ARGAMASSA DE CIMENTO E SAIBRO, NO TRAÇO 1:6, COM FUNDO DE CONCRETO E TAMPA DE CONCRETO ARMADO, PORTA DE 60X40CM EM CHAPA DE FERRO Nº16 E CADEADO DE 30MM, CONFORME PROJETO Nº2089/EMOP | UN | 1 | Em substituição ao existente que esta deteriorado: 1,00 unidade
4.26 | 15.001.0054-0 | ABRIGO P/2 BOTIJÕES GÁS DE 45KG, EXCLUSIVE LIGAÇÕES, NAS DIM.1,00X0, 50X1, 50M, ALVENARIA TIJOLOS MACIÇOS (7X10X20CM), PAREDES DE MEIA VEZ, REVESTIDAS COM ARGAMASSA DE CIMENTO E SAIBRO, NO TRAÇO 1:6, PISO COM ESPESSURA DE 10CM E COBERTURA COM ESPESSURA DE 6CM, AMBAS EM CONCRETO ARMADO, FCK=15MPA, COM ACABAMENTO DE CIMENTADO, TRAÇO 1:4, CONFORME PROJETO TIPO Nº2001/EMOP | UN | 1 | Circulação externa: 1 unidade
4.27 | 13.330.0075-0 | REVESTIMENTO DE PISO COM LADRILHO CERÂMICO, ANTIDERRAPANTE, 40X40CM, SUJEITO A TRAFEGO INTENSO, RESISTÊNCIA A ABRASÃO P. E. I.-IV, ASSENTES EM SUPERFÍCIE COM NATA DE CIMENTO SOBRE ARGAMASSA DE CIMENTO, AREIA E SAIBRO, NO TRAÇO 1:3:3, REJUNTAMENTO COM CIMENTO BRANCO E CORANTE | M2 | 463.4 | Circulação: 94,47m² Refeitório: 36,41m² Cozinha: 12,50m² Sala de Recurso: 27,00m² Sala de Leitura: 27,00m² Salas de Aula 100/101/102/103/105/106: 230,02m² Banheiros Masculino e Feminino: 3,00m x 6,00m x 2 = 36,00m² Total: 36,00m² + 230,02m² + 27,00m² + 27,00m² + 12,50m² + 36,41m² + 94,47m² = 463,40m²
4.28 | 05.001.0082-0 | REMOÇÃO DE PISO DE ARDÓSIA, PEDRA SÃO TOMÉ, COM A RESPECTIVA CAMADA DE ASSENTAMENTO | M2 | 276.28 | Depósito
4.29 | 18.070.0005-0 | PRATELEIRA DE MÁRMORE BRANCO CLASSICO, COM 30CM DE LARGURA E2CM DE ESPESSURA, SOBRE CONSOLO DE FERRO. FORNECIMENTO E COLOCAÇÃO | M | 35.64 | Cozinha: (3 x 1,80m) + (3 x 2,30m) = 12,30m Secretaria: 4,20m x 2,00 andares = 8,40m Depósito: (2,38m x 3) + (1,30m x 6) = 14,94m Total: 14,94m + 12,30m + 8,40m = 35,64m
4.30 | 16.035.0005-0 | IMPERMEABILIZAÇÃO COM SELANTE ELASTOMERICO A BASE DE POLIURETANO, MONO-COMPONENTE, EM JUNTAS DE DILATAÇÃO DE PISOS E FACHADAS COM MOVIMENTACAO DE ATE 25%, SELAMENTO DE RALOS, TUBULAÇOES DE RESERVATORIOS E PISCINAS, VEDAÇÃO DE ESQUADRIAS, CAIXILHOS METÁLICOS E DE MADEIRA, TRATAMENTO DE TRINCAS E FISSURAS, VEDAÇÃO DE CALHAS E RUFOS, CONSUMO:360G PARA 1M DE JUNTA 2X1CM | M | 48 | Quadra Poliesportiva: 48,00m
5 | REVISÃO DE PORTAS, JANELAS DE MADEIRA E ALUMÍNIO, GRADES DE FERRO E PORTÕES
5.1 | 14.006.0409-0 | ALIZAR EM MADEIRA DE LEI, DE 5X2CM. FORNECIMENTO E COLOCAÇÃO | M | 20 | Porta do banheiro: 2,10m + 2,10m + 0,80m = 5,00m x 2 = 10,00m Porta do deposito 2,10m + 2,10m + 0,80m = 5,00m x 2 = 10,00m Total: 10,00m + 10,00m = 20,00m
5.2 | 14.006.0405-0 | ADUELA EM MADEIRA DE LEI, DE 13X3CM. FORNECIMENTO E COLOCAÇÃO. | M | 20 | Porta do banheiro: 2,10m + 2,10m + 0,80m = 5,00m x 2 = 10,00m Porta do deposito 2,10m + 2,10m + 0,80m = 5,00m x 2 = 10,00m Total: 10,00m + 10,00m = 20,00m
5.3 | 14.003.0021-0 | JANELA DE ALUMÍNIO ANODIZADO EM BRONZE OU PRETO, DUAS FOLHAS FIXAS E DUAS DE CORRER E BANDEIRA DE 0, 50M DE ALTURA COM2 PAINEIS FIXOS E 2 BASCULANTES, EM PERFIS SERIE 28. FORNECIMENTO E COLOCAÇÃO | M2 | 70.36 | Levantamento de Tamanhos através de projeto de arquitetura: Direção: 1 unidade de 1,45m x 1,20m = 1,74m² Sala de Professores: 2 unidades: 1,45m x 1,20m x 2 = 3,48m² Secretaria: 2 unidades: 2 x 1,45m x 1,20m = 3,48m² Sala de Recurso: (1,20m x 0,60m) + (3 x 1,20m x 0,80m) = 3,60m² Sala de Leitura: 4 x 2,40m x 0,80m = 7,68m² Sala de Aula 01: 6 x 2,40m x 0,80m = 11,52m² Sala de Aula 02: 4 x 2,40m x 0,80m = 7,68m² Sala de Aula 03: (2 x 2,40m x 0,80m) + (4,00m x 1,20m) = 8,64m² Sala de Aula 04: (2 x 2,40m x 0,80m) + (4,00m x 1,20m) = 8,64m² Refeitório: 2 x 1,50m x 1,20m = 3,60m² Cozinha: 2,00m x 0,80m = 1,60m² Sala de Jogos: 1,45m x 1,20m x 2 = 3,48m² Sala de Aula 05: 1,45m x 1,20m = 1,74m² Sala de Aula 06: 1,45m x 1,20m = 1,74m² Despensa: 1,45m x 1,20m = 1,74m² Total: 1,74m² + 1,74m² + 1,74m² + 3,48m² + 1,60m² + 3,60m² + 8,64m² + 8,64m² + 7,68m² + 7,68m² + 11,52m² + 3,60m² + 3,48m² + 3,48m² + 1,74m² = 70,36m²
5.4 | 05.001.0134-0 | ARRANCAMENTO DE PORTAS, JANELAS E CAIXILHOS DE AR CONDICIONADO OU OUTROS | UN | 52 | Janelas: Direção: 1 unidade Sala de Professores: 6 unidades Secretaria: 2 unidades Sala de Recurso: 4 unidades Sala de Leitura: 2 unidades Sala 01: 6 unidades Sala 02: 4 unidades Sala 03: 4 unidades Sala 05: 2 unidades Sala 06: 2 unidades Sala de Jogos: 1 unidade Portas: Banheiro Sala de Professores: 1 unidade Quarto de Serviço: 1 unidade Banheiro de Serviço: 1 unidade Sala 01: 1 unidade Sala 03: 1 unidade Sala 04: 1 unidade Sala de Aula 05: 1 unidade Sala de Aula 06: 1 unidade Banheiro Masculino: 1 unidade Banheiro Feminino: 1 unidade Armários Cozinha: 8 unidades
5.5 | 14.004.0045-0 | VIDRO FANTASIA, DE 4MM DE ESPESSURA, DO TIPO CANELADO. FORNECIMENTO E COLOCAÇÃO | M2 | 1.69 | Quarto de Serviço: 0,60m x 0,60m = 0,36m² Banheiro de Serviço: 0,50m x 0,50m = 0,25m² Sala de Aula 04: 0,60m x 0,60m x 3 = 1,08m² Total: 1,08m² + 0,25m² + 0,36m² = 1,69m²
5.6 | 14.004.0015-0 | VIDRO PLANO TRANSPARENTE, COMUM, DE 4MM DE ESPESSURA. FORNECIMENTO E COLOCAÇÃO | M2 | 74.36 | Direção: 1 unidade de 1,45m x 1,20m = 1,74m² Sala de Professores: 2 unidades: 1,45m x 1,20m x 2 = 3,48m² Secretaria: 2 unidades: 2 x 1,45m x 1,20m = 3,48m² Sala de Recurso: (1,20m x 0,60m) + (3 x 1,20m x 0,80m) = 3,60m² Sala de Leitura: 4 x 2,40m x 0,80m = 7,68m² Sala de Aula 01: 6 x 2,40m x 0,80m = 11,52m² Sala de Aula 02: 4 x 2,40m x 0,80m = 7,68m² Sala de Aula 03: (2 x 2,40m x 0,80m) + (4,00m x 1,20m) = 8,64m² Sala de Aula 04: (2 x 2,40m x 0,80m) + (4,00m x 1,20m) = 8,64m² Refeitório: (2,00m x 1,00m x 2 unidades) + (2 unidades x 1,50m x 1,20m) = 7,60m² Cozinha: 2,00m x 0,80m = 1,60m² Sala de Jogos: 1,45m x 1,20m x 2 = 3,48m² Sala de Aula 05: 1,45m x 1,20m = 1,74m² Sala de Aula 06: 1,45m x 1,20m = 1,74m² Despensa: 1,45m x 1,20m = 1,74m² Total: 1,74m² + 1,74m² + 1,74m² + 3,48m² + 1,60m² + 7,60m² + 8,64m² + 8,64m² + 7,68m² + 7,68m² + 11,52m² + 3,60m² + 3,48m² + 3,48m² + 1,74m² = 74,36m²
5.7 | 14.004.0121-0 | VIDRO TEMPERADO, INCOLOR, COM 6MM DE ESPESSURA, ENCAIXILHADO EM MADEIRA, ALUMÍNIO OU FERRO. FORNECIMENTO E COLOCAÇÃO | M2 | 3.4 | Passa Prato entre cozinha e refeitório: 1,95m x 1,00m = 1,95m² Secretaria: 1,45m x x 1,00m = 1,45m² Total: 1,45m² + 1,95m² = 3,40m²
5.8 | 14.003.0230-0 | PORTA DE ALUMÍNIO ANODIZADO AO NATURAL, PERFIL SÉRIE 25, EM LAMBRI HORIZONTAL, EXCLUSIVE FECHADURA. FORNECIMENTO E COLOCAÇÃO | M2 | 14.29 | Banheiro masculino: 1,50m x 0,60m = 0,90m² x 3 portas = 2,70m² Banheiro feminino: 1,50m x 0,60m = 0,90m² x 3 portas = 2,70m² Armário Pia cozinha: (2,30m x 0,70m x 2) + (1,80m x 0,70m x 2) + (1,50m x 0,70m x 3) = 8,89m² Total: 8,89m² + 2,70m² + 2,70m² = 14,29m²
5.9 | 14.003.0205-0 | PORTA DE ALUMINIO ANODIZADO AO NATURAL,EM 2 FOLHAS DE ABRIR,TENDO 1 CONTRAPINAZIO DIVIDINDO A ESQUADRIA EM 2 VAZIOS PARAVIDRO,EM PERFIS SERIE 25,EXCLUSIVE FECHADURA.FORNECIMENTO ECOLOCACAO | M2 | 4.2 | Porta Refeitório Lado Externo: 2,00m x 2,10m = 4,20m²
5.10 | 14.003.0148-0 | JANELA DE ALUMÍNIO ANODIZADO AO NATURAL, TIPO MAXIM-AR, COM 1PAINEL DESLIZANTE PROJETANTE, PROVIDA DE HASTE DE COMANDO, EM PERFIS SÉRIE 28. FORNECIMENTO E COLOCAÇÃO | M2 | 2.56 | Bascula depósito: 0,80m x 0,40m = 0,32m² Bascula Banheiro Serviço: 1,20m x 0,40m = 0,48m² Quarto de Serviço: 1,20m x 0,40m = 0,48m² Banheiro Masculino: 0,80m x 0,80m = 0,64m² Banheiro Feminino: 0,80m x 0,80m = 0,64m² Total: 0,64m² + 0,64m² + 0,48m² + 0,48m² + 0,32m² = 2,56m²
5.11 | 14.007.0267-0 | FECHADURA DE CILINDRO PARA MÓVEIS DE MADEIRA, DE ENTALHAR, REVERSÍVEL, EM FERRO ZINCADO. FORNECIMENTO | UN | 7 | Cozinha: 7 unidades
5.12 | 14.007.0284-0 | DOBRADIÇA 2.1/2"X1.3/8", DE LATÃO CROMADO, COM PINO E BOLAS DE LATÃO. FORNECIMENTO | UN | 14 | Cozinha: 7 x 2 unidades = 14,00 unidades
5.13 | 14.007.0038-0 | FERRAGENS PARA PORTA DE MADEIRA, DE 1 FOLHA DE ABRIR, EXTERNA, CONSTANDO DE FORNECIMENTO S/COLOCAÇÃO, DE:-FECHADURA EXTERNATIPO OVAL, ACABAMENTO CROMADO ACETINADO;-MACANETA TIPO BOLA, LATAO, ACABAMENTO CROMADO ACETINADO;-ROSETA CIRCULAR EM LATÃOLAMINADO, ACABAMENTO CROMADO ACETINADO;-3 DOBRADIÇAS 3"X3"EM LATÃO CROMADO, COM PINOS, BOLAS E ANEIS DE LATÃO | UN | 9 | Sala de Aula 101: 1 unidade Sala de Aula 103: 1 unidade Sala de Aula 100: 1 unidade Sala de Aula 105: 1 unidade Sala de Aula 106: 1 unidade Banheiro Masculino: 1 unidade Banheiro Feminino: 1 unidade Banheiro Sala dos professores: 1 unidade Quarto de Serviço: 1 unidade
5.14 | 14.006.0091-0 | PORTA DE MADEIRA DE LEI MACIÇA DE FRISOS (MEXICANA) DE 80X210X3, 5CM, ADUELA DE 13X3CM E ALIZARES DE 5X2CM, EXCLUSIVE FERRAGENS. FORNECIMENTO E COLOCAÇÃO | UN | 8 | Sala de Aula 101: 1 unidade Sala de Aula 103: 1 unidade Sala de Aula 100: 1 unidade Sala de Aula 105: 1 unidade Sala de Aula 106: 1 unidade Banheiro Masculino: 1 unidade Banheiro Feminino: 1 unidade Quarto de Serviço: 1 unidade
5.15 | 14.006.0017-0 | PORTA DE MADEIRA DE LEI EM COMPENSADO, DE 60X210X3CM, FOLHEADA NAS 2 FACES, ADUELA E ALIZARES, EXCLUSIVE FERRAGENS. FORNECIMENTO E COLOCAÇÃO | UN | 1 | Banheiro de Serviço: 1 unidade
5.16 | 14.007.0263-0 | FECHADURA PARA PORTAS DE MADEIRA DE BANHEIRO, CONSTANDO DE FORNECIMENTO DAS PEÇAS: -FECHADURA TIPO TRANQUETA, TRINCO REVERSÍVEL, EM LATÃO, ACABAMENTO CROMADO; -MAÇANETA TIPO ALAVANCA, EM LATÃO, COM ACABAMENTO CROMADO; -ENTRADA, ROSETA E TRANQUETA CIRCULARES, EM LATÃO, ACABAMENTO CROMADO | UN | 1 | Banheiro de Serviço: 1 unidade
5.17 | 14.007.0253-0 | FECHADURA DE CILINDRO,EM LATAO,ACABAMENTO CROMADO,PARA PORTAS DE MADEIRA,DE ENTRADA PRINCIPAL.FORNECIMENTO | UN | 5 | Salas de Aula: 5 unidades
5.18 | 14.002.0071-0 | PORTÃO DE CHAPA DE FERRO GALVANIZADO, COM ESPESSURA DE 0, 5MM, COM ALTURA ENTRE 2M E 3M E ÁREA TOTAL DE 6M2 A 9M2, EXCLUSIVE FECHADURA. FORNECIMENTO E COLOCAÇÃO | M2 | 12.68 | Acesso principal 0,80m x 2,10m =1,68m² Entrada Escola portão duplo: 2 x (2,20m x 2,50m) = 11,00m² Total: 11,00m² + 1,68m² = 12,68m²
5.19 | 14.007.0274-0 | FECHADURA DE SOBREPOR, COM CILINDRO, DUAS VOLTAS, EM FERRO RESINADO PRETO, PARA PORTÃO. FORNECIMENTO | UN | 2 | Acesso principal; 1 unidade Entrada da escola: 1 unidade Total: 2 unidades
5.20 | 14.007.0286-0 | DOBRADICA 4"X3",DE FERRO GALVANIZADO,COM PINO,BOLAS E ANEIS DE LATAO.FORNECIMENTO | UN | 9 | Acesso principal: 3 unidades Entrada da escola: 6 unidades Total: 9 unidades
5.21 | 14.002.0133-0 | GRADE DE FERRO FORMADA DE BARRAS VERTICAIS DE 1.1/2"X3/8", HORIZONTAIS DE 2"X3/8", COM MONTANTES DE 1.1/2"X1.1/2" A CADA 2,00M, CONFORME PROJETO Nº6005/EMOP. FORNECIMENTO E COLOCAÇÃO | M2 | 15 | Grade do deposito: 1,50m x 2,50m = 3,75m² Grade da despensa: 1,50m x 2,50m = 3,75m² Grades Salas de Aula: 1,50m x 2,50m x 2 salas = 7,50m² Total: 7,50m² + 3,75m² + 3,75m² = 15,00m²
5.22 | 14.002.0088-0 | PORTÃO DE FERRO, EM DUAS FOLHAS, MEDINDO 2,10X1,60M CADA UMA, EM BARRAS VERTICAIS EM AÇO REDONDO DE 1/2", ESPAÇADOS DE 15CM, CONTORNO EM BARRA CHATA DE 2"X5/8", INCLUSIVE FECHADURA E PINTURA. FORNECIMENTO E COLOCAÇÃO | UN | 2 | Entrada do Corredor: 1 unidade Entrada circulação: 1 unidade
5.23 | 14.007.0296-0 | FECHO DE SOBREPOR "LIVRE-OCUPADO",INCLUSIVE TARGETA COM TRANCA FIXA.FORNECIMENTO | UN | 7 | Banheiro Masculino: 4 unidades Banheiro Feminino: 3 unidades
5.24 | 14.007.0266-0 | FERRAGENS PARA PORTAS DE ABRIR, DE FERRO OU ALUMÍNIO, CONSTANDO DE FORNECIMENTO DAS PEÇAS, EXCLUSIVE DOBRADIÇAS: -FECHADURA DE CILINDRO OVALADO PARA MONTANTES ESTREITOS, EM LATÃO, ACABAMENTO CROMADO; -ESPELHO RETANGULAR, EM LATÃO, ACABAMENTO CROMADO OU ROSETA CIRCULAR, EM LATÃO, ACABAMENTO CROMADO; -MAÇANETA TIPO ALAVANCA, EM LATÃO, ZAMAK OU AÇO ZINCADO, ACABAMENTO CROMADO | UN | 1 | Casa de Bomba: 1 unidade
5.25 | 14.006.0375-0 | PRATELEIRA DE MADEIRA DE LEI EM COMPENSADO DE 20MM E 40CM DELARGURA,SOBRE CANTONEIRAS DE FERRO.FORNECIMENTO E COLOCACAO | M | 2 | Secretaria: 2,00m
6 | REVISÃO E INSTALAÇÃO HIDRÁULICA E ELÉTRICA
6.1 | 18.009.0058-0 | TORNEIRA PARA PIA OU TANQUE, 1158 DE 1/2"X18CM APROXIMADAMENTE, EM METAL CROMADO. FORNECIMENTO | UN | 4 | Cozinha: 4 unidades
6.2 | 18.009.0076-0 | TORNEIRA PARA LAVATÓRIO, 1193 DE 1/2"X9CM APROXIMADAMENTE, METAL CROMADO. FORNECIMENTO | UN | 7 | Banheiro Masculino: 3 unidades Banheiro Feminino: 3 unidades Lavatório Entrada: 1 unidade
6.3 | 18.013.0123-0 | SIFÃO FLEXÍVEL PARA PIA OU LAVATÓRIO, EM PVC. FORNECIMENTO | UN | 14 | Cozinha: 4 unidades Lavatório Entrada: 1 unidade Banheiro de Serviço: 1 unidade Área de serviço: 2 unidade Banheiro Masculino: 3 unidades Banheiro Feminino: 3 unidades
6.4 | 18.013.0136-0 | RABICHO PLÁSTICO, DE 30CM, COM SAÍDA DE 1/2". FORNECIMENTO | UN | 18 | Banheiro de Serviço: 2 unidades Área de serviço: 2 unidade Banheiro Masculino: 7 unidades Banheiro Feminino: 6 unidades Lavatório Entrada: 1 unidade
6.5 | 18.013.0106-0 | VÁLVULA DE ESCOAMENTO TIPO AMERICANA, PARA PIA DE COZINHA, 1623 DE 1.1/2", EM METAL CROMADO. FORNECIMENTO | UN | 4 | Cozinha: 4 unidades
6.6 | 18.013.0113-0 | VÁLVULA DE ESCOAMENTO PARA LAVATÓRIO, EM PVC. FORNECIMENTO | UN | 7 | Banheiro Masculino: 3 unidades Banheiro Feminino: 3 unidades Lavatório Entrada: 1 unidade
6.7 | 15.004.0063-0 | INSTALAÇÃO E ASSENTAMENTO DE LAVATÓRIO DE UMA TORNEIRA (EXCLUSIVE FORNECIMENTO DO APARELHO), COMPREENDENDO: 3,00M DE TUBO DE PVC DE 25MM, 2,00M DE TUBO DE PVC DE 40MM, RABICHOS E CONEXÕES | UN | 1 | Entrada da Escola: 1,00 unidade
6.8 | 18.006.0005-0 | LAVATÓRIO DE LOUÇA BRANCA, TIPO POPULAR, SEM LADRÃO, COM MEDIDAS EM TORNO DE 47X35CM, INCLUSIVE ACESSÓRIOS DE FIXAÇÃO. FORNECIMENTO | UN | 2 | Entrada da Escola: 1,00 unidade
6.9 | 18.007.0049-0 | CHUVEIRO ELÉTRICO, EM PLÁSTICO, DE 110/220V. FORNECIMENTO | UN | 1 | Banheiro Sala de Jogos: 1 unidade
6.10 | 18.021.0035-0 | RESERVATÓRIO, EM FIBRA DE VIDRO OU POLIETILENO, COM CAPACIDADE EM TORNO DE 1.000L, INCLUSIVE TAMPA DE VEDAÇÃO COM ESCOTILHA E FIXADORES. FORNECIMENTO | UN | 2 | 2 unidades para substituição das caixas de amianto
6.11 | 15.028.0010-0 | COLOCAÇÃO DE RESERVATÓRIO DE FIBROCIMENTO, FIBRA DE VIDRO OU SEMELHANTE COM 1000L, INCLUSIVE PEÇAS DE APOIO EM ALVENARIA E MADEIRA SERRADA, E FLANGES DE LIGAÇÃO HIDRÁULICA, EXCLUSIVE FORNECIMENTO DO RESERVATÓRIO | UN | 2 | 2 unidades para substituição das caixas de amianto
6.12 | 18.027.0460-0 | GLOBO ESFÉRICO EM PLÁSTICO, DE 6" E PLAFONIER EM ALUMÍNIO. FORNECIMENTO E COLOCAÇÃO | UN | 53 | Secretaria: 2 unidades Cozinha: 4 unidades Área de Serviço: 1 unidade Banheiro de Serviço: 1 unidade Sala 101: 4 unidades Sala 102: 4 unidades Sala 103: 4 unidades Depósito: 1 unidade Despensa: 2 unidades Refeitório: 4 unidades Sala 100: 4 unidades Sala 105: 4 unidades Sala 106: 4 unidades Circulação: 4 unidades Pátio Coberto: 4 unidades Entrada: 6 unidades
6.13 | 05.001.0144-0 | ARRANCAMENTO DE APARELHOS DE ILUMINAÇÃO, INCLUSIVE LÂMPADAS | UN | 52 | Secretaria: 1 unidade Cozinha: 4 unidades Área de Serviço: 1 unidade Banheiro de Serviço: 1 unidade Sala 101: 4 unidades Sala 102: 4 unidades Sala 103: 4 unidades Depósito: 1 unidade Despensa: 2 unidades Refeitório: 4 unidades Sala 100: 4 unidades Sala 105: 4 unidades Sala 106: 4 unidades Circulação: 4 unidades Pátio Coberto: 4 unidades Entrada: 6 unidades
6.14 | 15.019.0055-0 | TOMADA ELETRICA 2P+T,10A/250V,PADRAO BRASILEIRO,DE SOBREPOR.FORNECIMENTO E COLOCACAO | UN | 3 | Sala de Professores: 1 unidade Pátio Coberto: 2 unidades
6.15 | 15.015.0026-0 | INSTALAÇÃO DE PONTO DE LUZ, APARENTE, EQUIVALENTE A 2 VARAS DE ELETRODUTO DE PVC RÍGIDO DE 1/2", 12,00M DE FIO 2,5MM2, CAIXAS, CONEXÕES, LUVAS, CURVA E INTERRUPTOR DE EMBUTIR COM PLACA FOSFORESCENTE | UN | 1 | Secretaria: 1 unidade
6.16 | 15.015.0261-0 | INSTALAÇÃO DE PONTO DE TOMADA, APARENTE, EQUIVALENTE A 2 VARAS DE ELETRODUTO DE PVC RÍGIDO DE 1/2", 12,00M DE FIO 2,5MM2, CAIXAS, CONEXÕES E TOMADA DE EMBUTIR 2P+T, 10A, COM PLACA FOSFORESCENTE | UN | 7 | Direção: 3 unidades Secretaria: 4 unidades
6.17 | 15.004.0180-0 | RALO SIFONADO PVC RÍGIDO (150X185)X75MM, EM PAVIMENTO TÉRREO, COM SAÍDA DE 75MM, GRELHA REDONDA E PORTA-GRELHA, COMPREENDENDO: 3,00M DE TUBO DE PVC DE 75MM E SUA LIGAÇÃO AO RAMAL DE VENTILAÇÃO. FORNECIMENTO E INSTALAÇÃO | UN | 2 | Banheiro Professores: 1 unidade Cozinha: 1 unidade
6.18 | 18.013.0165-0 | GRELHA DE ACO INOX,10X10CM,SISTEMA ROTATIVO,COM CAIXILHO.FORNECIMENTO | UN | 2 | Cozinha: 1 unidade Banheiro Serviço: 1 unidade
6.19 | 18.005.0018-0 | ASSENTO SANITÁRIO PLÁSTICO, TIPO POPULAR. FORNECIMENTO E COLOCAÇÃO | UN | 6 | Banheiro Masculino: 3 unidades Banheiro Feminino: 3 unidades
6.20 | 15.003.0410-0 | RETIRADA E REASSENTAMENTO DE VASO SANITÁRIO SIFONADO, INCLUSIVE MATERIAIS NECESSÁRIOS | UN | 5 | Banheiro dos Professores: 1 unidade Banheiro Masculino: 2 unidades Banheiro Feminino: 2 unidades
6.21 | 15.002.0063-0 | CAIXA DE GORDURA DUPLA, CILINDRICA, PRÉ-FABRICADA EM ANÉIS DE CONCRETO, COM DIÂMETRO DE 60CM E PROFUNDIDADE TOTAL DE 90CM, INCLUSIVE TAMPA EM CONCRETO. FORNECIMENTO E COLOCAÇÃO | UN | 1 | 1 unidade lado externo Cozinha
6.22 | 15.002.0582-0 | FOSSA SÉPTICA, DE CÂMARA SUBMERSA, TIPO IMHOFF DE CONCRETO PRÉ-MOLDADO, MEDINDO 2000X3200MM. FORNECIMENTO E COLOCAÇÃO | UN | 1 | 1 unidade
6.23 | 15.002.0664-0 | FILTRO ANAEROBIO, DE ANEIS DE CONCRETO PRE-MOLDADO, MEDINDO 2000X2000MM. FORNECIMENTO E COLOCAÇÃO | UN | 1 | 1 unidade
6.24 | 15.002.0679-0 | SUMIDOURO CILINDRICO, LIGADO A FOSSA, MEDINDO 2000X2400MM, EM ANÉIS DE CONCRETO PRÉ-MOLDADO, EXCLUSIVE FOSSA E MANILHAS. FORNECIMENTO E COLOCAÇÃO | UN | 1 | 1 unidade
6.25 | 18.002.0065-0 | VASO SANITÁRIO DE LOUÇA BRANCA, TIPO POPULAR, COM CAIXA ACOPLADA E MEDIDAS EM TORNO DE 35X65X35CM, INCLUSIVE ASSENTO PLÁSTICO TIPO POPULAR, BOLSA DE LIGAÇÃO, RABICHO EM PVC E ACESSÓRIOS DE FIXAÇÃO. FORNECIMENTO | UN | 5 | Banheiro dos Professores: 1 unidade Banheiro Masculino: 2 unidades Banheiro Feminino: 2 unidades
6.26 | 15.029.0011-0 | REGISTRO DE GAVETA, EM BRONZE, COM DIÂMETRO DE 3/4". FORNECIMENTO E COLOCAÇÃO | UN | 1 | Área de serviço: 1 unidade
6.27 | 15.007.0410-0 | QUADRO DE DISTRIBUIÇÃO DE ENERGIA PARA DISJUNTORES TERMO-MAGNETICOS UNIPOLARES, DE SOBREPOR, COM PORTA E BARRAMENTOS DE FASE, NEUTRO E TERRA, PARA INSTALAÇÃO DE ATE 12 DISJUNTORES SEMDISPÓSITIVO PARA CHAVE GERAL. FORNECIMENTO E COLOCAÇÃO | UN | 1 | Direção: 1 unidade
6.28 | 15.007.0575-0 | DISJUNTOR TERMOMAGNETICO, BIPOLAR, DE 10 A 50AX250V. FORNECIMENTO E COLOCAÇÃO | UN | 3 | Direção: 3 unidades
6.29 | 18.016.0002-0 | COIFA DE AÇO INOX AISI 304/444(#20), NAS DIMENSÕES 1,80X1,30X0,60M (COCÇÃO), COM CALHA COLETORA DE GORDURA EM TODO PERÍMETRO COM DRENO PLUGADO, SUPORTE DE FIXAÇÃO E BOCAIS FLANGEADOS (FOGÃO INDUSTRIAL DE 6 BOCAS). FORNECIMENTO E COLOCAÇÃO | UN | 1 | Cozinha: 1 unidade
6.30 | 18.034.0065-0 | EXAUSTORES CENTRÍFUGOS, TIPO LIMIT LOAD, SIMPLES ASPIRAÇÃO E ACIONAMENTO INDIRETO, FABRICADO EM CHAPA DE AÇO CARBONO, 2CV/220V. FORNECIMENTO E COLOCAÇÃO | UN | 1 | Cozinha: 1 unidade
6.31 | 15.005.0275-0 | DUTO PARA EXAUSTÃO DE COCÇÃO DE FOGÕES, SOLDADO EM CHAPA PRETA, CONFORME ABNT, PINTADOS COM TINTA RESISTENTE AO CALOR, INCLUSIVE SUPORTES PINTADOS, LONAS E DEMAIS ITENS NECESSÁRIOS. FORNECIMENTO E COLOCAÇÃO | KG | 128.9 | Cozinha: 11,00m x 4 lados x 0,30m x 9,765kg/m² = 128,90kg
6.32 | 15.008.0025-0 | FIO DE COBRE COM ISOLAMENTO TERMOPLÁSTICO, ANTICHAMA, COMPREENDENDO: PREPARO, CORTE E ENFIAÇÃO EM ELETRODUTOS, NA BITOLA DE 4MM2, 450/750V. FORNECIMENTO E COLOCAÇÃO | M | 200 | 2 rolos de fio = 200,00m estimado para revisão elétrica da escola
6.33 | 15.008.0030-0 | FIO DE COBRE COM ISOLAMENTO TERMOPLÁSTICO, ANTICHAMA, COMPREENDENDO: PREPARO, CORTE E ENFIAÇÃO EM ELETRODUTOS, NA BITOLA DE 6MM2, 450/750V. FORNECIMENTO E COLOCAÇÃO | M | 100 | 1 rolo de fio = 100,00m estimado para a revisão elétrica da escola
6.34 | 21.042.0080-0 | PROJETOR PRJ-04, MODELO 2, P/LÂMPADA VAPOR DE MERCURIO 125W, VAPOR DE SÓDIO OU MULTI VAPOR METALICO 70W E FLUORESCENTE COMPACTA, LIGA DE ALUMÍNIO FUNDIDO, TIPO ASTM-SG-70A/SAE 323, REFLETOR CHAPA DE ALUMÍNIO ESTAMPADO DE ALTA PUREZA (99,85%AL), VISOR VIDRO PLANO, RESISTENTE A IMPACTOS E CHOQUE TERMICO, CONFORME DESENHO A4-1283-PD E ESPECÍFICAÇÃO EM-RIOLUZ Nº20.FORN. | UN | 5 | Quadra: 5 unidades
6.35 | 21.003.0085-0 | POSTES DE AÇO, RETO, CÔNICO CONTÍNUO OU ESCALONADO, ALTURA DE 7,00M, SEM SAPATA. FORNECIMENTO | UN | 5 | Será executado na área da quadra 5,00 unid.
6.36 | 21.009.0011-0 | PINTURA DE POSTES RETO DE AÇO, DE 7,00 ATÉ 9,00M, COM DUAS DEMÃOS DE TINTA FENÔLICA DE ALTA RESISTÊNCIA AS INTEMPÉRIES, DE SECAGEM RÁPIDA, NA COR ALUMÍNIO | UN | 5 | Será executado na área da quadra 5,00 unid.
6.37 | 21.011.0080-0 | FUNDAÇÃO PARA POSTES RETO, DE AÇO, DE 7,00 A 9,00M, EM TERRENO DE AREIA, ARGILA OU PICARRA, INCLUSIVE INSTALAÇÃO E FORNECIMENTO DE TAMPA DE PROTEÇÃO | UN | 5 | Será executado na área da quadra 5,00 unid.
6.38 | 21.001.0062-0 | ASSENTAMENTO DE POSTES RETO, DE AÇO DE 7,00 ATÉ 11,00M, COM ENGASTAMENTO DA PARTE INFERIOR DA COLUNA DIRETAMENTE NO SOLO, EXCLUSIVE FORNECIMENTO DO POSTES | UN | 5 | Será executado na área da quadra 5,00 unid.
6.39 | 18.027.0445-0 | ARANDELA COMPLETA, DE PAREDE, COM RECEPTÁCULO PARA LÂMPADA INCANDESCENTE, REFLETOR EM MATERIAL ANTIFERRUGEM E BRAÇO DE ALUMÍNIO ANODIZADO COM BASE PARA FIXAÇÃO. FORNECIMENTO E COLOCAÇÃO | UN | 1 | Despensa: 1 unidade
6.40 | 15.008.0020-0 | FIO DE COBRE COM ISOLAMENTO TERMOPLÁSTICO, ANTICHAMA, COMPREENDENDO: PREPARO, CORTE E ENFIAÇÃO EM ELETRODUTOS, NA BITOLA DE 2, 5MM2, 450/750V. FORNECIMENTO E COLOCAÇÃO | M | 500 | 5 rolos de fio = 500,00m estimado para a revisão elétrica da escola
7 | PINTURA GERAL
7.1 | 17.018.0117-0 | REPINTURA COM TINTA LATEX SEMIBRILHANTE, FOSCA, OU ACETINADA, CLASSIFICACAO PREMIUM OU STANDARD (NBR 15079), PARA INTERIOR OU EXTERIOR, SOBRE SUPERFÍCIE EM BOM ESTADO E NA COR EXISTENTE, INCLUSIVE LIMPEZA, LEVE LIXAMENTO COM LIXA FINA, UMA DEMÃO DESELADOR E UMA DE ACABAMENTO | M2 | 2314.6 | Pintura externa: Muros: (52,80m + 40,71m + 52,80m + 15,63m + 12,55m + 43,96m) x 2,50m x 2 lados = 1.092,25m² Paredes da fachada externas da escola: (31,74m + 12,55m + 38,61m + 25,70m) x 2,50m + (4,35m + 16,99m + 4,50m + 16,99m + 22,20m + 22,20m + 6,26m + 6,26m + 19,35m + 19,35m + 7,74m + 7,74m) x 3,00m = 461,79m² Pintura Interna Sala de multimeios e salas de aula 06/05: ((4,50m x 2) + (6,00m x 2)) x 3,00m x 3,00 salas = 189,00m² Salas de aula 04/03: ((3,95m x 2) + (6,00m x 2)) x 3,00m x 2,00 salas = 119,40m² Salas de aula 01/02: ((6,46m x 4) + (6,20m x 4)) x 3,00m = 151,92m² Direção: ((2,06m x 2) + (3,11m x 2)) x 3,00m = 31,02m² Biblioteca: ((5,22m x 2) + (3,00m x 2)) x 3,00m = 49,32m² A. serviço: ((2,48m x 2) + (3,00m x 2)) x 3,00m = 32,88m² Despensa: ((2,47m x 2) + (3,00m x 2)) x 3,00m = 32,82m² Secretaria: ((5,50m x 2) + (4,20m x 2)) x 3,00m = 58,20m² Sala dos professores: ((5,50m x 2) + (4,20m x 2)) x 3,00m = 58,20m² Depósito: ((4,20m x 2) + (2,10m x 2)) x 3,00m = 37,80m² Total: 151,92m² + 37,80m² + 58,20m² + 58,20m² + 32,82m² + 32,88m² + 49,32m² + 31,02m² + 119,40m² + 189,00m² + 461,79m² + 1092,25m² = 2.314,60m²
7.2 | 17.017.0321-0 | REPINTURA INTERNA OU EXTERNA SOBRE FERRO EM BOM ESTADO, NAS CONDIÇÕES DO ITEM 17.017.0320 E NA COR EXISTENTE | M2 | 146.88 | Portas de Grades de Ferro: Acesso da circulação (portão duplo): 2 x (0,80 x 2,10) = 3,36m² x 2 (entrada e saída do corredor) = 6,72m² Grade do deposito: 0,90m x 2,20m = 1,98m² Grade da despensa: 0,90m x 2,20m = 1,98m² Grade da passagem: 1,00m x 2,10m = 2,10m² Grade da direção: 1,50m x 2,50m = 3,75m² Grade da biblioteca: 1,50m x 2,50m = 3,75m² Grade Secretaria: 1,50m x 2,50m = 3,75m² Grade da A. de Serviço: 1,50m x 2,50m = 3,75m² Grade da Sala dos Professores: 1,50m x 2,50m= 3,75m² Janelas Grades de Ferro: Depósito: 1,20m x 0,90m = 1,08m² x 2 = 3,06m² Salas de aula 03, 04, 05, 06: 1,30m x 2,15m = 2,80m² x 4 salas = 11,20m² Sala de informática: 1,50m x 2,50m = 3,75m² x 2 janelas = 7,50m² Direção: 1,70m x 1,40m = 2,38m² Biblioteca: 1,70m x 1,40m = 2,38m² Despensa: 0,75m x 0,75m = 0,57m² + (2,48m x 1,00m) = 3,05m² Sala dos professores: 2,25m x 1,40m = 3,15m² Secretaria: 2,25m x 1,40m = 3,15m² Total: 6,72m² + 1,98m² + 1,98m² + 2,10m² + 3,75m² + 3,75m² + 3,75m² + 3,75m² + 3,75m² + 1,98m² + 3,06m² + 11,20m² + 7,50m² + 2,38m² + 2,38m² + 3,05m² + 3,15m² + 3,15m² + 4,06m² = 73,44m² x 2,00 fator EMOP = 146,88m²
7.3 | 17.017.0150-0 | REPINTURA INTERNA OU EXTERNA SOBRE MADEIRA EM BOM ESTADO COM ESMALTE SINTETICO ALQUIDICO, NA COR E TIPO DA EXISTENTE, INCLUSIVE LIXAMENTO, LIMPEZA E DUAS DEMÃOS DE ACABAMENTO | M2 | 737.06 | Portas de 0,80m x 2,10m = 1,68m² x 3,00 fator EMOP x 23,00 portas = 115,92m² Pilar: 0,50 x 0,50 x 3,00 = 0,75m² x 11 pilares = 8,25m² x 4 lados = 33,00m² Beirais: 49,04m² x 3,50 fator de referência = 171,64m² Telhado Entrada: 2,00m x 7,00m = 14,00m² x 3,50 fator de referência = 49,00m² Telhado Cobertura Fundos: 15,00m x 7,00m = 105,00m² x 3,50 fator de referência = 367,50m² Total: 367,50m² + 49,00m² + 171,64m² + 33,00m² + 115,92m² = 737,06m²
7.4 | 17.018.0080-0 | PINTURA COM TINTA LATÉX, CLASSIFICAÇÃO STANDARD (NBR 15079), PARA EXTERIOR, INCLUSIVE LIXAMENTOS, LIMPEZA, UMA DEMÃO DE SELADOR ACRÍLICO E DUAS DEMÃOS DE ACABAMENTO | M2 | 166 | Mureta Cobertura dos Fundos: (15,00m + 15,00m + 7,00m) x 1,00m = 37,00m² x 2 lados = 74,00m² Mureta Quadra Poliesportiva: (30,00m + 16,00m) x 1,00m = 46,00m² x 2 lados = 92,00m² Total: 92,00m² + 74,00m² = 166,00m²
7.5 | 17.017.0010-0 | PREPARO DE SUPERFICIES NOVAS,COM REVESTIMENTO LISO,INCLUSIVELIXAMENTO,LIMPEZA,UMA DEMAO DE SELADOR ACRILICO,UMA DEMAO DE MASSA CORRIDA OU ACRILICA E NOVO LIXAMENTO COM REMOCAO DOPO RESIDUAL | M2 | 166 | Mureta Cobertura dos Fundos: (15,00m + 15,00m + 7,00m) x 1,00m = 37,00m² x 2 lados = 74,00m² Mureta Quadra Poliesportiva: (30,00m + 16,00m) x 1,00m = 46,00m² x 2 lados = 92,00m² Total: 92,00m² + 74,00m² = 166,00m²
8 | QUADRA POLIESPORTIVA
8.1 | 09.015.0034-0 | ALAMBRADO DE TELA DE ARAME GALVANIZADO FIO Nº12, MALHA LOSANGO DE 7,5CM, COM ALTURA DE 2,00M SOBRE MURETA DE ALVENARIA REVESTIDA, EXCLUSIVE ESTA E SUA FUNDAÇÃO, INCLUSIVE CONCRETO DE FIXAÇÃO DO ALAMBRADO NA MURETA. ESTA ESTRUTURA FORMADA DE TUBOS DE AÇO GALVANIZADO DE 1.1/4", HORIZONTAIS E VERTICAIS, INCLUSIVE PORTÕES E FERRAGENS, EXCLUSIVE PINTURA. FORNECIMENTO E COLOCAÇÃO | M2 | 92 | Quadra Poliesportiva: 46,00m x 2,00m = 92,00m²
8.2 | 18.200.0004-0 | TRAVE DESMONTÁVEL PARA FUTEBOL DE SALÃO, EM TUBO DE FERRO GALVANIZADO E BUCHAS. FORNECIMENTO | PAR | 1 | Quadra Poliesportiva: 1,00 unidade
8.3 | 18.200.0005-0 | REDE DE NYLON PARA FUTEBOL DE SALÃO. FORNECIMENTO | PAR | 1 | Quadra Poliesportiva: 1,00 unidade
8.4 | 18.200.0002-0 | POSTE PARA VOLEIBOL EM TUBO DE FERRO GALVANIZADO, COM CATRACA E BUCHAS. FORNECIMENTO | PAR | 1 | 1 par para quadra poliesportiva
8.5 | 18.200.0003-0 | REDE DE VOLEIBOL OFICIAL COM CABO DE AÇO. FORNECIMENTO | UN | 1 | 1 unidade para quadra poliesportiva
8.6 | 17.040.0024-0 | PINTURA DE PISO CIMENTADO LISO COM TINTA 100% ACRÍLICA, INCLUSIVE LIXAMENTO, LIMPEZA E TRÊS DEMÃOS DE ACABAMENTO APLICADAS A ROLO DE LÃ, DILUIÇÃO EM ÁGUA A 20% | M2 | 120 | Quadra Poliesportiva: 15,00m x 8,00m = 120,00m²
8.7 | 17.040.0020-0 | MARCAÇÃO DE QUADRA DE ESPORTE OU VAGA DE GARAGEM COM TINTA A BASE DE BORRACHA CLORADA, COM UTILIZAÇÃO DE SELADOR E SOLVENTE PRÓPRIO E FITA CREPE COMO LIMITADOR DE LINHAS, MEDIDA PELA ÁREA REAL DE PINTURA | M2 | 3.62 | Será executado segundo projeto para o piso da Quadra Poçiesportiva: Marcação de Quadra Coberta: (14,00m x 2 x 0,05m) + (5 x 0,05m x 7,00m) + (2 x 3,14 x 1,50m x 0,05m) = 3,62m²
9 | SERVIÇOS COMPLEMENTARES E FINAIS
9.1 | 09.005.0036-0 | RETIRADA DE MATERIAL PROVENIENTE DE PODA, DE VARREDURA, RETIRADA DE ENTULHOS, OU DE LIMPEZAS DIVERSAS, A SER FEITA EM CAMINHÃO C/NO MÍNIMO 4,00M3 DE CAPACIDADE, COMPREENDENDO CARGA, DESCARGA E TRANSPORTE ATÉ 30KM DE DISTÂNCIA | M3 | 20 | 20,00m³ como critério referente ao valor a ser usado na limpeza para entrega da obra.

## Cronograma
PREFEITURA MUNICIPAL DE CABO FRIO
Região dos Lagos - Estado do Rio de Janeiro
OBRA: | REFORMA E REPAROS EMERGENCIAIS
LOCAL: | ESCOLA MUNICIPAL PEDRO JOTHA
CRONOGRAMA FÍSICO - FINANCEIRO
ETAPAS DE EXECUÇÃO E CONCLUSÃO - FÍSICO / FINANCEIRO
ITEM | DISCRIMINAÇÃO | SUB-TOTAIS | % | 1ª MED. | % | 2ª MED. | % | 3ª MED. | % | 4ª MED. | % | 5ª MED. | % | 6ª MED. | % | 7ª MED. | %
|  |  |  | 30 DIAS |  | 60 DIAS |  | 90 DIAS |  | 120 DIAS |  | 150 DIAS |  | 180 DIAS |  | 210 DIAS
1 | SERVIÇOS PRELIMINARES | 9491.66 | 1.8% |  | 40% |  | 10% |  | 10% |  | 10% |  | 10% |  | 10% |  | 10%
|  |  |  | 3796.664 |  | 949.166 |  | 949.166 |  | 949.166 |  | 949.166 |  | 949.166 |  | 949.166 |  | 9491.66
2 | MOVIMENTO DE TERRA | 2205.72 | 0.4182% |  | 50% |  | 50% | [9 empty] | 0%
|  |  |  | 1102.86 |  | 1102.86 | [11 empty] | 2205.72
3 | REFORMA DOS TELHADOS E LAJE VARANDA | 48705.17 | 9.235% |  | 20% |  | 20% |  | 20% |  | 20% |  | 20% |  |  |  | 0%
|  |  |  | 9741.034 |  | 9741.034 |  | 9741.034 |  | 9741.034 |  | 9741.034 | [5 empty] | 48705.17
4 | REFORMA DO BANHEIRO, SALAS DE AULA, REFEITÓRIO, SECRETARIA, SALA DOS PROFESSORES, ÁREAS EXTERNAS E PÁTIO | 219660.81 | 41.65% |  | 10% |  | 20% |  | 20% |  | 20% |  | 20% |  | 10% |  | 0%
|  |  |  | 21966.081 |  | 43932.162 |  | 43932.162 |  | 43932.162 |  | 43932.162 |  | 21966.081 |  |  |  | 219660.81
5 | REVISÃO DE PORTAS, JANELAS DE MADEIRA E ALUMÍNIO, GRADES DE FERRO E PORTÕES | 122984.86 | 23.32% |  |  |  | 10% |  | 20% |  | 20% |  | 20% |  | 20% |  | 10%
[6 empty] | 12298.486 |  | 24596.972 |  | 24596.972 |  | 24596.972 |  | 24596.972 |  | 12298.486 |  | 122984.86
6 | REVISÃO E INSTALAÇÃO HIDRÁULICA E ELÉTRICA | 57788.29 | 10.96% |  | 0% |  | 20% |  | 20% |  | 20% |  | 20% |  | 10% |  | 10%
[6 empty] | 11557.658 |  | 11557.658 |  | 11557.658 |  | 11557.658 |  | 5778.829 |  | 5778.829 |  | 57788.29
7 | PINTURA GERAL | 46591.78 | 8.835% | [7 empty] | 30% |  | 30% |  | 20% |  | 20%
[10 empty] | 13977.534 |  | 13977.534 |  | 9318.356 |  | 9318.356 |  | 46591.78
8 | QUADRA POLIESPORTIVA | 19351.08 | 3.669% | [5 empty] | 20% |  | 20% |  | 20% |  | 20% |  | 20%
[8 empty] | 3870.216 |  | 3870.216 |  | 3870.216 |  | 3870.216 |  | 3870.216 |  | 19351.08
8 | SERVIÇOS COMPLEMENTARES E FINAIS | 592.8 | 0.1124% | [13 empty] | 100%
[16 empty] | 592.8 |  | 592.8
TOTAL PARCIAL |  | 527372.17 | 100% | 36606.639 | 6.941% | 79581.366 | 15.09% | 94647.208 | 17.95% | 108624.742 | 20.6% | 108624.742 | 20.6% | 66479.62 | 12.61% | 32807.853 | 6.221%
BDI (19,65%) |  | 103628.63 |  | 7193.2046 |  | 15637.7384 |  | 18598.17 |  | 21344.76 |  | 21344.76 |  | 13063.2453 |  | 6446.74
SUBTOTAL ACUMULADO |  | 631000.8 |  | 43799.8436 |  | 95219.1044 |  | 113245.378 |  | 129969.502 |  | 129969.502 |  | 79542.8653 |  | 39254.593
TOTAL ACUMULADO |  | 631000.8 |  | 43799.8436 | 6.941% | 139018.958 | 22.03% | 252264.33 | 39.98% | 382233.832 | 60.58% | 512203.34 | 81.17% | 591746.21 | 93.78% | 631000.8 | 100%

## BDI
PREFEITURA MUNICIPAL DE CABO FRIO
Estado do Rio de Janeiro
Secretaria de Eucação - SEME
CONTRATO:
REFORMA E REPAROS DA ESCOLA MUNICIPAL PEDRO JOTHA
Prazo da Obra : | 210 DIAS
DEMONSTRATIVO DA COMPOSIÇÃO DO B.D.I
X . Taxa representativa das DESPESAS INDIRETAS, exceto tributos e despesas financeiras
TIPO |  |  |  |  | ALÍQUOTA (%)
X.1 - Administração Central |  |  |  |  | 4
X.2 - Garantia |  |  |  |  | 0
X.3 - Seguro contra Riscos |  |  |  |  | 0
X.3 - Mobilização e Desmobilização |  |  |  |  | 0
X = |  |  |  |  | 4
Y . Taxa representativa das DESPESAS FINANCEIRAS
TIPO |  |  |  |  | ALÍQUOTA (%)
Y.1 - Despesas Financeiras |  |  |  |  | 0.44
Y = |  |  |  |  | 0.44
Z . Taxa representativa do LUCRO
TIPO |  |  |  |  | ALÍQUOTA (%)
Z.1 - Lucro Presumido |  |  |  |  | 7.5
Z = |  |  |  |  | 7.5
I . Taxa representativa da incidência dos IMPOSTOS ( sobre o FATURAMENTO da empresa )
TIPO |  |  |  |  | ALÍQUOTA (%)
I.1 - I S S ( Imposto sobre Serviços ) - Municipal |  |  |  |  | 2.5
I.2 - COFINS ( Contribuição para o Financiamento da Seguridade Social) - Federal |  |  |  |  | 3
I.3 - P I S ( Programa de Integração Social ) - Federal |  |  |  |  | 0.65
I = |  |  |  |  | 6.15
B D I - Benefício e Despesas Indiretas
B D I = | ( 1 + X ) ( 1 + Y ) ( 1 + Z ) |  |  | - 1 | Fórmula do BDI
( 1 - I )
X é a Taxa somatória das DESPESAS INDIRETAS, exceto tributos e despesas financeiras;
Y é a Taxa representativa das DESPESAS FINANCEIRAS;
Z é a Taxa representativa do LUCRO;
I é a Taxa representativa dos IMPOSTOS.
|  |  | B.D.I è |  | 19.65%

## EMOP 07-2021
CODIGO,C,13 | PRECO,N,17,2
01.001.0001-0 | 172.19
01.001.0001-A | 158.37
01.001.0002-0 | 172.19
01.001.0002-A | 158.37
01.001.0003-0 | 100.52
01.001.0003-A | 92.45
01.001.0004-0 | 194.18
01.001.0004-A | 178.6
01.001.0005-0 | 450.75
01.001.0005-A | 414.58
01.001.0006-0 | 237.79
01.001.0006-A | 218.7
01.001.0007-0 | 95.73
01.001.0007-A | 88.04
01.001.0008-0 | 89.55
01.001.0008-A | 82.37
01.001.0009-0 | 213.08
01.001.0009-A | 195.98
01.001.0010-0 | 60.21
01.001.0010-A | 55.38
01.001.0011-0 | 375.73
01.001.0011-A | 345.58
01.001.0012-0 | 450.75
01.001.0012-A | 414.58
01.001.0013-0 | 725.44
01.001.0013-A | 667.22
01.001.0014-0 | 828.1
01.001.0014-A | 761.64
01.001.0015-0 | 1084.73
01.001.0015-A | 997.67
01.001.0016-0 | 1084.73
01.001.0016-A | 997.67
01.001.0017-0 | 1735.79
01.001.0017-A | 1596.48
01.001.0018-0 | 1880.58
01.001.0018-A | 1729.66
01.001.0019-0 | 2025.39
01.001.0019-A | 1862.84
01.001.0020-0 | 2749.43
01.001.0020-A | 2528.78
01.001.0021-0 | 3037.16
01.001.0021-A | 2793.41
01.001.0022-0 | 3181.97
01.001.0022-A | 2926.6
01.001.0023-0 | 1047.34
01.001.0023-A | 963.29
01.001.0024-0 | 1047.34
01.001.0024-A | 963.29
01.001.0025-0 | 1013.74
01.001.0025-A | 932.38
01.001.0026-0 | 675.82
01.001.0026-A | 621.58
01.001.0027-0 | 675.82
01.001.0027-A | 621.58
01.001.0028-0 | 2132.23
01.001.0028-A | 1961.11
01.001.0029-0 | 2132.23
01.001.0029-A | 1961.11
01.001.0030-0 | 2470.15
01.001.0030-A | 2271.91
01.001.0031-0 | 1949.1
01.001.0031-A | 1792.68
01.001.0032-0 | 1949.1
01.001.0032-A | 1792.68
01.001.0033-0 | 6286.69
01.001.0033-A | 5782.15
01.001.0034-0 | 6760.85
01.001.0034-A | 6218.26
01.001.0035-0 | 2358.53
01.001.0035-A | 2169.24
01.001.0036-0 | 2673.27
01.001.0036-A | 2458.73
01.001.0037-0 | 3458.09
01.001.0037-A | 3180.56
01.001.0038-0 | 3678.81
01.001.0038-A | 3383.57
01.001.0039-0 | 1324.36
01.001.0039-A | 1218.08
01.001.0040-0 | 182.17
01.001.0040-A | 166.28
01.001.0042-0 | 188.99
01.001.0042-A | 172.18
01.001.0043-0 | 86.93
01.001.0043-A | 75.32
01.001.0044-0 | 68.96
01.001.0044-A | 59.75
01.001.0046-0 | 192.12
01.001.0046-A | 176.71
01.001.0047-0 | 168.29
01.001.0047-A | 145.8
01.001.0048-0 | 113.33
01.001.0048-A | 98.17
01.001.0049-0 | 337.16
01.001.0049-A | 310.1
01.001.0050-0 | 3143.34
01.001.0050-A | 2891.07
01.001.0051-0 | 314.72
01.001.0051-A | 289.47
01.001.0052-0 | 103.96
01.001.0052-A | 95.61
01.001.0053-0 | 103.96
01.001.0053-A | 95.61
01.001.0054-0 | 103.96
01.001.0054-A | 95.61
01.001.0055-0 | 814.51
01.001.0055-A | 749.15
01.001.0056-0 | 104.68
01.001.0056-A | 96.27
01.001.0057-0 | 449.62
01.001.0057-A | 413.53
01.001.0059-0 | 174.05
01.001.0059-A | 158.57
01.001.0060-0 | 519.8
01.001.0060-A | 478.08
01.001.0061-0 | 104.68
01.001.0061-A | 96.27
01.001.0062-0 | 104.68
01.001.0062-A | 96.27
01.001.0063-0 | 104.68
01.001.0063-A | 96.27
01.001.0064-0 | 104.68
01.001.0064-A | 96.27
01.001.0065-0 | 177.64
01.001.0065-A | 153.97
01.001.0066-0 | 246.64
01.001.0066-A | 213.77
01.001.0068-0 | 514.7
01.001.0068-A | 468.93
01.001.0069-0 | 420.08
01.001.0069-A | 384.7
01.001.0071-0 | 554.65
01.001.0071-A | 510.13
01.001.0073-0 | 123.08
01.001.0073-A | 112.13
01.001.0075-1 | 12.78
01.001.0075-B | 11.07
01.001.0076-0 | 16.19
01.001.0076-A | 14.03
01.001.0077-0 | 19.6
01.001.0077-A | 16.98
01.001.0078-0 | 23.86
01.001.0078-A | 20.67
01.001.0081-0 | 172.15
01.001.0081-A | 158.33
01.001.0082-0 | 136.18
01.001.0082-A | 125.25
01.001.0083-0 | 172.15
01.001.0083-A | 158.33
01.001.0084-0 | 3779.18
01.001.0084-A | 3475.88
01.001.0085-0 | 172.15
01.001.0085-A | 158.33
01.001.0086-0 | 172.15
01.001.0086-A | 158.33
01.001.0087-0 | 136.33
01.001.0087-A | 125.39
01.001.0088-0 | 186.54
01.001.0088-A | 171.57
01.001.0089-0 | 50.21
01.001.0089-A | 46.18
01.001.0090-0 | 100.45
01.001.0090-A | 92.39
01.001.0091-0 | 50.21
01.001.0091-A | 46.18
01.001.0092-0 | 100.45
01.001.0092-A | 92.39
01.001.0093-0 | 725.44
01.001.0093-A | 667.22
01.001.0094-0 | 661.68
01.001.0094-A | 608.57
01.001.0095-0 | 661.68
01.001.0095-A | 608.57
01.001.0096-0 | 469.58
01.001.0096-A | 431.89
01.001.0097-0 | 1084.73
01.001.0097-A | 997.67
01.001.0098-0 | 1502.43
01.001.0098-A | 1381.85
01.001.0121-0 | 14.27
01.001.0121-A | 13.13
01.001.0123-0 | 43.17
01.001.0123-A | 39.7
01.001.0124-0 | 111.37
01.001.0124-A | 102.43
01.001.0125-0 | 197.06
01.001.0125-A | 181.24
01.001.0126-0 | 197.06
01.001.0126-A | 181.24
01.001.0127-0 | 197.06
01.001.0127-A | 181.24
01.001.0128-0 | 59.96
01.001.0128-A | 55.15
01.001.0129-0 | 28.78
01.001.0129-A | 26.47
01.001.0130-0 | 15673.54
01.001.0130-A | 14415.67
01.001.0131-0 | 5224.51
01.001.0131-A | 4805.21
01.001.0132-0 | 5224.51
01.001.0132-A | 4805.21
01.001.0133-0 | 15673.54
01.001.0133-A | 14415.67
01.001.0134-0 | 15673.54
01.001.0134-A | 14415.67
01.001.0135-0 | 15673.54
01.001.0135-A | 14415.67
01.001.0136-0 | 15673.54
01.001.0136-A | 14415.67
01.001.0137-0 | 102590.5
01.001.0137-A | 94357.14
01.001.0138-0 | 37575.8
01.001.0138-A | 34560.16
01.001.0139-0 | 356.31
01.001.0139-A | 317.95
01.001.0140-0 | 359.34
01.001.0140-A | 318.67
01.001.0141-0 | 359.34
01.001.0141-A | 318.67
01.001.0143-0 | 1750.51
01.001.0143-A | 1610.03
01.001.0144-0 | 2934.56
01.001.0144-A | 2699.05
01.001.0145-0 | 2934.56
01.001.0145-A | 2699.05
01.001.0147-0 | 55.84
01.001.0147-A | 52.26
01.001.0148-0 | 89.19
01.001.0148-A | 84.54
01.001.0149-0 | 190.43
01.001.0149-A | 182.54
01.001.0150-0 | 21.09
01.001.0150-A | 19.5
01.001.0151-0 | 26.53
01.001.0151-A | 24.7
01.001.0152-0 | 38.68
01.001.0152-A | 36.46
01.001.0160-0 | 194.18
01.001.0160-A | 178.6
01.001.0161-0 | 143.49
01.001.0161-A | 131.98
01.001.0162-0 | 194.18
01.001.0162-A | 178.6
01.001.0163-0 | 210.43
01.001.0163-A | 193.54
01.001.0164-0 | 210.43
01.001.0164-A | 193.54
01.001.0165-0 | 413.68
01.001.0165-A | 380.48
01.001.0166-0 | 345.32
01.001.0166-A | 317.61
01.001.0167-0 | 291.37
01.001.0167-A | 267.98
01.001.0168-0 | 316.55
01.001.0168-A | 291.15
01.001.0169-0 | 552.17
01.001.0169-A | 507.86
01.001.0170-0 | 275.18
01.001.0170-A | 253.09
01.001.0171-0 | 194.24
01.001.0171-A | 178.65
01.001.0172-0 | 179.85
01.001.0172-A | 165.41
01.001.0173-0 | 705.05
01.001.0173-A | 648.47
01.001.0174-0 | 172.15
01.001.0174-A | 158.33
01.001.0175-0 | 258.29
01.001.0175-A | 237.56
01.001.0176-0 | 258.29
01.001.0176-A | 237.56
01.001.0177-0 | 205.66
01.001.0177-A | 189.16
01.001.0178-0 | 223.86
01.001.0178-A | 205.89
01.001.0179-0 | 250.64
01.001.0179-A | 230.52
01.001.0180-0 | 258.29
01.001.0180-A | 237.56
01.001.0181-0 | 258.29
01.001.0181-A | 237.56
01.001.0182-0 | 291.37
01.001.0182-A | 267.98
01.001.0183-0 | 469.43
01.001.0183-A | 431.76
01.001.0184-0 | 206.64
01.001.0184-A | 190.06
01.001.0185-0 | 1949.1
01.001.0185-A | 1792.68
01.001.0186-0 | 430.5
01.001.0186-A | 395.95
01.001.0187-0 | 250.64
01.001.0187-A | 230.52
01.001.0188-0 | 172.15
01.001.0188-A | 158.33
01.001.0189-0 | 246
01.001.0189-A | 226.26
01.001.0190-0 | 382.68
01.001.0190-A | 351.97
01.001.0191-0 | 382.68
01.001.0191-A | 351.97
01.001.0192-0 | 382.68
01.001.0192-A | 351.97
01.001.0193-0 | 287.01
01.001.0193-A | 263.97
01.001.0194-0 | 256.93
01.001.0194-A | 236.31
01.001.0195-0 | 478.34
01.001.0195-A | 439.95
01.001.0196-0 | 191.33
01.001.0196-A | 175.98
01.001.0197-0 | 114.8
01.001.0197-A | 105.58
01.001.0198-0 | 450.75
01.001.0198-A | 414.58
01.001.0199-0 | 1084.73
01.001.0199-A | 997.67
01.001.0200-0 | 161.27
01.001.0200-A | 148.32
01.001.0201-0 | 272.28
01.001.0201-A | 250.43
01.001.0202-0 | 1949.1
01.001.0202-A | 1792.68
01.001.0203-0 | 341.74
01.001.0203-A | 314.31
01.001.0204-0 | 170.59
01.001.0204-A | 156.9
01.001.0205-0 | 48.72
01.001.0205-A | 44.81
01.001.0206-0 | 58.48
01.001.0206-A | 53.79
01.001.0208-0 | 170.24
01.001.0208-A | 156.58
01.001.0209-0 | 170.24
01.001.0209-A | 156.58
01.001.0210-0 | 103.96
01.001.0210-A | 95.61
01.001.0220-0 | 3750.16
01.001.0220-A | 3449.19
01.001.0221-0 | 194.18
01.001.0221-A | 178.6
01.001.0222-0 | 194.18
01.001.0222-A | 178.6
01.001.0223-0 | 450.75
01.001.0223-A | 414.58
01.001.0224-0 | 172.15
01.001.0224-A | 158.33
01.001.0225-0 | 450.75
01.001.0225-A | 414.58
01.001.0226-0 | 1084.73
01.001.0226-A | 997.67
01.001.0227-0 | 725.44
01.001.0227-A | 667.22
01.001.0228-0 | 194.18
01.001.0228-A | 178.6
01.001.0229-0 | 1055.72
01.001.0229-A | 970.99
01.001.0230-0 | 162.58
01.001.0230-A | 149.53
01.001.0231-0 | 162.58
01.001.0231-A | 149.53
01.001.0232-0 | 162.58
01.001.0232-A | 149.53
01.001.0233-0 | 162.58
01.001.0233-A | 149.53
01.001.0234-0 | 162.58
01.001.0234-A | 149.53
01.001.0235-0 | 162.58
01.001.0235-A | 149.53
01.001.0236-0 | 162.58
01.001.0236-A | 149.53
01.001.0237-0 | 162.58
01.001.0237-A | 149.53
01.001.0238-0 | 162.58
01.001.0238-A | 149.53
01.001.0239-0 | 162.58
01.001.0239-A | 149.53
01.001.0240-0 | 162.58
01.001.0240-A | 149.53
01.001.0241-0 | 162.58
01.001.0241-A | 149.53
01.001.0242-0 | 162.58
01.001.0242-A | 149.53
01.001.0243-0 | 162.58
01.001.0243-A | 149.53
01.001.0244-0 | 162.58
01.001.0244-A | 149.53
01.001.0245-0 | 162.58
01.001.0245-A | 149.53
01.001.0246-0 | 3399.44
01.001.0246-A | 3126.62
01.001.0247-0 | 159.12
01.001.0247-A | 146.35
01.001.0248-0 | 165.24
01.001.0248-A | 151.97
01.001.0249-0 | 183.6
01.001.0249-A | 168.86
01.001.0250-0 | 97.11
01.001.0250-A | 89.32
01.001.0251-0 | 111.5
01.001.0251-A | 102.55
01.001.0252-0 | 161.87
01.001.0252-A | 148.88
01.001.0253-0 | 194.24
01.001.0253-A | 178.65
01.001.0254-0 | 233.1
01.001.0254-A | 214.39
01.001.0255-0 | 279.71
01.001.0255-A | 257.26
01.001.0256-0 | 483.84
01.001.0256-A | 445.01
01.001.0257-0 | 105.83
01.001.0257-A | 97.34
01.001.0258-0 | 317.52
01.001.0258-A | 292.03
01.001.0259-0 | 381.01
01.001.0259-A | 350.43
01.001.0260-0 | 457.21
01.001.0260-A | 420.52
01.001.0261-0 | 194.02
01.001.0261-A | 178.45
01.001.0262-0 | 146.16
01.001.0262-A | 134.43
01.001.0263-0 | 146.16
01.001.0263-A | 134.43
01.001.0264-0 | 57.95
01.001.0264-A | 53.3
01.001.0265-0 | 4069.09
01.001.0265-A | 3742.53
01.001.0266-0 | 5086.36
01.001.0266-A | 4678.16
01.001.0267-0 | 5086.36
01.001.0267-A | 4678.16
01.001.0268-0 | 7629.55
01.001.0268-A | 7017.24
01.001.0269-0 | 6301.45
01.001.0269-A | 5795.73
01.001.0270-0 | 1949.1
01.001.0270-A | 1792.68
01.001.0271-0 | 1949.1
01.001.0271-A | 1792.68
01.001.0272-0 | 172.13
01.001.0272-A | 158.32
01.001.0273-0 | 172.13
01.001.0273-A | 158.32
01.001.0274-0 | 290.91
01.001.0274-A | 267.56
01.001.0275-0 | 1949.1
01.001.0275-A | 1792.68
01.001.0278-0 | 194.18
01.001.0278-A | 178.6
01.001.0279-0 | 1949.1
01.001.0279-A | 1792.68
01.001.0280-0 | 1949.1
01.001.0280-A | 1792.68
01.001.0281-0 | 1949.1
01.001.0281-A | 1792.68
01.001.0290-0 | 284.29
01.001.0290-A | 261.47
01.001.0298-0 | 1949.1
01.001.0298-A | 1792.68
01.001.0300-0 | 343.1
01.001.0300-A | 315.57
01.001.0301-0 | 343.1
01.001.0301-A | 315.57
01.001.0302-0 | 119.8
01.001.0302-A | 110.19
01.001.0303-0 | 119.8
01.001.0303-A | 110.19
01.001.0304-0 | 178.82
01.001.0304-A | 164.47
01.001.0305-0 | 784.25
01.001.0305-A | 721.31
01.001.0306-0 | 823.47
01.001.0306-A | 757.38
01.001.0307-0 | 980.32
01.001.0307-A | 901.64
01.001.0400-0 | 116.59
01.001.0400-A | 113.06
01.001.0405-0 | 11.5
01.001.0405-A | 10.15
01.001.0410-0 | 26.47
01.001.0410-A | 22.94
01.002.0001-0 | 116.78
01.002.0001-A | 105.63
01.002.0002-0 | 153.61
01.002.0002-A | 138.95
01.002.0003-0 | 126.3
01.002.0003-A | 114.24
01.002.0004-0 | 170.51
01.002.0004-A | 154.23
01.002.0005-0 | 136.39
01.002.0005-A | 123.37
01.002.0006-0 | 189.45
01.002.0006-A | 171.37
01.002.0007-0 | 157.86
01.002.0007-A | 142.79
01.002.0008-0 | 221.01
01.002.0008-A | 199.92
01.002.0009-0 | 157.47
01.002.0009-A | 142.43
01.002.0010-0 | 171.15
01.002.0010-A | 154.8
01.002.0011-0 | 184.84
01.002.0011-A | 167.18
01.002.0012-0 | 223.09
01.002.0012-A | 201.78
01.002.0013-0 | 247.07
01.002.0013-A | 225.32
01.002.0014-0 | 274.52
01.002.0014-A | 250.35
01.002.0015-0 | 295.11
01.002.0015-A | 269.13
01.002.0016-0 | 411.81
01.002.0016-A | 375.56
01.002.0021-0 | 89.81
01.002.0021-A | 81.24
01.002.0022-0 | 126.31
01.002.0022-A | 114.25
01.002.0023-0 | 97.15
01.002.0023-A | 87.88
01.002.0024-0 | 140.22
01.002.0024-A | 126.83
01.002.0025-0 | 104.92
01.002.0025-A | 94.9
01.002.0026-0 | 144.36
01.002.0026-A | 130.58
01.002.0027-0 | 121.43
01.002.0027-A | 109.84
01.002.0028-0 | 170.02
01.002.0028-A | 153.79
01.002.0039-0 | 145.73
01.002.0039-A | 131.82
01.002.0041-0 | 165.14
01.002.0041-A | 149.38
01.002.0042-0 | 194.29
01.002.0042-A | 175.74
01.002.0043-0 | 242.88
01.002.0043-A | 219.69
01.002.0044-0 | 291.46
01.002.0044-A | 263.64
01.002.0045-0 | 340.04
01.002.0045-A | 307.58
01.002.0046-0 | 388.63
01.002.0046-A | 351.53
01.002.0060-0 | 121.11
01.002.0060-A | 109.54
01.002.0061-0 | 131.67
01.002.0061-A | 119.09
01.002.0062-0 | 142.2
01.002.0062-A | 128.61
01.002.0063-0 | 171.62
01.002.0063-A | 155.23
01.002.0064-0 | 209.36
01.002.0064-A | 189.36
01.002.0065-0 | 231.68
01.002.0065-A | 209.55
01.002.0066-0 | 283.17
01.002.0066-A | 256.12
01.002.0067-0 | 326.07
01.002.0067-A | 294.92
01.002.0068-0 | 391.29
01.002.0068-A | 353.92
01.002.0069-0 | 456.49
01.002.0069-A | 412.88
01.002.0070-0 | 521.72
01.002.0070-A | 471.88
01.002.0075-0 | 189.75
01.002.0075-A | 173.16
01.002.0076-0 | 211.15
01.002.0076-A | 192.56
01.002.0077-0 | 227.01
01.002.0077-A | 207.02
01.002.0078-0 | 316.75
01.002.0078-A | 288.87
01.002.0079-0 | 383.47
01.002.0079-A | 349.71
01.002.0080-0 | 460.17
01.002.0080-A | 419.66
01.002.0081-0 | 613.57
01.002.0081-A | 559.56
01.002.0082-0 | 766.97
01.002.0082-A | 699.46
01.002.0083-0 | 920.37
01.002.0083-A | 839.35
01.002.0084-0 | 1073.78
01.002.0084-A | 979.25
01.002.0085-0 | 1227.18
01.002.0085-A | 1119.15
01.003.0001-0 | 115.72
01.003.0001-A | 100.51
01.003.0002-0 | 133.96
01.003.0002-A | 116.34
01.003.0003-0 | 181.96
01.003.0003-A | 158.03
01.003.0005-0 | 242.56
01.003.0005-A | 210.67
01.003.0006-0 | 293.04
01.003.0006-A | 254.51
01.003.0011-0 | 578.99
01.003.0011-A | 555.41
01.003.0012-0 | 670.23
01.003.0012-A | 642.93
01.003.0013-0 | 910.36
01.003.0013-A | 873.28
01.003.0021-0 | 89.01
01.003.0021-A | 77.3
01.003.0022-0 | 103.07
01.003.0022-A | 89.52
01.003.0023-0 | 139.97
01.003.0023-A | 121.57
01.003.0029-0 | 186.64
01.003.0029-A | 162.1
01.003.0030-0 | 225.43
01.003.0030-A | 195.79
01.003.0032-0 | 120.16
01.003.0032-A | 104.36
01.003.0034-0 | 139.14
01.003.0034-A | 120.84
01.003.0036-0 | 188.96
01.003.0036-A | 164.11
01.003.0038-0 | 251.95
01.003.0038-A | 218.82
01.003.0040-0 | 304.32
01.003.0040-A | 264.31
01.003.0050-0 | 152.74
01.003.0050-A | 141.81
01.003.0052-0 | 163.31
01.003.0052-A | 156.51
01.003.0054-0 | 41.05
01.003.0054-A | 39.48
01.003.0056-0 | 163.39
01.003.0056-A | 157.1
01.004.0001-0 | 346.41
01.004.0001-A | 311.28
01.004.0002-0 | 378.6
01.004.0002-A | 340.25
01.004.0003-0 | 425.74
01.004.0003-A | 383.31
01.004.0004-0 | 470.29
01.004.0004-A | 424.06
01.004.0005-0 | 597.23
01.004.0005-A | 542.33
01.004.0011-0 | 872.65
01.004.0011-A | 808
01.004.0012-0 | 554.29
01.004.0012-A | 497.46
01.004.0013-0 | 606.42
01.004.0013-A | 544.26
01.004.0014-0 | 714.55
01.004.0014-A | 642.21
01.004.0015-0 | 791.55
01.004.0015-A | 712.09
01.004.0016-0 | 1111.39
01.004.0016-A | 1004.54
01.004.0017-0 | 1677.21
01.004.0017-A | 1537.27
01.004.0021-0 | 259.29
01.004.0021-A | 233.54
01.004.0022-0 | 281.7
01.004.0022-A | 253.76
01.004.0023-0 | 315.9
01.004.0023-A | 285.16
01.004.0024-0 | 347.19
01.004.0024-A | 313.94
01.004.0025-0 | 446.71
01.004.0025-A | 407.13
01.004.0031-0 | 679.55
01.004.0031-A | 632.44
01.004.0035-0 | 428.78
01.004.0035-A | 385.44
01.004.0037-0 | 469.67
01.004.0037-A | 422.21
01.004.0039-0 | 525.18
01.004.0039-A | 472.85
01.004.0041-0 | 588.12
01.004.0041-A | 530.14
01.004.0043-0 | 837.41
01.004.0043-A | 758.71
01.004.0045-0 | 1331.18
01.004.0045-A | 1224.35
01.004.0070-0 | 361.17
01.004.0070-A | 321.93
01.004.0073-0 | 407.05
01.004.0073-A | 363.57
01.004.0075-0 | 620.68
01.004.0075-A | 553.79
01.004.0079-0 | 948.85
01.004.0079-A | 846.52
01.004.0100-0 | 1160.67
01.004.0100-A | 1015.13
01.004.0105-0 | 7.22
01.004.0105-A | 6.3
01.004.0110-0 | 6.08
01.004.0110-A | 5.5
01.004.0115-0 | 5.36
01.004.0115-A | 4.88
01.004.0120-0 | 1.82
01.004.0120-A | 1.69
01.004.0125-0 | 9.43
01.004.0125-A | 8.17
01.004.0130-0 | 6.95
01.004.0130-A | 6.02
01.004.0135-0 | 8.5
01.004.0135-A | 7.36
01.004.0140-0 | 6.8
01.004.0140-A | 5.89
01.004.0145-0 | 10.05
01.004.0145-A | 8.7
01.005.0001-0 | 8.52
01.005.0001-A | 7.38
01.005.0003-0 | 10.28
01.005.0003-A | 9.07
01.005.0004-0 | 17.04
01.005.0004-A | 14.77
01.005.0005-0 | 1.02
01.005.0005-A | 0.88
01.005.0006-0 | 0.28
01.005.0006-A | 0.25
01.005.0007-0 | 2.04
01.005.0007-A | 1.77
01.005.0008-0 | 211.37
01.005.0008-A | 183.15
01.005.0009-0 | 2.45
01.005.0009-A | 2.12
01.005.0013-0 | 2216.04
01.005.0013-A | 1920.12
01.005.0014-0 | 2130.81
01.005.0014-A | 1846.27
01.005.0020-0 | 43.46
01.005.0020-A | 37.66
01.005.0021-0 | 63.07
01.005.0021-A | 54.64
01.005.0022-0 | 85.23
01.005.0022-A | 73.85
01.006.0001-0 | 37.73
01.006.0001-A | 37.29
01.006.0002-0 | 67.5
01.006.0002-A | 66.7
01.006.0003-0 | 113.01
01.006.0003-A | 111.68
01.006.0004-0 | 0.31
01.006.0004-A | 0.3
01.006.0010-0 | 1.17
01.006.0010-A | 1.14
01.007.0010-0 | 4455.27
01.007.0010-A | 4193.54
01.007.0020-0 | 303.77
01.007.0020-A | 263.22
01.007.0025-0 | 397.67
01.007.0025-A | 344.58
01.007.0030-0 | 0.07
01.007.0030-A | 0.07
01.007.0080-0 | 376.94
01.007.0080-A | 376.94
01.007.0081-0 | 270.3
01.007.0081-A | 270.3
01.008.0050-0 | 6505.95
01.008.0050-A | 5772.08
01.008.0100-0 | 6686.28
01.008.0100-A | 5948.61
01.008.0200-0 | 7046.96
01.008.0200-A | 6301.65
01.009.0050-0 | 10642.65
01.009.0050-A | 9404.1
01.009.0100-0 | 10822.99
01.009.0100-A | 9580.62
01.009.0200-0 | 11183.66
01.009.0200-A | 9933.67
01.016.0001-0 | 17056.41
01.016.0001-A | 15209.51
01.016.0002-0 | 13048.62
01.016.0002-A | 11635.7
01.016.0003-0 | 11091.33
01.016.0003-A | 9890.34
01.016.0004-0 | 10252.49
01.016.0004-A | 9142.33
01.016.0005-0 | 7829.17
01.016.0005-A | 6981.41
01.016.0006-0 | 6664.12
01.016.0006-A | 5942.52
01.016.0007-0 | 11930.17
01.016.0007-A | 10638.35
01.016.0008-0 | 9134.04
01.016.0008-A | 8144.99
01.016.0009-0 | 7782.58
01.016.0009-A | 6939.87
01.016.0010-0 | 7176.74
01.016.0010-A | 6399.63
01.016.0011-0 | 5499.06
01.016.0011-A | 4903.61
01.016.0012-0 | 4660.22
01.016.0012-A | 4155.6
01.016.0020-0 | 400.75
01.016.0020-A | 347.8
01.016.0021-0 | 217.21
01.016.0021-A | 189.76
01.016.0030-0 | 2272.84
01.016.0030-A | 1979.87
01.016.0031-0 | 1365.61
01.016.0031-A | 1189.58
01.016.0032-0 | 1594.81
01.016.0032-A | 1389.24
01.016.0033-0 | 954.97
01.016.0033-A | 831.88
01.016.0034-0 | 1818.27
01.016.0034-A | 1583.9
01.016.0035-0 | 1092.49
01.016.0035-A | 951.67
01.016.0036-0 | 1275.84
01.016.0036-A | 1111.39
01.016.0037-0 | 763.98
01.016.0037-A | 665.5
01.016.0050-0 | 1606.2
01.016.0050-A | 1392.37
01.016.0051-0 | 1124.34
01.016.0051-A | 974.65
01.016.0052-0 | 803.1
01.016.0052-A | 696.18
01.016.0060-0 | 2.89
01.016.0060-A | 2.51
01.016.0061-0 | 2.02
01.016.0061-A | 1.75
01.016.0062-0 | 2.58
01.016.0062-A | 2.24
01.016.0063-0 | 1.55
01.016.0063-A | 1.34
01.016.0064-0 | 3.13
01.016.0064-A | 2.78
01.016.0067-0 | 4.98
01.016.0067-A | 4.42
01.016.0070-0 | 6.52
01.016.0070-A | 5.86
01.016.0080-0 | 6859.44
01.016.0080-A | 6109.04
01.016.0081-0 | 2.21
01.016.0081-A | 1.97
01.016.0082-0 | 1.53
01.016.0082-A | 1.36
01.016.0083-0 | 6168.11
01.016.0083-A | 5494.08
01.016.0084-0 | 3.02
01.016.0084-A | 2.69
01.016.0085-0 | 2.46
01.016.0085-A | 2.19
01.016.0086-0 | 6859.44
01.016.0086-A | 6109.04
01.016.0087-0 | 5713.32
01.016.0087-A | 5088.29
01.016.0090-0 | 4158.05
01.016.0090-A | 3764.79
01.016.0092-0 | 1.79
01.016.0092-A | 1.55
01.016.0100-0 | 1.54
01.016.0100-A | 1.38
01.016.0150-0 | 9.81
01.016.0150-A | 8.7
01.016.0152-0 | 13.32
01.016.0152-A | 11.82
01.016.0155-0 | 70.17
01.016.0155-A | 62.24
01.016.0160-0 | 16.6
01.016.0160-A | 14.68
01.016.0165-0 | 22.41
01.016.0165-A | 19.82
01.016.0190-0 | 0.26
01.016.0190-A | 0.23
01.016.0200-0 | 7945.68
01.016.0200-A | 7085.31
01.016.0201-0 | 8612.72
01.016.0201-A | 7680.1
01.016.0202-0 | 9553.46
01.016.0202-A | 8519
01.016.0203-0 | 6356.54
01.016.0203-A | 5668.24
01.016.0204-0 | 6890.47
01.016.0204-A | 6144.36
01.016.0205-0 | 7945.68
01.016.0205-A | 7085.31
01.016.0206-0 | 6356.54
01.016.0206-A | 5668.24
01.016.0207-0 | 6890.47
01.016.0207-A | 6144.36
01.016.0208-0 | 7945.68
01.016.0208-A | 7085.31
01.016.0209-0 | 4766.48
01.016.0209-A | 4250.36
01.016.0210-0 | 5166.85
01.016.0210-A | 4607.38
01.016.0211-0 | 6356.54
01.016.0211-A | 5668.24
01.016.0220-0 | 9553.46
01.016.0220-A | 8519
01.016.0221-0 | 10317.73
01.016.0221-A | 9200.51
01.016.0222-0 | 11137.93
01.016.0222-A | 9931.9
01.016.0223-0 | 7945.68
01.016.0223-A | 7085.31
01.016.0224-0 | 8612.72
01.016.0224-A | 7680.1
01.016.0225-0 | 9553.46
01.016.0225-A | 8519
01.016.0226-0 | 7945.68
01.016.0226-A | 7085.31
01.016.0227-0 | 8612.72
01.016.0227-A | 7680.1
01.016.0228-0 | 9553.46
01.016.0228-A | 8519
01.016.0229-0 | 6356.54
01.016.0229-A | 5668.24
01.016.0230-0 | 6890.47
01.016.0230-A | 6144.36
01.016.0231-0 | 7945.68
01.016.0231-A | 7085.31
01.016.0240-0 | 11137.93
01.016.0240-A | 9931.9
01.016.0241-0 | 12028.95
01.016.0241-A | 10726.44
01.016.0242-0 | 12991.24
01.016.0242-A | 11584.53
01.016.0243-0 | 9553.46
01.016.0243-A | 8519
01.016.0244-0 | 10317.73
01.016.0244-A | 9200.51
01.016.0245-0 | 11137.93
01.016.0245-A | 9931.9
01.016.0246-0 | 9553.46
01.016.0246-A | 8519
01.016.0247-0 | 10317.73
01.016.0247-A | 9200.51
01.016.0248-0 | 11137.93
01.016.0248-A | 9931.9
01.016.0249-0 | 7945.68
01.016.0249-A | 7085.31
01.016.0250-0 | 8612.72
01.016.0250-A | 7680.1
01.016.0251-0 | 9553.46
01.016.0251-A | 8519
01.017.0001-0 | 28509.14
01.017.0001-A | 25382.96
01.017.0002-0 | 15583.73
01.017.0002-A | 13910.9
01.017.0003-0 | 20016.35
01.017.0003-A | 17852.87
01.017.0004-0 | 11431.39
01.017.0004-A | 10244.14
01.017.0005-0 | 12524.42
01.017.0005-A | 11276.12
01.017.0010-0 | 11132.82
01.017.0010-A | 10023.22
01.018.0001-0 | 3.13
01.018.0001-A | 2.84
01.018.0002-0 | 21.43
01.018.0002-A | 19.54
01.019.0010-0 | 5.82
01.019.0010-A | 5.09
01.019.0012-0 | 1.87
01.019.0012-A | 1.65
01.019.0015-0 | 0.76
01.019.0015-A | 0.67
01.019.0040-0 | 6.35
01.019.0040-A | 5.51
01.019.0045-0 | 50.48
01.019.0045-A | 47.67
01.019.0050-0 | 46.2
01.019.0050-A | 43.39
01.019.0055-0 | 173.32
01.019.0055-A | 165.26
01.019.0060-0 | 217.45
01.019.0060-A | 207.43
01.019.0065-0 | 213.17
01.019.0065-A | 203.15
01.019.0070-0 | 188.62
01.019.0070-A | 179.62
01.019.0075-0 | 232.75
01.019.0075-A | 221.79
01.019.0080-0 | 228.47
01.019.0080-A | 217.51
01.050.0010-0 | 73.35
01.050.0010-A | 63.56
01.050.0011-0 | 67
01.050.0011-A | 58.05
01.050.0012-0 | 63.19
01.050.0012-A | 54.76
01.050.0013-0 | 79.96
01.050.0013-A | 69.29
01.050.0014-0 | 70.21
01.050.0014-A | 60.84
01.050.0015-0 | 60.4
01.050.0015-A | 52.34
01.050.0016-0 | 183.42
01.050.0016-A | 158.94
01.050.0017-0 | 167.57
01.050.0017-A | 145.2
01.050.0018-0 | 158.03
01.050.0018-A | 136.93
01.050.0019-0 | 57.79
01.050.0019-A | 50.07
01.050.0020-0 | 51.41
01.050.0020-A | 44.55
01.050.0021-0 | 40.69
01.050.0021-A | 35.26
01.050.0022-0 | 144.52
01.050.0022-A | 125.23
01.050.0023-0 | 128.57
01.050.0023-A | 111.41
01.050.0024-0 | 101.82
01.050.0024-A | 88.22
01.050.0025-0 | 79.99
01.050.0025-A | 69.31
01.050.0026-0 | 70.24
01.050.0026-A | 60.86
01.050.0027-0 | 63.01
01.050.0027-A | 54.59
01.050.0028-0 | 41.73
01.050.0028-A | 36.16
01.050.0029-0 | 30.29
01.050.0029-A | 26.25
01.050.0030-0 | 24.32
01.050.0030-A | 21.08
01.050.0031-0 | 104.34
01.050.0031-A | 90.41
01.050.0032-0 | 75.75
01.050.0032-A | 65.64
01.050.0033-0 | 60.88
01.050.0033-A | 52.76
01.050.0034-0 | 70.02
01.050.0034-A | 60.67
01.050.0035-0 | 61.94
01.050.0035-A | 53.67
01.050.0036-0 | 52.14
01.050.0036-A | 45.18
01.050.0037-0 | 11.51
01.050.0037-A | 9.97
01.050.0038-0 | 7.94
01.050.0038-A | 6.88
01.050.0039-0 | 7.97
01.050.0039-A | 6.9
01.050.0040-0 | 28.83
01.050.0040-A | 24.98
01.050.0041-0 | 19.93
01.050.0041-A | 17.27
01.050.0042-0 | 19.94
01.050.0042-A | 17.28
01.050.0043-0 | 39.07
01.050.0043-A | 33.86
01.050.0044-0 | 27.1
01.050.0044-A | 23.48
01.050.0045-0 | 21.67
01.050.0045-A | 18.77
01.050.0046-0 | 97.78
01.050.0046-A | 84.72
01.050.0047-0 | 67.75
01.050.0047-A | 58.71
01.050.0048-0 | 54.19
01.050.0048-A | 46.95
01.050.0049-0 | 7.59
01.050.0049-A | 6.58
01.050.0050-0 | 4.17
01.050.0050-A | 3.61
01.050.0051-0 | 2.09
01.050.0051-A | 1.81
01.050.0052-0 | 19.03
01.050.0052-A | 16.49
01.050.0053-0 | 12.72
01.050.0053-A | 11.02
01.050.0054-0 | 15.23
01.050.0054-A | 13.19
01.050.0055-0 | 9.33
01.050.0055-A | 8.08
01.050.0056-0 | 4.46
01.050.0056-A | 3.86
01.050.0057-0 | 2.31
01.050.0057-A | 2
01.050.0058-0 | 2.48
01.050.0058-A | 2.15
01.050.0059-0 | 1.23
01.050.0059-A | 1.07
01.050.0060-0 | 4.17
01.050.0060-A | 3.61
01.050.0061-0 | 2.09
01.050.0061-A | 1.81
01.050.0062-0 | 7.03
01.050.0062-A | 6.09
01.050.0063-0 | 8.24
01.050.0063-A | 7.14
01.050.0064-0 | 4.1
01.050.0064-A | 3.55
01.050.0065-0 | 4.46
01.050.0065-A | 3.86
01.050.0066-0 | 2.31
01.050.0066-A | 2
01.050.0067-0 | 2.48
01.050.0067-A | 2.15
01.050.0068-0 | 1.23
01.050.0068-A | 1.07
01.050.0078-0 | 4.17
01.050.0078-A | 3.61
01.050.0079-0 | 3.75
01.050.0079-A | 3.25
01.050.0080-0 | 10.63
01.050.0080-A | 9.21
01.050.0081-0 | 9.56
01.050.0081-A | 8.29
01.050.0082-0 | 10.63
01.050.0082-A | 9.21
01.050.0083-0 | 4.43
01.050.0083-A | 3.84
01.050.0084-0 | 4.01
01.050.0084-A | 3.48
01.050.0085-0 | 2.48
01.050.0085-A | 2.15
01.050.0086-0 | 1.23
01.050.0086-A | 1.07
01.050.0087-0 | 7.58
01.050.0087-A | 6.57
01.050.0088-0 | 7.03
01.050.0088-A | 6.09
01.050.0089-0 | 4.17
01.050.0089-A | 3.61
01.050.0090-0 | 7.03
01.050.0090-A | 6.09
01.050.0091-0 | 22.79
01.050.0091-A | 19.75
01.050.0092-0 | 19.02
01.050.0092-A | 16.48
01.050.0093-0 | 1.26
01.050.0093-A | 1.09
01.050.0094-0 | 0.79
01.050.0094-A | 0.68
01.050.0095-0 | 6.9
01.050.0095-A | 5.98
01.050.0096-0 | 5.01
01.050.0096-A | 4.34
01.050.0097-0 | 2.48
01.050.0097-A | 2.15
01.050.0098-0 | 12.72
01.050.0098-A | 11.02
01.050.0099-0 | 7.58
01.050.0099-A | 6.57
01.050.0100-0 | 7.03
01.050.0100-A | 6.09
01.050.0101-0 | 12.72
01.050.0101-A | 11.02
01.050.0102-0 | 22.79
01.050.0102-A | 19.75
01.050.0103-0 | 19.02
01.050.0103-A | 16.48
01.050.0104-0 | 13.87
01.050.0104-A | 12.02
01.050.0105-0 | 9.33
01.050.0105-A | 8.08
01.050.0106-0 | 7.04
01.050.0106-A | 6.1
01.050.0107-0 | 1.23
01.050.0107-A | 1.07
01.050.0108-0 | 0.79
01.050.0108-A | 0.68
01.050.0109-0 | 7.58
01.050.0109-A | 6.57
01.050.0110-0 | 5.01
01.050.0110-A | 4.34
01.050.0111-0 | 3.79
01.050.0111-A | 3.29
01.050.0112-0 | 1396.6
01.050.0112-A | 1210.18
01.050.0113-0 | 15.23
01.050.0113-A | 13.19
01.050.0114-0 | 12.72
01.050.0114-A | 11.02
01.050.0115-0 | 7.58
01.050.0115-A | 6.57
01.050.0116-0 | 25.45
01.050.0116-A | 22.06
01.050.0117-0 | 19.02
01.050.0117-A | 16.48
01.050.0118-0 | 30.43
01.050.0118-A | 26.37
01.050.0119-0 | 18.53
01.050.0119-A | 16.06
01.050.0120-0 | 13.87
01.050.0120-A | 12.02
01.050.0121-0 | 9.33
01.050.0121-A | 8.08
01.050.0122-0 | 1.67
01.050.0122-A | 1.45
01.050.0123-0 | 1.23
01.050.0123-A | 1.07
01.050.0124-0 | 7.58
01.050.0124-A | 6.57
01.050.0125-0 | 5.01
01.050.0125-A | 4.34
01.050.0126-0 | 3.79
01.050.0126-A | 3.29
01.050.0127-0 | 1396.58
01.050.0127-A | 1210.16
01.050.0128-0 | 11.65
01.050.0128-A | 10.09
01.050.0129-0 | 9.7
01.050.0129-A | 8.41
01.050.0130-0 | 5.83
01.050.0130-A | 5.05
01.050.0137-0 | 46.59
01.050.0137-A | 40.37
01.050.0138-0 | 9944.52
01.050.0138-A | 8617.09
01.050.0139-0 | 1348.46
01.050.0139-A | 1168.39
01.050.0140-0 | 2.93
01.050.0140-A | 2.54
01.050.0141-0 | 698.3
01.050.0141-A | 605.09
01.050.0142-0 | 698.3
01.050.0142-A | 605.09
01.050.0143-0 | 1.69
01.050.0143-A | 1.47
01.050.0150-0 | 5.08
01.050.0150-A | 4.4
01.050.0151-0 | 3.49
01.050.0151-A | 3.02
01.050.0152-0 | 2.08
01.050.0152-A | 1.8
01.050.0153-0 | 20694.37
01.050.0153-A | 17931.4
01.050.0154-0 | 27745.35
01.050.0154-A | 24041.4
01.050.0156-0 | 1.05
01.050.0156-A | 0.91
01.050.0157-0 | 0.72
01.050.0157-A | 0.63
01.050.0160-0 | 70724.17
01.050.0160-A | 61278.44
01.050.0162-0 | 113923.04
01.050.0162-A | 98707.8
01.050.0165-0 | 53876.72
01.050.0165-A | 46680.43
01.050.0168-0 | 8475.76
01.050.0168-A | 7343.52
01.050.0170-0 | 142.22
01.050.0170-A | 123.22
01.050.0175-0 | 25350.61
01.050.0175-A | 21964.12
01.050.0180-0 | 5091.66
01.050.0180-A | 4411.67
01.050.0185-0 | 10128.47
01.050.0185-A | 8775.58
01.050.0190-0 | 9371.31
01.050.0190-A | 8119.55
01.050.0195-0 | 8586.87
01.050.0195-A | 7439.89
01.050.0200-0 | 9677.39
01.050.0200-A | 8384.95
01.050.0205-0 | 6087.34
01.050.0205-A | 5274.23
01.050.0210-0 | 9851.03
01.050.0210-A | 8535.12
01.050.0215-0 | 8439.12
01.050.0215-A | 7312.07
01.050.0220-0 | 12606.06
01.050.0220-A | 10922.56
01.050.0222-0 | 0.88
01.050.0222-A | 0.76
01.050.0223-0 | 0.66
01.050.0223-A | 0.57
01.050.0224-0 | 0.44
01.050.0224-A | 0.38
01.050.0225-0 | 1491.2
01.050.0225-A | 1292.08
01.050.0226-0 | 1864
01.050.0226-A | 1615.1
01.050.0227-0 | 2796.01
01.050.0227-A | 2422.66
01.050.0230-0 | 139.32
01.050.0230-A | 121.06
01.050.0232-0 | 127.76
01.050.0232-A | 111.05
01.050.0235-0 | 122.18
01.050.0235-A | 106.22
01.050.0245-0 | 7.6
01.050.0245-A | 6.59
01.050.0250-0 | 6.35
01.050.0250-A | 5.5
01.050.0300-0 | 1578.93
01.050.0300-A | 1368.2
01.050.0315-0 | 21.43
01.050.0315-A | 18.82
01.050.0320-0 | 14.32
01.050.0320-A | 12.57
01.050.0322-0 | 11.31
01.050.0322-A | 9.93
01.050.0324-0 | 9.66
01.050.0324-A | 8.49
01.050.0325-0 | 9.53
01.050.0325-A | 8.51
01.050.0326-0 | 6.36
01.050.0326-A | 5.66
01.050.0327-0 | 5.05
01.050.0327-A | 4.51
01.050.0328-0 | 4.01
01.050.0328-A | 3.59
01.050.0350-0 | 110.04
01.050.0350-A | 95.35
01.050.0351-0 | 100.52
01.050.0351-A | 87.1
01.050.0352-0 | 94.79
01.050.0352-A | 82.14
01.050.0353-0 | 86.67
01.050.0353-A | 75.1
01.050.0354-0 | 77.12
01.050.0354-A | 66.83
01.050.0355-0 | 61.07
01.050.0355-A | 52.92
01.050.0356-0 | 62.59
01.050.0356-A | 54.24
01.050.0357-0 | 45.45
01.050.0357-A | 39.38
01.050.0358-0 | 36.52
01.050.0358-A | 31.64
01.050.0359-0 | 17.29
01.050.0359-A | 14.98
01.050.0360-0 | 11.94
01.050.0360-A | 10.35
01.050.0361-0 | 11.95
01.050.0361-A | 10.36
01.050.0362-0 | 58.64
01.050.0362-A | 50.81
01.050.0363-0 | 40.65
01.050.0363-A | 35.22
01.050.0364-0 | 32.49
01.050.0364-A | 28.15
01.050.0365-0 | 3.8
01.050.0365-A | 3.29
01.050.0366-0 | 2.08
01.050.0366-A | 1.8
01.050.0367-0 | 1.04
01.050.0367-A | 0.9
01.050.0368-0 | 9.53
01.050.0368-A | 8.26
01.050.0369-0 | 6.37
01.050.0369-A | 5.52
01.050.0370-0 | 7.61
01.050.0370-A | 6.59
01.050.0371-0 | 4.66
01.050.0371-A | 4.04
01.050.0372-0 | 2.23
01.050.0372-A | 1.93
01.050.0373-0 | 1.15
01.050.0373-A | 1
01.050.0374-0 | 1.24
01.050.0374-A | 1.07
01.050.0375-0 | 0.62
01.050.0375-A | 0.54
01.050.0376-0 | 3.8
01.050.0376-A | 3.29
01.050.0377-0 | 2.08
01.050.0377-A | 1.8
01.050.0378-0 | 1.04
01.050.0378-A | 0.9
01.050.0379-0 | 9.53
01.050.0379-A | 8.26
01.050.0380-0 | 6.37
01.050.0380-A | 5.52
01.050.0381-0 | 7.61
01.050.0381-A | 6.59
01.050.0382-0 | 4.66
01.050.0382-A | 4.04
01.050.0383-0 | 2.23
01.050.0383-A | 1.93
01.050.0384-0 | 1.15
01.050.0384-A | 1
01.050.0385-0 | 1.24
01.050.0385-A | 1.07
01.050.0386-0 | 0.62
01.050.0386-A | 0.54
01.050.0387-0 | 2.08
01.050.0387-A | 1.8
01.050.0388-0 | 1.04
01.050.0388-A | 0.9
01.050.0389-0 | 3.51
01.050.0389-A | 3.04
01.050.0390-0 | 7.61
01.050.0390-A | 6.59
01.050.0391-0 | 3.79
01.050.0391-A | 3.28
01.050.0392-0 | 2.23
01.050.0392-A | 1.93
01.050.0393-0 | 1.15
01.050.0393-A | 1
01.050.0394-0 | 1.24
01.050.0394-A | 1.07
01.050.0395-0 | 0.62
01.050.0395-A | 0.54
01.050.0396-0 | 2.08
01.050.0396-A | 1.8
01.050.0397-0 | 1.04
01.050.0397-A | 0.9
01.050.0398-0 | 3.51
01.050.0398-A | 3.04
01.050.0399-0 | 7.61
01.050.0399-A | 6.59
01.050.0400-0 | 3.79
01.050.0400-A | 3.28
01.050.0401-0 | 2.23
01.050.0401-A | 1.93
01.050.0402-0 | 1.15
01.050.0402-A | 1
01.050.0403-0 | 1.24
01.050.0403-A | 1.07
01.050.0404-0 | 0.62
01.050.0404-A | 0.54
01.050.0423-0 | 2.08
01.050.0423-A | 1.8
01.050.0424-0 | 1.87
01.050.0424-A | 1.62
01.050.0425-0 | 5.33
01.050.0425-A | 4.61
01.050.0426-0 | 4.79
01.050.0426-A | 4.15
01.050.0427-0 | 5.33
01.050.0427-A | 4.61
01.050.0428-0 | 2.23
01.050.0428-A | 1.93
01.050.0429-0 | 2.01
01.050.0429-A | 1.74
01.050.0430-0 | 1.24
01.050.0430-A | 1.07
01.050.0431-0 | 0.62
01.050.0431-A | 0.54
01.050.0432-0 | 2.08
01.050.0432-A | 1.8
01.050.0433-0 | 1.87
01.050.0433-A | 1.62
01.050.0434-0 | 5.33
01.050.0434-A | 4.61
01.050.0435-0 | 4.79
01.050.0435-A | 4.15
01.050.0436-0 | 5.33
01.050.0436-A | 4.61
01.050.0437-0 | 2.23
01.050.0437-A | 1.93
01.050.0438-0 | 2.01
01.050.0438-A | 1.74
01.050.0439-0 | 1.24
01.050.0439-A | 1.07
01.050.0440-0 | 0.62
01.050.0440-A | 0.54
01.050.0441-0 | 3.79
01.050.0441-A | 3.28
01.050.0442-0 | 3.51
01.050.0442-A | 3.04
01.050.0443-0 | 2.08
01.050.0443-A | 1.8
01.050.0444-0 | 3.51
01.050.0444-A | 3.04
01.050.0445-0 | 11.41
01.050.0445-A | 9.88
01.050.0446-0 | 9.51
01.050.0446-A | 8.24
01.050.0447-0 | 0.63
01.050.0447-A | 0.54
01.050.0448-0 | 0.41
01.050.0448-A | 0.35
01.050.0449-0 | 3.46
01.050.0449-A | 3
01.050.0450-0 | 2.52
01.050.0450-A | 2.18
01.050.0451-0 | 1.24
01.050.0451-A | 1.07
01.050.0452-0 | 3.79
01.050.0452-A | 3.28
01.050.0453-0 | 3.51
01.050.0453-A | 3.04
01.050.0454-0 | 2.08
01.050.0454-A | 1.8
01.050.0455-0 | 3.51
01.050.0455-A | 3.04
01.050.0456-0 | 11.41
01.050.0456-A | 9.88
01.050.0457-0 | 9.51
01.050.0457-A | 8.24
01.050.0458-0 | 0.63
01.050.0458-A | 0.54
01.050.0459-0 | 0.41
01.050.0459-A | 0.35
01.050.0460-0 | 3.46
01.050.0460-A | 3
01.050.0461-0 | 2.52
01.050.0461-A | 2.18
01.050.0462-0 | 1.24
01.050.0462-A | 1.07
01.050.0463-0 | 6.37
01.050.0463-A | 5.52
01.050.0464-0 | 3.79
01.050.0464-A | 3.28
01.050.0465-0 | 3.51
01.050.0465-A | 3.04
01.050.0466-0 | 6.37
01.050.0466-A | 5.52
01.050.0467-0 | 11.41
01.050.0467-A | 9.88
01.050.0468-0 | 9.51
01.050.0468-A | 8.24
01.050.0469-0 | 6.95
01.050.0469-A | 6.02
01.050.0470-0 | 4.66
01.050.0470-A | 4.04
01.050.0471-0 | 3.53
01.050.0471-A | 3.06
01.050.0472-0 | 0.62
01.050.0472-A | 0.54
01.050.0473-0 | 0.41
01.050.0473-A | 0.35
01.050.0474-0 | 3.79
01.050.0474-A | 3.28
01.050.0475-0 | 2.52
01.050.0475-A | 2.18
01.050.0476-0 | 1.91
01.050.0476-A | 1.65
01.050.0478-0 | 6.37
01.050.0478-A | 5.52
01.050.0479-0 | 3.79
01.050.0479-A | 3.28
01.050.0480-0 | 3.51
01.050.0480-A | 3.04
01.050.0481-0 | 6.37
01.050.0481-A | 5.52
01.050.0482-0 | 11.41
01.050.0482-A | 9.88
01.050.0483-0 | 9.51
01.050.0483-A | 8.24
01.050.0484-0 | 6.95
01.050.0484-A | 6.02
01.050.0485-0 | 4.66
01.050.0485-A | 4.04
01.050.0486-0 | 3.53
01.050.0486-A | 3.06
01.050.0487-0 | 0.62
01.050.0487-A | 0.54
01.050.0488-0 | 0.41
01.050.0488-A | 0.35
01.050.0489-0 | 3.79
01.050.0489-A | 3.28
01.050.0490-0 | 2.52
01.050.0490-A | 2.18
01.050.0491-0 | 1.91
01.050.0491-A | 1.65
01.050.0493-0 | 7.61
01.050.0493-A | 6.59
01.050.0494-0 | 6.37
01.050.0494-A | 5.52
01.050.0495-0 | 3.79
01.050.0495-A | 3.28
01.050.0496-0 | 12.73
01.050.0496-A | 11.03
01.050.0497-0 | 9.51
01.050.0497-A | 8.24
01.050.0498-0 | 15.23
01.050.0498-A | 13.19
01.050.0499-0 | 9.26
01.050.0499-A | 8.03
01.050.0500-0 | 6.95
01.050.0500-A | 6.02
01.050.0501-0 | 4.66
01.050.0501-A | 4.04
01.050.0502-0 | 0.85
01.050.0502-A | 0.73
01.050.0503-0 | 0.62
01.050.0503-A | 0.54
01.050.0504-0 | 3.79
01.050.0504-A | 3.28
01.050.0505-0 | 2.52
01.050.0505-A | 2.18
01.050.0506-0 | 1.91
01.050.0506-A | 1.65
01.050.0508-0 | 5.83
01.050.0508-A | 5.05
01.050.0509-0 | 4.85
01.050.0509-A | 4.2
01.050.0510-0 | 2.93
01.050.0510-A | 2.54
01.050.0515-0 | 7.61
01.050.0515-A | 6.59
01.050.0516-0 | 6.37
01.050.0516-A | 5.52
01.050.0517-0 | 3.79
01.050.0517-A | 3.28
01.050.0518-0 | 12.73
01.050.0518-A | 11.03
01.050.0519-0 | 9.51
01.050.0519-A | 8.24
01.050.0520-0 | 15.23
01.050.0520-A | 13.19
01.050.0521-0 | 9.26
01.050.0521-A | 8.03
01.050.0522-0 | 6.95
01.050.0522-A | 6.02
01.050.0523-0 | 4.66
01.050.0523-A | 4.04
01.050.0524-0 | 0.85
01.050.0524-A | 0.73
01.050.0525-0 | 0.62
01.050.0525-A | 0.54
01.050.0526-0 | 3.79
01.050.0526-A | 3.28
01.050.0527-0 | 2.52
01.050.0527-A | 2.18
01.050.0528-0 | 1.91
01.050.0528-A | 1.65
01.050.0530-0 | 5.83
01.050.0530-A | 5.05
01.050.0531-0 | 4.85
01.050.0531-A | 4.2
01.050.0532-0 | 2.93
01.050.0532-A | 2.54
01.050.0537-0 | 39.99
01.050.0537-A | 34.65
01.050.0538-0 | 35.1
01.050.0538-A | 30.42
01.050.0539-0 | 30.21
01.050.0539-A | 26.18
01.050.0540-0 | 39.99
01.050.0540-A | 34.65
01.050.0541-0 | 35.1
01.050.0541-A | 30.42
01.050.0542-0 | 30.21
01.050.0542-A | 26.18
01.050.0543-0 | 39.99
01.050.0543-A | 34.65
01.050.0544-0 | 35.13
01.050.0544-A | 30.44
01.050.0545-0 | 31.51
01.050.0545-A | 27.31
01.050.0546-0 | 59.98
01.050.0546-A | 51.97
01.050.0547-0 | 35.13
01.050.0547-A | 30.44
01.050.0548-0 | 31.51
01.050.0548-A | 27.31
01.050.0549-0 | 35.02
01.050.0549-A | 30.35
01.050.0550-0 | 30.98
01.050.0550-A | 26.85
01.050.0551-0 | 26.07
01.050.0551-A | 22.59
01.050.0552-0 | 35.02
01.050.0552-A | 30.35
01.050.0553-0 | 30.98
01.050.0553-A | 26.85
01.050.0554-0 | 26.07
01.050.0554-A | 22.59
01.050.0560-0 | 2.53
01.050.0560-A | 2.19
01.050.0561-0 | 1.75
01.050.0561-A | 1.52
01.050.0562-0 | 1.04
01.050.0562-A | 0.9
01.050.0563-0 | 2.53
01.050.0563-A | 2.19
01.050.0564-0 | 1.75
01.050.0564-A | 1.52
01.050.0565-0 | 1.04
01.050.0565-A | 0.9
01.050.0570-0 | 0.82
01.050.0570-A | 0.71
01.050.0571-0 | 0.6
01.050.0571-A | 0.52
01.050.0572-0 | 0.39
01.050.0572-A | 0.33
01.050.0575-0 | 0.82
01.050.0575-A | 0.71
01.050.0576-0 | 0.6
01.050.0576-A | 0.52
01.050.0577-0 | 0.39
01.050.0577-A | 0.33
01.050.0580-0 | 1118.4
01.050.0580-A | 969.06
01.050.0581-0 | 1491.2
01.050.0581-A | 1292.08
01.050.0582-0 | 1864
01.050.0582-A | 1615.1
01.050.0586-0 | 1118.4
01.050.0586-A | 969.06
01.050.0587-0 | 1491.2
01.050.0587-A | 1292.08
01.050.0588-0 | 1864
01.050.0588-A | 1615.1
01.050.0700-0 | 12927.2
01.050.0700-A | 11202.4
01.050.0701-0 | 19052
01.050.0701-A | 16508.8
01.050.0702-0 | 27216.64
01.050.0702-A | 23582.24
01.050.0703-0 | 18467.68
01.050.0703-A | 16001.92
01.050.0704-0 | 27216.64
01.050.0704-A | 23582.24
01.050.0705-0 | 38880.16
01.050.0705-A | 33689.92
01.050.0706-0 | 12927.2
01.050.0706-A | 11202.4
01.050.0707-0 | 19052
01.050.0707-A | 16508.8
01.050.0708-0 | 27216.64
01.050.0708-A | 23582.24
01.050.0710-0 | 8680.32
01.050.0710-A | 7520.48
01.050.0711-0 | 4063.84
01.050.0711-A | 3520
01.050.0712-0 | 6279.68
01.050.0712-A | 5440.16
01.050.0713-0 | 44712.8
01.050.0713-A | 38742.88
01.050.0714-0 | 18467.68
01.050.0714-A | 16001.92
01.050.0715-0 | 27216.64
01.050.0715-A | 23582.24
01.050.0716-0 | 38880.16
01.050.0716-A | 33689.92
01.050.0717-0 | 5042.4
01.050.0717-A | 4368.32
01.050.0718-0 | 5762.24
01.050.0718-A | 4993.12
01.050.0719-0 | 7201.92
01.050.0719-A | 6240.96
01.050.0720-0 | 8402.24
01.050.0720-A | 7281.12
01.050.0721-0 | 9602.56
01.050.0721-A | 8321.28
01.050.0722-0 | 12004.96
01.050.0722-A | 10401.6
01.050.0723-0 | 29700
01.050.0723-A | 29700
01.050.0724-0 | 52488.48
01.050.0724-A | 45481.92
01.050.0726-0 | 7571.52
01.050.0726-A | 6561.28
01.050.0727-0 | 8680.32
01.050.0727-A | 7520.48
01.050.0728-0 | 10896.16
01.050.0728-A | 9442.4
01.050.0729-0 | 10341.76
01.050.0729-A | 8961.92
01.050.0730-0 | 11820.16
01.050.0730-A | 10241.44
01.050.0731-0 | 14775.2
01.050.0731-A | 12802.24
01.050.0732-0 | 3685.44
01.050.0732-A | 3192.64
01.050.0735-0 | 8883.6
01.050.0735-A | 8883.6
01.050.0736-0 | 15697.44
01.050.0736-A | 13603.04
01.050.0740-0 | 15400
01.050.0740-A | 15400
01.050.0741-0 | 27216.64
01.050.0741-A | 23582.24
01.050.0750-0 | 9405
01.050.0750-A | 9405
01.050.0751-0 | 16621.44
01.050.0751-A | 14402.08
01.050.9999-0 | 5018
01.050.9999-A | 4605
02.001.0001-0 | 70.2
02.001.0001-A | 65.68
02.001.0002-0 | 51.98
02.001.0002-A | 47.45
02.001.0003-0 | 38.81
02.001.0003-A | 34.29
02.002.0005-0 | 31.06
02.002.0005-A | 29.3
02.002.0006-0 | 39.86
02.002.0006-A | 37.47
02.002.0007-0 | 22.27
02.002.0007-A | 21.14
02.002.0010-0 | 39.7
02.002.0010-A | 37.94
02.002.0011-0 | 48.5
02.002.0011-A | 46.11
02.002.0012-0 | 30.91
02.002.0012-A | 29.78
02.003.0001-1 | 95.25
02.003.0001-B | 89.03
02.004.0001-0 | 441.15
02.004.0001-A | 394.31
02.004.0002-1 | 458.97
02.004.0002-B | 412.22
02.004.0003-0 | 439.6
02.004.0003-A | 392.76
02.004.0004-0 | 380.56
02.004.0004-A | 341.74
02.004.0005-0 | 444.68
02.004.0005-A | 406.53
02.004.0006-0 | 366.49
02.004.0006-A | 327.61
02.004.0007-0 | 477.88
02.004.0007-A | 427.85
02.004.0010-0 | 470.11
02.004.0010-A | 415.62
02.004.0012-0 | 2320.86
02.004.0012-A | 2164.45
02.004.0013-0 | 4135.45
02.004.0013-A | 3847.48
02.006.0010-0 | 406.25
02.006.0010-A | 406.25
02.006.0015-0 | 520
02.006.0015-A | 520
02.006.0020-0 | 590.41
02.006.0020-A | 590.41
02.006.0025-0 | 650
02.006.0025-A | 650
02.006.0030-0 | 650
02.006.0030-A | 650
02.006.0050-0 | 850
02.006.0050-A | 850
02.010.0001-0 | 293.32
02.010.0001-A | 262.67
02.010.0002-0 | 254.99
02.010.0002-A | 224.34
02.011.0001-0 | 30.78
02.011.0001-A | 29.59
02.011.0002-0 | 16.2
02.011.0002-A | 15.01
02.011.0003-0 | 13.5
02.011.0003-A | 11.69
02.011.0010-0 | 0.97
02.011.0010-A | 0.97
02.011.0014-0 | 1.94
02.011.0014-A | 1.94
02.015.0001-0 | 3758.14
02.015.0001-A | 3622.95
02.016.0001-0 | 2072.89
02.016.0001-A | 1942.86
02.016.0003-0 | 10862.02
02.016.0003-A | 10305.19
02.016.0004-0 | 12064.87
02.016.0004-A | 11508.04
02.016.0006-0 | 13600.78
02.016.0006-A | 13043.95
02.016.0008-0 | 14837.47
02.016.0008-A | 14274.92
02.016.0010-0 | 15820.34
02.016.0010-A | 15257.8
02.020.0001-0 | 463.47
02.020.0001-A | 436.54
02.020.0002-0 | 211.29
02.020.0002-A | 199.98
02.020.0003-0 | 105.67
02.020.0003-A | 101.12
02.020.0005-0 | 3.31
02.020.0005-A | 3.01
02.020.0009-0 | 105.69
02.020.0009-A | 98.93
02.025.0010-0 | 22960.42
02.025.0010-A | 20803.85
02.025.0012-0 | 19718.94
02.025.0012-A | 17562.36
02.025.0015-0 | 12003.68
02.025.0015-A | 10659.29
02.025.0020-0 | 44691.53
02.025.0020-A | 40245.77
02.025.0025-0 | 32591.13
02.025.0025-A | 29031.66
02.025.0030-0 | 26522.64
02.025.0030-A | 23408.72
02.030.0005-0 | 89.69
02.030.0005-A | 82.06
02.030.0010-0 | 71.84
02.030.0010-A | 71.84
02.030.0020-0 | 16.06
02.030.0020-A | 16.06
02.030.0025-0 | 140.13
02.030.0025-A | 140.13
02.030.0035-0 | 50.42
02.030.0035-A | 50.42
02.030.0040-0 | 9.5
02.030.0040-A | 9.5
02.030.0060-0 | 9.18
02.030.0060-A | 8.1
02.050.0001-0 | 88.68
02.050.0001-A | 77.84
03.001.0001-1 | 57.95
03.001.0001-B | 50.21
03.001.0002-1 | 73.29
03.001.0002-B | 63.51
03.001.0003-1 | 98.86
03.001.0003-B | 85.66
03.001.0004-1 | 132.96
03.001.0004-B | 115.2
03.001.0009-1 | 165.35
03.001.0009-B | 143.27
03.001.0010-0 | 127.84
03.001.0010-A | 110.77
03.001.0011-0 | 161.94
03.001.0011-A | 140.31
03.001.0012-0 | 187.51
03.001.0012-A | 162.47
03.001.0021-0 | 221.6
03.001.0021-A | 192.01
03.001.0022-0 | 255.69
03.001.0022-A | 221.55
03.001.0041-0 | 81.82
03.001.0041-A | 70.89
03.001.0042-0 | 95.46
03.001.0042-A | 82.71
03.001.0043-0 | 153.41
03.001.0043-A | 132.93
03.001.0044-0 | 187.51
03.001.0044-A | 162.47
03.001.0045-0 | 221.6
03.001.0045-A | 192.01
03.001.0047-0 | 93.75
03.001.0047-A | 81.23
03.001.0048-0 | 170.46
03.001.0048-A | 147.7
03.001.0049-0 | 255.69
03.001.0049-A | 221.55
03.001.0050-0 | 306.83
03.001.0050-A | 265.86
03.001.0051-0 | 357.97
03.001.0051-A | 310.17
03.001.0061-0 | 46.11
03.001.0061-A | 39.95
03.001.0065-1 | 122.83
03.001.0065-B | 106.44
03.001.0070-1 | 110.55
03.001.0070-B | 95.8
03.001.0071-1 | 41.49
03.001.0071-B | 35.96
03.001.0080-1 | 40.91
03.001.0080-B | 35.44
03.001.0085-1 | 55.4
03.001.0085-B | 48
03.001.0090-0 | 177.43
03.001.0090-A | 154.3
03.001.0095-0 | 41.93
03.001.0095-A | 36.33
03.001.0096-0 | 89.49
03.001.0096-A | 77.54
03.001.0098-0 | 8.52
03.001.0098-A | 7.38
03.001.0099-0 | 17.89
03.001.0099-A | 15.5
03.001.0100-0 | 71.59
03.001.0100-A | 62.03
03.001.0101-0 | 92.05
03.001.0101-A | 79.75
03.001.0102-0 | 122.73
03.001.0102-A | 106.34
03.001.0110-0 | 107.9
03.001.0110-A | 93.49
03.001.0111-0 | 196.03
03.001.0111-A | 169.85
03.002.0001-1 | 208.48
03.002.0001-B | 193.69
03.004.0001-1 | 208.84
03.004.0001-B | 180.97
03.004.0002-0 | 215.24
03.004.0002-A | 186.51
03.004.0003-0 | 223.33
03.004.0003-A | 193.53
03.004.0012-0 | 229.73
03.004.0012-A | 199.07
03.004.0013-0 | 240.38
03.004.0013-A | 208.3
03.004.0020-1 | 362.28
03.004.0020-B | 313.93
03.004.0021-0 | 373.36
03.004.0021-A | 323.53
03.004.0022-0 | 387.85
03.004.0022-A | 336.09
03.004.0023-0 | 398.51
03.004.0023-A | 345.32
03.004.0024-0 | 416.84
03.004.0024-A | 361.2
03.004.0025-0 | 119.34
03.004.0025-A | 103.41
03.004.0028-0 | 253.6
03.004.0028-A | 219.75
03.004.0030-0 | 272.88
03.004.0030-A | 236.44
03.004.0031-0 | 235.58
03.004.0031-A | 204.12
03.005.0011-0 | 180.82
03.005.0011-A | 165.89
03.005.0013-0 | 200.63
03.005.0013-A | 185.34
03.005.0020-1 | 116.67
03.005.0020-B | 106.45
03.005.0021-0 | 120.2
03.005.0021-A | 109.67
03.005.0022-0 | 124.81
03.005.0022-A | 113.87
03.005.0023-0 | 128.32
03.005.0023-A | 117.07
03.005.0024-0 | 134.19
03.005.0024-A | 122.44
03.005.0025-0 | 76.07
03.005.0025-A | 74.02
03.005.0026-0 | 104.43
03.005.0026-A | 102.24
03.005.0030-1 | 135.59
03.005.0030-B | 124.09
03.005.0031-0 | 139.67
03.005.0031-A | 127.84
03.005.0032-0 | 145.1
03.005.0032-A | 132.8
03.005.0033-0 | 149.18
03.005.0033-A | 136.54
03.005.0034-0 | 155.94
03.005.0034-A | 142.73
03.005.0038-1 | 76.09
03.005.0038-B | 73.91
03.005.0039-0 | 55.24
03.005.0039-A | 53.28
03.005.0040-0 | 115.37
03.005.0040-A | 101.13
03.005.0041-0 | 89.91
03.005.0041-A | 79.38
03.005.0045-0 | 136.92
03.005.0045-A | 123.69
03.005.0046-0 | 266.46
03.005.0046-A | 245.33
03.008.0010-1 | 167.41
03.008.0010-B | 152.79
03.008.0011-0 | 172.41
03.008.0011-A | 157.35
03.008.0012-0 | 179.65
03.008.0012-A | 163.96
03.008.0013-0 | 184.29
03.008.0013-A | 168.2
03.008.0014-0 | 192.3
03.008.0014-A | 175.48
03.008.0020-1 | 505.85
03.008.0020-B | 463.92
03.008.0021-0 | 521.2
03.008.0021-A | 478.01
03.008.0022-0 | 541.43
03.008.0022-A | 496.57
03.008.0023-0 | 557.13
03.008.0023-A | 510.98
03.008.0024-0 | 581.9
03.008.0024-A | 533.68
03.008.0050-1 | 575.12
03.008.0050-B | 525.48
03.008.0051-0 | 592.97
03.008.0051-A | 541.8
03.008.0052-0 | 614.98
03.008.0052-A | 561.9
03.008.0053-0 | 632.84
03.008.0053-A | 578.22
03.008.0054-0 | 661.81
03.008.0054-A | 604.68
03.008.0060-1 | 1303.6
03.008.0060-B | 1195.69
03.008.0061-0 | 1362.82
03.008.0061-A | 1251.65
03.008.0062-0 | 1416.67
03.008.0062-A | 1301.18
03.008.0063-0 | 1457.43
03.008.0063-A | 1338.74
03.008.0064-0 | 1524.37
03.008.0064-A | 1400.25
03.008.0080-1 | 345.07
03.008.0080-B | 315.29
03.008.0085-0 | 942.39
03.008.0085-A | 866.86
03.008.0090-1 | 100.57
03.008.0090-B | 91.8
03.008.0095-0 | 328.65
03.008.0095-A | 301.4
03.008.0120-1 | 446.84
03.008.0120-B | 411.89
03.008.0125-1 | 152.15
03.008.0125-B | 137.13
03.008.0150-1 | 634.3
03.008.0150-B | 587.55
03.009.0002-1 | 47.73
03.009.0002-B | 41.35
03.009.0003-0 | 42.61
03.009.0003-A | 36.92
03.009.0004-0 | 76.7
03.009.0004-A | 66.46
03.009.0005-0 | 136.62
03.009.0005-A | 120.22
03.009.0006-0 | 140.78
03.009.0006-A | 123.89
03.009.0007-0 | 144.79
03.009.0007-A | 127.41
03.009.0008-0 | 149
03.009.0008-A | 131.12
03.009.0009-0 | 151.64
03.009.0009-A | 133.44
03.009.0015-0 | 167.67
03.009.0015-A | 147.51
03.009.0020-0 | 178.85
03.009.0020-A | 157.41
03.009.0025-0 | 189.28
03.009.0025-A | 166.61
03.009.0030-0 | 199.38
03.009.0030-A | 175.49
03.009.0035-0 | 214.84
03.009.0035-A | 189.1
03.009.0080-0 | 44.71
03.009.0080-A | 38.98
03.010.0015-0 | 8.34
03.010.0015-A | 8.05
03.010.0016-0 | 3.89
03.010.0016-A | 3.78
03.010.0017-0 | 2.85
03.010.0017-A | 2.8
03.010.0018-0 | 6.89
03.010.0018-A | 6.53
03.010.0019-0 | 6.27
03.010.0019-A | 5.92
03.010.0020-0 | 13.29
03.010.0020-A | 13
03.010.0021-0 | 15.06
03.010.0021-A | 14.75
03.010.0022-0 | 16.25
03.010.0022-A | 15.91
03.010.0023-0 | 18.62
03.010.0023-A | 18.25
03.010.0024-0 | 21.19
03.010.0024-A | 20.78
03.010.0030-0 | 29.1
03.010.0030-A | 28.56
03.010.0035-0 | 38.98
03.010.0035-A | 38.29
03.010.0040-0 | 48.86
03.010.0040-A | 48.02
03.010.0045-0 | 58.74
03.010.0045-A | 57.75
03.010.0049-0 | 68.62
03.010.0049-A | 67.48
03.010.0100-0 | 28.09
03.010.0100-A | 26.33
03.010.0101-0 | 35.95
03.010.0101-A | 33.66
03.010.0105-0 | 18.35
03.010.0105-A | 17.78
03.010.0106-0 | 22.72
03.010.0106-A | 21.85
03.011.0015-1 | 22.69
03.011.0015-B | 19.79
03.012.0010-0 | 2.4
03.012.0010-A | 2.36
03.013.0001-1 | 35.79
03.013.0001-B | 31.01
03.013.0002-0 | 42.61
03.013.0002-A | 36.92
03.013.0005-0 | 51.13
03.013.0005-A | 44.31
03.013.0006-0 | 42.95
03.013.0006-A | 37.22
03.014.0005-0 | 12.43
03.014.0005-A | 11.02
03.014.0010-0 | 10.09
03.014.0010-A | 9.77
03.015.0010-0 | 121.74
03.015.0010-A | 116.05
03.015.0012-0 | 132.31
03.015.0012-A | 125.21
03.015.0014-0 | 145.01
03.015.0014-A | 139.32
03.015.0016-0 | 151.83
03.015.0016-A | 145.23
03.015.0025-0 | 137.43
03.015.0025-A | 131.73
03.015.0026-0 | 144.24
03.015.0026-A | 137.64
03.016.0005-1 | 19.51
03.016.0005-B | 18.72
03.016.0010-1 | 23.74
03.016.0010-B | 22.78
03.016.0015-1 | 7.71
03.016.0015-B | 7.4
03.016.0018-1 | 9.34
03.016.0018-B | 8.96
03.016.0020-1 | 23.92
03.016.0020-B | 22.96
03.016.0025-1 | 30.66
03.016.0025-B | 29.42
03.016.0050-1 | 8.98
03.016.0050-B | 8.62
03.016.0055-1 | 11.45
03.016.0055-B | 10.99
03.020.0030-1 | 13.07
03.020.0030-B | 12.67
03.020.0035-1 | 15
03.020.0035-B | 14.55
03.020.0040-1 | 17.14
03.020.0040-B | 16.57
03.020.0045-1 | 21.38
03.020.0045-B | 20.69
03.020.0050-1 | 5.07
03.020.0050-B | 4.92
03.020.0052-1 | 5.75
03.020.0052-B | 5.57
03.020.0055-1 | 7.21
03.020.0055-B | 7
03.020.0057-1 | 8.82
03.020.0057-B | 8.55
03.020.0060-1 | 16.71
03.020.0060-B | 16.07
03.020.0065-1 | 19.23
03.020.0065-B | 18.49
03.020.0070-1 | 26.48
03.020.0070-B | 25.45
03.020.0075-1 | 40.83
03.020.0075-B | 39.26
03.020.0080-1 | 6.36
03.020.0080-B | 6.12
03.020.0085-1 | 7.27
03.020.0085-B | 6.99
03.020.0090-1 | 10.73
03.020.0090-B | 10.32
03.020.0100-1 | 15.66
03.020.0100-B | 15.06
03.020.0200-0 | 5.09
03.020.0200-A | 4.85
03.021.0005-1 | 3.23
03.021.0005-B | 3.13
03.022.0010-0 | 4.28
03.022.0010-A | 4.08
03.023.0010-1 | 199.78
03.023.0010-B | 195.9
03.025.0005-0 | 6.96
03.025.0005-A | 6.77
03.025.0010-0 | 5.97
03.025.0010-A | 5.87
03.025.0015-1 | 2.16
03.025.0015-B | 2.13
03.025.0020-0 | 3.92
03.025.0020-A | 3.8
03.025.0025-0 | 5.55
03.025.0025-A | 5.39
03.025.0027-0 | 8.26
03.025.0027-A | 8.03
03.025.0030-0 | 9.47
03.025.0030-A | 9.31
03.025.0031-0 | 10.43
03.025.0031-A | 10.13
03.025.0033-0 | 2.55
03.025.0033-A | 2.47
03.025.0035-0 | 1.81
03.025.0035-A | 1.77
03.025.0036-0 | 1.48
03.025.0036-A | 1.46
03.025.0037-0 | 2.12
03.025.0037-A | 2.07
03.025.0038-0 | 1.94
03.025.0038-A | 1.9
03.025.0039-0 | 4.01
03.025.0039-A | 3.98
03.025.0040-0 | 3.48
03.025.0040-A | 3.34
03.026.0010-0 | 5.61
03.026.0010-A | 5.54
03.026.0015-0 | 5.5
03.026.0015-A | 5.39
03.026.0020-0 | 10.76
03.026.0020-A | 10.62
03.030.0150-0 | 4.19
03.030.0150-A | 4.02
03.030.0155-0 | 3.82
03.030.0155-A | 3.7
03.030.0159-0 | 2.17
03.030.0159-A | 2.09
03.036.0200-0 | 9.32
03.036.0200-A | 8.97
03.036.0205-0 | 13.29
03.036.0205-A | 12.8
03.036.0210-0 | 13.78
03.036.0210-A | 13.27
03.036.0215-0 | 19.21
03.036.0215-A | 18.49
03.040.0001-0 | 5.05
03.040.0001-A | 4.99
03.040.0002-0 | 5.89
03.040.0002-A | 5.82
03.040.0003-0 | 6.74
03.040.0003-A | 6.66
03.040.0004-0 | 7.58
03.040.0004-A | 7.48
03.040.0005-0 | 8.44
03.040.0005-A | 8.34
03.040.0006-0 | 9.27
03.040.0006-A | 9.16
03.040.0007-0 | 10.14
03.040.0007-A | 10.02
03.040.0008-0 | 10.92
03.040.0008-A | 10.79
03.040.0009-0 | 11.84
03.040.0009-A | 11.7
03.040.0010-0 | 12.7
03.040.0010-A | 12.54
03.040.0011-0 | 13.55
03.040.0011-A | 13.39
03.040.0012-0 | 14.38
03.040.0012-A | 14.21
03.040.0013-0 | 15.15
03.040.0013-A | 14.97
03.040.0014-0 | 16.01
03.040.0014-A | 15.82
03.040.0015-0 | 16.98
03.040.0015-A | 16.78
03.040.0016-0 | 17.84
03.040.0016-A | 17.63
03.040.0017-0 | 18.55
03.040.0017-A | 18.32
03.040.0018-0 | 19.31
03.040.0018-A | 19.08
03.040.0019-0 | 20.43
03.040.0019-A | 20.18
03.040.0020-0 | 21.04
03.040.0020-A | 20.79
03.040.0021-0 | 22.03
03.040.0021-A | 21.76
03.040.0022-0 | 22.74
03.040.0022-A | 22.46
03.040.0023-0 | 23.89
03.040.0023-A | 23.61
03.040.0024-0 | 10.23
03.040.0024-A | 10.14
03.040.0025-0 | 11.8
03.040.0025-A | 11.69
03.040.0026-0 | 13.44
03.040.0026-A | 13.31
03.040.0027-0 | 14.97
03.040.0027-A | 14.83
03.040.0028-0 | 16.65
03.040.0028-A | 16.5
03.040.0029-0 | 18.14
03.040.0029-A | 17.97
03.040.0030-0 | 19.74
03.040.0030-A | 19.56
03.040.0031-0 | 21.45
03.040.0031-A | 21.25
03.040.0032-0 | 23
03.040.0032-A | 22.79
03.040.0033-0 | 24.52
03.040.0033-A | 24.3
03.040.0034-0 | 26.25
03.040.0034-A | 26.01
03.040.0035-0 | 27.89
03.040.0035-A | 27.63
03.040.0036-0 | 29.35
03.040.0036-A | 29.09
03.040.0037-0 | 30.99
03.040.0037-A | 30.7
03.040.0038-0 | 32.81
03.040.0038-A | 32.51
03.040.0039-0 | 34.32
03.040.0039-A | 34.01
03.040.0040-0 | 35.99
03.040.0040-A | 35.66
03.040.0041-0 | 37.19
03.040.0041-A | 36.85
03.040.0042-0 | 39.14
03.040.0042-A | 38.78
03.040.0043-0 | 40.57
03.040.0043-A | 40.2
03.040.0044-0 | 42.1
03.040.0044-A | 41.71
03.040.0045-0 | 43.75
03.040.0045-A | 43.35
03.040.0046-0 | 45.54
03.040.0046-A | 45.12
04.005.0003-0 | 0.76
04.005.0003-A | 0.74
04.005.0004-0 | 0.96
04.005.0004-A | 0.94
04.005.0005-0 | 1.09
04.005.0005-A | 1.07
04.005.0006-1 | 1.28
04.005.0006-B | 1.25
04.005.0007-0 | 1.54
04.005.0007-A | 1.51
04.005.0011-0 | 1.91
04.005.0011-A | 1.87
04.005.0012-1 | 2.56
04.005.0012-B | 2.51
04.005.0013-0 | 3.85
04.005.0013-A | 3.77
04.005.0014-0 | 7.68
04.005.0014-A | 7.52
04.005.0015-0 | 0.59
04.005.0015-A | 0.58
04.005.0016-0 | 0.75
04.005.0016-A | 0.74
04.005.0017-0 | 0.86
04.005.0017-A | 0.85
04.005.0018-0 | 1.01
04.005.0018-A | 0.99
04.005.0019-0 | 1.21
04.005.0019-A | 1.19
04.005.0020-0 | 1.5
04.005.0020-A | 1.47
04.005.0021-0 | 2
04.005.0021-A | 1.97
04.005.0022-0 | 3.02
04.005.0022-A | 2.97
04.005.0023-0 | 6.02
04.005.0023-A | 5.92
04.005.0100-0 | 0.98
04.005.0100-A | 0.94
04.005.0101-0 | 1.24
04.005.0101-A | 1.19
04.005.0102-0 | 1.41
04.005.0102-A | 1.35
04.005.0103-0 | 1.65
04.005.0103-A | 1.58
04.005.0104-0 | 1.98
04.005.0104-A | 1.9
04.005.0105-0 | 2.46
04.005.0105-A | 2.37
04.005.0106-0 | 3.3
04.005.0106-A | 3.17
04.005.0107-0 | 5.01
04.005.0107-A | 4.81
04.005.0108-0 | 9.93
04.005.0108-A | 9.53
04.005.0120-0 | 0.76
04.005.0120-A | 0.75
04.005.0121-0 | 0.96
04.005.0121-A | 0.94
04.005.0122-0 | 1.08
04.005.0122-A | 1.06
04.005.0123-1 | 1.27
04.005.0123-B | 1.24
04.005.0124-0 | 1.53
04.005.0124-A | 1.5
04.005.0125-0 | 1.91
04.005.0125-A | 1.88
04.005.0126-0 | 2.56
04.005.0126-A | 2.51
04.005.0127-0 | 3.83
04.005.0127-A | 3.76
04.005.0128-0 | 7.67
04.005.0128-A | 7.52
04.005.0140-0 | 0.65
04.005.0140-A | 0.64
04.005.0141-0 | 0.83
04.005.0141-A | 0.81
04.005.0142-0 | 0.94
04.005.0142-A | 0.93
04.005.0143-1 | 1.1
04.005.0143-B | 1.08
04.005.0144-0 | 1.32
04.005.0144-A | 1.3
04.005.0145-0 | 1.64
04.005.0145-A | 1.61
04.005.0146-0 | 2.19
04.005.0146-A | 2.15
04.005.0147-0 | 3.35
04.005.0147-A | 3.3
04.005.0148-0 | 6.58
04.005.0148-A | 6.47
04.005.0160-0 | 0.47
04.005.0160-A | 0.46
04.005.0161-0 | 0.57
04.005.0161-A | 0.56
04.005.0162-0 | 0.67
04.005.0162-A | 0.66
04.005.0163-0 | 0.77
04.005.0163-A | 0.75
04.005.0164-0 | 0.92
04.005.0164-A | 0.91
04.005.0165-0 | 1.16
04.005.0165-A | 1.14
04.005.0166-0 | 1.54
04.005.0166-A | 1.51
04.005.0167-0 | 2.33
04.005.0167-A | 2.29
04.005.0168-0 | 4.64
04.005.0168-A | 4.57
04.005.0170-0 | 0.35
04.005.0170-A | 0.34
04.005.0171-0 | 0.46
04.005.0171-A | 0.45
04.005.0172-0 | 0.59
04.005.0172-A | 0.59
04.005.0180-0 | 8.94
04.005.0180-A | 8.3
04.005.0300-0 | 26.5
04.005.0300-A | 25.6
04.005.0350-1 | 1.73
04.005.0350-B | 1.72
04.005.0495-0 | 15.3
04.005.0495-A | 14.39
04.005.0501-0 | 16.08
04.005.0501-A | 15.12
04.005.0502-0 | 16.88
04.005.0502-A | 15.87
04.005.0503-0 | 17.73
04.005.0503-A | 16.67
04.005.0504-0 | 18.57
04.005.0504-A | 17.47
04.005.0505-0 | 19.52
04.005.0505-A | 18.36
04.005.0506-0 | 20.53
04.005.0506-A | 19.31
04.005.0507-0 | 21.53
04.005.0507-A | 20.25
04.005.0508-0 | 22.57
04.005.0508-A | 21.23
04.006.0008-1 | 32.24
04.006.0008-B | 29.37
04.006.0009-0 | 22.92
04.006.0009-A | 20.62
04.006.0010-0 | 24.42
04.006.0010-A | 22.13
04.006.0012-0 | 43.55
04.006.0012-A | 39.53
04.006.0013-1 | 48.25
04.006.0013-B | 43.19
04.006.0014-1 | 86.66
04.006.0014-B | 77.53
04.006.0020-0 | 212.58
04.006.0020-A | 190
04.007.0015-0 | 58.39
04.007.0015-A | 55.46
04.007.0016-0 | 64.48
04.007.0016-A | 61.23
04.007.0017-0 | 73.27
04.007.0017-A | 69.58
04.007.0018-0 | 85
04.007.0018-A | 80.71
04.007.0019-0 | 96.72
04.007.0019-A | 91.84
04.007.0050-0 | 96.2
04.007.0050-A | 87.26
04.008.0020-0 | 172.74
04.008.0020-A | 154.49
04.008.0021-0 | 174.41
04.008.0021-A | 154.9
04.009.0022-0 | 69.14
04.009.0022-A | 62.64
04.009.0023-0 | 89.88
04.009.0023-A | 81.43
04.010.0045-0 | 1.16
04.010.0045-A | 1.12
04.010.0046-0 | 1.06
04.010.0046-A | 1.02
04.010.0047-0 | 1
04.010.0047-A | 0.97
04.011.0051-1 | 9.1
04.011.0051-B | 8.71
04.011.0052-1 | 6.64
04.011.0052-B | 6.39
04.011.0053-1 | 5.94
04.011.0053-B | 5.73
04.011.0054-1 | 5.56
04.011.0054-B | 5.38
04.011.0055-1 | 5.4
04.011.0055-B | 5.23
04.011.0056-1 | 3.72
04.011.0056-B | 3.61
04.011.0057-1 | 4.32
04.011.0057-B | 4.23
04.011.0058-1 | 3.55
04.011.0058-B | 3.48
04.012.0071-1 | 7.03
04.012.0071-B | 6.72
04.012.0072-1 | 4.87
04.012.0072-B | 4.7
04.012.0073-1 | 4.17
04.012.0073-B | 4.05
04.012.0074-1 | 3.8
04.012.0074-B | 3.69
04.012.0075-1 | 3.63
04.012.0075-B | 3.54
04.012.0076-1 | 2.3
04.012.0076-B | 2.25
04.012.0077-1 | 3.05
04.012.0077-B | 3.01
04.012.0078-1 | 2.44
04.012.0078-B | 2.41
04.013.0015-0 | 68.58
04.013.0015-A | 63.27
04.014.0091-1 | 45.56
04.014.0091-B | 40.25
04.014.0095-0 | 260.22
04.014.0095-A | 258.86
04.015.0100-0 | 1.35
04.015.0100-A | 1.35
04.015.0101-0 | 1.03
04.015.0101-A | 1.03
04.015.0105-0 | 1.5
04.015.0105-A | 1.5
04.015.0106-0 | 1.1
04.015.0106-A | 1.1
04.015.0110-0 | 1.66
04.015.0110-A | 1.66
04.015.0111-0 | 1.18
04.015.0111-A | 1.18
04.018.0010-0 | 0.48
04.018.0010-A | 0.46
04.018.0012-0 | 35.9
04.018.0012-A | 34.02
04.018.0015-0 | 1.08
04.018.0015-A | 1.04
04.018.0020-1 | 0.72
04.018.0020-B | 0.69
04.018.0025-0 | 0.43
04.018.0025-A | 0.42
04.018.0030-0 | 0.62
04.018.0030-A | 0.59
04.020.0122-0 | 0.14
04.020.0122-A | 0.13
04.020.0126-0 | 0.71
04.020.0126-A | 0.69
04.020.0136-0 | 3.6
04.020.0136-A | 3.53
04.021.0010-0 | 0.75
04.021.0010-A | 0.68
04.021.0015-0 | 14.52
04.021.0015-A | 13.19
04.021.0025-0 | 145.09
04.021.0025-A | 132.95
04.025.0200-0 | 13803.26
04.025.0200-A | 12997.86
04.025.0205-0 | 19800.48
04.025.0205-A | 18621.42
04.025.0210-0 | 25225.68
04.025.0210-A | 23650.35
04.025.0215-0 | 31363.41
04.025.0215-A | 29113.58
05.001.0001-0 | 232.81
05.001.0001-A | 201.72
05.001.0002-1 | 322.34
05.001.0002-B | 279.3
05.001.0005-0 | 135.2
05.001.0005-A | 117.14
05.001.0006-0 | 68.18
05.001.0006-A | 59.08
05.001.0007-0 | 8.52
05.001.0007-A | 7.38
05.001.0008-0 | 25.56
05.001.0008-A | 22.15
05.001.0009-0 | 20.45
05.001.0009-A | 17.72
05.001.0010-0 | 15.99
05.001.0010-A | 13.85
05.001.0011-0 | 11.35
05.001.0011-A | 9.83
05.001.0012-0 | 46.02
05.001.0012-A | 39.87
05.001.0013-0 | 23.18
05.001.0013-A | 20.08
05.001.0014-0 | 8.52
05.001.0014-A | 7.38
05.001.0015-0 | 16.64
05.001.0015-A | 14.41
05.001.0016-0 | 23.18
05.001.0016-A | 20.08
05.001.0017-0 | 22.16
05.001.0017-A | 19.2
05.001.0018-0 | 11.93
05.001.0018-A | 10.33
05.001.0019-0 | 63.07
05.001.0019-A | 54.64
05.001.0020-0 | 10.4
05.001.0020-A | 9.01
05.001.0021-0 | 25.56
05.001.0021-A | 22.15
05.001.0022-0 | 25.56
05.001.0022-A | 22.15
05.001.0023-0 | 87.3
05.001.0023-A | 75.64
05.001.0024-0 | 106.7
05.001.0024-A | 92.45
05.001.0025-0 | 169.66
05.001.0025-A | 147.01
05.001.0027-0 | 396.17
05.001.0027-A | 343.29
05.001.0031-0 | 25.56
05.001.0031-A | 22.15
05.001.0033-0 | 322.77
05.001.0033-A | 279.69
05.001.0035-0 | 7.5
05.001.0035-A | 6.49
05.001.0039-0 | 13.63
05.001.0039-A | 11.81
05.001.0040-0 | 8.11
05.001.0040-A | 7.03
05.001.0041-0 | 14.81
05.001.0041-A | 12.83
05.001.0042-0 | 10.39
05.001.0042-A | 9
05.001.0043-0 | 17.86
05.001.0043-A | 15.48
05.001.0044-0 | 13.83
05.001.0044-A | 11.98
05.001.0045-0 | 12.27
05.001.0045-A | 10.63
05.001.0046-0 | 8.6
05.001.0046-A | 7.45
05.001.0047-0 | 13.27
05.001.0047-A | 11.5
05.001.0048-0 | 11.18
05.001.0048-A | 9.68
05.001.0049-0 | 30.44
05.001.0049-A | 26.38
05.001.0050-0 | 34.58
05.001.0050-A | 29.96
05.001.0051-0 | 69.16
05.001.0051-A | 59.93
05.001.0052-0 | 31.7
05.001.0052-A | 27.46
05.001.0055-0 | 11.93
05.001.0055-A | 10.33
05.001.0056-0 | 3355.35
05.001.0056-A | 2907.52
05.001.0057-0 | 100.66
05.001.0057-A | 87.23
05.001.0058-0 | 168.05
05.001.0058-A | 145.62
05.001.0059-0 | 17.89
05.001.0059-A | 15.5
05.001.0060-0 | 9.37
05.001.0060-A | 8.12
05.001.0061-0 | 20.45
05.001.0061-A | 17.72
05.001.0062-0 | 5.96
05.001.0062-A | 5.16
05.001.0063-0 | 21.3
05.001.0063-A | 18.46
05.001.0064-0 | 35.79
05.001.0064-A | 31.01
05.001.0065-0 | 7.67
05.001.0065-A | 6.64
05.001.0066-0 | 23.01
05.001.0066-A | 19.93
05.001.0067-0 | 17.04
05.001.0067-A | 14.77
05.001.0068-0 | 34.09
05.001.0068-A | 29.54
05.001.0069-0 | 15.34
05.001.0069-A | 13.29
05.001.0070-0 | 5.96
05.001.0070-A | 5.16
05.001.0071-0 | 58.86
05.001.0071-A | 51.01
05.001.0072-0 | 3.4
05.001.0072-A | 2.95
05.001.0073-0 | 5.96
05.001.0073-A | 5.16
05.001.0074-0 | 5.11
05.001.0074-A | 4.43
05.001.0075-0 | 11.93
05.001.0075-A | 10.33
05.001.0076-0 | 8.52
05.001.0076-A | 7.38
05.001.0077-0 | 57.63
05.001.0077-A | 49.94
05.001.0078-0 | 2.13
05.001.0078-A | 1.84
05.001.0079-0 | 6.39
05.001.0079-A | 5.53
05.001.0080-0 | 13.63
05.001.0080-A | 11.81
05.001.0081-0 | 1.19
05.001.0081-A | 1.03
05.001.0082-0 | 11.93
05.001.0082-A | 10.33
05.001.0083-0 | 8.52
05.001.0083-A | 7.38
05.001.0084-0 | 9.37
05.001.0084-A | 8.12
05.001.0085-0 | 39.2
05.001.0085-A | 33.97
05.001.0086-0 | 25.56
05.001.0086-A | 22.15
05.001.0087-0 | 3.4
05.001.0087-A | 2.95
05.001.0088-0 | 9.37
05.001.0088-A | 8.12
05.001.0089-0 | 9.37
05.001.0089-A | 8.12
05.001.0090-0 | 7.67
05.001.0090-A | 6.64
05.001.0095-0 | 1.7
05.001.0095-A | 1.47
05.001.0097-0 | 25.43
05.001.0097-A | 22.04
05.001.0098-0 | 41.57
05.001.0098-A | 36.02
05.001.0100-0 | 35.88
05.001.0100-A | 31.09
05.001.0101-0 | 32.35
05.001.0101-A | 28.03
05.001.0105-0 | 37.06
05.001.0105-A | 32.11
05.001.0106-0 | 40.27
05.001.0106-A | 34.9
05.001.0123-0 | 21.47
05.001.0123-A | 18.61
05.001.0124-0 | 0.28
05.001.0124-A | 0.24
05.001.0125-0 | 43.43
05.001.0125-A | 37.63
05.001.0126-0 | 87.27
05.001.0126-A | 75.62
05.001.0127-0 | 213.1
05.001.0127-A | 184.66
05.001.0128-0 | 100.9
05.001.0128-A | 88.06
05.001.0130-0 | 12.17
05.001.0130-A | 10.55
05.001.0131-0 | 10.14
05.001.0131-A | 8.79
05.001.0132-0 | 2.55
05.001.0132-A | 2.21
05.001.0133-0 | 29.67
05.001.0133-A | 25.71
05.001.0134-0 | 24.11
05.001.0134-A | 20.89
05.001.0135-0 | 25.56
05.001.0135-A | 22.15
05.001.0136-0 | 11.08
05.001.0136-A | 9.6
05.001.0137-0 | 15.34
05.001.0137-A | 13.29
05.001.0138-0 | 5.88
05.001.0138-A | 5.1
05.001.0141-0 | 22.16
05.001.0141-A | 19.2
05.001.0142-0 | 18.75
05.001.0142-A | 16.24
05.001.0143-0 | 8.52
05.001.0143-A | 7.38
05.001.0144-0 | 5.88
05.001.0144-A | 5.1
05.001.0145-0 | 20.29
05.001.0145-A | 17.58
05.001.0146-0 | 40.59
05.001.0146-A | 35.17
05.001.0147-0 | 17.04
05.001.0147-A | 14.77
05.001.0148-0 | 5.62
05.001.0148-A | 4.87
05.001.0149-0 | 6.81
05.001.0149-A | 5.9
05.001.0155-0 | 345.83
05.001.0155-A | 299.66
05.001.0158-0 | 170.46
05.001.0158-A | 147.7
05.001.0160-0 | 2.26
05.001.0160-A | 1.96
05.001.0162-0 | 68.18
05.001.0162-A | 59.08
05.001.0163-0 | 63.59
05.001.0163-A | 55.11
05.001.0164-0 | 34.5
05.001.0164-A | 29.89
05.001.0168-0 | 6.13
05.001.0168-A | 5.31
05.001.0169-0 | 102.01
05.001.0169-A | 90.99
05.001.0170-0 | 19.6
05.001.0170-A | 16.98
05.001.0171-0 | 23.86
05.001.0171-A | 20.67
05.001.0172-0 | 28.12
05.001.0172-A | 24.37
05.001.0173-0 | 40.05
05.001.0173-A | 34.7
05.001.0177-0 | 49.43
05.001.0177-A | 42.83
05.001.0178-0 | 63.07
05.001.0178-A | 54.64
05.001.0179-0 | 82.67
05.001.0179-A | 71.63
05.001.0182-0 | 0.93
05.001.0182-A | 0.81
05.001.0183-0 | 0.68
05.001.0183-A | 0.59
05.001.0185-0 | 1.53
05.001.0185-A | 1.32
05.001.0186-0 | 1.02
05.001.0186-A | 0.88
05.001.0187-0 | 23.52
05.001.0187-A | 20.38
05.001.0188-0 | 0.25
05.001.0188-A | 0.22
05.001.0189-0 | 0.17
05.001.0189-A | 0.14
05.001.0195-0 | 25.56
05.001.0195-A | 22.15
05.001.0196-0 | 19.6
05.001.0196-A | 16.98
05.001.0205-0 | 1.14
05.001.0205-A | 0.98
05.001.0206-0 | 0.85
05.001.0206-A | 0.73
05.001.0250-0 | 34.09
05.001.0250-A | 29.54
05.001.0300-0 | 156.8
05.001.0300-A | 148.01
05.001.0301-0 | 130.37
05.001.0301-A | 122.73
05.001.0305-0 | 102.27
05.001.0305-A | 88.62
05.001.0310-0 | 41.82
05.001.0310-A | 36.23
05.001.0315-0 | 67.38
05.001.0315-A | 58.39
05.001.0320-0 | 170.46
05.001.0320-A | 147.7
05.001.0325-0 | 2.55
05.001.0325-A | 2.21
05.001.0350-0 | 12.04
05.001.0350-A | 10.43
05.001.0360-0 | 5.95
05.001.0360-A | 5.16
05.001.0365-0 | 7.94
05.001.0365-A | 6.88
05.001.0366-0 | 5.56
05.001.0366-A | 4.81
05.001.0370-0 | 11.12
05.001.0370-A | 9.63
05.001.0375-0 | 3.33
05.001.0375-A | 2.89
05.001.0380-0 | 4.96
05.001.0380-A | 4.3
05.001.0385-0 | 6.95
05.001.0385-A | 6.02
05.001.0386-0 | 5.95
05.001.0386-A | 5.16
05.001.0387-0 | 5.95
05.001.0387-A | 5.16
05.001.0388-0 | 13.5
05.001.0388-A | 11.7
05.001.0389-0 | 11.91
05.001.0389-A | 10.32
05.001.0391-0 | 11.12
05.001.0391-A | 9.63
05.001.0392-0 | 7.94
05.001.0392-A | 6.88
05.001.0393-0 | 5.56
05.001.0393-A | 4.81
05.001.0400-0 | 1.87
05.001.0400-A | 1.62
05.001.0402-0 | 24.71
05.001.0402-A | 21.41
05.001.0405-0 | 68.18
05.001.0405-A | 59.08
05.001.0410-0 | 6.95
05.001.0410-A | 6.02
05.001.0415-0 | 7.54
05.001.0415-A | 6.53
05.001.0450-0 | 314.67
05.001.0450-A | 273.44
05.001.0455-0 | 471.99
05.001.0455-A | 410.15
05.001.0460-0 | 685.78
05.001.0460-A | 595.94
05.001.0465-0 | 943.99
05.001.0465-A | 820.32
05.001.0600-0 | 23.54
05.001.0600-A | 20.4
05.001.0601-0 | 58.42
05.001.0601-A | 50.62
05.001.0602-0 | 292.1
05.001.0602-A | 253.13
05.001.0603-0 | 97.36
05.001.0603-A | 84.37
05.001.0605-0 | 97.36
05.001.0605-A | 84.37
05.001.0606-0 | 194.73
05.001.0606-A | 168.75
05.001.0607-0 | 12.06
05.001.0607-A | 10.76
05.001.0608-0 | 12.55
05.001.0608-A | 11.19
05.001.0609-0 | 13.99
05.001.0609-A | 12.53
05.001.0612-0 | 17.06
05.001.0612-A | 15.22
05.001.0613-0 | 35.79
05.001.0613-A | 32.1
05.001.0615-0 | 34.09
05.001.0615-A | 29.54
05.001.0616-0 | 76.7
05.001.0616-A | 66.46
05.001.0618-0 | 2.09
05.001.0618-A | 2.04
05.001.0620-0 | 11.77
05.001.0620-A | 10.2
05.001.0621-0 | 23.54
05.001.0621-A | 20.4
05.001.0622-0 | 47.09
05.001.0622-A | 40.8
05.001.0623-0 | 105.95
05.001.0623-A | 91.81
05.001.0680-0 | 8.24
05.001.0680-A | 7.14
05.001.0690-0 | 14.12
05.001.0690-A | 12.24
05.001.0700-0 | 23.01
05.001.0700-A | 19.93
05.001.0750-0 | 25.56
05.001.0750-A | 22.15
05.001.0755-0 | 7.56
05.001.0755-A | 6.7
05.001.0758-0 | 2.42
05.001.0758-A | 2.09
05.001.0800-0 | 57.15
05.001.0800-A | 49.52
05.001.0802-0 | 58.57
05.001.0802-A | 50.76
05.001.0805-0 | 67.15
05.001.0805-A | 58.19
05.001.0810-0 | 70
05.001.0810-A | 60.66
05.001.0815-0 | 87.15
05.001.0815-A | 75.52
05.001.0820-0 | 33.92
05.001.0820-A | 30.58
05.001.0825-0 | 35.62
05.001.0825-A | 32.29
05.001.0840-0 | 33.47
05.001.0840-A | 30.14
05.001.0845-0 | 35.62
05.001.0845-A | 32.29
05.001.0850-0 | 11.43
05.001.0850-A | 10.59
05.001.0876-0 | 21.27
05.001.0876-A | 18.43
05.001.0900-0 | 0.9
05.001.0900-A | 0.78
05.001.0950-0 | 12.71
05.001.0950-A | 11.02
05.001.0955-0 | 20.36
05.001.0955-A | 17.65
05.001.0960-0 | 25.47
05.001.0960-A | 22.07
05.002.0001-0 | 149.13
05.002.0001-A | 136.51
05.002.0002-0 | 253.53
05.002.0002-A | 232.07
05.002.0003-1 | 343.04
05.002.0003-B | 314.31
05.002.0004-0 | 583.18
05.002.0004-A | 534.32
05.002.0005-1 | 21.78
05.002.0005-B | 19.99
05.002.0006-1 | 32.28
05.002.0006-B | 29.59
05.002.0007-0 | 25.6
05.002.0007-A | 23.48
05.002.0008-0 | 37.93
05.002.0008-A | 34.77
05.002.0009-1 | 23.24
05.002.0009-B | 21.27
05.002.0010-1 | 29.08
05.002.0010-B | 26.62
05.002.0011-0 | 40.67
05.002.0011-A | 37.23
05.002.0012-0 | 50.9
05.002.0012-A | 46.59
05.002.0013-0 | 783.3
05.002.0013-A | 716.27
05.002.0014-0 | 10.92
05.002.0014-A | 10.02
05.002.0015-0 | 112.5
05.002.0015-A | 102.98
05.002.0016-0 | 99.42
05.002.0016-A | 91.01
05.002.0018-0 | 11.53
05.002.0018-A | 10.58
05.002.0019-0 | 13.84
05.002.0019-A | 12.7
05.002.0030-0 | 36.79
05.002.0030-A | 36
05.002.0031-0 | 34.78
05.002.0031-A | 31.38
05.002.0050-0 | 14.65
05.002.0050-A | 13.43
05.002.0055-0 | 54.38
05.002.0055-A | 48.46
05.002.0060-0 | 58.14
05.002.0060-A | 53.04
05.002.0061-0 | 353.69
05.002.0061-A | 324.6
05.002.0062-0 | 46.88
05.002.0062-A | 44.48
05.002.0063-0 | 42.86
05.002.0063-A | 41.43
05.002.0065-0 | 2.22
05.002.0065-A | 1.97
05.002.0070-0 | 661.56
05.002.0070-A | 644.27
05.002.0075-0 | 627.25
05.002.0075-A | 602.02
05.002.0081-0 | 53.65
05.002.0081-A | 50.01
05.002.0082-0 | 58.96
05.002.0082-A | 54.67
05.002.0083-0 | 59.86
05.002.0083-A | 55.5
05.002.0084-0 | 64.95
05.002.0084-A | 59.91
05.002.0085-0 | 68.09
05.002.0085-A | 62.7
05.002.0086-0 | 69.89
05.002.0086-A | 64.39
05.002.0087-0 | 75.63
05.002.0087-A | 69.39
05.002.0088-0 | 81.47
05.002.0088-A | 74.71
05.002.0089-0 | 92.36
05.002.0089-A | 84.54
05.002.0090-0 | 100.4
05.002.0090-A | 91.9
05.002.0091-0 | 110.58
05.002.0091-A | 101.02
05.002.0092-0 | 180.42
05.002.0092-A | 169.34
05.002.0093-0 | 262.85
05.002.0093-A | 247.84
05.002.0100-0 | 251.16
05.002.0100-A | 229.7
05.002.0101-0 | 258.93
05.002.0101-A | 237.47
05.002.0102-0 | 384.04
05.002.0102-A | 349.66
05.002.0105-0 | 577.18
05.002.0105-A | 550.45
05.002.0106-0 | 600.2
05.002.0106-A | 571.43
05.003.0010-1 | 76.7
05.003.0010-B | 66.46
05.003.0011-0 | 144.59
05.003.0011-A | 130.55
05.003.0015-1 | 67.88
05.003.0015-B | 64.08
05.003.0016-1 | 97.87
05.003.0016-B | 92.76
05.003.0017-1 | 127.89
05.003.0017-B | 121.56
05.003.0020-0 | 170.16
05.003.0020-A | 152.7
05.003.0021-0 | 200.15
05.003.0021-A | 181.38
05.003.0022-0 | 230.17
05.003.0022-A | 210.18
05.003.0090-0 | 630.42
05.003.0090-A | 551.5
05.003.0091-0 | 660.41
05.003.0091-A | 580.17
05.003.0092-0 | 690.43
05.003.0092-A | 608.98
05.004.0010-0 | 6.44
05.004.0010-A | 6.15
05.004.0025-0 | 38.06
05.004.0025-A | 32.98
05.004.0026-0 | 106.58
05.004.0026-A | 92.34
05.004.0027-0 | 59.38
05.004.0027-A | 51.45
05.004.0028-0 | 30.45
05.004.0028-A | 26.38
05.004.0030-0 | 18.45
05.004.0030-A | 17.76
05.004.0035-0 | 1502.62
05.004.0035-A | 1314.75
05.004.0040-0 | 10.87
05.004.0040-A | 10.05
05.004.0045-0 | 34.09
05.004.0045-A | 31.76
05.004.0050-0 | 27.89
05.004.0050-A | 24.85
05.004.0055-0 | 365.16
05.004.0055-A | 327.86
05.004.0060-0 | 122.12
05.004.0060-A | 120.36
05.004.0065-0 | 4.26
05.004.0065-A | 3.69
05.004.0070-0 | 3.39
05.004.0070-A | 3.01
05.004.0080-0 | 44.17
05.004.0080-A | 43.42
05.004.0081-0 | 28.84
05.004.0081-A | 28.09
05.004.0083-0 | 58.1
05.004.0083-A | 57.15
05.004.0084-0 | 37.66
05.004.0084-A | 36.71
05.004.0085-0 | 81.48
05.004.0085-A | 79.24
05.004.0086-0 | 61.04
05.004.0086-A | 58.8
05.004.0090-0 | 358.67
05.004.0090-A | 321.53
05.005.0001-1 | 29.19
05.005.0001-B | 26.75
05.005.0002-0 | 25.03
05.005.0002-A | 22.59
05.005.0003-1 | 71.46
05.005.0003-B | 68.48
05.005.0004-0 | 71.9
05.005.0004-A | 66.08
05.005.0005-1 | 15.59
05.005.0005-B | 15.02
05.005.0006-1 | 26.78
05.005.0006-B | 26.22
05.005.0007-0 | 20.8
05.005.0007-A | 20.18
05.005.0012-1 | 5.01
05.005.0012-B | 5.01
05.005.0013-0 | 2.5
05.005.0013-A | 2.5
05.005.0014-0 | 1.66
05.005.0014-A | 1.66
05.005.0015-0 | 1.25
05.005.0015-A | 1.25
05.005.0018-0 | 86.11
05.005.0018-A | 78.96
05.005.0019-0 | 139.69
05.005.0019-A | 125.39
05.005.0020-0 | 655.71
05.005.0020-A | 612.37
05.005.0025-0 | 125.7
05.005.0025-A | 121.2
05.005.0030-0 | 70.24
05.005.0030-A | 65.73
05.005.0035-0 | 60.76
05.005.0035-A | 56.26
05.005.0040-0 | 56.06
05.005.0040-A | 51.55
05.005.0046-0 | 6.73
05.005.0046-A | 6.28
05.005.0048-0 | 5.62
05.005.0048-A | 5.16
05.005.0050-0 | 22.78
05.005.0050-A | 21.09
05.005.0051-0 | 17.78
05.005.0051-A | 16.09
05.005.0053-0 | 161.09
05.005.0053-A | 154.2
05.005.0054-0 | 15.88
05.005.0054-A | 15.43
05.005.0055-0 | 195.85
05.005.0055-A | 181.49
05.005.0060-0 | 2.23
05.005.0060-A | 2.23
05.005.0062-0 | 4.5
05.005.0062-A | 4.05
05.005.0064-0 | 16.67
05.005.0064-A | 14.97
05.006.0001-1 | 8
05.006.0001-B | 8
05.006.0002-1 | 25
05.006.0002-B | 25
05.006.0004-0 | 11655.27
05.006.0004-A | 11033.48
05.006.0010-0 | 22.52
05.006.0010-A | 22.52
05.006.0015-0 | 32
05.006.0015-A | 32
05.007.0005-0 | 450.23
05.007.0005-A | 450.23
05.007.0006-0 | 1310.23
05.007.0006-A | 1310.23
05.007.0007-0 | 35.13
05.007.0007-A | 35.13
05.007.0015-0 | 350.02
05.007.0015-A | 350.02
05.008.0001-0 | 6.81
05.008.0001-A | 5.9
05.008.0002-0 | 32.43
05.008.0002-A | 28.1
05.008.0003-0 | 3133
05.008.0003-A | 2714.84
05.008.0004-0 | 97.29
05.008.0004-A | 84.3
05.008.0005-0 | 814.2
05.008.0005-A | 713.7
05.008.0006-0 | 2.73
05.008.0006-A | 2.37
05.008.0007-0 | 1.21
05.008.0007-A | 1.05
05.008.0008-1 | 0.56
05.008.0008-B | 0.48
05.008.0009-0 | 0.17
05.008.0009-A | 0.14
05.008.0010-0 | 50293.88
05.008.0010-A | 45345.71
05.008.0012-0 | 246319.15
05.008.0012-A | 223261.85
05.008.0013-0 | 4065.65
05.008.0013-A | 3522.68
05.008.0015-0 | 55.97
05.008.0015-A | 48.5
05.009.0002-0 | 62.78
05.009.0002-A | 61.88
05.009.0003-0 | 77.24
05.009.0003-A | 75.43
05.009.0004-0 | 188.35
05.009.0004-A | 185.67
05.009.0010-0 | 369.74
05.009.0010-A | 369.74
05.009.0015-0 | 391.4
05.009.0015-A | 391.4
05.010.0001-0 | 0.95
05.010.0001-A | 0.91
05.010.0005-0 | 6.24
05.010.0005-A | 5.73
05.010.0006-0 | 4
05.010.0006-A | 3.48
05.010.0020-0 | 3.81
05.010.0020-A | 3.81
05.010.0021-0 | 0.21
05.010.0021-A | 0.21
05.011.0001-0 | 96.54
05.011.0001-A | 91.57
05.011.0002-0 | 42.98
05.011.0002-A | 40.5
05.011.0006-0 | 121.76
05.011.0006-A | 115.07
05.012.0001-0 | 456.72
05.012.0001-A | 456.72
05.012.0005-0 | 505.91
05.012.0005-A | 505.91
05.013.0001-0 | 37.82
05.013.0001-A | 34.41
05.013.0002-0 | 71.53
05.013.0002-A | 65.21
05.013.0003-0 | 5.79
05.013.0003-A | 5.02
05.014.0001-0 | 532.8
05.014.0001-A | 532.8
05.014.0005-0 | 621.4
05.014.0005-A | 621.4
05.014.0009-0 | 783.53
05.014.0009-A | 783.53
05.014.0015-0 | 978.45
05.014.0015-A | 978.45
05.014.0020-0 | 1234.06
05.014.0020-A | 1234.06
05.014.0023-0 | 1711.23
05.014.0023-A | 1711.23
05.014.0025-0 | 1908.46
05.014.0025-A | 1908.46
05.015.0030-0 | 128162.19
05.015.0030-A | 127580.11
05.015.0031-0 | 119259.62
05.015.0031-A | 118680.18
05.015.0032-0 | 109242.81
05.015.0032-A | 108664.52
05.015.0033-0 | 78903.12
05.015.0033-A | 78326.25
05.015.0034-0 | 71826.57
05.015.0034-A | 71251.11
05.015.0040-0 | 58546.27
05.015.0040-A | 58073.35
05.015.0041-0 | 44308.71
05.015.0041-A | 43930.21
05.015.0045-0 | 89135.27
05.015.0045-A | 88662.35
05.015.0046-0 | 73390.96
05.015.0046-A | 73012.46
05.015.0050-0 | 547.88
05.015.0050-A | 537.14
05.015.0055-0 | 561.86
05.015.0055-A | 551.12
05.015.0060-0 | 565.87
05.015.0060-A | 555.13
05.015.0065-0 | 699.37
05.015.0065-A | 685.89
05.015.0070-0 | 713.35
05.015.0070-A | 699.87
05.015.0075-0 | 717.37
05.015.0075-A | 703.88
05.020.0005-0 | 59.56
05.020.0005-A | 58.53
05.020.0007-0 | 87.89
05.020.0007-A | 85.85
05.020.0010-0 | 38.96
05.020.0010-A | 37.94
05.020.0012-0 | 57.08
05.020.0012-A | 55.04
05.020.0013-0 | 86.49
05.020.0013-A | 83.93
05.020.0014-0 | 93.53
05.020.0014-A | 90.46
05.020.0015-1 | 15.64
05.020.0015-B | 15.49
05.020.0020-0 | 23.31
05.020.0020-A | 22.7
05.020.0025-0 | 35.45
05.020.0025-A | 34.17
05.020.0030-0 | 48.03
05.020.0030-A | 45.99
05.021.0030-0 | 18.31
05.021.0030-A | 18.07
05.021.0050-0 | 20.09
05.021.0050-A | 19.83
05.021.0055-0 | 21.41
05.021.0055-A | 21.15
05.021.0060-0 | 24.51
05.021.0060-A | 24.25
05.021.0065-0 | 24.2
05.021.0065-A | 23.93
05.021.0070-0 | 25.46
05.021.0070-A | 25.19
05.021.0075-0 | 26.77
05.021.0075-A | 26.5
05.021.0090-0 | 11.93
05.021.0090-A | 11.66
05.021.0095-0 | 15.87
05.021.0095-A | 15.6
05.021.0100-0 | 67.63
05.021.0100-A | 67.07
05.021.0110-0 | 3.6
05.021.0110-A | 3.43
05.021.0112-0 | 6.38
05.021.0112-A | 6.21
05.022.0015-0 | 6.83
05.022.0015-A | 6.68
05.022.0016-0 | 6.9
05.022.0016-A | 6.74
05.022.0018-0 | 5.18
05.022.0018-A | 5.07
05.022.0020-0 | 5.24
05.022.0020-A | 5.11
05.022.0030-0 | 9.79
05.022.0030-A | 9.62
05.022.0031-0 | 10.35
05.022.0031-A | 10.11
05.022.0033-0 | 7.78
05.022.0033-A | 7.6
05.022.0035-0 | 7.86
05.022.0035-A | 7.67
05.025.0025-1 | 98.72
05.025.0025-B | 91.2
05.025.0026-0 | 93.78
05.025.0026-A | 86.64
05.025.0027-1 | 123.4
05.025.0027-B | 114
05.025.0028-0 | 117.23
05.025.0028-A | 108.3
05.025.0029-1 | 166.41
05.025.0029-B | 153.88
05.025.0030-0 | 158.09
05.025.0030-A | 146.19
05.025.0031-1 | 280.6
05.025.0031-B | 258.68
05.025.0032-0 | 266.57
05.025.0032-A | 245.75
05.025.0033-1 | 374.1
05.025.0033-B | 344.88
05.025.0034-0 | 355.4
05.025.0034-A | 327.64
05.025.0035-1 | 486.45
05.025.0035-B | 448.46
05.025.0036-0 | 462.12
05.025.0036-A | 426.04
05.025.0041-1 | 36.77
05.025.0041-B | 34.83
05.025.0042-0 | 42.29
05.025.0042-A | 40.05
05.025.0043-1 | 49.25
05.025.0043-B | 46.76
05.025.0044-0 | 56.64
05.025.0044-A | 53.78
05.025.0045-1 | 78.69
05.025.0045-B | 73.88
05.025.0046-0 | 90.49
05.025.0046-A | 84.97
05.025.0047-1 | 146.45
05.025.0047-B | 136.39
05.025.0048-0 | 168.42
05.025.0048-A | 156.85
05.025.0049-0 | 6.31
05.025.0049-A | 5.93
05.025.0050-0 | 6.96
05.025.0050-A | 6.56
05.025.0051-0 | 7.58
05.025.0051-A | 7.14
05.025.0052-0 | 8.8
05.025.0052-A | 8.31
05.025.0053-0 | 11.04
05.025.0053-A | 10.46
05.026.0001-0 | 4.6
05.026.0001-A | 4.14
05.026.0002-0 | 5.63
05.026.0002-A | 5.08
05.026.0003-0 | 7.31
05.026.0003-A | 6.63
05.026.0004-0 | 9.16
05.026.0004-A | 8.33
05.027.0001-0 | 6.92
05.027.0001-A | 6.17
05.027.0003-0 | 8.98
05.027.0003-A | 8.01
05.027.0005-0 | 13.92
05.027.0005-A | 12.41
05.027.0007-0 | 19.36
05.027.0007-A | 17.24
05.027.0009-0 | 22.67
05.027.0009-A | 20.26
05.027.0011-0 | 29.56
05.027.0011-A | 26.55
05.028.0001-0 | 14.93
05.028.0001-A | 14.93
05.028.0002-0 | 19.54
05.028.0002-A | 19.54
05.028.0003-0 | 26.23
05.028.0003-A | 26.23
05.028.0004-0 | 27.82
05.028.0004-A | 27.82
05.028.0005-0 | 58.39
05.028.0005-A | 58.39
05.028.0006-0 | 63.84
05.028.0006-A | 63.84
05.028.0007-0 | 70.15
05.028.0007-A | 70.15
05.028.0008-0 | 80.52
05.028.0008-A | 80.52
05.032.0001-0 | 436.9
05.032.0001-A | 416.42
05.033.0001-0 | 165.69
05.033.0001-A | 156.58
05.033.0002-0 | 199.78
05.033.0002-A | 186.12
05.033.0003-0 | 102.27
05.033.0003-A | 88.62
05.035.0001-0 | 42.36
05.035.0001-A | 40.78
05.035.0002-0 | 33.73
05.035.0002-A | 32.35
05.035.0003-0 | 60.7
05.035.0003-A | 58.39
05.035.0004-0 | 32.26
05.035.0004-A | 30.29
05.035.0005-0 | 42.26
05.035.0005-A | 39.63
05.035.0006-0 | 40.95
05.035.0006-A | 37.67
05.035.0007-0 | 49.78
05.035.0007-A | 47.7
05.035.0008-0 | 32.64
05.035.0008-A | 31.25
05.035.0009-0 | 234.28
05.035.0009-A | 226.29
05.035.0010-0 | 37.24
05.035.0010-A | 35.93
05.035.0011-0 | 155.26
05.035.0011-A | 151.77
05.035.0012-0 | 37.08
05.035.0012-A | 35.62
05.035.0013-0 | 182.6
05.035.0013-A | 168.46
05.035.0015-0 | 12.07
05.035.0015-A | 11.12
05.035.0016-0 | 29.8
05.035.0016-A | 27.64
05.035.0019-0 | 1640.44
05.035.0019-A | 1532.89
05.035.0020-0 | 69.08
05.035.0020-A | 64.72
05.035.0021-0 | 91.12
05.035.0021-A | 85.97
05.035.0025-0 | 36.99
05.035.0025-A | 34.01
05.038.0001-0 | 252.21
05.038.0001-A | 243.11
05.039.0001-0 | 33.65
05.039.0001-A | 30.67
05.039.0005-0 | 35.58
05.039.0005-A | 32.19
05.039.0010-0 | 46.02
05.039.0010-A | 42.06
05.040.0870-0 | 19.29
05.040.0870-A | 17.09
05.041.0875-0 | 45
05.041.0875-A | 45
05.042.0880-0 | 5.03
05.042.0880-A | 4.56
05.042.0881-0 | 2
05.042.0881-A | 1.76
05.042.0882-0 | 2.52
05.042.0882-A | 2.23
05.050.0001-0 | 385.31
05.050.0001-A | 380.6
05.050.0003-0 | 935.31
05.050.0003-A | 930.6
05.050.0008-0 | 1127.1
05.050.0008-A | 1120.81
05.051.0010-0 | 0.62
05.051.0010-A | 0.62
05.054.0001-0 | 36.7
05.054.0001-A | 36.08
05.054.0015-0 | 69.7
05.054.0015-A | 69.08
05.054.0045-0 | 1095.55
05.054.0045-A | 1093.47
05.054.0050-0 | 1472.56
05.054.0050-A | 1442.87
05.054.0055-0 | 204.36
05.054.0055-A | 201.9
05.054.0100-0 | 10.73
05.054.0100-A | 10.11
05.054.0102-0 | 35.6
05.054.0102-A | 34.98
05.054.0103-0 | 12.94
05.054.0103-A | 12.32
05.054.0104-0 | 12.94
05.054.0104-A | 12.32
05.054.0105-0 | 10.57
05.054.0105-A | 9.95
05.054.0110-0 | 48.99
05.054.0110-A | 48.37
05.054.0115-0 | 17.05
05.054.0115-A | 16.43
05.054.0120-0 | 17.06
05.054.0120-A | 16.44
05.054.0130-0 | 12.94
05.054.0130-A | 12.32
05.055.0010-0 | 105.29
05.055.0010-A | 102.58
05.055.0020-0 | 236.29
05.055.0020-A | 233.58
05.055.0022-0 | 140.29
05.055.0022-A | 137.58
05.055.0024-0 | 202.9
05.055.0024-A | 200.19
05.055.0030-0 | 63.73
05.055.0030-A | 61.83
05.055.0040-0 | 104.2
05.055.0040-A | 102.31
05.056.0001-0 | 68.11
05.056.0001-A | 67.03
05.056.0002-0 | 16.08
05.056.0002-A | 15.27
05.057.0010-0 | 109.07
05.057.0010-A | 107.49
05.057.0015-0 | 604.7
05.057.0015-A | 604.08
05.057.0020-0 | 34.44
05.057.0020-A | 32.87
05.058.0010-0 | 1.2
05.058.0010-A | 1.06
05.058.0011-0 | 1.27
05.058.0011-A | 1.14
05.058.0020-0 | 1.33
05.058.0020-A | 1.29
05.058.0030-0 | 2.29
05.058.0030-A | 2.06
05.058.0100-0 | 635.05
05.058.0100-A | 635.05
05.075.0005-0 | 180.87
05.075.0005-A | 170.45
05.075.0006-0 | 237.1
05.075.0006-A | 224.19
05.075.0007-1 | 156.14
05.075.0007-B | 149.37
05.075.0008-0 | 214.22
05.075.0008-A | 206.82
05.077.0001-0 | 268.93
05.077.0001-A | 251.53
05.077.0010-0 | 500.3
05.077.0010-A | 473.64
05.080.0020-0 | 68.64
05.080.0020-A | 64.22
05.080.0025-0 | 73.21
05.080.0025-A | 68.79
05.080.0030-0 | 96.08
05.080.0030-A | 91.65
05.080.0040-0 | 94.38
05.080.0040-A | 87.98
05.080.0045-0 | 98.98
05.080.0045-A | 92.58
05.080.0050-0 | 121.98
05.080.0050-A | 115.58
05.080.0060-0 | 109.84
05.080.0060-A | 102.07
05.080.0065-0 | 114.37
05.080.0065-A | 106.6
05.080.0070-0 | 137
05.080.0070-A | 129.23
05.081.0010-0 | 75.58
05.081.0010-A | 70.63
05.081.0012-0 | 80.15
05.081.0012-A | 75.2
05.081.0015-0 | 103.02
05.081.0015-A | 98.06
05.081.0017-0 | 106.52
05.081.0017-A | 99.45
05.081.0020-0 | 111.12
05.081.0020-A | 104.05
05.081.0022-0 | 134.13
05.081.0022-A | 127.05
05.081.0025-0 | 123.83
05.081.0025-A | 115.28
05.081.0027-0 | 128.36
05.081.0027-A | 119.81
05.081.0029-0 | 150.99
05.081.0029-A | 142.44
05.081.0031-0 | 30.56
05.081.0031-A | 30.22
05.081.0032-0 | 49.37
05.081.0032-A | 48.86
05.081.0033-0 | 43.82
05.081.0033-A | 43.18
05.081.0050-0 | 39.92
05.081.0050-A | 39.43
05.081.0051-0 | 59.11
05.081.0051-A | 58.53
05.081.0052-0 | 55.37
05.081.0052-A | 54.6
05.082.0001-0 | 80.8
05.082.0001-A | 73.66
05.085.0010-1 | 239.65
05.085.0010-B | 221.04
05.085.0011-0 | 298.94
05.085.0011-A | 276.37
05.085.0012-0 | 247.04
05.085.0012-A | 227.37
05.085.0013-1 | 296.34
05.085.0013-B | 272.94
05.085.0014-0 | 163.35
05.085.0014-A | 147.97
05.085.0015-0 | 164.94
05.085.0015-A | 148.98
05.085.0016-1 | 199.92
05.085.0016-B | 184.27
05.085.0017-0 | 249.9
05.085.0017-A | 230.34
05.085.0018-0 | 209.91
05.085.0018-A | 193.49
05.085.0019-0 | 269.89
05.085.0019-A | 248.77
05.085.0020-0 | 136.81
05.085.0020-A | 123.99
05.085.0021-0 | 138.53
05.085.0021-A | 125.26
05.090.0001-0 | 162.92
05.090.0001-A | 148.78
05.090.0002-0 | 187.96
05.090.0002-A | 173.83
05.095.0001-0 | 269.39
05.095.0001-A | 255.54
05.095.0002-1 | 124.76
05.095.0002-B | 113.96
05.097.0001-0 | 67.78
05.097.0001-A | 60.95
05.098.0002-0 | 65.04
05.098.0002-A | 64.28
05.099.0001-1 | 112.14
05.099.0001-B | 103.83
05.099.0002-1 | 66.74
05.099.0002-B | 64.76
05.099.0003-0 | 91.78
05.099.0003-A | 89.24
05.099.0004-1 | 167.49
05.099.0004-B | 159.68
05.100.0020-0 | 5.5
05.100.0020-A | 5.5
05.100.0022-0 | 13.5
05.100.0022-A | 13.5
05.100.0024-0 | 240
05.100.0024-A | 240
05.100.0026-0 | 7.06
05.100.0026-A | 7.06
05.100.0900-0 | 28.31
05.100.0900-A | 28.31
05.100.9999-0 | 6426
05.100.9999-A | 5825
05.103.9999-0 | 4746
05.103.9999-A | 4746
05.105.0100-0 | 3067.68
05.105.0100-A | 2659.36
05.105.0101-0 | 5566.88
05.105.0101-A | 4822.4
05.105.0102-0 | 4331.36
05.105.0102-A | 3754.08
05.105.0103-0 | 4023.36
05.105.0103-A | 3486.56
05.105.0104-0 | 4023.36
05.105.0104-A | 3486.56
05.105.0105-0 | 4331.36
05.105.0105-A | 3754.08
05.105.0106-0 | 4023.36
05.105.0106-A | 3486.56
05.105.0107-0 | 4023.36
05.105.0107-A | 3486.56
05.105.0108-0 | 4023.36
05.105.0108-A | 3486.56
05.105.0109-0 | 4023.36
05.105.0109-A | 3486.56
05.105.0110-0 | 4023.36
05.105.0110-A | 3486.56
05.105.0111-0 | 4331.36
05.105.0111-A | 3754.08
05.105.0112-0 | 4023.36
05.105.0112-A | 3486.56
05.105.0113-0 | 4023.36
05.105.0113-A | 3486.56
05.105.0114-0 | 2912.8
05.105.0114-A | 2523.84
05.105.0115-0 | 2912.8
05.105.0115-A | 2523.84
05.105.0116-0 | 4331.36
05.105.0116-A | 3754.08
05.105.0117-0 | 4023.36
05.105.0117-A | 3486.56
05.105.0118-0 | 4023.36
05.105.0118-A | 3486.56
05.105.0119-0 | 3769.92
05.105.0119-A | 3266.56
05.105.0120-0 | 4519.68
05.105.0120-A | 3916
05.105.0121-0 | 4762.56
05.105.0121-A | 4127.2
05.105.0122-0 | 4762.56
05.105.0122-A | 4127.2
05.105.0123-0 | 3067.68
05.105.0123-A | 2659.36
05.105.0124-0 | 1326
05.105.0124-A | 1148.4
05.105.0125-0 | 3067.68
05.105.0125-A | 2659.36
05.105.0126-0 | 5566.88
05.105.0126-A | 4822.4
05.105.0127-0 | 6698.56
05.105.0127-A | 5804.48
05.105.0128-0 | 9201.28
05.105.0128-A | 7972.8
05.105.0129-0 | 6698.56
05.105.0129-A | 5804.48
05.105.0130-0 | 16524.64
05.105.0130-A | 14317.6
05.105.0131-0 | 33047.52
05.105.0131-A | 28636.96
05.105.0132-0 | 38005.44
05.105.0132-A | 32931.36
05.105.0133-0 | 5566.88
05.105.0133-A | 4822.4
05.105.0134-0 | 3685.44
05.105.0134-A | 3192.64
05.105.0135-0 | 6427.52
05.105.0135-A | 5568.64
05.105.0136-0 | 4762.56
05.105.0136-A | 4127.2
05.105.0137-0 | 23328.8
05.105.0137-A | 20213.6
05.105.0138-0 | 3685.44
05.105.0138-A | 3192.64
05.105.0139-0 | 3685.44
05.105.0139-A | 3192.64
05.105.0140-0 | 4023.36
05.105.0140-A | 3486.56
05.105.0141-0 | 4023.36
05.105.0141-A | 3486.56
05.105.0142-0 | 5566.88
05.105.0142-A | 4822.4
05.105.0143-0 | 4023.36
05.105.0143-A | 3486.56
05.105.0144-0 | 6698.56
05.105.0144-A | 5804.48
05.105.0145-0 | 5566.88
05.105.0145-A | 4822.4
05.105.0146-0 | 3067.68
05.105.0146-A | 2659.36
05.105.0147-0 | 5566.88
05.105.0147-A | 4822.4
05.105.0148-0 | 4023.36
05.105.0148-A | 3486.56
05.105.0149-0 | 4331.36
05.105.0149-A | 3754.08
05.105.0150-0 | 4331.36
05.105.0150-A | 3754.08
05.105.0151-0 | 4519.68
05.105.0151-A | 3916
05.105.0152-0 | 4023.36
05.105.0152-A | 3486.56
05.105.0153-0 | 3662.56
05.105.0153-A | 3173.28
05.105.0154-0 | 2258.08
05.105.0154-A | 1957.12
05.105.0155-0 | 4762.56
05.105.0155-A | 4127.2
05.105.0156-0 | 7316.32
05.105.0156-A | 6339.52
05.105.0157-0 | 4331.36
05.105.0157-A | 3754.08
05.105.0158-0 | 9201.28
05.105.0158-A | 7972.8
05.105.0159-0 | 6698.56
05.105.0159-A | 5804.48
05.105.0165-0 | 16524.64
05.105.0165-A | 14317.6
05.105.0169-0 | 6698.56
05.105.0169-A | 5804.48
05.105.0175-0 | 6698.56
05.105.0175-A | 5804.48
05.105.0176-0 | 3685.44
05.105.0176-A | 3192.64
05.105.0178-0 | 6698.56
05.105.0178-A | 5804.48
05.105.0179-0 | 6698.56
05.105.0179-A | 5804.48
05.105.0180-0 | 16524.64
05.105.0180-A | 14317.6
05.105.0185-0 | 4762.56
05.105.0185-A | 4127.2
05.105.0186-0 | 3685.44
05.105.0186-A | 3192.64
05.105.0187-0 | 4331.36
05.105.0187-A | 3754.08
05.105.0188-0 | 4331.36
05.105.0188-A | 3754.08
05.105.0190-0 | 2912.8
05.105.0190-A | 2523.84
05.105.0195-0 | 2912.8
05.105.0195-A | 2523.84
05.105.0200-0 | 14383.06
05.105.0200-A | 12468.62
05.105.0201-0 | 28766.12
05.105.0201-A | 24937.24
05.105.0202-0 | 43149.18
05.105.0202-A | 37405.86
05.105.0203-0 | 57532.24
05.105.0203-A | 49874.48
05.105.0204-0 | 11145.96
05.105.0204-A | 9662.39
05.105.0205-0 | 22291.92
05.105.0205-A | 19324.78
05.105.0206-0 | 33437.88
05.105.0206-A | 28987.17
05.105.0207-0 | 44583.84
05.105.0207-A | 38649.56
05.105.9999-0 | 9014
05.105.9999-A | 7811
05.205.0010-0 | 16256.24
05.205.0010-A | 14085.99
05.205.0011-0 | 32512.48
05.205.0011-A | 28171.98
05.205.0012-0 | 48768.72
05.205.0012-A | 42257.97
05.205.0013-0 | 65024.97
05.205.0013-A | 56343.97
05.205.0015-0 | 12597.55
05.205.0015-A | 10915.75
05.205.0016-0 | 25195.11
05.205.0016-A | 21831.5
05.205.0017-0 | 37792.67
05.205.0017-A | 32747.25
05.205.0018-0 | 50390.23
05.205.0018-A | 43663.01
05.205.9999-0 | 4612
05.205.9999-A | 4124
06.001.0020-0 | 28.27
06.001.0020-A | 24.53
06.001.0022-0 | 41.36
06.001.0022-A | 35.92
06.001.0023-0 | 57.83
06.001.0023-A | 50.62
06.001.0024-0 | 73.9
06.001.0024-A | 64.85
06.001.0025-0 | 87.03
06.001.0025-A | 76.39
06.001.0030-0 | 41.5
06.001.0030-A | 36.33
06.001.0031-0 | 61.56
06.001.0031-A | 53.88
06.001.0032-0 | 76.46
06.001.0032-A | 67.09
06.001.0033-0 | 95.34
06.001.0033-A | 83.63
06.001.0034-0 | 110.89
06.001.0034-A | 97.39
06.001.0035-0 | 136.79
06.001.0035-A | 120.15
06.001.0036-0 | 158.3
06.001.0036-A | 139.15
06.001.0037-0 | 239.47
06.001.0037-A | 217.58
06.001.0038-0 | 265.36
06.001.0038-A | 241.47
06.001.0039-0 | 299.04
06.001.0039-A | 272.11
06.001.0040-0 | 363.3
06.001.0040-A | 329.53
06.001.0041-0 | 431.19
06.001.0041-A | 390.29
06.001.0042-0 | 480.94
06.001.0042-A | 434.79
06.001.0059-0 | 29.19
06.001.0059-A | 25.73
06.001.0060-0 | 39.46
06.001.0060-A | 34.63
06.001.0061-0 | 55.03
06.001.0061-A | 48.4
06.001.0062-0 | 65.91
06.001.0062-A | 57.97
06.001.0063-0 | 78.61
06.001.0063-A | 69.18
06.001.0064-0 | 95.91
06.001.0064-A | 84.4
06.001.0065-0 | 112.06
06.001.0065-A | 98.67
06.001.0066-0 | 184.4
06.001.0066-A | 169.47
06.001.0067-0 | 203.7
06.001.0067-A | 187.58
06.001.0068-0 | 231.65
06.001.0068-A | 213.19
06.001.0069-0 | 275.53
06.001.0069-A | 252.6
06.001.0070-0 | 321.31
06.001.0070-A | 294.49
06.001.0071-0 | 367.09
06.001.0071-A | 336.37
06.001.0080-0 | 4.67
06.001.0080-A | 4.05
06.001.0081-0 | 5.42
06.001.0081-A | 4.69
06.001.0082-0 | 6.25
06.001.0082-A | 5.41
06.001.0083-0 | 7.17
06.001.0083-A | 6.21
06.001.0084-0 | 8.17
06.001.0084-A | 7.08
06.001.0085-0 | 9.26
06.001.0085-A | 8.02
06.001.0101-0 | 23.49
06.001.0101-A | 20.42
06.001.0102-0 | 28.13
06.001.0102-A | 24.45
06.001.0103-0 | 32.88
06.001.0103-A | 28.58
06.001.0105-0 | 42.03
06.001.0105-A | 36.57
06.001.0106-0 | 47.12
06.001.0106-A | 41.02
06.001.0110-0 | 15.6
06.001.0110-A | 13.51
06.001.0115-0 | 18.92
06.001.0115-A | 16.4
06.001.0120-0 | 22.59
06.001.0120-A | 19.58
06.001.0125-0 | 26.6
06.001.0125-A | 23.05
06.001.0130-0 | 30.96
06.001.0130-A | 26.82
06.001.0151-0 | 33.75
06.001.0151-A | 29.31
06.001.0152-0 | 41.94
06.001.0152-A | 36.41
06.001.0153-0 | 58.42
06.001.0153-A | 50.72
06.001.0155-0 | 66.72
06.001.0155-A | 57.93
06.001.0161-0 | 19.37
06.001.0161-A | 16.82
06.001.0162-0 | 26.94
06.001.0162-A | 23.4
06.001.0163-0 | 33.06
06.001.0163-A | 28.71
06.001.0165-0 | 36.75
06.001.0165-A | 31.91
06.001.0170-0 | 36.71
06.001.0170-A | 31.88
06.001.0171-0 | 41.86
06.001.0171-A | 36.37
06.001.0172-0 | 51.85
06.001.0172-A | 45.05
06.001.0173-0 | 56.93
06.001.0173-A | 49.48
06.001.0174-0 | 76.9
06.001.0174-A | 66.84
06.001.0180-0 | 13.31
06.001.0180-A | 11.53
06.001.0183-0 | 16.51
06.001.0183-A | 14.31
06.001.0184-0 | 22.65
06.001.0184-A | 19.63
06.001.0185-0 | 26.85
06.001.0185-A | 23.26
06.001.0187-0 | 31.58
06.001.0187-A | 27.37
06.001.0188-0 | 37.72
06.001.0188-A | 32.68
06.001.0189-0 | 44.36
06.001.0189-A | 38.44
06.001.0190-0 | 50.96
06.001.0190-A | 44.16
06.001.0192-0 | 59.89
06.001.0192-A | 51.9
06.001.0193-0 | 71.94
06.001.0193-A | 62.34
06.001.0195-0 | 104.88
06.001.0195-A | 90.88
06.001.0198-0 | 135.6
06.001.0198-A | 117.51
06.001.0200-0 | 159.34
06.001.0200-A | 138.07
06.001.0205-0 | 232.09
06.001.0205-A | 201.12
06.001.0210-0 | 322.01
06.001.0210-A | 279.04
06.001.0220-0 | 14.39
06.001.0220-A | 12.47
06.001.0221-0 | 16.34
06.001.0221-A | 14.16
06.001.0222-0 | 18.02
06.001.0222-A | 15.61
06.001.0224-0 | 24.57
06.001.0224-A | 21.29
06.001.0225-0 | 29.17
06.001.0225-A | 25.28
06.001.0226-0 | 34.35
06.001.0226-A | 29.77
06.001.0227-0 | 40.91
06.001.0227-A | 35.45
06.001.0228-0 | 48.08
06.001.0228-A | 41.66
06.001.0229-0 | 55.38
06.001.0229-A | 47.99
06.001.0231-0 | 78.18
06.001.0231-A | 67.75
06.001.0233-0 | 90.05
06.001.0233-A | 78.04
06.001.0235-0 | 94.73
06.001.0235-A | 82.09
06.001.0237-0 | 99.49
06.001.0237-A | 86.21
06.001.0242-0 | 7.87
06.001.0242-A | 6.82
06.001.0243-0 | 10.8
06.001.0243-A | 9.35
06.001.0244-0 | 13.72
06.001.0244-A | 11.89
06.001.0245-0 | 16.65
06.001.0245-A | 14.42
06.001.0246-0 | 19.57
06.001.0246-A | 16.96
06.001.0247-0 | 22.49
06.001.0247-A | 19.49
06.001.0248-0 | 25.42
06.001.0248-A | 22.03
06.001.0250-0 | 2.68
06.001.0250-A | 2.33
06.001.0251-0 | 4.64
06.001.0251-A | 4.04
06.001.0252-0 | 6.26
06.001.0252-A | 5.45
06.001.0254-0 | 9.48
06.001.0254-A | 8.25
06.001.0255-0 | 13.23
06.001.0255-A | 11.53
06.001.0256-0 | 17.02
06.001.0256-A | 14.84
06.001.0257-0 | 21
06.001.0257-A | 18.33
06.001.0258-0 | 27.87
06.001.0258-A | 24.35
06.001.0259-0 | 34.74
06.001.0259-A | 30.37
06.001.0260-0 | 6.49
06.001.0260-A | 5.62
06.001.0261-0 | 9.74
06.001.0261-A | 8.44
06.001.0262-0 | 12.98
06.001.0262-A | 11.25
06.001.0263-0 | 16.23
06.001.0263-A | 14.06
06.001.0264-0 | 19.48
06.001.0264-A | 16.88
06.001.0265-0 | 22.73
06.001.0265-A | 19.69
06.001.0266-0 | 25.97
06.001.0266-A | 22.51
06.001.0267-0 | 29.22
06.001.0267-A | 25.32
06.001.0268-0 | 32.47
06.001.0268-A | 28.13
06.001.0269-0 | 38.96
06.001.0269-A | 33.76
06.001.0270-0 | 1.54
06.001.0270-A | 1.33
06.001.0271-0 | 1.7
06.001.0271-A | 1.47
06.001.0272-0 | 2.02
06.001.0272-A | 1.75
06.001.0273-0 | 2.43
06.001.0273-A | 2.11
06.001.0274-0 | 2.67
06.001.0274-A | 2.32
06.001.0275-0 | 3.45
06.001.0275-A | 2.98
06.001.0276-0 | 4.42
06.001.0276-A | 3.83
06.001.0300-0 | 1553.14
06.001.0300-A | 1348.23
06.001.0301-0 | 767.19
06.001.0301-A | 666.06
06.001.0305-0 | 399.36
06.001.0305-A | 346.7
06.001.0306-0 | 38.81
06.001.0306-A | 34.09
06.001.0307-0 | 48.6
06.001.0307-A | 42.74
06.001.0308-0 | 143.56
06.001.0308-A | 134.93
06.001.0309-0 | 159.57
06.001.0309-A | 150.9
06.001.0310-0 | 190.32
06.001.0310-A | 179.94
06.001.0311-0 | 204.58
06.001.0311-A | 192.86
06.001.0312-0 | 219
06.001.0312-A | 206.46
06.001.0313-0 | 47.37
06.001.0313-A | 41.51
06.001.0314-0 | 48.72
06.001.0314-A | 42.84
06.001.0315-0 | 142.73
06.001.0315-A | 134.14
06.001.0316-0 | 158.88
06.001.0316-A | 150.25
06.001.0317-0 | 191.47
06.001.0317-A | 181.03
06.001.0318-0 | 10.72
06.001.0318-A | 9.45
06.001.0319-0 | 41.63
06.001.0319-A | 36.19
06.001.0320-0 | 165.85
06.001.0320-A | 144.1
06.001.0325-0 | 229.18
06.001.0325-A | 198.97
06.001.0327-0 | 82.92
06.001.0327-A | 72.05
06.001.0328-0 | 82.92
06.001.0328-A | 72.05
06.001.0329-0 | 165.85
06.001.0329-A | 144.1
06.001.0330-0 | 248.78
06.001.0330-A | 216.15
06.001.0331-0 | 419.87
06.001.0331-A | 365.36
06.001.0332-0 | 108.33
06.001.0332-A | 94.17
06.001.0335-0 | 62.63
06.001.0335-A | 54.46
06.001.0500-0 | 4.2
06.001.0500-A | 3.67
06.001.0501-0 | 6.83
06.001.0501-A | 5.96
06.001.0502-0 | 9.94
06.001.0502-A | 8.67
06.001.0503-0 | 16.33
06.001.0503-A | 14.24
06.001.0504-0 | 24.51
06.001.0504-A | 21.36
06.001.0505-0 | 31.97
06.001.0505-A | 27.85
06.001.0506-0 | 34.88
06.001.0506-A | 30.83
06.001.0507-0 | 40.46
06.001.0507-A | 35.76
06.001.0508-0 | 47.23
06.001.0508-A | 41.76
06.001.0509-0 | 59.32
06.001.0509-A | 52.94
06.001.0510-0 | 60.21
06.001.0510-A | 53.26
06.001.0511-0 | 73.73
06.001.0511-A | 65.24
06.001.0512-0 | 109.38
06.001.0512-A | 99.62
06.001.0513-0 | 130.1
06.001.0513-A | 118.54
06.001.0514-0 | 155.62
06.001.0514-A | 141.96
06.001.0515-0 | 181.28
06.001.0515-A | 165.48
06.001.0516-0 | 225.19
06.001.0516-A | 205.56
06.001.0550-0 | 2.82
06.001.0550-A | 2.47
06.001.0551-0 | 4.61
06.001.0551-A | 4.04
06.001.0552-0 | 6.83
06.001.0552-A | 5.97
06.001.0553-0 | 11.4
06.001.0553-A | 9.97
06.001.0554-0 | 17.43
06.001.0554-A | 15.22
06.001.0555-0 | 22.91
06.001.0555-A | 20
06.001.0556-0 | 26.05
06.001.0556-A | 23.18
06.001.0557-0 | 30.77
06.001.0557-A | 27.38
06.001.0558-0 | 35.46
06.001.0558-A | 31.56
06.001.0559-0 | 40.48
06.001.0559-A | 36.03
06.001.0560-0 | 45.5
06.001.0560-A | 40.51
06.001.0561-0 | 56.07
06.001.0561-A | 49.94
06.001.0562-0 | 88.26
06.001.0562-A | 81.32
06.001.0563-0 | 105.87
06.001.0563-A | 97.56
06.001.0564-0 | 127.77
06.001.0564-A | 117.83
06.001.0565-0 | 149.81
06.001.0565-A | 138.21
06.001.0566-0 | 187.15
06.001.0566-A | 172.6
06.001.0630-0 | 9.79
06.001.0630-A | 8.52
06.001.0631-0 | 16.14
06.001.0631-A | 14.04
06.001.0632-0 | 24.28
06.001.0632-A | 21.12
06.001.0633-0 | 31.65
06.001.0633-A | 27.54
06.001.0634-0 | 34.46
06.001.0634-A | 30.42
06.001.0650-0 | 8.11
06.001.0650-A | 7.03
06.001.0651-0 | 12.17
06.001.0651-A | 10.55
06.001.0652-0 | 16.23
06.001.0652-A | 14.06
06.001.0653-0 | 20.29
06.001.0653-A | 17.58
06.001.0654-0 | 24.35
06.001.0654-A | 21.1
06.001.0655-0 | 28.41
06.001.0655-A | 24.62
06.001.0656-0 | 32.47
06.001.0656-A | 28.13
06.001.0657-0 | 36.53
06.001.0657-A | 31.65
06.001.0658-0 | 40.59
06.001.0658-A | 35.17
06.001.0659-0 | 44.65
06.001.0659-A | 38.69
06.001.0660-0 | 48.71
06.001.0660-A | 42.2
06.001.0661-0 | 52.76
06.001.0661-A | 45.72
06.001.0662-0 | 56.82
06.001.0662-A | 49.24
06.001.0663-0 | 60.88
06.001.0663-A | 52.76
06.001.0664-0 | 64.94
06.001.0664-A | 56.27
06.001.0665-0 | 69
06.001.0665-A | 59.79
06.001.0666-0 | 77.12
06.001.0666-A | 66.83
06.001.0670-0 | 20.29
06.001.0670-A | 17.58
06.001.0671-0 | 30.03
06.001.0671-A | 26.02
06.001.0672-0 | 39.37
06.001.0672-A | 34.11
06.001.0673-0 | 58.45
06.001.0673-A | 50.65
06.001.0674-0 | 75.9
06.001.0674-A | 65.77
06.001.0675-0 | 92.95
06.001.0675-A | 80.54
06.001.0676-0 | 109.19
06.001.0676-A | 94.61
06.001.0677-0 | 124.21
06.001.0677-A | 107.63
06.001.0678-0 | 138.41
06.001.0678-A | 119.94
06.001.0679-0 | 152.22
06.001.0679-A | 131.9
06.001.0680-0 | 164.8
06.001.0680-A | 142.8
06.001.0681-0 | 187.94
06.001.0681-A | 162.85
06.001.0682-0 | 207.42
06.001.0682-A | 179.74
06.001.0683-0 | 216.76
06.001.0683-A | 187.83
06.001.0684-0 | 223.66
06.001.0684-A | 193.81
06.001.0685-0 | 245.58
06.001.0685-A | 212.8
06.001.0686-0 | 254.51
06.001.0686-A | 220.54
06.001.0710-0 | 25.39
06.001.0710-A | 22
06.001.0711-0 | 36.68
06.001.0711-A | 31.79
06.001.0712-0 | 125.77
06.001.0712-A | 118.59
06.001.0715-0 | 19.33
06.001.0715-A | 16.75
06.001.0716-0 | 23.91
06.001.0716-A | 20.72
06.001.0717-0 | 26.87
06.001.0717-A | 23.29
06.001.0718-0 | 31.27
06.001.0718-A | 27.1
06.001.0719-0 | 34.17
06.001.0719-A | 29.61
06.001.0720-0 | 62.79
06.001.0720-A | 55.24
06.001.0721-0 | 79.56
06.001.0721-A | 69.86
06.001.0722-0 | 82.14
06.001.0722-A | 72.42
06.001.0723-0 | 192.46
06.001.0723-A | 178.13
06.001.0724-0 | 223.87
06.001.0724-A | 209.49
06.001.0725-0 | 273.04
06.001.0725-A | 255.74
06.001.0726-0 | 296.21
06.001.0726-A | 276.83
06.001.0727-0 | 298.53
06.001.0727-A | 279.12
06.001.0728-0 | 326.35
06.001.0728-A | 303.51
06.001.0729-0 | 354.21
06.001.0729-A | 329.38
06.001.0730-0 | 386.5
06.001.0730-A | 357.8
06.001.0731-0 | 426.24
06.001.0731-A | 395.08
06.001.0732-0 | 469.71
06.001.0732-A | 434.3
06.001.0733-0 | 514.81
06.001.0733-A | 476.59
06.001.0734-0 | 597.42
06.001.0734-A | 551.14
06.001.0735-0 | 677.14
06.001.0735-A | 623.49
06.001.0736-0 | 718.97
06.001.0736-A | 663.6
06.001.0750-0 | 29.8
06.001.0750-A | 25.82
06.001.0751-0 | 29.84
06.001.0751-A | 25.86
06.001.0752-0 | 32.81
06.001.0752-A | 28.43
06.001.0753-0 | 32.85
06.001.0753-A | 28.47
06.001.0754-0 | 32.85
06.001.0754-A | 28.47
06.001.0755-0 | 44.32
06.001.0755-A | 38.4
06.001.0756-0 | 44.32
06.001.0756-A | 38.4
06.001.0757-0 | 47.34
06.001.0757-A | 41.03
06.001.0758-0 | 50.37
06.001.0758-A | 43.65
06.001.0759-0 | 50.43
06.001.0759-A | 43.7
06.001.0760-0 | 137.38
06.001.0760-A | 128.53
06.001.0761-0 | 140.55
06.001.0761-A | 131.29
06.001.0762-0 | 142.82
06.001.0762-A | 133.45
06.001.0763-0 | 149.24
06.001.0763-A | 139.06
06.001.0764-0 | 152.9
06.001.0764-A | 142.29
06.001.0765-0 | 157.25
06.001.0765-A | 146.17
06.001.0766-0 | 171.39
06.001.0766-A | 158.62
06.001.0767-0 | 176.63
06.001.0767-A | 163.35
06.001.0770-0 | 25.7
06.001.0770-A | 22.8
06.001.0771-0 | 26.28
06.001.0771-A | 23.3
06.001.0772-0 | 27.05
06.001.0772-A | 23.99
06.001.0773-0 | 27.83
06.001.0773-A | 24.69
06.001.0774-0 | 28.61
06.001.0774-A | 25.38
06.001.0775-0 | 29.38
06.001.0775-A | 26.08
06.001.0776-0 | 30.16
06.001.0776-A | 26.77
06.001.0777-0 | 30.94
06.001.0777-A | 27.46
06.001.0778-0 | 37.18
06.001.0778-A | 33.25
06.001.0779-0 | 48.57
06.001.0779-A | 43.89
06.001.0780-0 | 56.5
06.001.0780-A | 51.71
06.001.0781-0 | 76.4
06.001.0781-A | 70.62
06.002.0010-0 | 187.65
06.002.0010-A | 181.14
06.002.0011-0 | 288.22
06.002.0011-A | 281.59
06.002.0012-0 | 352.04
06.002.0012-A | 344.1
06.002.0013-0 | 395.61
06.002.0013-A | 386.18
06.002.0014-0 | 485.91
06.002.0014-A | 474.4
06.002.0015-0 | 607.06
06.002.0015-A | 593.67
06.002.0016-0 | 771.79
06.002.0016-A | 756.86
06.002.0017-0 | 1220.32
06.002.0017-A | 1201.85
06.002.0018-0 | 1768.24
06.002.0018-A | 1745.31
06.002.0019-0 | 2167.85
06.002.0019-A | 2139.91
06.002.0020-0 | 2645.22
06.002.0020-A | 2614.7
06.002.0041-0 | 196.46
06.002.0041-A | 191.63
06.002.0042-0 | 365.11
06.002.0042-A | 358.48
06.002.0043-0 | 394.27
06.002.0043-A | 386.33
06.002.0044-0 | 448.61
06.002.0044-A | 439.18
06.002.0045-0 | 550.91
06.002.0045-A | 539.4
06.002.0046-0 | 689.06
06.002.0046-A | 675.67
06.002.0047-0 | 842.4
06.002.0047-A | 827.47
06.002.0049-0 | 1385.5
06.002.0049-A | 1367.04
06.002.0050-0 | 2017.23
06.002.0050-A | 1994.3
06.002.0061-0 | 258.08
06.002.0061-A | 253.26
06.002.0062-0 | 375.68
06.002.0062-A | 369.05
06.002.0063-0 | 464.29
06.002.0063-A | 456.35
06.002.0064-0 | 592.38
06.002.0064-A | 582.94
06.002.0065-0 | 727.49
06.002.0065-A | 715.98
06.002.0066-0 | 913.68
06.002.0066-A | 900.29
06.002.0067-0 | 1097.76
06.002.0067-A | 1082.83
06.002.0069-0 | 1549.47
06.002.0069-A | 1531
06.002.0070-0 | 2266.22
06.002.0070-A | 2243.29
06.003.0010-0 | 50.95
06.003.0010-A | 48.41
06.003.0011-0 | 70.77
06.003.0011-A | 65.87
06.003.0012-0 | 117.07
06.003.0012-A | 109.03
06.003.0013-0 | 153.76
06.003.0013-A | 141.5
06.003.0015-0 | 341.63
06.003.0015-A | 329.72
06.003.0017-0 | 449.04
06.003.0017-A | 432.34
06.003.0050-0 | 70.42
06.003.0050-A | 66.29
06.003.0053-0 | 92.79
06.003.0053-A | 87.35
06.003.0055-0 | 121.13
06.003.0055-A | 113.92
06.003.0057-0 | 168.11
06.003.0057-A | 159.06
06.003.0058-0 | 204.08
06.003.0058-A | 193.44
06.003.0060-0 | 68.23
06.003.0060-A | 64.5
06.003.0062-0 | 97.08
06.003.0062-A | 91.63
06.003.0064-0 | 127.32
06.003.0064-A | 120.11
06.003.0066-0 | 172.46
06.003.0066-A | 163.41
06.003.0068-0 | 203.43
06.003.0068-A | 192.79
06.004.0060-0 | 121.88
06.004.0060-A | 116.14
06.004.0062-0 | 145.41
06.004.0062-A | 138.19
06.004.0064-0 | 193.9
06.004.0064-A | 184.85
06.004.0066-0 | 237.03
06.004.0066-A | 226.39
06.004.0068-0 | 306.17
06.004.0068-A | 293.86
06.004.0070-0 | 366.42
06.004.0070-A | 352.44
06.004.0072-0 | 441.13
06.004.0072-A | 422.44
06.004.0074-0 | 517.37
06.004.0074-A | 496.81
06.004.0076-0 | 700.48
06.004.0076-A | 676.97
06.004.0078-0 | 775.7
06.004.0078-A | 749.32
06.004.0080-0 | 1080.42
06.004.0080-A | 1047.04
06.004.0082-0 | 2046.05
06.004.0082-A | 2006.67
06.004.0084-0 | 2121.09
06.004.0084-A | 2076.13
06.004.0090-0 | 126.88
06.004.0090-A | 121.14
06.004.0092-0 | 146.4
06.004.0092-A | 139.19
06.004.0094-0 | 197.76
06.004.0094-A | 188.71
06.004.0096-0 | 255.03
06.004.0096-A | 244.39
06.004.0098-0 | 300.87
06.004.0098-A | 288.56
06.004.0100-0 | 359.06
06.004.0100-A | 345.08
06.004.0102-0 | 444.28
06.004.0102-A | 425.59
06.004.0104-0 | 627.37
06.004.0104-A | 606.81
06.004.0106-0 | 714.04
06.004.0106-A | 690.53
06.004.0108-0 | 756.12
06.004.0108-A | 729.74
06.004.0110-0 | 1037.31
06.004.0110-A | 1003.93
06.004.0112-0 | 2062.36
06.004.0112-A | 2022.98
06.004.0114-0 | 2357.23
06.004.0114-A | 2312.27
06.004.0120-0 | 152.76
06.004.0120-A | 147.03
06.004.0122-0 | 165.9
06.004.0122-A | 158.69
06.004.0124-0 | 216.9
06.004.0124-A | 207.85
06.004.0126-0 | 275.03
06.004.0126-A | 264.39
06.004.0128-0 | 411.72
06.004.0128-A | 399.41
06.004.0130-0 | 435.58
06.004.0130-A | 421.6
06.004.0132-0 | 569.37
06.004.0132-A | 550.68
06.004.0134-0 | 679.37
06.004.0134-A | 658.81
06.004.0136-0 | 858.48
06.004.0136-A | 834.97
06.004.0138-0 | 946.7
06.004.0138-A | 920.32
06.004.0140-0 | 1349.91
06.004.0140-A | 1316.53
06.004.0142-0 | 2944.53
06.004.0142-A | 2905.15
06.004.0144-0 | 3288.26
06.004.0144-A | 3243.3
06.004.0150-0 | 168.55
06.004.0150-A | 162.81
06.004.0152-0 | 202.45
06.004.0152-A | 194.77
06.004.0154-0 | 244.51
06.004.0154-A | 235.14
06.004.0156-0 | 323.59
06.004.0156-A | 311.87
06.004.0158-0 | 505.63
06.004.0158-A | 492.13
06.004.0160-0 | 543.67
06.004.0160-A | 527.04
06.004.0162-0 | 736.43
06.004.0162-A | 717.29
06.004.0164-0 | 877.12
06.004.0164-A | 855.24
06.004.0166-0 | 1145.62
06.004.0166-A | 1121.73
06.004.0168-0 | 1260.98
06.004.0168-A | 1234.05
06.004.0170-0 | 1624.03
06.004.0170-A | 1590.26
06.004.0172-0 | 3427.02
06.004.0172-A | 3387.64
06.004.0174-0 | 3689.07
06.004.0174-A | 3644.11
06.004.0253-1 | 779.73
06.004.0253-B | 723.71
06.004.0254-1 | 883.06
06.004.0254-B | 824.02
06.004.0400-0 | 5916.92
06.004.0400-A | 5719.21
06.004.0405-0 | 6129.8
06.004.0405-A | 5914.71
06.004.0410-0 | 6836.44
06.004.0410-A | 6598.49
06.004.0415-0 | 10598.58
06.004.0415-A | 10155.7
06.004.0420-0 | 9010.88
06.004.0420-A | 8721.73
06.004.0425-0 | 11253.83
06.004.0425-A | 10879.42
06.004.0430-0 | 11229.99
06.004.0430-A | 10854.92
06.004.0435-0 | 16991.8
06.004.0435-A | 16288.95
06.004.0440-0 | 12561.14
06.004.0440-A | 12176.14
06.004.0445-0 | 13966.97
06.004.0445-A | 13508.27
06.004.0450-0 | 14798.35
06.004.0450-A | 14312.14
06.004.0455-0 | 22431.74
06.004.0455-A | 21509.06
06.004.0500-0 | 3222.26
06.004.0500-A | 2995.15
06.004.0505-0 | 4053.66
06.004.0505-A | 3769.02
06.004.0510-0 | 5196.95
06.004.0510-A | 4832.37
06.004.0515-0 | 5664.79
06.004.0515-A | 5266.6
06.004.0520-0 | 6496.19
06.004.0520-A | 6040.46
06.004.0525-0 | 7275.92
06.004.0525-A | 6764.17
06.004.0530-0 | 8107.32
06.004.0530-A | 7538.04
06.004.0535-0 | 8938.72
06.004.0535-A | 8311.91
06.005.0030-0 | 48.21
06.005.0030-A | 45.14
06.005.0035-0 | 66.58
06.005.0035-A | 62.9
06.005.0040-0 | 93.29
06.005.0040-A | 89
06.005.0045-0 | 154.63
06.005.0045-A | 149.17
06.005.0050-0 | 198.16
06.005.0050-A | 192.07
06.006.0010-0 | 303.17
06.006.0010-A | 291.33
06.006.0011-0 | 57.16
06.006.0011-A | 55.06
06.006.0015-0 | 188.88
06.006.0015-A | 181.67
06.006.0016-0 | 37.11
06.006.0016-A | 35.72
06.006.0020-0 | 133.46
06.006.0020-A | 128.71
06.006.0030-0 | 179.6
06.006.0030-A | 169.23
06.006.0031-0 | 115.85
06.006.0031-A | 107.67
06.006.0035-0 | 251.71
06.006.0035-A | 238.91
06.006.0036-0 | 150.91
06.006.0036-A | 140.97
06.006.0040-0 | 406.67
06.006.0040-A | 390.76
06.006.0041-0 | 193.85
06.006.0041-A | 182.17
06.006.0050-0 | 1244.71
06.006.0050-A | 1224.71
06.006.0051-0 | 271.41
06.006.0051-A | 257.44
06.006.0060-0 | 1854.33
06.006.0060-A | 1830.69
06.006.0061-0 | 337.21
06.006.0061-A | 321.14
06.006.0090-0 | 96.06
06.006.0090-A | 93.12
06.006.0091-0 | 131.27
06.006.0091-A | 127.58
06.007.0010-0 | 36.76
06.007.0010-A | 32.37
06.007.0011-0 | 46.28
06.007.0011-A | 40.74
06.007.0012-0 | 62.92
06.007.0012-A | 55.39
06.007.0013-0 | 77.52
06.007.0013-A | 68.22
06.007.0015-0 | 83.21
06.007.0015-A | 73.26
06.007.0016-0 | 94.77
06.007.0016-A | 83.43
06.007.0017-0 | 112.53
06.007.0017-A | 99.11
06.007.0060-0 | 56.34
06.007.0060-A | 50.7
06.007.0061-0 | 75.29
06.007.0061-A | 67.71
06.007.0062-0 | 115.66
06.007.0062-A | 104.28
06.007.0063-0 | 180.89
06.007.0063-A | 162.69
06.007.0064-0 | 234.4
06.007.0064-A | 210.79
06.007.0065-0 | 287.81
06.007.0065-A | 258.97
06.007.0080-0 | 113.49
06.007.0080-A | 102.11
06.007.0081-0 | 147.62
06.007.0081-A | 132.99
06.007.0082-0 | 230.38
06.007.0082-A | 207.9
06.007.0083-0 | 361.78
06.007.0083-A | 325.38
06.007.0084-0 | 469.88
06.007.0084-A | 422.68
06.007.0085-0 | 574.54
06.007.0085-A | 516.85
06.007.0100-0 | 113.49
06.007.0100-A | 102.11
06.007.0101-0 | 148.71
06.007.0101-A | 134.08
06.007.0102-0 | 228.35
06.007.0102-A | 206.14
06.007.0120-0 | 155.51
06.007.0120-A | 141.43
06.007.0121-0 | 200.45
06.007.0121-A | 180.95
06.007.0122-0 | 334.36
06.007.0122-A | 305.11
06.007.0123-0 | 549.2
06.007.0123-A | 501.99
06.007.0124-0 | 755.5
06.007.0124-A | 694.11
06.007.0125-0 | 905.13
06.007.0125-A | 829.85
06.008.0050-0 | 147.38
06.008.0050-A | 145.8
06.008.0053-0 | 179.5
06.008.0053-A | 177.37
06.008.0055-0 | 205.29
06.008.0055-A | 202.63
06.008.0056-0 | 266.89
06.008.0056-A | 263.95
06.008.0058-0 | 298.72
06.008.0058-A | 295.51
06.008.0060-0 | 531.21
06.008.0060-A | 527.46
06.008.0062-0 | 867.14
06.008.0062-A | 862.85
06.008.0065-0 | 1440.63
06.008.0065-A | 1435.8
06.008.0068-0 | 3754.96
06.008.0068-A | 3749.58
06.008.0070-0 | 4567.99
06.008.0070-A | 4562.08
06.008.0072-0 | 6153.43
06.008.0072-A | 6146.98
06.008.0100-0 | 221.09
06.008.0100-A | 218.43
06.008.0105-0 | 340.96
06.008.0105-A | 337.75
06.009.0030-0 | 165.33
06.009.0030-A | 164.74
06.009.0033-0 | 233.56
06.009.0033-A | 232.72
06.009.0035-0 | 321.11
06.009.0035-A | 320.15
06.009.0051-0 | 379.29
06.009.0051-A | 378.42
06.009.0052-0 | 383.81
06.009.0052-A | 382.54
06.009.0053-0 | 460.75
06.009.0053-A | 458.66
06.009.0054-0 | 565.45
06.009.0054-A | 562.3
06.009.0055-0 | 695.35
06.009.0055-A | 691.23
06.009.0056-0 | 817.8
06.009.0056-A | 813.75
06.009.0057-0 | 1116.17
06.009.0057-A | 1110.7
06.009.0058-0 | 1435.47
06.009.0058-A | 1428.52
06.009.0059-0 | 1857.56
06.009.0059-A | 1849.07
06.009.0060-0 | 2598.91
06.009.0060-A | 2589.01
06.009.0061-0 | 3107.31
06.009.0061-A | 3096
06.009.0062-0 | 3632.61
06.009.0062-A | 3619.89
06.009.0063-0 | 4231.07
06.009.0063-A | 4216.94
06.009.0064-0 | 5520.38
06.009.0064-A | 5503.68
06.009.0081-0 | 430.66
06.009.0081-A | 428.57
06.009.0082-0 | 519.83
06.009.0082-A | 516.68
06.009.0083-0 | 639.69
06.009.0083-A | 635.57
06.009.0084-0 | 725.89
06.009.0084-A | 721.84
06.009.0085-0 | 1020.06
06.009.0085-A | 1014.59
06.009.0086-0 | 1273.21
06.009.0086-A | 1266.26
06.009.0087-0 | 1631.35
06.009.0087-A | 1624.29
06.009.0088-0 | 2303.28
06.009.0088-A | 2295.05
06.009.0089-0 | 2672.14
06.009.0089-A | 2662.75
06.009.0090-0 | 3084.31
06.009.0090-A | 3073.75
06.009.0091-0 | 3619.83
06.009.0091-A | 3608.1
06.009.0092-0 | 4803
06.009.0092-A | 4788.92
06.010.0010-0 | 265.74
06.010.0010-A | 249.57
06.010.0011-0 | 123.04
06.010.0011-A | 115.56
06.010.0015-0 | 542.03
06.010.0015-A | 522.17
06.010.0016-0 | 168.9
06.010.0016-A | 159.87
06.010.0020-0 | 948.21
06.010.0020-A | 924.67
06.010.0021-0 | 216.13
06.010.0021-A | 205.59
06.010.0030-0 | 1521.53
06.010.0030-A | 1507.95
06.010.0031-0 | 286.44
06.010.0031-A | 274.37
06.010.0040-0 | 3054.14
06.010.0040-A | 3038.49
06.010.0041-0 | 392.99
06.010.0041-A | 379.07
06.011.0101-0 | 33.41
06.011.0101-A | 31.33
06.011.0102-0 | 34.26
06.011.0102-A | 32.15
06.011.0103-0 | 70.36
06.011.0103-A | 67.49
06.011.0104-0 | 77.96
06.011.0104-A | 74.12
06.011.0105-0 | 80
06.011.0105-A | 76.06
06.011.0106-0 | 147.15
06.011.0106-A | 141.93
06.011.0107-0 | 162.67
06.011.0107-A | 157.44
06.011.0108-0 | 206.26
06.011.0108-A | 200.1
06.011.0109-0 | 272.35
06.011.0109-A | 265.44
06.011.0110-0 | 314.85
06.011.0110-A | 307.37
06.011.0111-0 | 320.04
06.011.0111-A | 311.99
06.011.0112-0 | 398.41
06.011.0112-A | 389.63
06.011.0113-0 | 459.88
06.011.0113-A | 449.82
06.011.0115-0 | 859.07
06.011.0115-A | 848.12
06.011.0116-0 | 989.52
06.011.0116-A | 977.15
06.011.0117-0 | 1141.29
06.011.0117-A | 1127.89
06.011.0119-0 | 1606.49
06.011.0119-A | 1590.34
06.011.0131-0 | 33.41
06.011.0131-A | 31.33
06.011.0132-0 | 34.26
06.011.0132-A | 32.15
06.011.0133-0 | 56.84
06.011.0133-A | 53.97
06.011.0134-0 | 77.96
06.011.0134-A | 74.12
06.011.0135-0 | 109.67
06.011.0135-A | 104.81
06.011.0136-0 | 193.88
06.011.0136-A | 188.13
06.011.0137-0 | 209.41
06.011.0137-A | 203.63
06.011.0139-0 | 329.62
06.011.0139-A | 322.16
06.011.0140-0 | 388.13
06.011.0140-A | 379.7
06.011.0141-0 | 715.35
06.011.0141-A | 705.93
06.011.0142-0 | 727.63
06.011.0142-A | 717.47
06.011.0143-0 | 967.85
06.011.0143-A | 956.14
06.011.0145-0 | 1210.94
06.011.0145-A | 1198.35
06.011.0146-0 | 1400.33
06.011.0146-A | 1386.04
06.011.0147-0 | 1684.28
06.011.0147-A | 1668.94
06.011.0149-0 | 3145.66
06.011.0149-A | 3126.2
06.011.0191-0 | 2.81
06.011.0191-A | 2.43
06.011.0192-0 | 9.89
06.011.0192-A | 9.44
06.011.0193-0 | 9.89
06.011.0193-A | 9.44
06.011.0194-0 | 10.06
06.011.0194-A | 9.6
06.011.0195-0 | 10.06
06.011.0195-A | 9.6
06.011.0196-0 | 10.46
06.011.0196-A | 9.98
06.011.0197-0 | 10.5
06.011.0197-A | 10.02
06.011.0198-0 | 10.66
06.011.0198-A | 10.17
06.011.0199-0 | 10.71
06.011.0199-A | 10.21
06.011.0200-0 | 10.87
06.011.0200-A | 10.37
06.011.0201-0 | 11.27
06.011.0201-A | 10.75
06.011.0202-0 | 11.71
06.011.0202-A | 11.17
06.011.0203-0 | 12.31
06.011.0203-A | 11.75
06.011.0205-0 | 12.69
06.011.0205-A | 12.1
06.011.0206-0 | 13.41
06.011.0206-A | 12.8
06.011.0207-0 | 14.02
06.011.0207-A | 13.37
06.011.0209-0 | 15.79
06.011.0209-A | 15.07
06.011.0221-0 | 33.37
06.011.0221-A | 31.29
06.011.0222-0 | 34.39
06.011.0222-A | 32.26
06.011.0223-0 | 60.89
06.011.0223-A | 57.48
06.011.0224-0 | 78.48
06.011.0224-A | 74.57
06.011.0225-0 | 115.2
06.011.0225-A | 110.9
06.011.0226-0 | 147.48
06.011.0226-A | 142.25
06.011.0227-0 | 163.67
06.011.0227-A | 158.4
06.011.0228-0 | 208.42
06.011.0228-A | 202.16
06.011.0229-0 | 274.95
06.011.0229-A | 267.92
06.011.0230-0 | 318.84
06.011.0230-A | 311.17
06.011.0231-0 | 325.79
06.011.0231-A | 317.48
06.011.0232-0 | 407.12
06.011.0232-A | 397.93
06.011.0233-0 | 474.34
06.011.0233-A | 463.62
06.011.0235-0 | 875.57
06.011.0235-A | 863.84
06.011.0236-0 | 1013.98
06.011.0236-A | 1000.48
06.011.0237-0 | 1227.66
06.011.0237-A | 1211.98
06.011.0239-0 | 1718.45
06.011.0239-A | 1699.18
06.011.0251-0 | 33.37
06.011.0251-A | 31.29
06.011.0252-0 | 34.39
06.011.0252-A | 32.26
06.011.0253-0 | 60.89
06.011.0253-A | 57.48
06.011.0254-0 | 78.48
06.011.0254-A | 74.57
06.011.0255-0 | 144.97
06.011.0255-A | 139.67
06.011.0256-0 | 194.44
06.011.0256-A | 188.67
06.011.0257-0 | 207.29
06.011.0257-A | 201.55
06.011.0258-0 | 266.87
06.011.0258-A | 260.2
06.011.0259-0 | 332.98
06.011.0259-A | 325.37
06.011.0260-0 | 392.79
06.011.0260-A | 384.15
06.011.0261-0 | 721.09
06.011.0261-A | 711.42
06.011.0262-0 | 820.39
06.011.0262-A | 811.19
06.011.0263-0 | 982.04
06.011.0263-A | 969.67
06.011.0265-0 | 1228.08
06.011.0265-A | 1214.77
06.011.0266-0 | 1424.84
06.011.0266-A | 1409.42
06.011.0267-0 | 1712.93
06.011.0267-A | 1696.28
06.011.0269-0 | 3232.7
06.011.0269-A | 3210.62
06.011.0311-0 | 34.64
06.011.0311-A | 32.48
06.011.0312-0 | 61.11
06.011.0312-A | 57.67
06.011.0313-0 | 78.26
06.011.0313-A | 74.38
06.011.0314-0 | 115.03
06.011.0314-A | 110.74
06.011.0315-0 | 147.27
06.011.0315-A | 142.06
06.011.0316-0 | 163.07
06.011.0316-A | 157.82
06.011.0317-0 | 206.43
06.011.0317-A | 200.25
06.011.0318-0 | 272.75
06.011.0318-A | 265.82
06.011.0319-0 | 315.04
06.011.0319-A | 307.55
06.011.0320-0 | 320.67
06.011.0320-A | 312.59
06.011.0321-0 | 399.76
06.011.0321-A | 390.92
06.011.0322-0 | 461.3
06.011.0322-A | 451.17
06.011.0324-0 | 863.77
06.011.0324-A | 852.61
06.011.0325-0 | 994.8
06.011.0325-A | 982.18
06.011.0326-0 | 1146.83
06.011.0326-A | 1133.17
06.011.0328-0 | 1617.78
06.011.0328-A | 1601.11
06.011.0341-0 | 38.58
06.011.0341-A | 35.89
06.011.0342-0 | 61.23
06.011.0342-A | 57.77
06.011.0343-0 | 78.08
06.011.0343-A | 74.22
06.011.0344-0 | 144.86
06.011.0344-A | 139.66
06.011.0345-0 | 194.43
06.011.0345-A | 188.65
06.011.0346-0 | 209.6
06.011.0346-A | 203.81
06.011.0347-0 | 266.62
06.011.0347-A | 260
06.011.0348-0 | 330.04
06.011.0348-A | 322.57
06.011.0349-0 | 389.08
06.011.0349-A | 380.62
06.011.0350-0 | 716.36
06.011.0350-A | 706.9
06.011.0351-0 | 822.77
06.011.0351-A | 812.56
06.011.0352-0 | 969.89
06.011.0352-A | 958.09
06.011.0354-0 | 1216.23
06.011.0354-A | 1203.4
06.011.0355-0 | 1408.11
06.011.0355-A | 1393.49
06.011.0356-0 | 1690.43
06.011.0356-A | 1674.8
06.011.0358-0 | 3158
06.011.0358-A | 3137.97
06.011.0370-0 | 111.78
06.011.0370-A | 108.2
06.011.0371-0 | 204.21
06.011.0371-A | 199.84
06.011.0372-0 | 315.99
06.011.0372-A | 311.26
06.011.0373-0 | 561.88
06.011.0373-A | 555.06
06.011.0374-0 | 704.88
06.011.0374-A | 696.32
06.011.0375-0 | 916.69
06.011.0375-A | 907.13
06.011.0376-0 | 1453.1
06.011.0376-A | 1442.83
06.011.0377-0 | 1822.17
06.011.0377-A | 1810.7
06.011.0378-0 | 2869.15
06.011.0378-A | 2856.96
06.011.0379-0 | 3407.01
06.011.0379-A | 3393.4
06.011.0380-0 | 4693.25
06.011.0380-A | 4678.59
06.011.0381-0 | 4728.01
06.011.0381-A | 4711.83
06.011.0382-0 | 6892.13
06.011.0382-A | 6874.74
06.011.0383-0 | 14324.48
06.011.0383-A | 14303.8
06.011.0390-0 | 111.78
06.011.0390-A | 108.2
06.011.0391-0 | 201.11
06.011.0391-A | 196.74
06.011.0392-0 | 314.71
06.011.0392-A | 310
06.011.0393-0 | 461.16
06.011.0393-A | 455.48
06.011.0394-0 | 827.29
06.011.0394-A | 819.96
06.011.0395-0 | 954.35
06.011.0395-A | 945.27
06.011.0396-0 | 1483.79
06.011.0396-A | 1473.55
06.011.0397-0 | 2109.6
06.011.0397-A | 2098.82
06.011.0398-0 | 3535.35
06.011.0398-A | 3522.61
06.011.0399-0 | 3815.15
06.011.0399-A | 3801.69
06.011.0400-0 | 4870.97
06.011.0400-A | 4855.83
06.011.0401-0 | 8747.14
06.011.0401-A | 8730.95
06.011.0402-0 | 11286.4
06.011.0402-A | 11268.44
06.011.0403-0 | 15979.73
06.011.0403-A | 15960.57
06.011.0404-0 | 21743.2
06.011.0404-A | 21719.46
06.011.0411-0 | 102.74
06.011.0411-A | 100.55
06.011.0412-0 | 102.74
06.011.0412-A | 100.63
06.011.0413-0 | 335.48
06.011.0413-A | 332.61
06.011.0414-0 | 343.08
06.011.0414-A | 339.24
06.011.0415-0 | 345.12
06.011.0415-A | 341.18
06.011.0416-0 | 544.83
06.011.0416-A | 539.61
06.011.0417-0 | 560.35
06.011.0417-A | 555.12
06.011.0418-0 | 736.5
06.011.0418-A | 730.34
06.011.0419-0 | 1594.34
06.011.0419-A | 1587.43
06.011.0420-0 | 1968.54
06.011.0420-A | 1960.87
06.011.0421-0 | 1972.53
06.011.0421-A | 1964.48
06.011.0422-0 | 4068.22
06.011.0422-A | 4059.44
06.011.0423-0 | 4863.66
06.011.0423-A | 4853.59
06.011.0424-0 | 6605.8
06.011.0424-A | 6594.85
06.011.0425-0 | 7694.04
06.011.0425-A | 7681.67
06.011.0426-0 | 9793.36
06.011.0426-A | 9779.95
06.011.0427-0 | 14718.56
06.011.0427-A | 14702.41
06.011.0431-0 | 101.85
06.011.0431-A | 99.77
06.011.0432-0 | 102.87
06.011.0432-A | 100.74
06.011.0433-0 | 197.85
06.011.0433-A | 194.44
06.011.0434-0 | 343.6
06.011.0434-A | 339.69
06.011.0435-0 | 380.32
06.011.0435-A | 376.02
06.011.0436-0 | 545.16
06.011.0436-A | 539.93
06.011.0437-0 | 561.35
06.011.0437-A | 556.08
06.011.0438-0 | 738.66
06.011.0438-A | 732.4
06.011.0439-0 | 1596.94
06.011.0439-A | 1589.91
06.011.0440-0 | 1971.77
06.011.0440-A | 1963.97
06.011.0441-0 | 1978.28
06.011.0441-A | 1969.97
06.011.0442-0 | 4076.93
06.011.0442-A | 4067.74
06.011.0443-0 | 4878.12
06.011.0443-A | 4867.39
06.011.0445-0 | 6622.3
06.011.0445-A | 6610.57
06.011.0446-0 | 7718.5
06.011.0446-A | 7705
06.011.0447-0 | 9879.73
06.011.0447-A | 9864.05
06.011.0449-0 | 14830.52
06.011.0449-A | 14811.25
06.012.0001-0 | 3231.75
06.012.0001-A | 3051.75
06.012.0002-0 | 3385.23
06.012.0002-A | 3195.41
06.012.0003-0 | 3779.75
06.012.0003-A | 3570.82
06.012.0004-0 | 4194.31
06.012.0004-A | 3959.47
06.012.0005-0 | 4563.34
06.012.0005-A | 4306.23
06.012.0006-0 | 5241.38
06.012.0006-A | 4945.01
06.012.0007-0 | 5794.56
06.012.0007-A | 5467.25
06.012.0008-0 | 6387.08
06.012.0008-A | 6028.82
06.012.0009-0 | 7116.98
06.012.0009-A | 6718.04
06.012.0015-0 | 2349.63
06.012.0015-A | 2216.12
06.012.0016-0 | 2701.87
06.012.0016-A | 2550.84
06.012.0017-0 | 2943.64
06.012.0017-A | 2779.45
06.012.0018-0 | 3322.09
06.012.0018-A | 3134.1
06.012.0019-0 | 3877.01
06.012.0019-A | 3659.21
06.012.0020-0 | 4279.39
06.012.0020-A | 4034.94
06.012.0021-0 | 4636.91
06.012.0021-A | 4372.54
06.012.0022-0 | 4990.6
06.012.0022-A | 4706.8
06.012.0039-0 | 2231.5
06.012.0039-A | 2092.17
06.012.0040-0 | 2043.55
06.012.0040-A | 1916.84
06.012.0041-0 | 1938.25
06.012.0041-A | 1816.92
06.012.0042-0 | 1701.1
06.012.0042-A | 1596.39
06.012.0043-0 | 1633.91
06.012.0043-A | 1532.8
06.012.0200-0 | 5080.59
06.012.0200-A | 4662.83
06.012.0201-0 | 5570.83
06.012.0201-A | 5112.46
06.012.0202-0 | 6096.28
06.012.0202-A | 5597.59
06.012.0203-0 | 6640.06
06.012.0203-A | 6099.59
06.012.0204-0 | 7381.04
06.012.0204-A | 6777.9
06.012.0205-0 | 8080.91
06.012.0205-A | 7415.39
06.012.0206-0 | 8227.28
06.012.0206-A | 7556.11
06.012.0207-0 | 8377.43
06.012.0207-A | 7699.48
06.012.0208-0 | 8749.47
06.012.0208-A | 8054.71
06.012.0209-0 | 9117.46
06.012.0209-A | 8388.6
06.012.0210-0 | 9522.25
06.012.0210-A | 8759.52
06.012.0211-0 | 9928.83
06.012.0211-A | 9132
06.012.0212-0 | 10335.33
06.012.0212-A | 9504.4
06.012.0213-0 | 10701.62
06.012.0213-A | 9836.81
06.012.0214-0 | 11108.12
06.012.0214-A | 10209.21
06.012.0215-0 | 11514.7
06.012.0215-A | 10581.69
06.012.0216-0 | 11919.49
06.012.0216-A | 10952.61
06.012.0217-0 | 6259.92
06.012.0217-A | 5746
06.012.0218-0 | 6826.74
06.012.0218-A | 6269.16
06.012.0219-0 | 7393.76
06.012.0219-A | 6792.55
06.012.0220-0 | 8165.85
06.012.0220-A | 7497.13
06.012.0221-0 | 8946.65
06.012.0221-A | 8210.36
06.012.0222-0 | 9307.18
06.012.0222-A | 8549.01
06.012.0223-0 | 9604.6
06.012.0223-A | 8821.18
06.012.0224-0 | 9998.25
06.012.0224-A | 9182.21
06.012.0225-0 | 10099.75
06.012.0225-A | 9292.82
06.012.0226-0 | 10504.54
06.012.0226-A | 9663.74
06.012.0227-0 | 10911.12
06.012.0227-A | 10036.22
06.012.0228-0 | 11279.11
06.012.0228-A | 10370.11
06.012.0229-0 | 11683.9
06.012.0229-A | 10741.03
06.012.0230-0 | 12090.4
06.012.0230-A | 11113.43
06.012.0231-0 | 12496.98
06.012.0231-A | 11485.91
06.012.0232-0 | 12863.27
06.012.0232-A | 11818.32
06.012.0233-0 | 7128.26
06.012.0233-A | 6542.05
06.012.0234-0 | 7748.75
06.012.0234-A | 7113.95
06.012.0235-0 | 8326.94
06.012.0235-A | 7644.29
06.012.0236-0 | 8990.97
06.012.0236-A | 8254.19
06.012.0237-0 | 9841.27
06.012.0237-A | 9032.02
06.012.0238-0 | 10427.8
06.012.0238-A | 9582.41
06.012.0239-0 | 10657.57
06.012.0239-A | 9783.45
06.012.0240-0 | 10948.79
06.012.0240-A | 10054.84
06.012.0241-0 | 11322.85
06.012.0241-A | 10411.9
06.012.0242-0 | 11727.49
06.012.0242-A | 10782.67
06.012.0243-0 | 12095.56
06.012.0243-A | 11116.64
06.012.0244-0 | 12498.94
06.012.0244-A | 11485.92
06.012.0245-0 | 12906.86
06.012.0245-A | 11859.96
06.012.0246-0 | 13313.36
06.012.0246-A | 12232.36
06.012.0247-0 | 13680.48
06.012.0247-A | 12565.39
06.012.0248-0 | 14086.43
06.012.0248-A | 12937.46
06.012.0249-0 | 8515.09
06.012.0249-A | 7813.64
06.012.0250-0 | 9180.81
06.012.0250-A | 8427.5
06.012.0251-0 | 9846.47
06.012.0251-A | 9041.29
06.012.0252-0 | 10753.15
06.012.0252-A | 9870.58
06.012.0253-0 | 11682.88
06.012.0253-A | 10723.16
06.012.0254-0 | 11848.06
06.012.0254-A | 10879.55
06.012.0255-0 | 11914.89
06.012.0255-A | 10942.73
06.012.0256-0 | 12288.08
06.012.0256-A | 11299.09
06.012.0257-0 | 12656.07
06.012.0257-A | 11632.98
06.012.0258-0 | 13062.57
06.012.0258-A | 12005.38
06.012.0259-0 | 13467.44
06.012.0259-A | 12376.38
06.012.0260-0 | 13873.94
06.012.0260-A | 12748.78
06.012.0261-0 | 14241.93
06.012.0261-A | 13082.67
06.012.0262-0 | 14646.72
06.012.0262-A | 13453.59
06.012.0263-0 | 15053.3
06.012.0263-A | 13826.07
06.012.0264-0 | 9576.71
06.012.0264-A | 8784.35
06.012.0265-0 | 10278.55
06.012.0265-A | 9430.82
06.012.0266-0 | 10992.47
06.012.0266-A | 10088.56
06.012.0267-0 | 11672.44
06.012.0267-A | 10712.07
06.012.0268-0 | 12693.24
06.012.0268-A | 11650.54
06.012.0269-0 | 13143.39
06.012.0269-A | 12072.04
06.012.0270-0 | 13377.08
06.012.0270-A | 12279.65
06.012.0271-0 | 13858.73
06.012.0271-A | 12720.52
06.012.0272-0 | 13888.1
06.012.0272-A | 12765.72
06.012.0273-0 | 14293.36
06.012.0273-A | 13137.11
06.012.0274-0 | 14699.86
06.012.0274-A | 13509.51
06.012.0275-0 | 15067.85
06.012.0275-A | 13843.4
06.012.0276-0 | 15472.72
06.012.0276-A | 14214.4
06.012.0277-0 | 15879.22
06.012.0277-A | 14586.8
06.012.0278-0 | 16285.72
06.012.0278-A | 14959.2
06.012.0310-0 | 11399.66
06.012.0310-A | 10408.5
06.012.0312-0 | 11648.53
06.012.0312-A | 10645.86
06.012.0315-0 | 12483.67
06.012.0315-A | 11386.7
06.012.0317-0 | 12674.49
06.012.0317-A | 11633.42
06.012.0319-0 | 13752.64
06.012.0319-A | 12624.37
06.012.0320-0 | 14547.8
06.012.0320-A | 13358.97
06.012.0322-0 | 14656.66
06.012.0322-A | 13452.08
06.012.0325-0 | 15006.98
06.012.0325-A | 13778.61
06.012.0327-0 | 15180.99
06.012.0327-A | 13952.14
06.012.0329-0 | 15476.44
06.012.0329-A | 14213.6
06.012.0331-0 | 15923.06
06.012.0331-A | 14630.36
06.012.0332-0 | 16290.75
06.012.0332-A | 14969.13
06.012.0335-0 | 16766.22
06.012.0335-A | 15401.31
06.012.0337-0 | 17172.72
06.012.0337-A | 15773.71
06.012.0340-0 | 17555.54
06.012.0340-A | 16120.45
06.012.0345-0 | 12748.52
06.012.0345-A | 11621.46
06.012.0347-0 | 12981.36
06.012.0347-A | 11823.75
06.012.0348-0 | 13148.24
06.012.0348-A | 11973.76
06.012.0349-0 | 13908.38
06.012.0349-A | 12755.65
06.012.0351-0 | 14812.05
06.012.0351-A | 13598.21
06.012.0352-0 | 15912.9
06.012.0352-A | 14606.58
06.012.0355-0 | 15993.04
06.012.0355-A | 14681.3
06.012.0357-0 | 16078.21
06.012.0357-A | 14759.68
06.012.0359-0 | 16450.4
06.012.0359-A | 15115.07
06.012.0362-0 | 16818.39
06.012.0362-A | 15448.96
06.012.0363-0 | 17161.31
06.012.0363-A | 15766.27
06.012.0364-0 | 17631.47
06.012.0364-A | 16193.84
06.012.0366-0 | 18036.26
06.012.0366-A | 16564.76
06.012.0368-0 | 18404.25
06.012.0368-A | 16898.65
06.012.0370-0 | 18810.28
06.012.0370-A | 17270.64
06.012.0372-0 | 16992.05
06.012.0372-A | 15575.03
06.012.0375-0 | 18844.27
06.012.0375-A | 17291.81
06.012.0377-0 | 20650.22
06.012.0377-A | 18947.57
06.012.0379-0 | 23218.34
06.012.0379-A | 21301.41
06.012.0381-0 | 23547.19
06.012.0381-A | 21627.37
06.012.0383-0 | 23650.69
06.012.0383-A | 21722.41
06.012.0385-0 | 23898.25
06.012.0385-A | 21921.47
06.012.0387-0 | 24420.99
06.012.0387-A | 22394.73
06.012.0389-0 | 24813.69
06.012.0389-A | 22750.16
06.012.0391-0 | 25428.06
06.012.0391-A | 23302.82
06.012.0393-0 | 25953.75
06.012.0393-A | 23779.36
06.012.0395-0 | 26514.18
06.012.0395-A | 24284.54
06.012.0400-0 | 26998.63
06.012.0400-A | 24719.48
06.014.0012-0 | 3202.04
06.014.0012-A | 3044.26
06.014.0013-0 | 3363.25
06.014.0013-A | 3192.06
06.014.0014-0 | 3685.6
06.014.0014-A | 3503.97
06.014.0015-0 | 4126.39
06.014.0015-A | 3918.17
06.014.0016-0 | 4619.69
06.014.0016-A | 4380.97
06.014.0049-0 | 571.17
06.014.0049-A | 537.17
06.014.0052-0 | 684.77
06.014.0052-A | 642.83
06.014.0054-0 | 1004.38
06.014.0054-A | 944.3
06.014.0057-0 | 1314.48
06.014.0057-A | 1234.12
06.014.0059-0 | 2061.4
06.014.0059-A | 1931.72
06.014.0060-0 | 685.02
06.014.0060-A | 646.23
06.014.0062-0 | 834.7
06.014.0062-A | 785.48
06.014.0064-0 | 1168.54
06.014.0064-A | 1101.42
06.014.0066-0 | 1478.64
06.014.0066-A | 1391.24
06.014.0068-0 | 2372.99
06.014.0068-A | 2231.68
06.014.0100-1 | 2280.88
06.014.0100-B | 2172.06
06.014.0101-0 | 1499.16
06.014.0101-A | 1427.45
06.014.0102-0 | 1818.14
06.014.0102-A | 1741.02
06.014.0105-0 | 1575.87
06.014.0105-A | 1493.92
06.014.0110-0 | 409.44
06.014.0110-A | 385.48
06.014.0112-0 | 788.11
06.014.0112-A | 746.26
06.014.0114-0 | 936.78
06.014.0114-A | 887.53
06.014.0116-0 | 396.35
06.014.0116-A | 376.63
06.014.0118-0 | 545.02
06.014.0118-A | 517.9
06.014.0120-0 | 693.4
06.014.0120-A | 658.92
06.014.0122-0 | 249.73
06.014.0122-A | 233.54
06.014.0124-0 | 346.97
06.014.0124-A | 325.27
06.014.0126-0 | 439.44
06.014.0126-A | 412.72
06.014.0128-0 | 166.41
06.014.0128-A | 158.29
06.014.0130-0 | 277.68
06.014.0130-A | 262.61
06.014.0132-0 | 370.43
06.014.0132-A | 350.31
06.015.0010-0 | 2414.15
06.015.0010-A | 2304.36
06.015.0011-0 | 2546.13
06.015.0011-A | 2432.41
06.015.0012-0 | 2883.38
06.015.0012-A | 2755.1
06.015.0013-0 | 3179.68
06.015.0013-A | 3037.09
06.015.0014-0 | 3584.23
06.015.0014-A | 3414.81
06.015.0015-0 | 3929.47
06.015.0015-A | 3742.45
06.015.0016-0 | 5097.05
06.015.0016-A | 4852.23
06.015.0030-0 | 728.55
06.015.0030-A | 700
06.015.0031-0 | 2658.37
06.015.0031-A | 2548.02
06.015.0060-0 | 553.82
06.015.0060-A | 509.31
06.015.0061-0 | 422.6
06.015.0061-A | 394.34
06.015.0070-0 | 422.23
06.015.0070-A | 388.83
06.016.0001-0 | 414.92
06.016.0001-A | 404.05
06.016.0002-0 | 386.92
06.016.0002-A | 376.05
06.016.0003-0 | 347.92
06.016.0003-A | 337.05
06.016.0004-0 | 370.34
06.016.0004-A | 361.64
06.016.0006-0 | 362.92
06.016.0006-A | 352.05
06.016.0007-0 | 445.92
06.016.0007-A | 435.05
06.016.0008-0 | 70.78
06.016.0008-A | 65.33
06.016.0009-0 | 141.81
06.016.0009-A | 136.36
06.016.0010-0 | 363.33
06.016.0010-A | 349.17
06.016.0011-0 | 363.33
06.016.0011-A | 349.17
06.016.0012-0 | 363.33
06.016.0012-A | 349.17
06.016.0015-0 | 331.34
06.016.0015-A | 322.64
06.016.0016-0 | 847.18
06.016.0016-A | 812.38
06.016.0030-0 | 207.3
06.016.0030-A | 199.13
06.016.0031-0 | 373.28
06.016.0031-A | 364.01
06.016.0032-0 | 582.52
06.016.0032-A | 566.2
06.016.0040-0 | 271.34
06.016.0040-A | 262.64
06.016.0041-0 | 358.39
06.016.0041-A | 347.52
06.016.0050-0 | 60.72
06.016.0050-A | 60.36
06.016.0051-0 | 77.66
06.016.0051-A | 77.3
06.016.0052-0 | 101.72
06.016.0052-A | 101.36
06.016.0053-0 | 200.72
06.016.0053-A | 200.36
06.016.0060-0 | 227.63
06.016.0060-A | 219.46
06.016.0061-0 | 713.31
06.016.0061-A | 705.14
06.016.0080-0 | 90.47
06.016.0080-A | 82.85
06.016.0082-0 | 255.71
06.016.0082-A | 226.8
06.016.0100-0 | 322.31
06.016.0100-A | 311.43
06.016.0105-0 | 202.79
06.016.0105-A | 194.63
06.017.0001-0 | 293.53
06.017.0001-A | 284.99
06.017.0002-0 | 445.94
06.017.0002-A | 435.18
06.017.0003-0 | 530.01
06.017.0003-A | 517.72
06.017.0004-0 | 1023.6
06.017.0004-A | 1009.03
06.017.0005-0 | 1075.56
06.017.0005-A | 1059.6
06.017.0006-0 | 1214.22
06.017.0006-A | 1196.06
06.017.0007-0 | 1247.09
06.017.0007-A | 1228.19
06.017.0008-0 | 1248.49
06.017.0008-A | 1228.9
06.017.0009-0 | 1388.13
06.017.0009-A | 1367.03
06.017.0010-0 | 1507.69
06.017.0010-A | 1483.68
06.017.0011-0 | 1605.51
06.017.0011-A | 1581.51
06.017.0012-0 | 1750.05
06.017.0012-A | 1720.19
06.017.0013-0 | 1920.48
06.017.0013-A | 1887.75
06.017.0014-0 | 2094.64
06.017.0014-A | 2058.92
06.017.0015-0 | 2284.16
06.017.0015-A | 2243.02
06.017.0016-0 | 2439.22
06.017.0016-A | 2397.65
06.017.0017-0 | 2609.65
06.017.0017-A | 2565.21
06.017.0018-0 | 2783.8
06.017.0018-A | 2736.38
06.017.0019-0 | 2760.68
06.017.0019-A | 2710.39
06.017.0020-0 | 3128.22
06.017.0020-A | 3074.96
06.017.0021-0 | 3298.82
06.017.0021-A | 3242.67
06.017.0022-0 | 3475.09
06.017.0022-A | 3415.68
06.017.0023-0 | 3643.4
06.017.0023-A | 3581.4
06.017.0024-0 | 3817.08
06.017.0024-A | 3752.16
06.017.0025-0 | 3987.98
06.017.0025-A | 3920.13
06.017.0026-0 | 4162.13
06.017.0026-A | 4091.3
06.017.0027-0 | 4332.56
06.017.0027-A | 4258.86
06.017.0040-0 | 118.83
06.017.0040-A | 116.12
06.017.0041-0 | 473.07
06.017.0041-A | 468.09
06.017.0050-0 | 906.71
06.017.0050-A | 897.23
06.017.0055-0 | 1437.74
06.017.0055-A | 1425.55
06.017.0060-0 | 314.59
06.017.0060-A | 304.87
06.017.0065-0 | 505.63
06.017.0065-A | 487.86
06.017.0070-0 | 663.67
06.017.0070-A | 639.07
06.017.0075-0 | 1204.69
06.017.0075-A | 1172.21
06.017.0080-0 | 425.5
06.017.0080-A | 415.78
06.017.0085-0 | 616.53
06.017.0085-A | 598.77
06.017.0090-0 | 791.91
06.017.0090-A | 767.31
06.017.0095-0 | 1332.93
06.017.0095-A | 1300.45
06.018.0001-0 | 248.08
06.018.0001-A | 238.52
06.018.0002-0 | 217.28
06.018.0002-A | 211.75
06.018.0003-0 | 121.6
06.018.0003-A | 118.81
06.018.0005-0 | 2101.64
06.018.0005-A | 1945.45
06.018.0006-0 | 1135.52
06.018.0006-A | 1048.94
06.018.0007-0 | 1488.88
06.018.0007-A | 1376.54
06.018.0008-0 | 2850.56
06.018.0008-A | 2643.37
06.018.0009-0 | 3662.25
06.018.0009-A | 3399.42
06.020.0510-0 | 20.84
06.020.0510-A | 18.14
06.020.0511-0 | 32.08
06.020.0511-A | 27.98
06.020.0512-0 | 38.69
06.020.0512-A | 33.81
06.020.0515-0 | 32.34
06.020.0515-A | 30.29
06.020.0516-0 | 36.08
06.020.0516-A | 33.76
06.020.0517-0 | 38.55
06.020.0517-A | 36.04
06.020.0518-0 | 42.3
06.020.0518-A | 39.54
06.020.0519-0 | 44.37
06.020.0519-A | 41.49
06.020.0520-0 | 49.47
06.020.0520-A | 46.18
06.020.0521-0 | 52.03
06.020.0521-A | 48.55
06.020.0522-0 | 55.87
06.020.0522-A | 52.11
06.020.0525-0 | 34.32
06.020.0525-A | 32.11
06.020.0526-0 | 38.67
06.020.0526-A | 36.16
06.020.0527-0 | 41.75
06.020.0527-A | 39.01
06.020.0528-0 | 46.17
06.020.0528-A | 43.12
06.020.0529-0 | 49.38
06.020.0529-A | 46.09
06.020.0530-0 | 54.65
06.020.0530-A | 50.97
06.020.0531-0 | 57.61
06.020.0531-A | 53.7
06.020.0534-0 | 62.7
06.020.0534-A | 58.43
06.020.0536-0 | 68.75
06.020.0536-A | 64.02
06.020.0538-0 | 139.15
06.020.0538-A | 126.28
06.020.0540-0 | 145.57
06.020.0540-A | 132.21
06.020.0545-0 | 79.5
06.020.0545-A | 72.78
06.020.0546-0 | 82.46
06.020.0546-A | 75.47
06.020.0547-0 | 89.68
06.020.0547-A | 82.12
06.020.0548-0 | 93.68
06.020.0548-A | 85.81
06.020.0549-0 | 117.74
06.020.0549-A | 107.34
06.020.0551-0 | 146.11
06.020.0551-A | 132.76
06.020.0553-0 | 155.43
06.020.0553-A | 141.38
06.020.0555-0 | 163.5
06.020.0555-A | 148.84
06.020.0557-0 | 180.52
06.020.0557-A | 164.36
06.020.0559-0 | 197.7
06.020.0559-A | 180.03
06.020.0560-0 | 230.13
06.020.0560-A | 209.7
06.020.0565-0 | 95
06.020.0565-A | 86.96
06.020.0566-0 | 103.36
06.020.0566-A | 94.65
06.020.0567-0 | 113.66
06.020.0567-A | 104.13
06.020.0568-0 | 124.41
06.020.0568-A | 114.01
06.020.0569-0 | 148
06.020.0569-A | 135.11
06.020.0570-0 | 181.97
06.020.0570-A | 165.67
06.020.0572-0 | 197.68
06.020.0572-A | 180.16
06.020.0574-0 | 234.63
06.020.0574-A | 213.8
06.020.0576-0 | 248.66
06.020.0576-A | 226.73
06.020.0578-0 | 287.82
06.020.0578-A | 262.11
06.020.0580-0 | 315.88
06.020.0580-A | 287.98
06.020.0582-0 | 362.66
06.020.0582-A | 329.92
06.020.0584-0 | 390.72
06.020.0584-A | 355.79
06.020.0586-0 | 516.58
06.020.0586-A | 470.42
06.020.0588-0 | 640.04
06.020.0588-A | 582.89
06.020.0592-0 | 138.07
06.020.0592-A | 128.42
06.020.0594-0 | 230.95
06.020.0594-A | 210.39
06.020.0596-0 | 250.37
06.020.0596-A | 228.38
06.020.0598-0 | 285.58
06.020.0598-A | 260.52
06.020.0600-0 | 304.29
06.020.0600-A | 277.76
06.020.0602-0 | 347.48
06.020.0602-A | 316.79
06.020.0604-0 | 388.63
06.020.0604-A | 354.73
06.020.0606-0 | 480.7
06.020.0606-A | 438.31
06.020.0608-0 | 561.24
06.020.0608-A | 511.83
06.020.0610-0 | 568.73
06.020.0610-A | 518.73
06.020.0612-0 | 624.75
06.020.0612-A | 569.98
06.020.0614-0 | 768.46
06.020.0614-A | 701.29
06.020.0616-0 | 674.33
06.020.0616-A | 616.09
06.020.0618-0 | 742.71
06.020.0618-A | 678.74
06.020.0620-0 | 915.63
06.020.0620-A | 836.97
06.020.0625-0 | 19.18
06.020.0625-A | 17.97
06.020.0626-0 | 21.01
06.020.0626-A | 19.67
06.020.0627-0 | 22.29
06.020.0627-A | 20.86
06.020.0628-0 | 23.1
06.020.0628-A | 21.63
06.020.0629-0 | 25.76
06.020.0629-A | 24.09
06.020.0630-0 | 28.11
06.020.0630-A | 26.27
06.020.0631-0 | 28.84
06.020.0631-A | 26.9
06.020.0632-0 | 31.47
06.020.0632-A | 29.37
06.020.0636-0 | 20.16
06.020.0636-A | 18.88
06.020.0637-0 | 22.29
06.020.0637-A | 20.86
06.020.0638-0 | 23.9
06.020.0638-A | 22.34
06.020.0639-0 | 24.7
06.020.0639-A | 23.11
06.020.0640-0 | 28.04
06.020.0640-A | 26.19
06.020.0641-0 | 30.68
06.020.0641-A | 28.64
06.020.0642-0 | 32.53
06.020.0642-A | 30.35
06.020.0643-0 | 34.74
06.020.0643-A | 32.4
06.020.0645-0 | 37.95
06.020.0645-A | 35.37
06.020.0647-0 | 81.06
06.020.0647-A | 73.48
06.020.0649-0 | 84.27
06.020.0649-A | 76.44
06.020.0655-0 | 43.17
06.020.0655-A | 39.43
06.020.0656-0 | 47.66
06.020.0656-A | 43.58
06.020.0657-0 | 51.14
06.020.0657-A | 46.79
06.020.0658-0 | 53.64
06.020.0658-A | 49.1
06.020.0659-0 | 74.06
06.020.0659-A | 67.16
06.020.0661-0 | 84.61
06.020.0661-A | 76.77
06.020.0663-0 | 88.93
06.020.0663-A | 80.77
06.020.0665-0 | 93.26
06.020.0665-A | 84.77
06.020.0667-0 | 102.89
06.020.0667-A | 93.55
06.020.0669-0 | 112.52
06.020.0669-A | 102.32
06.020.0670-0 | 130.46
06.020.0670-A | 118.7
06.020.0675-0 | 53.84
06.020.0675-A | 49.25
06.020.0676-0 | 58.17
06.020.0676-A | 53.22
06.020.0677-0 | 63.02
06.020.0677-A | 57.69
06.020.0678-0 | 71.89
06.020.0678-A | 65.78
06.020.0679-0 | 89.02
06.020.0679-A | 80.89
06.020.0681-0 | 102.54
06.020.0681-A | 93.23
06.020.0683-0 | 109.83
06.020.0683-A | 99.95
06.020.0685-0 | 131.62
06.020.0685-A | 119.78
06.020.0687-0 | 137.23
06.020.0687-A | 124.95
06.020.0689-0 | 160.1
06.020.0689-A | 145.59
06.020.0690-0 | 173.57
06.020.0690-A | 158
06.020.0691-0 | 202.29
06.020.0691-A | 183.76
06.020.0692-0 | 216.33
06.020.0692-A | 196.69
06.020.0694-0 | 285.68
06.020.0694-A | 259.74
06.020.0696-0 | 353.63
06.020.0696-A | 321.57
06.020.0700-0 | 73.83
06.020.0700-A | 68.76
06.020.0702-0 | 129.34
06.020.0702-A | 117.67
06.020.0704-0 | 139.06
06.020.0704-A | 126.64
06.020.0706-0 | 158.62
06.020.0706-A | 144.51
06.020.0708-0 | 166.1
06.020.0708-A | 151.41
06.020.0710-0 | 193.13
06.020.0710-A | 175.84
06.020.0711-0 | 211.08
06.020.0711-A | 192.39
06.020.0714-0 | 263.49
06.020.0714-A | 239.89
06.020.0715-0 | 306.77
06.020.0715-A | 279.32
06.020.0716-0 | 310.51
06.020.0716-A | 282.77
06.020.0717-0 | 338.81
06.020.0717-A | 308.63
06.020.0718-0 | 416.41
06.020.0718-A | 379.45
06.020.0720-0 | 363.31
06.020.0720-A | 331.45
06.020.0721-0 | 397.23
06.020.0721-A | 362.49
06.020.0722-0 | 489.44
06.020.0722-A | 446.77
06.020.0725-0 | 10.69
06.020.0725-A | 9.35
06.020.0726-0 | 19.9
06.020.0726-A | 17.43
06.020.0727-0 | 24.49
06.020.0727-A | 21.5
06.020.0735-0 | 144.47
06.020.0735-A | 130.62
06.020.0736-0 | 177.55
06.020.0736-A | 161.14
06.020.0737-0 | 208.44
06.020.0737-A | 189.69
06.020.0738-0 | 244.05
06.020.0738-A | 222.34
06.020.0739-0 | 275.79
06.020.0739-A | 251.68
06.020.0740-0 | 312.42
06.020.0740-A | 285.21
06.020.0741-0 | 344.33
06.020.0741-A | 314.71
06.020.0742-0 | 377.8
06.020.0742-A | 345.5
06.020.0745-0 | 167.96
06.020.0745-A | 152.34
06.020.0746-0 | 209.02
06.020.0746-A | 190.24
06.020.0747-0 | 247.64
06.020.0747-A | 225.94
06.020.0748-0 | 290.99
06.020.0748-A | 265.75
06.020.0749-0 | 330.85
06.020.0749-A | 302.61
06.020.0750-0 | 375.24
06.020.0750-A | 343.31
06.020.0751-0 | 415.11
06.020.0751-A | 380.17
06.020.0752-0 | 456.42
06.020.0752-A | 418.21
06.020.0754-0 | 544.86
06.020.0754-A | 500.53
06.020.0756-0 | 655.98
06.020.0756-A | 601.7
06.020.0758-0 | 754.13
06.020.0758-A | 691.64
06.020.0760-0 | 402.83
06.020.0760-A | 367.65
06.020.0761-0 | 456.58
06.020.0761-A | 417.39
06.020.0762-0 | 516.4
06.020.0762-A | 472.29
06.020.0763-0 | 570.14
06.020.0763-A | 522.02
06.020.0764-0 | 630.23
06.020.0764-A | 577.16
06.020.0766-0 | 772.43
06.020.0766-A | 708.2
06.020.0768-0 | 879.71
06.020.0768-A | 807.55
06.020.0770-0 | 999.38
06.020.0770-A | 917.83
06.020.0772-0 | 1111.19
06.020.0772-A | 1021.05
06.020.0774-0 | 1242.2
06.020.0774-A | 1141.31
06.020.0775-0 | 1461.55
06.020.0775-A | 1344.03
06.020.0780-0 | 611.04
06.020.0780-A | 559.23
06.020.0781-0 | 709.24
06.020.0781-A | 649.38
06.020.0782-0 | 804.66
06.020.0782-A | 736.98
06.020.0783-0 | 899.25
06.020.0783-A | 824.01
06.020.0784-0 | 990.86
06.020.0784-A | 908.29
06.020.0786-0 | 1204.71
06.020.0786-A | 1105.15
06.020.0788-0 | 1382.85
06.020.0788-A | 1269.48
06.020.0790-0 | 1592.11
06.020.0790-A | 1461.66
06.020.0792-0 | 1767.42
06.020.0792-A | 1623.38
06.020.0794-0 | 1987.53
06.020.0794-A | 1824.97
06.020.0795-0 | 2343.81
06.020.0795-A | 2153.63
06.020.0796-0 | 2550.28
06.020.0796-A | 2342.97
06.020.0797-0 | 2903.76
06.020.0797-A | 2669.05
06.020.0798-0 | 3833.29
06.020.0798-A | 3524.81
06.020.0799-0 | 4759.92
06.020.0799-A | 4377.91
06.020.0800-0 | 1400.92
06.020.0800-A | 1280.24
06.020.0801-0 | 1701.11
06.020.0801-A | 1555.58
06.020.0802-0 | 1938.67
06.020.0802-A | 1774.74
06.020.0803-0 | 2220.18
06.020.0803-A | 2032.76
06.020.0804-0 | 2453.97
06.020.0804-A | 2248.44
06.020.0805-0 | 2740.05
06.020.0805-A | 2510.59
06.020.0806-0 | 3215.18
06.020.0806-A | 2948.9
06.020.0807-0 | 4009.38
06.020.0807-A | 3677.7
06.020.0808-0 | 4678.24
06.020.0808-A | 4291.19
06.020.0809-0 | 4798.9
06.020.0809-A | 4402.5
06.020.0810-0 | 5324.01
06.020.0810-A | 4884.5
06.020.0811-0 | 6648.98
06.020.0811-A | 6100.62
06.020.0812-0 | 6077.29
06.020.0812-A | 5581.73
06.020.0813-0 | 6743.69
06.020.0813-A | 6194.06
06.020.0814-0 | 8425.1
06.020.0814-A | 7739
06.020.0815-0 | 76.3
06.020.0815-A | 69.66
06.020.0816-0 | 101.71
06.020.0816-A | 92.86
06.020.0817-0 | 127.16
06.020.0817-A | 116.1
06.020.0818-0 | 152.54
06.020.0818-A | 139.27
06.020.0819-0 | 203.55
06.020.0819-A | 185.85
06.020.0820-0 | 229.02
06.020.0820-A | 209.1
06.020.0821-0 | 254.08
06.020.0821-A | 231.99
06.020.0822-0 | 304.62
06.020.0822-A | 278.11
06.020.0823-0 | 356.15
06.020.0823-A | 325.17
06.020.0824-0 | 88.34
06.020.0824-A | 80.79
06.020.0825-0 | 117.75
06.020.0825-A | 107.68
06.020.0826-0 | 147.22
06.020.0826-A | 134.63
06.020.0827-0 | 176.62
06.020.0827-A | 161.51
06.020.0828-0 | 206.25
06.020.0828-A | 188.61
06.020.0829-0 | 235.64
06.020.0829-A | 215.49
06.020.0830-0 | 265.11
06.020.0830-A | 242.44
06.020.0831-0 | 294.2
06.020.0831-A | 269.05
06.020.0832-0 | 353.44
06.020.0832-A | 323.21
06.020.0833-0 | 412.3
06.020.0833-A | 377.04
06.020.0835-0 | 471.2
06.020.0835-A | 430.89
06.020.0840-0 | 217.96
06.020.0840-A | 199.84
06.020.0841-0 | 254.47
06.020.0841-A | 233.31
06.020.0842-0 | 290.78
06.020.0842-A | 266.6
06.020.0843-0 | 327.16
06.020.0843-A | 299.96
06.020.0844-0 | 363.48
06.020.0844-A | 333.25
06.020.0846-0 | 436.14
06.020.0846-A | 399.88
06.020.0848-0 | 508.45
06.020.0848-A | 466.19
06.020.0850-0 | 581.46
06.020.0850-A | 533.12
06.020.0852-0 | 654.07
06.020.0852-A | 599.69
06.020.0853-0 | 727.71
06.020.0853-A | 667.28
06.020.0854-0 | 872.24
06.020.0854-A | 799.72
06.020.0856-0 | 326.61
06.020.0856-A | 299.58
06.020.0857-0 | 381.41
06.020.0857-A | 349.84
06.020.0858-0 | 435.81
06.020.0858-A | 399.74
06.020.0859-0 | 490.27
06.020.0859-A | 449.69
06.020.0860-0 | 544.72
06.020.0860-A | 499.63
06.020.0862-0 | 653.62
06.020.0862-A | 599.51
06.020.0864-0 | 762.47
06.020.0864-A | 699.36
06.020.0866-0 | 871.36
06.020.0866-A | 799.24
06.020.0868-0 | 980.23
06.020.0868-A | 899.1
06.020.0870-0 | 1089.43
06.020.0870-A | 999.26
06.020.0871-0 | 1307.19
06.020.0871-A | 1198.99
06.020.0872-0 | 1416.09
06.020.0872-A | 1298.88
06.020.0873-0 | 1633.85
06.020.0873-A | 1498.62
06.020.0875-0 | 2178.56
06.020.0875-A | 1998.24
06.020.0876-0 | 2723.29
06.020.0876-A | 2497.88
06.020.0880-0 | 694.52
06.020.0880-A | 637.75
06.020.0882-0 | 833.35
06.020.0882-A | 765.23
06.020.0884-0 | 972.15
06.020.0884-A | 892.68
06.020.0886-0 | 1110.97
06.020.0886-A | 1020.16
06.020.0888-0 | 1249.79
06.020.0888-A | 1147.63
06.020.0890-0 | 1389.06
06.020.0890-A | 1275.51
06.020.0891-0 | 1666.7
06.020.0891-A | 1530.46
06.020.0893-0 | 2083.18
06.020.0893-A | 1912.9
06.020.0894-0 | 2430.63
06.020.0894-A | 2231.95
06.020.0895-0 | 2500.05
06.020.0895-A | 2295.69
06.020.0896-0 | 2777.67
06.020.0896-A | 2550.62
06.020.0897-0 | 3472.2
06.020.0897-A | 3188.37
06.020.0900-0 | 3145.82
06.020.0900-A | 2891.1
06.020.0901-0 | 3495.18
06.020.0901-A | 3212.17
06.020.0902-0 | 4369.17
06.020.0902-A | 4015.4
06.020.0905-0 | 207.72
06.020.0905-A | 194.74
06.020.0906-0 | 218.54
06.020.0906-A | 204.92
06.020.0908-0 | 169.86
06.020.0908-A | 158.21
06.020.0910-0 | 150.92
06.020.0910-A | 139.96
06.020.0915-0 | 150.2
06.020.0915-A | 136.27
06.020.0916-0 | 186.77
06.020.0916-A | 170.05
06.020.0917-0 | 232.18
06.020.0917-A | 211.45
06.020.0918-0 | 321.32
06.020.0918-A | 293.8
06.020.0919-0 | 372.62
06.020.0919-A | 340.79
06.020.0920-0 | 432.32
06.020.0920-A | 395.08
06.020.0921-0 | 624.37
06.020.0921-A | 572.52
06.020.0922-0 | 687.3
06.020.0922-A | 630.54
06.020.0924-0 | 816.6
06.020.0924-A | 749.65
06.020.0926-0 | 1523.08
06.020.0926-A | 1398.4
06.020.0928-0 | 1817.79
06.020.0928-A | 1674.45
06.020.0930-0 | 2032.74
06.020.0930-A | 1871.91
06.020.0932-0 | 2924.77
06.020.0932-A | 2693.87
06.020.0933-0 | 3488.56
06.020.0933-A | 3212.29
06.020.0934-0 | 3782.14
06.020.0934-A | 3481.66
06.020.0935-0 | 5559.68
06.020.0935-A | 5119.61
06.020.0937-0 | 7378.66
06.020.0937-A | 6793.27
06.020.0938-0 | 9217.99
06.020.0938-A | 8484.83
06.021.0010-0 | 229.12
06.021.0010-A | 208.7
06.021.0011-0 | 294.64
06.021.0011-A | 268.42
06.021.0012-0 | 341.82
06.021.0012-A | 311.25
06.021.0013-0 | 415.77
06.021.0013-A | 378.57
06.021.0014-0 | 551.82
06.021.0014-A | 502.86
06.021.0015-0 | 645.79
06.021.0015-A | 588.43
06.021.0016-0 | 786.92
06.021.0016-A | 717.78
06.021.0017-0 | 752.27
06.021.0017-A | 685.8
06.021.0018-0 | 1000.73
06.021.0018-A | 913.55
06.021.0019-0 | 1172.65
06.021.0019-A | 1070.15
06.021.0020-0 | 1522.1
06.021.0020-A | 1390.9
06.021.0021-0 | 1714.08
06.021.0021-A | 1566.53
06.021.0025-0 | 518.8
06.021.0025-A | 470.95
06.021.0026-0 | 667.71
06.021.0026-A | 606.22
06.021.0027-0 | 900.31
06.021.0027-A | 818.62
06.021.0028-0 | 1092.95
06.021.0028-A | 993.68
06.021.0029-0 | 1524.98
06.021.0029-A | 1388.65
06.021.0030-0 | 1777.62
06.021.0030-A | 1618.41
06.021.0031-0 | 2318.64
06.021.0031-A | 2114.62
06.021.0032-0 | 2539.7
06.021.0032-A | 2316.58
06.021.0033-0 | 2982.14
06.021.0033-A | 2720.26
06.021.0034-0 | 3882.41
06.021.0034-A | 3545.87
06.021.0035-0 | 5201.63
06.021.0035-A | 4757.76
06.021.0036-0 | 5881.36
06.021.0036-A | 5380.28
06.021.0040-0 | 4952.02
06.021.0040-A | 4506.05
06.021.0041-0 | 13249.2
06.021.0041-A | 12276.83
06.022.0010-0 | 56.39
06.022.0010-A | 54.76
06.061.0105-0 | 49.25
06.061.0105-A | 46.63
06.061.0110-0 | 78.47
06.061.0110-A | 75.19
06.061.0115-0 | 148.11
06.061.0115-A | 144.5
06.061.0120-0 | 428.05
06.061.0120-A | 423.14
06.061.0150-0 | 31.12
06.061.0150-A | 29.81
06.061.0155-0 | 44.73
06.061.0155-A | 43.09
06.061.0160-0 | 78.99
06.061.0160-A | 76.54
06.061.0165-0 | 349.93
06.061.0165-A | 346.65
06.061.0170-0 | 75.17
06.061.0170-A | 72.22
06.061.0171-0 | 95.82
06.061.0171-A | 92.05
06.061.0172-0 | 102.35
06.061.0172-A | 98.25
06.061.0173-0 | 108.62
06.061.0173-A | 104.04
06.061.0174-0 | 117.77
06.061.0174-A | 112.86
06.061.0176-0 | 117.5
06.061.0176-A | 112.1
06.061.0177-0 | 124.81
06.061.0177-A | 119.09
06.062.0001-0 | 28631.62
06.062.0001-A | 26332.45
06.062.0002-0 | 47242.18
06.062.0002-A | 43448.55
06.063.0012-0 | 280.56
06.063.0012-A | 280.56
06.063.0013-0 | 371.65
06.063.0013-A | 371.65
06.063.0014-0 | 516.19
06.063.0014-A | 516.19
06.063.0015-0 | 686.23
06.063.0015-A | 686.23
06.063.0016-0 | 753.03
06.063.0016-A | 753.03
06.063.0017-0 | 952.22
06.063.0017-A | 952.22
06.063.0018-0 | 1147.77
06.063.0018-A | 1147.77
06.063.0019-0 | 1696.76
06.063.0019-A | 1696.76
06.063.0021-0 | 2618.62
06.063.0021-A | 2618.62
06.063.0023-0 | 5414.57
06.063.0023-A | 5414.57
06.069.0005-0 | 14
06.069.0005-A | 12.98
06.069.0006-0 | 22.56
06.069.0006-A | 21.24
06.069.0008-0 | 15.29
06.069.0008-A | 14.26
06.069.0009-0 | 25.12
06.069.0009-A | 23.8
06.069.0010-0 | 17.14
06.069.0010-A | 16.12
06.069.0015-0 | 28.84
06.069.0015-A | 27.52
06.069.0020-0 | 18.4
06.069.0020-A | 17.38
06.069.0025-0 | 31.36
06.069.0025-A | 30.04
06.069.0030-0 | 22.72
06.069.0030-A | 21.7
06.069.0035-0 | 39.99
06.069.0035-A | 38.67
06.069.0040-0 | 31.91
06.069.0040-A | 30.89
06.069.0045-0 | 58.37
06.069.0045-A | 57.05
06.069.0050-0 | 35.45
06.069.0050-A | 34.42
06.069.0055-0 | 65.44
06.069.0055-A | 64.12
06.069.0100-0 | 16.3
06.069.0100-A | 15.28
06.069.0101-0 | 27.16
06.069.0101-A | 25.84
06.069.0105-0 | 18.67
06.069.0105-A | 17.64
06.069.0106-0 | 31.88
06.069.0106-A | 30.56
06.069.0110-0 | 25.15
06.069.0110-A | 24.13
06.069.0115-0 | 44.86
06.069.0115-A | 43.54
06.069.0120-0 | 28.58
06.069.0120-A | 27.56
06.069.0125-0 | 51.72
06.069.0125-A | 50.4
06.069.0130-0 | 45.37
06.069.0130-A | 44.35
06.069.0135-0 | 85.29
06.069.0135-A | 83.97
06.069.0140-0 | 70
06.069.0140-A | 68.98
06.069.0145-0 | 134.55
06.069.0145-A | 133.23
06.069.0150-0 | 93.58
06.069.0150-A | 92.55
06.069.0155-0 | 181.7
06.069.0155-A | 180.38
06.069.0160-0 | 152.04
06.069.0160-A | 151.01
06.069.0165-0 | 298.62
06.069.0165-A | 297.3
06.072.0001-0 | 650.11
06.072.0001-A | 622.78
06.072.0003-0 | 811.9
06.072.0003-A | 783.62
06.075.0010-0 | 781.98
06.075.0010-A | 754.47
06.075.0012-0 | 933.79
06.075.0012-A | 905.5
06.076.0005-0 | 746.01
06.076.0005-A | 718.68
06.076.0010-0 | 974.1
06.076.0010-A | 945.82
06.076.0015-0 | 754.61
06.076.0015-A | 731.05
06.076.0020-0 | 320.2
06.076.0020-A | 310.94
06.076.0025-0 | 282.43
06.076.0025-A | 275.3
06.077.0005-0 | 867.9
06.077.0005-A | 840.57
06.077.0010-0 | 1095.99
06.077.0010-A | 1067.7
06.077.0015-0 | 876.49
06.077.0015-A | 852.94
06.077.0020-0 | 356.76
06.077.0020-A | 347.51
06.077.0025-0 | 310.46
06.077.0025-A | 303.34
06.081.0010-0 | 109.29
06.081.0010-A | 103.41
06.082.0010-0 | 26.61
06.082.0010-A | 24.22
06.082.0015-0 | 35.9
06.082.0015-A | 32.92
06.082.0020-0 | 41.11
06.082.0020-A | 37.55
06.082.0050-0 | 17.14
06.082.0050-A | 16
06.082.0053-0 | 21.11
06.082.0053-A | 19.97
06.082.0055-0 | 21.79
06.082.0055-A | 20.65
06.082.0070-0 | 19.2
06.082.0070-A | 18.29
06.082.0075-0 | 19.72
06.082.0075-A | 18.81
06.084.0005-0 | 134.61
06.084.0005-A | 128.92
06.085.0010-0 | 10.86
06.085.0010-A | 9.72
06.085.0015-0 | 79.72
06.085.0015-A | 72.89
06.085.0020-0 | 137.9
06.085.0020-A | 132.21
06.085.0025-0 | 149.89
06.085.0025-A | 143.06
06.085.0030-0 | 137.97
06.085.0030-A | 132.27
06.085.0035-0 | 453.58
06.085.0035-A | 447.89
06.085.0040-0 | 141.35
06.085.0040-A | 136.79
06.085.0045-0 | 175.44
06.085.0045-A | 166.33
06.085.0050-1 | 263.99
06.085.0050-B | 257.92
06.085.0055-0 | 165.69
06.085.0055-A | 156.58
06.085.0058-0 | 368.25
06.085.0058-A | 329.76
06.085.0060-0 | 141.03
06.085.0060-A | 134.21
06.085.0065-0 | 131.36
06.085.0065-A | 125.67
06.085.0070-0 | 168.6
06.085.0070-A | 159.5
06.085.0072-0 | 158.87
06.085.0072-A | 149.77
06.085.0074-0 | 168.08
06.085.0074-A | 158.97
06.086.0010-0 | 387.67
06.086.0010-A | 370.48
06.087.0010-0 | 1263.07
06.087.0010-A | 1208.55
06.088.0010-0 | 108.28
06.088.0010-A | 103.72
06.090.0010-0 | 5.62
06.090.0010-A | 4.87
06.095.0010-0 | 20.94
06.095.0010-A | 19.74
06.095.0013-0 | 28.64
06.095.0013-A | 27.36
06.095.0015-0 | 33.95
06.095.0015-A | 32.6
06.095.0018-0 | 46.92
06.095.0018-A | 45.42
06.095.0020-0 | 60.1
06.095.0020-A | 58.45
06.095.0022-0 | 73.51
06.095.0022-A | 71.71
06.095.0025-0 | 36.16
06.095.0025-A | 34.81
06.095.0028-0 | 49.74
06.095.0028-A | 48.24
06.095.0030-0 | 64.34
06.095.0030-A | 62.69
06.100.0010-0 | 6.55
06.100.0010-A | 6.39
06.100.0011-0 | 9.22
06.100.0011-A | 9.05
06.100.0012-0 | 11.48
06.100.0012-A | 11.37
06.100.0020-0 | 10.03
06.100.0020-A | 9.76
06.100.0030-0 | 16.75
06.100.0030-A | 15.94
06.100.0040-0 | 16.12
06.100.0040-A | 15.03
06.100.0050-0 | 16.12
06.100.0050-A | 15.03
06.100.0056-0 | 5.67
06.100.0056-A | 5.4
06.100.0058-0 | 6.91
06.100.0058-A | 6.59
06.100.0060-0 | 9.5
06.100.0060-A | 9.15
06.100.0062-0 | 12.54
06.100.0062-A | 12.16
06.100.0064-0 | 17.64
06.100.0064-A | 17.23
06.100.0068-0 | 4.91
06.100.0068-A | 4.67
06.100.0079-0 | 26.13
06.100.0079-A | 25.56
06.100.0080-0 | 28.34
06.100.0080-A | 27.48
06.100.0082-0 | 34.77
06.100.0082-A | 33.88
06.100.0085-0 | 34.94
06.100.0085-A | 34.03
06.100.0087-0 | 44.49
06.100.0087-A | 43.56
06.100.0090-0 | 44.66
06.100.0090-A | 43.7
06.100.0092-0 | 54.21
06.100.0092-A | 53.23
06.100.0095-0 | 54.72
06.100.0095-A | 53.67
06.100.0100-0 | 64.61
06.100.0100-A | 63.49
06.100.0105-0 | 80.57
06.100.0105-A | 79.41
06.100.0110-0 | 112.17
06.100.0110-A | 110.96
06.100.0115-0 | 143.94
06.100.0115-A | 142.67
06.100.0130-0 | 50.79
06.100.0130-A | 49.47
06.100.0132-0 | 68.12
06.100.0132-A | 66.75
06.100.0134-0 | 81.28
06.100.0134-A | 79.8
06.100.0136-0 | 95.27
06.100.0136-A | 93.75
06.100.0138-0 | 117.53
06.100.0138-A | 115.96
06.100.0140-0 | 135.08
06.100.0140-A | 133.44
06.100.0142-0 | 197
06.100.0142-A | 195.3
06.100.0144-0 | 258.74
06.100.0144-A | 256.99
06.100.0148-0 | 25.54
06.100.0148-A | 24.66
06.100.0150-0 | 45.5
06.100.0150-A | 44.14
06.100.0155-0 | 44.45
06.100.0155-A | 43.09
06.100.0160-0 | 47.39
06.100.0160-A | 46.03
06.100.0165-0 | 65.14
06.100.0165-A | 62.41
06.100.0170-0 | 65.89
06.100.0170-A | 63.16
06.100.0175-0 | 48.13
06.100.0175-A | 46.76
06.100.0180-0 | 70.48
06.100.0180-A | 67.75
06.100.0185-0 | 75.19
06.100.0185-A | 71.55
06.100.0187-0 | 87.42
06.100.0187-A | 85.94
06.100.0190-0 | 68.21
06.100.0190-A | 64.7
06.101.0001-0 | 45.28
06.101.0001-A | 44.94
06.102.0010-0 | 200.93
06.102.0010-A | 186.34
06.103.0010-0 | 666.54
06.103.0010-A | 666.54
06.103.0015-0 | 783.3
06.103.0015-A | 783.3
06.103.0020-0 | 867.51
06.103.0020-A | 867.51
06.103.0025-0 | 964.32
06.103.0025-A | 964.32
06.103.0030-0 | 1055.04
06.103.0030-A | 1055.04
06.103.0035-0 | 1148.49
06.103.0035-A | 1148.49
06.103.0040-0 | 1255.59
06.103.0040-A | 1255.59
06.103.0045-0 | 1352.61
06.103.0045-A | 1352.61
06.103.0050-0 | 1446.48
06.103.0050-A | 1446.48
06.103.0055-0 | 1540.56
06.103.0055-A | 1540.56
06.103.0080-0 | 857.64
06.103.0080-A | 857.64
06.103.0085-0 | 945
06.103.0085-A | 945
06.103.0090-0 | 1045.17
06.103.0090-A | 1045.17
06.103.0095-0 | 1139.25
06.103.0095-A | 1139.25
06.103.0100-0 | 1229.87
06.103.0100-A | 1229.87
06.103.0105-0 | 1336.23
06.103.0105-A | 1336.23
06.103.0110-0 | 1439.97
06.103.0110-A | 1439.97
06.103.0115-0 | 1540.56
06.103.0115-A | 1540.56
06.103.0120-0 | 1634.22
06.103.0120-A | 1634.22
06.103.0125-0 | 1740.9
06.103.0125-A | 1740.9
06.103.0150-0 | 82.05
06.103.0150-A | 82.05
06.106.0011-0 | 1568.57
06.106.0011-A | 1437.57
06.106.0012-0 | 1769.58
06.106.0012-A | 1624.82
06.106.0014-0 | 2130.66
06.106.0014-A | 1958.67
06.108.0005-0 | 1866.12
06.108.0005-A | 1729.68
06.108.0006-0 | 2239.32
06.108.0006-A | 2075.6
06.108.0007-0 | 2799.18
06.108.0007-A | 2594.53
06.108.0008-0 | 3732.24
06.108.0008-A | 3459.37
06.108.0009-0 | 4665.3
06.108.0009-A | 4324.21
06.110.0001-0 | 1351.13
06.110.0001-A | 1203.3
06.115.0001-0 | 367.38
06.115.0001-A | 328.63
06.200.0030-0 | 160.69
06.200.0030-A | 160.69
06.200.0033-0 | 226.96
06.200.0033-A | 226.96
06.200.0035-0 | 313.61
06.200.0035-A | 313.61
06.200.0051-0 | 372.46
06.200.0051-A | 372.46
06.200.0052-0 | 373.87
06.200.0052-A | 373.87
06.200.0053-0 | 444.42
06.200.0053-A | 444.42
06.200.0054-0 | 540.94
06.200.0054-A | 540.94
06.200.0055-0 | 663.38
06.200.0055-A | 663.38
06.200.0056-0 | 782.92
06.200.0056-A | 782.92
06.200.0057-0 | 1022.19
06.200.0057-A | 1022.19
06.200.0058-0 | 1068.94
06.200.0058-A | 1068.94
06.200.0059-0 | 1251.09
06.200.0059-A | 1251.09
06.200.0060-0 | 1375.26
06.200.0060-A | 1375.26
06.200.0062-0 | 1783.83
06.200.0062-A | 1783.83
06.200.0064-0 | 2512.94
06.200.0064-A | 2512.94
06.200.0065-0 | 3009.1
06.200.0065-A | 3009.1
06.200.0066-0 | 3522.16
06.200.0066-A | 3522.16
06.200.0067-0 | 4108.78
06.200.0067-A | 4108.78
06.200.0068-0 | 5385.8
06.200.0068-A | 5385.8
06.200.0071-0 | 414.33
06.200.0071-A | 414.33
06.200.0072-0 | 495.32
06.200.0072-A | 495.32
06.200.0073-0 | 607.72
06.200.0073-A | 607.72
06.200.0074-0 | 691.01
06.200.0074-A | 691.01
06.200.0075-0 | 911.7
06.200.0075-A | 911.7
06.200.0076-0 | 972.83
06.200.0076-A | 972.83
06.200.0077-0 | 1139
06.200.0077-A | 1139
06.200.0078-0 | 1213
06.200.0078-A | 1213
06.200.0080-0 | 1568.36
06.200.0080-A | 1568.36
06.200.0081-0 | 2229.84
06.200.0081-A | 2229.84
06.200.0083-0 | 2588.25
06.200.0083-A | 2588.25
06.200.0084-0 | 2990.01
06.200.0084-A | 2990.01
06.200.0085-0 | 3515.06
06.200.0085-A | 3515.06
06.200.0086-0 | 4677.24
06.200.0086-A | 4677.24
06.200.0090-0 | 411.01
06.200.0090-A | 411.01
06.200.0092-0 | 411.15
06.200.0092-A | 411.15
06.200.0093-0 | 474.59
06.200.0093-A | 474.59
06.200.0094-0 | 555.07
06.200.0094-A | 555.07
06.200.0095-0 | 688.84
06.200.0095-A | 688.84
06.200.0096-0 | 777.64
06.200.0096-A | 777.64
06.200.0097-0 | 1039.59
06.200.0097-A | 1039.59
06.200.0098-0 | 1136.97
06.200.0098-A | 1136.97
06.200.0099-0 | 1301.38
06.200.0099-A | 1301.38
06.200.0100-0 | 1397.78
06.200.0100-A | 1397.78
06.200.0102-0 | 1855.49
06.200.0102-A | 1855.49
06.200.0104-0 | 2709.13
06.200.0104-A | 2709.13
06.200.0105-0 | 3173.13
06.200.0105-A | 3173.13
06.200.0106-0 | 3773.06
06.200.0106-A | 3773.06
06.200.0107-0 | 4422.94
06.200.0107-A | 4422.94
06.200.0108-0 | 6192.29
06.200.0108-A | 6192.29
06.201.0051-0 | 1364
06.201.0051-A | 1364
06.201.0052-0 | 1518.2
06.201.0052-A | 1518.2
06.201.0053-0 | 1873.53
06.201.0053-A | 1873.53
06.201.0054-0 | 2263.39
06.201.0054-A | 2263.39
06.201.0055-0 | 2676.27
06.201.0055-A | 2676.27
06.201.0056-0 | 3277.72
06.201.0056-A | 3277.72
06.201.0057-0 | 3809.47
06.201.0057-A | 3809.47
06.201.0058-0 | 4286.54
06.201.0058-A | 4286.54
06.201.0059-0 | 5251.25
06.201.0059-A | 5251.25
06.201.0060-0 | 5596.42
06.201.0060-A | 5596.42
06.201.0061-0 | 6778.46
06.201.0061-A | 6778.46
06.201.0062-0 | 15069.65
06.201.0062-A | 15069.65
06.201.0063-0 | 19135.17
06.201.0063-A | 19135.17
06.201.0064-0 | 27796.91
06.201.0064-A | 27796.91
06.201.0065-0 | 28837.96
06.201.0065-A | 28837.96
06.201.0066-0 | 41360.57
06.201.0066-A | 41360.57
06.201.0071-0 | 1364
06.201.0071-A | 1364
06.201.0072-0 | 1518.2
06.201.0072-A | 1518.2
06.201.0073-0 | 1873.53
06.201.0073-A | 1873.53
06.201.0074-0 | 2264.31
06.201.0074-A | 2264.31
06.201.0075-0 | 2737.8
06.201.0075-A | 2737.8
06.201.0076-0 | 3328.23
06.201.0076-A | 3328.23
06.201.0077-0 | 3863.86
06.201.0077-A | 3863.86
06.201.0078-0 | 4545.35
06.201.0078-A | 4545.35
06.201.0079-0 | 5569.11
06.201.0079-A | 5569.11
06.201.0080-0 | 6460.45
06.201.0080-A | 6460.45
06.201.0081-0 | 8872.77
06.201.0081-A | 8872.77
06.201.0082-0 | 15477.16
06.201.0082-A | 15477.16
06.201.0091-0 | 27821.03
06.201.0091-A | 27821.03
06.201.0092-0 | 36862.97
06.201.0092-A | 36862.97
06.201.0093-0 | 50623.34
06.201.0093-A | 50623.34
06.201.0094-0 | 30057.01
06.201.0094-A | 30057.01
06.201.0095-0 | 36862.97
06.201.0095-A | 36862.97
06.201.0096-0 | 54719
06.201.0096-A | 54719
06.201.0097-0 | 38318.27
06.201.0097-A | 38318.27
06.201.0098-0 | 48409.18
06.201.0098-A | 48409.18
06.201.0099-0 | 59331.33
06.201.0099-A | 59331.33
06.201.0100-0 | 55848.07
06.201.0100-A | 55848.07
06.201.0101-0 | 65146.99
06.201.0101-A | 65146.99
06.201.0102-0 | 81593.87
06.201.0102-A | 81593.87
06.201.0111-0 | 983.68
06.201.0111-A | 983.68
06.201.0112-0 | 1075.58
06.201.0112-A | 1075.58
06.201.0113-0 | 1308.89
06.201.0113-A | 1308.89
06.201.0114-0 | 1588.95
06.201.0114-A | 1588.95
06.201.0115-0 | 1881.84
06.201.0115-A | 1881.84
06.201.0116-0 | 2260.56
06.201.0116-A | 2260.56
06.201.0117-0 | 2606.95
06.201.0117-A | 2606.95
06.201.0118-0 | 2964.05
06.201.0118-A | 2964.05
06.201.0119-0 | 3547.39
06.201.0119-A | 3547.39
06.201.0120-0 | 3821.63
06.201.0120-A | 3821.63
06.201.0121-0 | 4682.74
06.201.0121-A | 4682.74
06.201.0122-0 | 9377.29
06.201.0122-A | 9377.29
06.201.0123-0 | 11873.2
06.201.0123-A | 11873.2
06.201.0124-0 | 18286.53
06.201.0124-A | 18286.53
06.201.0125-0 | 19248.44
06.201.0125-A | 19248.44
06.201.0126-0 | 26474.21
06.201.0126-A | 26474.21
06.201.0131-0 | 983.68
06.201.0131-A | 983.68
06.201.0132-0 | 1075.58
06.201.0132-A | 1075.58
06.201.0133-0 | 1308.89
06.201.0133-A | 1308.89
06.201.0134-0 | 1589.42
06.201.0134-A | 1589.42
06.201.0135-0 | 1912.66
06.201.0135-A | 1912.66
06.201.0136-0 | 2285.8
06.201.0136-A | 2285.8
06.201.0137-0 | 2634.12
06.201.0137-A | 2634.12
06.201.0138-0 | 3093.44
06.201.0138-A | 3093.44
06.201.0139-0 | 3709.15
06.201.0139-A | 3709.15
06.201.0140-0 | 4250.78
06.201.0140-A | 4250.78
06.201.0141-0 | 5829.31
06.201.0141-A | 5829.31
06.201.0142-0 | 10067.35
06.201.0142-A | 10067.35
06.201.0161-0 | 1014.3
06.201.0161-A | 1014.3
06.201.0162-0 | 1116.01
06.201.0162-A | 1116.01
06.201.0163-0 | 1361.68
06.201.0163-A | 1361.68
06.201.0164-0 | 1662.5
06.201.0164-A | 1662.5
06.201.0165-0 | 1982.91
06.201.0165-A | 1982.91
06.201.0166-0 | 2399.1
06.201.0166-A | 2399.1
06.201.0167-0 | 2795.23
06.201.0167-A | 2795.23
06.201.0168-0 | 3170.98
06.201.0168-A | 3170.98
06.201.0169-0 | 3820.7
06.201.0169-A | 3820.7
06.201.0170-0 | 4128.55
06.201.0170-A | 4128.55
06.201.0171-0 | 5105.93
06.201.0171-A | 5105.93
06.201.0172-0 | 10019.27
06.201.0172-A | 10019.27
06.201.0173-0 | 12675.58
06.201.0173-A | 12675.58
06.201.0174-0 | 19280.36
06.201.0174-A | 19280.36
06.201.0175-0 | 20481.2
06.201.0175-A | 20481.2
06.201.0176-0 | 28293.76
06.201.0176-A | 28293.76
06.201.0181-0 | 1014.3
06.201.0181-A | 1014.3
06.201.0182-0 | 1116.01
06.201.0182-A | 1116.01
06.201.0183-0 | 1361.68
06.201.0183-A | 1361.68
06.201.0184-0 | 1662.96
06.201.0184-A | 1662.96
06.201.0185-0 | 2013.72
06.201.0185-A | 2013.72
06.201.0186-0 | 2424.37
06.201.0186-A | 2424.37
06.201.0187-0 | 2822.41
06.201.0187-A | 2822.41
06.201.0188-0 | 3300.37
06.201.0188-A | 3300.37
06.201.0189-0 | 3982.46
06.201.0189-A | 3982.46
06.201.0190-0 | 4557.69
06.201.0190-A | 4557.69
06.201.0191-0 | 6246.83
06.201.0191-A | 6246.83
06.201.0192-0 | 10703.61
06.201.0192-A | 10703.61
06.201.0211-0 | 336.28
06.201.0211-A | 336.28
06.201.0212-0 | 355.33
06.201.0212-A | 355.33
06.201.0213-0 | 452.94
06.201.0213-A | 452.94
06.201.0214-0 | 588
06.201.0214-A | 588
06.201.0215-0 | 753.24
06.201.0215-A | 753.24
06.201.0216-0 | 903.29
06.201.0216-A | 903.29
06.201.0217-0 | 1060.71
06.201.0217-A | 1060.71
06.201.0218-0 | 1168.48
06.201.0218-A | 1168.48
06.201.0219-0 | 1364.78
06.201.0219-A | 1364.78
06.201.0220-0 | 1530.92
06.201.0220-A | 1530.92
06.201.0221-0 | 1980.35
06.201.0221-A | 1980.35
06.201.0222-0 | 2684.41
06.201.0222-A | 2684.41
06.201.0223-0 | 3208.47
06.201.0223-A | 3208.47
06.201.0224-0 | 4946.82
06.201.0224-A | 4946.82
06.201.0225-0 | 5829.65
06.201.0225-A | 5829.65
06.201.0226-0 | 7752.94
06.201.0226-A | 7752.94
06.201.0231-0 | 336.28
06.201.0231-A | 336.28
06.201.0232-0 | 355.33
06.201.0232-A | 355.33
06.201.0233-0 | 452.94
06.201.0233-A | 452.94
06.201.0234-0 | 588
06.201.0234-A | 588
06.201.0235-0 | 753.31
06.201.0235-A | 753.31
06.201.0236-0 | 903.3
06.201.0236-A | 903.3
06.201.0237-0 | 1060.68
06.201.0237-A | 1060.68
06.201.0238-0 | 1168.5
06.201.0238-A | 1168.5
06.201.0239-0 | 1364.79
06.201.0239-A | 1364.79
06.201.0240-0 | 1530.94
06.201.0240-A | 1530.94
06.201.0241-0 | 2173.5
06.201.0241-A | 2173.5
06.201.0242-0 | 3476.86
06.201.0242-A | 3476.86
06.201.0243-0 | 22802.31
06.201.0243-A | 22802.31
06.201.0244-0 | 24662.14
06.201.0244-A | 24662.14
06.201.0245-0 | 21013.06
06.201.0245-A | 21013.06
06.201.0246-0 | 25735.8
06.201.0246-A | 25735.8
06.201.0251-0 | 1384.67
06.201.0251-A | 1384.67
06.201.0252-0 | 1540.81
06.201.0252-A | 1540.81
06.201.0253-0 | 1904.79
06.201.0253-A | 1904.79
06.201.0254-0 | 2292.63
06.201.0254-A | 2292.63
06.201.0255-0 | 2795.86
06.201.0255-A | 2795.86
06.201.0256-0 | 3331.18
06.201.0256-A | 3331.18
06.201.0257-0 | 3892.4
06.201.0257-A | 3892.4
06.201.0258-0 | 4393.31
06.201.0258-A | 4393.31
06.201.0259-0 | 5356.92
06.201.0259-A | 5356.92
06.201.0260-0 | 5716.85
06.201.0260-A | 5716.85
06.201.0261-0 | 6959.18
06.201.0261-A | 6959.18
06.201.0262-0 | 15284.62
06.201.0262-A | 15284.62
06.201.0263-0 | 19399.85
06.201.0263-A | 19399.85
06.201.0264-0 | 28115.77
06.201.0264-A | 28115.77
06.201.0265-0 | 29221.15
06.201.0265-A | 29221.15
06.201.0266-0 | 41879.02
06.201.0266-A | 41879.02
06.201.0271-0 | 1384.67
06.201.0271-A | 1384.67
06.201.0272-0 | 1540.81
06.201.0272-A | 1540.81
06.201.0273-0 | 1904.79
06.201.0273-A | 1904.79
06.201.0274-0 | 2293.55
06.201.0274-A | 2293.55
06.201.0275-0 | 2787.46
06.201.0275-A | 2787.46
06.201.0276-0 | 3381.7
06.201.0276-A | 3381.7
06.201.0277-0 | 3946.79
06.201.0277-A | 3946.79
06.201.0278-0 | 4652.13
06.201.0278-A | 4652.13
06.201.0279-0 | 5674.8
06.201.0279-A | 5674.8
06.201.0280-0 | 6580.91
06.201.0280-A | 6580.91
06.201.0281-0 | 8979.59
06.201.0281-A | 8979.59
06.201.0282-0 | 15693.78
06.201.0282-A | 15693.78
06.201.0291-0 | 21804.88
06.201.0291-A | 21804.88
06.201.0292-0 | 27988.96
06.201.0292-A | 27988.96
06.201.0293-0 | 41431.18
06.201.0293-A | 41431.18
06.201.0294-0 | 30798.3
06.201.0294-A | 30798.3
06.201.0295-0 | 30963.51
06.201.0295-A | 30963.51
06.201.0296-0 | 44826.81
06.201.0296-A | 44826.81
06.201.0297-0 | 31423.18
06.201.0297-A | 31423.18
06.201.0298-0 | 39789.55
06.201.0298-A | 39789.55
06.201.0299-0 | 53084.46
06.201.0299-A | 53084.46
06.201.0300-0 | 47095.62
06.201.0300-A | 47095.62
06.201.0301-0 | 54463.8
06.201.0301-A | 54463.8
06.201.0302-0 | 68335.94
06.201.0302-A | 68335.94
06.201.0311-0 | 1044.34
06.201.0311-A | 1044.34
06.201.0312-0 | 1098.24
06.201.0312-A | 1098.24
06.201.0313-0 | 1345.83
06.201.0313-A | 1345.83
06.201.0314-0 | 1623.86
06.201.0314-A | 1623.86
06.201.0315-0 | 1931.42
06.201.0315-A | 1931.42
06.201.0316-0 | 2319.67
06.201.0316-A | 2319.67
06.201.0317-0 | 2695.55
06.201.0317-A | 2695.55
06.201.0318-0 | 3070.81
06.201.0318-A | 3070.81
06.201.0319-0 | 3658.78
06.201.0319-A | 3658.78
06.201.0320-0 | 3942.07
06.201.0320-A | 3942.07
06.201.0321-0 | 4869.14
06.201.0321-A | 4869.14
06.201.0322-0 | 9597.95
06.201.0322-A | 9597.95
06.201.0323-0 | 12137.8
06.201.0323-A | 12137.8
06.201.0324-0 | 18611.08
06.201.0324-A | 18611.08
06.201.0325-0 | 19631.66
06.201.0325-A | 19631.66
06.201.0326-0 | 26992.69
06.201.0326-A | 26992.69
06.201.0331-0 | 1004.34
06.201.0331-A | 1004.34
06.201.0332-0 | 1098.24
06.201.0332-A | 1098.24
06.201.0333-0 | 1345.83
06.201.0333-A | 1345.83
06.201.0334-0 | 1624.32
06.201.0334-A | 1624.32
06.201.0335-0 | 1962.22
06.201.0335-A | 1962.22
06.201.0336-0 | 2344.93
06.201.0336-A | 2344.93
06.201.0337-0 | 2722.74
06.201.0337-A | 2722.74
06.201.0338-0 | 3200.17
06.201.0338-A | 3200.17
06.201.0339-0 | 3814.83
06.201.0339-A | 3814.83
06.201.0340-0 | 4376.91
06.201.0340-A | 4376.91
06.201.0341-0 | 5873.68
06.201.0341-A | 5873.68
06.201.0342-0 | 10283.99
06.201.0342-A | 10283.99
06.201.0361-0 | 1031.28
06.201.0361-A | 1031.28
06.201.0362-0 | 1034.68
06.201.0362-A | 1034.68
06.201.0363-0 | 1405.02
06.201.0363-A | 1405.02
06.201.0364-0 | 1704.96
06.201.0364-A | 1704.96
06.201.0365-0 | 2061.58
06.201.0365-A | 2061.58
06.201.0366-0 | 2465.41
06.201.0366-A | 2465.41
06.201.0367-0 | 2893.42
06.201.0367-A | 2893.42
06.201.0368-0 | 3293.29
06.201.0368-A | 3293.29
06.201.0369-0 | 3943.95
06.201.0369-A | 3943.95
06.201.0370-0 | 4267.53
06.201.0370-A | 4267.53
06.201.0371-0 | 5340.13
06.201.0371-A | 5340.13
06.201.0372-0 | 10264.15
06.201.0372-A | 10264.15
06.201.0373-0 | 13008.03
06.201.0373-A | 13008.03
06.201.0374-0 | 19724
06.201.0374-A | 19724
06.201.0375-0 | 21675.74
06.201.0375-A | 21675.74
06.201.0376-0 | 28922.99
06.201.0376-A | 28922.99
06.201.0381-0 | 1031.28
06.201.0381-A | 1031.28
06.201.0382-0 | 1134.68
06.201.0382-A | 1134.68
06.201.0383-0 | 1405.02
06.201.0383-A | 1405.02
06.201.0384-0 | 1705.41
06.201.0384-A | 1705.41
06.201.0385-0 | 2082.95
06.201.0385-A | 2082.95
06.201.0386-0 | 2490.19
06.201.0386-A | 2490.19
06.201.0387-0 | 2920.61
06.201.0387-A | 2920.61
06.201.0388-0 | 3421.78
06.201.0388-A | 3421.78
06.201.0389-0 | 4105.49
06.201.0389-A | 4105.49
06.201.0390-0 | 4696.44
06.201.0390-A | 4696.44
06.201.0391-0 | 6350.09
06.201.0391-A | 6350.09
06.201.0392-0 | 10950.18
06.201.0392-A | 10950.18
06.201.0411-0 | 345.55
06.201.0411-A | 345.55
06.201.0412-0 | 372.3
06.201.0412-A | 372.3
06.201.0413-0 | 489.92
06.201.0413-A | 489.92
06.201.0414-0 | 628.64
06.201.0414-A | 628.64
06.201.0415-0 | 802.85
06.201.0415-A | 802.85
06.201.0416-0 | 956.75
06.201.0416-A | 956.75
06.201.0417-0 | 1143.64
06.201.0417-A | 1143.64
06.201.0418-0 | 1275.13
06.201.0418-A | 1275.13
06.201.0419-0 | 1470.56
06.201.0419-A | 1470.56
06.201.0420-0 | 1651.46
06.201.0420-A | 1651.46
06.201.0421-0 | 2161.08
06.201.0421-A | 2161.08
06.201.0422-0 | 2905.03
06.201.0422-A | 2905.03
06.201.0423-0 | 3467.46
06.201.0423-A | 3467.46
06.201.0424-0 | 5271.28
06.201.0424-A | 5271.28
06.201.0425-0 | 6207.26
06.201.0425-A | 6207.26
06.201.0426-0 | 8265.75
06.201.0426-A | 8265.75
06.201.0431-0 | 345.55
06.201.0431-A | 345.55
06.201.0432-0 | 372.3
06.201.0432-A | 372.3
06.201.0433-0 | 489.92
06.201.0433-A | 489.92
06.201.0434-0 | 628.62
06.201.0434-A | 628.62
06.201.0435-0 | 802.86
06.201.0435-A | 802.86
06.201.0436-0 | 956.74
06.201.0436-A | 956.74
06.201.0437-0 | 1143.61
06.201.0437-A | 1143.61
06.201.0438-0 | 1275.13
06.201.0438-A | 1275.13
06.201.0439-0 | 1470.54
06.201.0439-A | 1470.54
06.201.0440-0 | 1651.46
06.201.0440-A | 1651.46
06.201.0441-0 | 2161.1
06.201.0441-A | 2161.1
06.201.0442-0 | 3699.12
06.201.0442-A | 3699.12
06.201.0443-0 | 19626.3
06.201.0443-A | 19626.3
06.201.0444-0 | 14028.51
06.201.0444-A | 14028.51
06.201.0445-0 | 21661.28
06.201.0445-A | 21661.28
06.201.0446-0 | 21240.32
06.201.0446-A | 21240.32
06.203.0006-0 | 7.98
06.203.0006-A | 7.98
06.203.0007-0 | 10.2
06.203.0007-A | 10.2
06.203.0008-0 | 15.82
06.203.0008-A | 15.82
06.203.0009-0 | 23.4
06.203.0009-A | 23.4
06.203.0010-0 | 30.2
06.203.0010-A | 30.2
06.203.0011-0 | 37.6
06.203.0011-A | 37.6
06.203.0012-0 | 48.4
06.203.0012-A | 48.4
06.203.0013-0 | 61.4
06.203.0013-A | 61.4
06.203.0014-0 | 76.8
06.203.0014-A | 76.8
06.203.0015-0 | 95.4
06.203.0015-A | 95.4
06.203.0016-0 | 118.4
06.203.0016-A | 118.4
06.203.0017-0 | 148
06.203.0017-A | 148
06.203.0018-0 | 188.22
06.203.0018-A | 188.22
06.203.0019-0 | 240.74
06.203.0019-A | 240.74
06.203.0020-0 | 302.54
06.203.0020-A | 302.54
06.203.0021-0 | 383.2
06.203.0021-A | 383.2
06.203.0022-0 | 472.02
06.203.0022-A | 472.02
06.203.0023-0 | 593.28
06.203.0023-A | 593.28
06.203.0024-0 | 751.08
06.203.0024-A | 751.08
06.203.0025-0 | 1210.14
06.203.0025-A | 1210.14
06.203.0026-0 | 1530.32
06.203.0026-A | 1530.32
06.203.0027-0 | 1890.84
06.203.0027-A | 1890.84
06.203.0028-0 | 2719.46
06.203.0028-A | 2719.46
06.203.0043-0 | 3.84
06.203.0043-A | 3.84
06.203.0044-0 | 5.8
06.203.0044-A | 5.8
06.203.0045-0 | 8.94
06.203.0045-A | 8.94
06.203.0046-0 | 20.12
06.203.0046-A | 20.12
06.203.0047-0 | 28.92
06.203.0047-A | 28.92
06.203.0048-0 | 43.04
06.203.0048-A | 43.04
06.203.0049-0 | 55.54
06.203.0049-A | 55.54
06.203.0050-0 | 68.92
06.203.0050-A | 68.92
06.203.0051-0 | 89.96
06.203.0051-A | 89.96
06.203.0052-0 | 113.78
06.203.0052-A | 113.78
06.203.0053-0 | 140.42
06.203.0053-A | 140.42
06.203.0054-0 | 178.08
06.203.0054-A | 178.08
06.203.0055-0 | 219.58
06.203.0055-A | 219.58
06.203.0056-0 | 274.2
06.203.0056-A | 274.2
06.203.0057-0 | 347.24
06.203.0057-A | 347.24
06.203.0058-0 | 441.92
06.203.0058-A | 441.92
06.203.0059-0 | 560.64
06.203.0059-A | 560.64
06.203.0060-0 | 707.66
06.203.0060-A | 707.66
06.203.0061-0 | 874.36
06.203.0061-A | 874.36
06.203.0062-0 | 1095.34
06.203.0062-A | 1095.34
06.203.0063-0 | 1387.32
06.203.0063-A | 1387.32
06.203.0064-0 | 2236.3
06.203.0064-A | 2236.3
06.203.0081-0 | 2.24
06.203.0081-A | 2.24
06.203.0082-0 | 3.42
06.203.0082-A | 3.42
06.203.0083-0 | 5.5
06.203.0083-A | 5.5
06.203.0084-0 | 8.5
06.203.0084-A | 8.5
06.203.0085-0 | 13.2
06.203.0085-A | 13.2
06.203.0086-0 | 29.5
06.203.0086-A | 29.5
06.203.0087-0 | 42.22
06.203.0087-A | 42.22
06.203.0088-0 | 62.62
06.203.0088-A | 62.62
06.203.0089-0 | 81.24
06.203.0089-A | 81.24
06.203.0090-0 | 101.94
06.203.0090-A | 101.94
06.203.0091-0 | 132.92
06.203.0091-A | 132.92
06.203.0092-0 | 168.02
06.203.0092-A | 168.02
06.203.0093-0 | 207.2
06.203.0093-A | 207.2
06.203.0094-0 | 262.24
06.203.0094-A | 262.24
06.203.0095-0 | 323.76
06.203.0095-A | 323.76
06.203.0096-0 | 405.72
06.203.0096-A | 405.72
06.203.0097-0 | 513.4
06.203.0097-A | 513.4
06.203.0098-0 | 651.46
06.203.0098-A | 651.46
06.203.0099-0 | 826.9
06.203.0099-A | 826.9
06.203.0100-0 | 1046.82
06.203.0100-A | 1046.82
06.203.0101-0 | 1291.42
06.203.0101-A | 1291.42
06.203.0102-0 | 1620.18
06.203.0102-A | 1620.18
06.203.0106-0 | 15.95
06.203.0106-A | 15.95
06.203.0107-0 | 18.9
06.203.0107-A | 18.9
06.203.0108-0 | 29.79
06.203.0108-A | 29.79
06.203.0109-0 | 46.16
06.203.0109-A | 46.16
06.203.0110-0 | 52.74
06.203.0110-A | 52.74
06.203.0111-0 | 66.18
06.203.0111-A | 66.18
06.203.0112-0 | 80.76
06.203.0112-A | 80.76
06.203.0113-0 | 102.84
06.203.0113-A | 102.84
06.203.0114-0 | 138.13
06.203.0114-A | 138.13
06.203.0115-0 | 204.73
06.203.0115-A | 204.73
06.203.0116-0 | 213.25
06.203.0116-A | 213.25
06.203.0117-0 | 253.27
06.203.0117-A | 253.27
06.203.0118-0 | 538
06.203.0118-A | 538
06.203.0119-0 | 548.56
06.203.0119-A | 548.56
06.203.0120-0 | 563.42
06.203.0120-A | 563.42
06.203.0121-0 | 583.98
06.203.0121-A | 583.98
06.203.0122-0 | 663.56
06.203.0122-A | 663.56
06.203.0123-0 | 1344.16
06.203.0123-A | 1344.16
06.203.0124-0 | 1394.82
06.203.0124-A | 1394.82
06.203.0125-0 | 2876.06
06.203.0125-A | 2876.06
06.203.0126-0 | 3231.54
06.203.0126-A | 3231.54
06.203.0127-0 | 5995.38
06.203.0127-A | 5995.38
06.203.0128-0 | 6353.68
06.203.0128-A | 6353.68
06.203.0136-0 | 15.14
06.203.0136-A | 15.14
06.203.0137-0 | 17.87
06.203.0137-A | 17.87
06.203.0138-0 | 23.68
06.203.0138-A | 23.68
06.203.0139-0 | 36.96
06.203.0139-A | 36.96
06.203.0140-0 | 44.46
06.203.0140-A | 44.46
06.203.0141-0 | 56.56
06.203.0141-A | 56.56
06.203.0142-0 | 65.94
06.203.0142-A | 65.94
06.203.0143-0 | 92.51
06.203.0143-A | 92.51
06.203.0144-0 | 116.19
06.203.0144-A | 116.19
06.203.0145-0 | 126.75
06.203.0145-A | 126.75
06.203.0146-0 | 234.34
06.203.0146-A | 234.34
06.203.0147-0 | 277.41
06.203.0147-A | 277.41
06.203.0148-0 | 400.92
06.203.0148-A | 400.92
06.203.0149-0 | 708
06.203.0149-A | 708
06.203.0150-0 | 876
06.203.0150-A | 876
06.203.0151-0 | 1700
06.203.0151-A | 1700
06.203.0152-0 | 1885
06.203.0152-A | 1885
06.203.0153-0 | 2240
06.203.0153-A | 2240
06.203.0154-0 | 2427
06.203.0154-A | 2427
06.203.0155-0 | 7637
06.203.0155-A | 7637
06.203.0166-0 | 18.69
06.203.0166-A | 18.69
06.203.0167-0 | 21.96
06.203.0167-A | 21.96
06.203.0168-0 | 30.09
06.203.0168-A | 30.09
06.203.0169-0 | 35.58
06.203.0169-A | 35.58
06.203.0170-0 | 46.48
06.203.0170-A | 46.48
06.203.0171-0 | 59.9
06.203.0171-A | 59.9
06.203.0172-0 | 69.42
06.203.0172-A | 69.42
06.203.0173-0 | 96.09
06.203.0173-A | 96.09
06.203.0174-0 | 118.2
06.203.0174-A | 118.2
06.203.0175-0 | 143.28
06.203.0175-A | 143.28
06.203.0176-0 | 269.58
06.203.0176-A | 269.58
06.203.0177-0 | 432
06.203.0177-A | 432
06.203.0178-0 | 538
06.203.0178-A | 538
06.203.0179-0 | 708
06.203.0179-A | 708
06.203.0180-0 | 876
06.203.0180-A | 876
06.203.0181-0 | 1700
06.203.0181-A | 1700
06.203.0182-0 | 1885
06.203.0182-A | 1885
06.203.0183-0 | 2240
06.203.0183-A | 2240
06.203.0191-0 | 8.16
06.203.0191-A | 8.16
06.203.0192-0 | 8.38
06.203.0192-A | 8.38
06.203.0193-0 | 8.79
06.203.0193-A | 8.79
06.203.0194-0 | 9.82
06.203.0194-A | 9.82
06.203.0195-0 | 13.75
06.203.0195-A | 13.75
06.203.0196-0 | 22.12
06.203.0196-A | 22.12
06.203.0197-0 | 23.32
06.203.0197-A | 23.32
06.203.0198-0 | 24.08
06.203.0198-A | 24.08
06.203.0199-0 | 42.35
06.203.0199-A | 42.35
06.203.0200-0 | 77.02
06.203.0200-A | 77.02
06.203.0201-0 | 82.51
06.203.0201-A | 82.51
06.203.0202-0 | 111.64
06.203.0202-A | 111.64
06.203.0203-0 | 145.95
06.203.0203-A | 145.95
06.203.0204-0 | 187.32
06.203.0204-A | 187.32
06.203.0205-0 | 207.65
06.203.0205-A | 207.65
06.203.0206-0 | 501.48
06.203.0206-A | 501.48
06.203.0207-0 | 526.79
06.203.0207-A | 526.79
06.203.0208-0 | 775.75
06.203.0208-A | 775.75
06.203.0209-0 | 1845.66
06.203.0209-A | 1845.66
06.205.0050-0 | 19.17
06.205.0050-A | 19.17
06.205.0051-0 | 38.51
06.205.0051-A | 38.51
06.205.0052-0 | 56.24
06.205.0052-A | 56.24
06.205.0053-0 | 82.92
06.205.0053-A | 82.92
06.205.0054-0 | 106.16
06.205.0054-A | 106.16
06.205.0055-0 | 221.53
06.205.0055-A | 221.53
06.205.0056-0 | 277.69
06.205.0056-A | 277.69
06.205.0057-0 | 329.67
06.205.0057-A | 329.67
06.205.0058-0 | 470.51
06.205.0058-A | 470.51
06.205.0059-0 | 641.92
06.205.0059-A | 641.92
06.205.0060-0 | 817.46
06.205.0060-A | 817.46
06.205.0061-0 | 1050.01
06.205.0061-A | 1050.01
06.205.0062-0 | 1321.51
06.205.0062-A | 1321.51
06.205.0063-0 | 1534.39
06.205.0063-A | 1534.39
06.205.0064-0 | 2002.11
06.205.0064-A | 2002.11
06.205.0065-0 | 2461.24
06.205.0065-A | 2461.24
06.205.0066-0 | 2736.71
06.205.0066-A | 2736.71
06.205.0067-0 | 3124.99
06.205.0067-A | 3124.99
06.205.0068-0 | 24.06
06.205.0068-A | 24.06
06.205.0069-0 | 49.8
06.205.0069-A | 49.8
06.205.0070-0 | 75.41
06.205.0070-A | 75.41
06.205.0071-0 | 112.45
06.205.0071-A | 112.45
06.205.0072-0 | 148.33
06.205.0072-A | 148.33
06.205.0073-0 | 265.83
06.205.0073-A | 265.83
06.205.0074-0 | 335.48
06.205.0074-A | 335.48
06.205.0075-0 | 399.54
06.205.0075-A | 399.54
06.205.0076-0 | 563.27
06.205.0076-A | 563.27
06.205.0077-0 | 771.98
06.205.0077-A | 771.98
06.205.0078-0 | 967.31
06.205.0078-A | 967.31
06.205.0079-0 | 1204.46
06.205.0079-A | 1204.46
06.205.0080-0 | 1479.05
06.205.0080-A | 1479.05
06.205.0081-0 | 1706.3
06.205.0081-A | 1706.3
06.205.0082-0 | 2352.12
06.205.0082-A | 2352.12
06.205.0083-0 | 3001.52
06.205.0083-A | 3001.52
06.205.0084-0 | 3338.39
06.205.0084-A | 3338.39
06.205.0085-0 | 3822.45
06.205.0085-A | 3822.45
06.205.0086-0 | 24.24
06.205.0086-A | 24.24
06.205.0087-0 | 58.06
06.205.0087-A | 58.06
06.205.0088-0 | 83.66
06.205.0088-A | 83.66
06.205.0089-0 | 111.58
06.205.0089-A | 111.58
06.205.0090-0 | 159.52
06.205.0090-A | 159.52
06.205.0091-0 | 297.73
06.205.0091-A | 297.73
06.205.0092-0 | 356.39
06.205.0092-A | 356.39
06.205.0093-0 | 425.07
06.205.0093-A | 425.07
06.205.0094-0 | 571.94
06.205.0094-A | 571.94
06.205.0095-0 | 780.66
06.205.0095-A | 780.66
06.205.0096-0 | 975.98
06.205.0096-A | 975.98
06.205.0097-0 | 1213.13
06.205.0097-A | 1213.13
06.205.0098-0 | 1487.72
06.205.0098-A | 1487.72
06.205.0099-0 | 1714.98
06.205.0099-A | 1714.98
06.205.0100-0 | 2360.79
06.205.0100-A | 2360.79
06.205.0101-0 | 3261.68
06.205.0101-A | 3261.68
06.205.0102-0 | 3647.31
06.205.0102-A | 3647.31
06.205.0103-0 | 4176.16
06.205.0103-A | 4176.16
06.205.0105-0 | 19.89
06.205.0105-A | 19.89
06.205.0106-0 | 39.99
06.205.0106-A | 39.99
06.205.0107-0 | 75.41
06.205.0107-A | 75.41
06.205.0108-0 | 101.08
06.205.0108-A | 101.08
06.205.0109-0 | 130.58
06.205.0109-A | 130.58
06.205.0110-0 | 254.76
06.205.0110-A | 254.76
06.205.0111-0 | 321.82
06.205.0111-A | 321.82
06.205.0112-0 | 383.56
06.205.0112-A | 383.56
06.205.0113-0 | 553.44
06.205.0113-A | 553.44
06.205.0114-0 | 755.15
06.205.0114-A | 755.15
06.205.0115-0 | 965.1
06.205.0115-A | 965.1
06.205.0116-0 | 1245.48
06.205.0116-A | 1245.48
06.205.0117-0 | 1564.17
06.205.0117-A | 1564.17
06.205.0118-0 | 1833.34
06.205.0118-A | 1833.34
06.205.0119-0 | 2426.41
06.205.0119-A | 2426.41
06.205.0120-0 | 2939.66
06.205.0120-A | 2939.66
06.205.0121-0 | 3287.75
06.205.0121-A | 3287.75
06.205.0122-0 | 3764.47
06.205.0122-A | 3764.47
06.205.0123-0 | 24.07
06.205.0123-A | 24.07
06.205.0124-0 | 56.31
06.205.0124-A | 56.31
06.205.0125-0 | 97.47
06.205.0125-A | 97.47
06.205.0126-0 | 116.53
06.205.0126-A | 116.53
06.205.0127-0 | 158.02
06.205.0127-A | 158.02
06.205.0128-0 | 292.41
06.205.0128-A | 292.41
06.205.0129-0 | 369.78
06.205.0129-A | 369.78
06.205.0130-0 | 440.71
06.205.0130-A | 440.71
06.205.0131-0 | 596.82
06.205.0131-A | 596.82
06.205.0132-0 | 819.99
06.205.0132-A | 819.99
06.205.0133-0 | 1008.38
06.205.0133-A | 1008.38
06.205.0134-0 | 1286.6
06.205.0134-A | 1286.6
06.205.0135-0 | 1582.01
06.205.0135-A | 1582.01
06.205.0136-0 | 1852.08
06.205.0136-A | 1852.08
06.205.0137-0 | 2533.75
06.205.0137-A | 2533.75
06.205.0138-0 | 3395.21
06.205.0138-A | 3395.21
06.205.0139-0 | 3797.19
06.205.0139-A | 3797.19
06.205.0140-0 | 4320.84
06.205.0140-A | 4320.84
06.205.0141-0 | 25.28
06.205.0141-A | 25.28
06.205.0142-0 | 63.8
06.205.0142-A | 63.8
06.205.0143-0 | 107.33
06.205.0143-A | 107.33
06.205.0144-0 | 135.1
06.205.0144-A | 135.1
06.205.0145-0 | 174.03
06.205.0145-A | 174.03
06.205.0146-0 | 327.5
06.205.0146-A | 327.5
06.205.0147-0 | 394.83
06.205.0147-A | 394.83
06.205.0148-0 | 460.7
06.205.0148-A | 460.7
06.205.0149-0 | 605.48
06.205.0149-A | 605.48
06.205.0150-0 | 828.67
06.205.0150-A | 828.67
06.205.0151-0 | 1017.05
06.205.0151-A | 1017.05
06.205.0152-0 | 1295.27
06.205.0152-A | 1295.27
06.205.0153-0 | 1590.68
06.205.0153-A | 1590.68
06.205.0154-0 | 1860.75
06.205.0154-A | 1860.75
06.205.0155-0 | 2542.43
06.205.0155-A | 2542.43
06.205.0156-0 | 3716.63
06.205.0156-A | 3716.63
06.205.0157-0 | 4168.48
06.205.0157-A | 4168.48
06.205.0158-0 | 4752.04
06.205.0158-A | 4752.04
06.250.0012-0 | 135
06.250.0012-A | 135
06.250.0013-0 | 233.19
06.250.0013-A | 233.19
06.250.0014-0 | 286.13
06.250.0014-A | 286.13
06.250.0015-0 | 317
06.250.0015-A | 317
06.250.0016-0 | 390
06.250.0016-A | 390
06.250.0017-0 | 495
06.250.0017-A | 495
06.250.0018-0 | 587.39
06.250.0018-A | 587.39
06.250.0020-0 | 988.66
06.250.0020-A | 988.66
06.250.0021-0 | 1492.71
06.250.0021-A | 1492.71
06.250.0022-0 | 1838.15
06.250.0022-A | 1838.15
06.250.0023-0 | 2279.6
06.250.0023-A | 2279.6
06.250.0031-0 | 157
06.250.0031-A | 157
06.250.0032-0 | 310.08
06.250.0032-A | 310.08
06.250.0033-0 | 328.36
06.250.0033-A | 328.36
06.250.0034-0 | 370
06.250.0034-A | 370
06.250.0035-0 | 455
06.250.0035-A | 455
06.250.0036-0 | 577
06.250.0036-A | 577
06.250.0037-0 | 658
06.250.0037-A | 658
06.250.0039-0 | 1153.84
06.250.0039-A | 1153.84
06.250.0040-0 | 1741.7
06.250.0040-A | 1741.7
06.250.0051-0 | 218.62
06.250.0051-A | 218.62
06.250.0052-0 | 320.64
06.250.0052-A | 320.64
06.250.0053-0 | 398.38
06.250.0053-A | 398.38
06.250.0054-0 | 513.76
06.250.0054-A | 513.76
06.250.0055-0 | 631.57
06.250.0055-A | 631.57
06.250.0056-0 | 801.61
06.250.0056-A | 801.61
06.250.0057-0 | 913.36
06.250.0057-A | 913.36
06.250.0059-0 | 1317.81
06.250.0059-A | 1317.81
06.250.0060-0 | 1990.68
06.250.0060-A | 1990.68
06.251.0030-0 | 76
06.251.0030-A | 76
06.251.0031-0 | 87.57
06.251.0031-A | 87.57
06.251.0032-0 | 120
06.251.0032-A | 120
06.251.0033-0 | 150
06.251.0033-A | 150
06.251.0034-0 | 204.45
06.251.0034-A | 204.45
06.251.0035-0 | 250
06.251.0035-A | 250
06.251.0036-0 | 286.76
06.251.0036-A | 286.76
06.251.0037-0 | 298
06.251.0037-A | 298
06.251.0038-0 | 491
06.251.0038-A | 491
06.251.0039-0 | 720
06.251.0039-A | 720
06.251.0040-0 | 81
06.251.0040-A | 81
06.251.0041-0 | 88.57
06.251.0041-A | 88.57
06.251.0042-0 | 123.86
06.251.0042-A | 123.86
06.251.0043-0 | 168
06.251.0043-A | 168
06.251.0044-0 | 199.15
06.251.0044-A | 199.15
06.251.0045-0 | 242.64
06.251.0045-A | 242.64
06.251.0046-0 | 289.91
06.251.0046-A | 289.91
06.251.0047-0 | 408
06.251.0047-A | 408
06.251.0048-0 | 471.42
06.251.0048-A | 471.42
06.251.0049-0 | 676.89
06.251.0049-A | 676.89
06.251.0050-0 | 106.88
06.251.0050-A | 106.88
06.251.0051-0 | 108.07
06.251.0051-A | 108.07
06.251.0052-0 | 143
06.251.0052-A | 143
06.251.0053-0 | 188
06.251.0053-A | 188
06.251.0054-0 | 310
06.251.0054-A | 310
06.251.0055-0 | 319.16
06.251.0055-A | 319.16
06.251.0056-0 | 415
06.251.0056-A | 415
06.251.0057-0 | 460
06.251.0057-A | 460
06.251.0058-0 | 662
06.251.0058-A | 662
06.251.0059-0 | 989.49
06.251.0059-A | 989.49
06.251.0060-0 | 122.67
06.251.0060-A | 122.67
06.251.0061-0 | 140.89
06.251.0061-A | 140.89
06.251.0062-0 | 168.04
06.251.0062-A | 168.04
06.251.0063-0 | 228.24
06.251.0063-A | 228.24
06.251.0064-0 | 394.73
06.251.0064-A | 394.73
06.251.0065-0 | 406.88
06.251.0065-A | 406.88
06.251.0066-0 | 578.13
06.251.0066-A | 578.13
06.251.0067-0 | 637.65
06.251.0067-A | 637.65
06.251.0068-0 | 961.94
06.251.0068-A | 961.94
06.251.0069-0 | 1260.72
06.251.0069-A | 1260.72
06.270.0001-0 | 17.38
06.270.0001-A | 17.38
06.270.0002-0 | 34.48
06.270.0002-A | 34.48
06.270.0003-0 | 41.97
06.270.0003-A | 41.97
06.270.0020-0 | 16.3
06.270.0020-A | 16.3
06.270.0021-0 | 35.02
06.270.0021-A | 35.02
06.270.0022-0 | 70.87
06.270.0022-A | 70.87
06.270.0036-0 | 13.76
06.270.0036-A | 13.76
06.270.0037-0 | 33.28
06.270.0037-A | 33.28
06.270.0038-0 | 56.01
06.270.0038-A | 56.01
06.270.0041-0 | 16.44
06.270.0041-A | 16.44
06.270.0042-0 | 61.39
06.270.0042-A | 61.39
06.270.0046-0 | 7.01
06.270.0046-A | 7.01
06.270.0047-0 | 12.29
06.270.0047-A | 12.29
06.270.0048-0 | 35.76
06.270.0048-A | 35.76
06.270.0051-0 | 43.26
06.270.0051-A | 43.26
06.270.0052-0 | 52
06.270.0052-A | 52
06.270.0053-0 | 75.15
06.270.0053-A | 75.15
06.270.0054-0 | 170.65
06.270.0054-A | 170.65
06.270.0061-0 | 20.98
06.270.0061-A | 20.98
06.270.0062-0 | 36.21
06.270.0062-A | 36.21
06.270.0063-0 | 69.9
06.270.0063-A | 69.9
06.270.0064-0 | 23.71
06.270.0064-A | 23.71
06.270.0065-0 | 43.46
06.270.0065-A | 43.46
06.270.0066-0 | 97.2
06.270.0066-A | 97.2
06.270.0067-0 | 42.93
06.270.0067-A | 42.93
06.270.0068-0 | 47.61
06.270.0068-A | 47.61
06.270.0069-0 | 174.53
06.270.0069-A | 174.53
06.270.0071-0 | 46.14
06.270.0071-A | 46.14
06.270.0072-0 | 145.71
06.270.0072-A | 145.71
06.270.0073-0 | 205.49
06.270.0073-A | 205.49
06.270.0076-0 | 52.95
06.270.0076-A | 52.95
06.270.0077-0 | 127.65
06.270.0077-A | 127.65
06.270.0078-0 | 189.75
06.270.0078-A | 189.75
06.270.0081-0 | 10.55
06.270.0081-A | 10.55
06.270.0082-0 | 24.77
06.270.0082-A | 24.77
06.270.0083-0 | 33.41
06.270.0083-A | 33.41
06.270.0086-0 | 16.09
06.270.0086-A | 16.09
06.270.0087-0 | 26.01
06.270.0087-A | 26.01
06.270.0088-0 | 46.6
06.270.0088-A | 46.6
06.270.0091-0 | 13.15
06.270.0091-A | 13.15
06.270.0092-0 | 16.04
06.270.0092-A | 16.04
06.270.0093-0 | 31.33
06.270.0093-A | 31.33
06.270.0101-0 | 23.14
06.270.0101-A | 23.14
06.270.0102-0 | 47.58
06.270.0102-A | 47.58
06.270.0103-0 | 48.95
06.270.0103-A | 48.95
06.270.0104-0 | 74.53
06.270.0104-A | 74.53
06.270.0105-0 | 88.26
06.270.0105-A | 88.26
06.270.0106-0 | 81.4
06.270.0106-A | 81.4
06.270.0111-0 | 6.7
06.270.0111-A | 6.7
06.270.0112-0 | 11.01
06.270.0112-A | 11.01
06.271.0010-0 | 50.31
06.271.0010-A | 50.31
06.271.0011-0 | 98.93
06.271.0011-A | 98.93
06.271.0012-0 | 166.57
06.271.0012-A | 166.57
06.271.0013-0 | 254.87
06.271.0013-A | 254.87
06.271.0014-0 | 359.61
06.271.0014-A | 359.61
06.271.0016-0 | 638.74
06.271.0016-A | 638.74
06.271.0018-0 | 971.31
06.271.0018-A | 971.31
06.271.0021-0 | 60.68
06.271.0021-A | 60.68
06.271.0022-0 | 133.91
06.271.0022-A | 133.91
06.271.0023-0 | 238.86
06.271.0023-A | 238.86
06.271.0024-0 | 435.08
06.271.0024-A | 435.08
06.271.0025-0 | 597.15
06.271.0025-A | 597.15
06.271.0050-0 | 6.41
06.271.0050-A | 6.41
06.271.0051-0 | 8.04
06.271.0051-A | 8.04
06.271.0052-0 | 17.34
06.271.0052-A | 17.34
06.271.0053-0 | 27.37
06.271.0053-A | 27.37
06.271.0054-0 | 37.75
06.271.0054-A | 37.75
06.271.0055-0 | 64.74
06.271.0055-A | 64.74
06.271.0056-0 | 79.74
06.271.0056-A | 79.74
06.271.0060-0 | 2.65
06.271.0060-A | 2.65
06.271.0061-0 | 2.99
06.271.0061-A | 2.99
06.271.0062-0 | 7.28
06.271.0062-A | 7.28
06.271.0063-0 | 11.26
06.271.0063-A | 11.26
06.271.0064-0 | 11.72
06.271.0064-A | 11.72
06.271.0065-0 | 20.49
06.271.0065-A | 20.49
06.271.0066-0 | 38.12
06.271.0066-A | 38.12
06.271.0067-0 | 46.46
06.271.0067-A | 46.46
06.271.0068-0 | 74.33
06.271.0068-A | 74.33
06.272.0002-0 | 23.6
06.272.0002-A | 23.6
06.272.0003-0 | 47.47
06.272.0003-A | 47.47
06.272.0004-0 | 73.18
06.272.0004-A | 73.18
06.272.0005-0 | 121.96
06.272.0005-A | 121.96
06.272.0006-0 | 200.95
06.272.0006-A | 200.95
06.272.0007-0 | 246.67
06.272.0007-A | 246.67
06.272.0008-0 | 326.77
06.272.0008-A | 326.77
06.272.0021-0 | 45.06
06.272.0021-A | 45.06
06.272.0022-0 | 122.78
06.272.0022-A | 122.78
06.272.0026-0 | 17.74
06.272.0026-A | 17.74
06.272.0027-0 | 74.55
06.272.0027-A | 74.55
06.272.0029-0 | 28.54
06.272.0029-A | 28.54
06.272.0030-0 | 109.89
06.272.0030-A | 109.89
06.272.0032-0 | 4.78
06.272.0032-A | 4.78
06.272.0033-0 | 63.13
06.272.0033-A | 63.13
06.272.0035-0 | 24.25
06.272.0035-A | 24.25
06.272.0036-0 | 47.39
06.272.0036-A | 47.39
06.272.0037-0 | 2001.69
06.272.0037-A | 2001.69
06.272.0038-0 | 36.41
06.272.0038-A | 36.41
06.272.0039-0 | 57.8
06.272.0039-A | 57.8
06.273.0001-0 | 146.96
06.273.0001-A | 146.96
06.273.0002-0 | 183.91
06.273.0002-A | 183.91
06.273.0003-0 | 302.28
06.273.0003-A | 302.28
06.273.0004-0 | 441.42
06.273.0004-A | 441.42
06.273.0005-0 | 452.15
06.273.0005-A | 452.15
06.273.0006-0 | 644.07
06.273.0006-A | 644.07
06.273.0007-0 | 733.66
06.273.0007-A | 733.66
06.273.0008-0 | 882.2
06.273.0008-A | 882.2
06.273.0009-0 | 1024.03
06.273.0009-A | 1024.03
06.273.0010-0 | 1084.14
06.273.0010-A | 1084.14
06.273.0011-0 | 1777.84
06.273.0011-A | 1777.84
06.273.0012-0 | 2449.41
06.273.0012-A | 2449.41
06.273.0013-0 | 2721.52
06.273.0013-A | 2721.52
06.273.0014-0 | 3461.35
06.273.0014-A | 3461.35
06.273.0015-0 | 4796.32
06.273.0015-A | 4796.32
06.275.0001-0 | 23.71
06.275.0001-A | 23.71
06.275.0002-0 | 43.46
06.275.0002-A | 43.46
06.275.0003-0 | 97.2
06.275.0003-A | 97.2
06.275.0020-0 | 23.14
06.275.0020-A | 23.14
06.275.0021-0 | 48.95
06.275.0021-A | 48.95
06.275.0022-0 | 81.4
06.275.0022-A | 81.4
06.300.0001-0 | 23.53
06.300.0001-A | 23.53
06.300.0002-0 | 36.61
06.300.0002-A | 36.61
06.300.0003-0 | 57.54
06.300.0003-A | 57.54
06.300.0004-0 | 107.23
06.300.0004-A | 107.23
06.300.0005-0 | 143.85
06.300.0005-A | 143.85
06.400.0001-0 | 326.34
06.400.0001-A | 293.08
06.400.0002-0 | 370.55
06.400.0002-A | 331.38
06.400.0003-0 | 1667.79
06.400.0003-A | 1455.46
06.400.0004-0 | 1991.84
06.400.0004-A | 1736.25
06.400.0005-0 | 2132.9
06.400.0005-A | 1858.48
06.400.0006-0 | 2201.52
06.400.0006-A | 1917.94
06.400.0010-0 | 134.32
06.400.0010-A | 116.39
06.400.0011-0 | 160.97
06.400.0011-A | 139.49
06.400.0012-0 | 549.98
06.400.0012-A | 476.57
06.400.0013-0 | 664.09
06.400.0013-A | 575.46
06.400.0014-0 | 713.6
06.400.0014-A | 618.36
06.400.0015-0 | 737.73
06.400.0015-A | 639.27
06.400.0020-0 | 1078.02
06.400.0020-A | 946.92
06.500.0010-0 | 2521.53
06.500.0010-A | 2521.53
06.501.0010-0 | 1434.13
06.501.0010-A | 1434.13
06.502.0010-0 | 2099
06.502.0010-A | 2099
06.502.0020-0 | 2031.88
06.502.0020-A | 2031.88
06.502.0030-0 | 2059.6
06.502.0030-A | 2059.6
06.502.0040-0 | 2024.96
06.502.0040-A | 2024.96
07.001.0010-1 | 740.91
07.001.0010-B | 720.43
07.001.0015-1 | 1903.41
07.001.0015-B | 1882.93
07.001.0020-1 | 675.04
07.001.0020-B | 654.56
07.001.0025-1 | 1151.61
07.001.0025-B | 1131.13
07.001.0030-1 | 1289.23
07.001.0030-B | 1268.74
07.001.0035-1 | 622.7
07.001.0035-B | 597.66
07.001.0040-1 | 582.82
07.001.0040-B | 557.78
07.001.0045-1 | 548.1
07.001.0045-B | 523.06
07.001.0050-1 | 493.83
07.001.0050-B | 468.79
07.001.0055-1 | 466.3
07.001.0055-B | 441.26
07.001.0060-1 | 442.24
07.001.0060-B | 417.2
07.001.0065-1 | 425.7
07.001.0065-B | 400.66
07.001.0070-1 | 403.38
07.001.0070-B | 378.34
07.001.0075-1 | 456.37
07.001.0075-B | 431.33
07.001.0080-1 | 424.64
07.001.0080-B | 399.61
07.001.0085-1 | 542.63
07.001.0085-B | 517.59
07.001.0090-1 | 503.15
07.001.0090-B | 478.11
07.001.0095-1 | 723.73
07.001.0095-B | 698.69
07.001.0100-1 | 493.56
07.001.0100-B | 468.52
07.001.0105-1 | 408.28
07.001.0105-B | 383.24
07.001.0110-1 | 368.81
07.001.0110-B | 343.77
07.001.0115-1 | 347.51
07.001.0115-B | 322.47
07.001.0120-1 | 397.29
07.001.0120-B | 372.25
07.001.0125-1 | 426.98
07.001.0125-B | 401.94
07.001.0130-1 | 410.15
07.001.0130-B | 385.11
07.001.0135-1 | 420.02
07.001.0135-B | 394.98
07.001.0140-1 | 438
07.001.0140-B | 412.96
07.001.0145-1 | 543.76
07.001.0145-B | 518.72
07.001.0150-1 | 445.06
07.001.0150-B | 420.02
07.001.0155-1 | 407.01
07.001.0155-B | 381.97
07.001.0160-1 | 667.04
07.001.0160-B | 642
07.002.0010-1 | 477.11
07.002.0010-B | 472.56
07.002.0015-1 | 442
07.002.0015-B | 436.82
07.002.0020-1 | 411.89
07.002.0020-B | 406.09
07.002.0025-1 | 366.99
07.002.0025-B | 359.94
07.002.0030-1 | 348.84
07.002.0030-B | 340.54
07.002.0035-1 | 334.15
07.002.0035-B | 324.6
07.002.0040-1 | 326.14
07.002.0040-B | 315.44
07.002.0045-1 | 322.57
07.002.0045-B | 309.37
07.003.0010-1 | 329.54
07.003.0010-B | 322.49
07.003.0015-1 | 307.19
07.003.0015-B | 298.88
07.005.0010-1 | 462.67
07.005.0010-B | 449.36
07.005.0015-1 | 451.32
07.005.0015-B | 434.25
07.005.0020-1 | 606.27
07.005.0020-B | 597.97
07.005.0025-1 | 333.95
07.005.0025-B | 323.25
07.005.0030-1 | 368.33
07.005.0030-B | 358.32
07.005.0035-1 | 306.38
07.005.0035-B | 294.09
07.006.0010-1 | 357.35
07.006.0010-B | 351.55
07.006.0015-1 | 290.82
07.006.0015-B | 282.52
07.006.0020-1 | 268.7
07.006.0020-B | 258
07.006.0025-1 | 266.7
07.006.0025-B | 253.5
07.007.0010-1 | 326.83
07.007.0010-B | 318.53
07.007.0015-1 | 318.89
07.007.0015-B | 309.34
07.007.0020-1 | 310.59
07.007.0020-B | 299.89
07.007.0025-1 | 315.71
07.007.0025-B | 302.51
07.008.0010-1 | 375.94
07.008.0010-B | 360.24
07.009.0010-1 | 407.55
07.009.0010-B | 401.75
07.009.0015-1 | 327.6
07.009.0015-B | 319.3
07.009.0020-1 | 307.45
07.009.0020-B | 296.75
07.030.0010-1 | 171.99
07.030.0010-B | 166.81
07.050.0050-0 | 932.51
07.050.0050-A | 903.99
07.100.0040-1 | 619.17
07.100.0040-B | 593.59
07.100.0050-0 | 603
07.100.0050-A | 569.53
07.150.0010-1 | 50.55
07.150.0010-B | 46.23
07.150.0020-1 | 17.59
07.150.0020-B | 15.24
07.160.0012-1 | 144.15
07.160.0012-B | 141.23
07.160.0020-1 | 57.25
07.160.0020-B | 54.9
07.170.0010-1 | 562.47
07.170.0010-B | 537.43
07.180.0010-1 | 1519.61
07.180.0010-B | 1494.58
08.001.0001-0 | 116.85
08.001.0001-A | 116.51
08.001.0002-1 | 125.4
08.001.0002-B | 124.8
08.001.0004-0 | 155.85
08.001.0004-A | 155.26
08.001.0005-0 | 90.63
08.001.0005-A | 90.04
08.001.0008-0 | 79.9
08.001.0008-A | 79.46
08.001.0009-0 | 79.9
08.001.0009-A | 79.46
08.002.0001-0 | 167.07
08.002.0001-A | 164.54
08.003.0001-0 | 11.49
08.003.0001-A | 11.02
08.003.0002-0 | 9.86
08.003.0002-A | 9.46
08.003.0005-0 | 127.68
08.003.0005-A | 127.28
08.003.0010-0 | 87.18
08.003.0010-A | 85.55
08.003.0015-0 | 96.9
08.003.0015-A | 94.93
08.003.0030-0 | 54.22
08.003.0030-A | 53.8
08.003.0035-0 | 43.59
08.003.0035-A | 43.16
08.004.0001-0 | 9.08
08.004.0001-A | 8.59
08.004.0002-0 | 10.56
08.004.0002-A | 10.05
08.004.0003-0 | 14.81
08.004.0003-A | 14.18
08.004.0008-0 | 343.46
08.004.0008-A | 342.95
08.005.0001-0 | 551.95
08.005.0001-A | 524.56
08.005.0002-0 | 533.51
08.005.0002-A | 506.2
08.005.0003-0 | 520.27
08.005.0003-A | 493.05
08.006.0001-0 | 85.97
08.006.0001-A | 78.8
08.006.0003-0 | 84.16
08.006.0003-A | 76.98
08.006.0004-0 | 61.99
08.006.0004-A | 57.78
08.006.0005-0 | 63.81
08.006.0005-A | 59.6
08.006.0006-0 | 9.32
08.006.0006-A | 8.18
08.006.0010-0 | 9.89
08.006.0010-A | 8.75
08.006.0011-0 | 32.76
08.006.0011-A | 31.62
08.006.0015-0 | 23.56
08.006.0015-A | 21.51
08.007.0001-0 | 67.26
08.007.0001-A | 59.94
08.007.0002-0 | 45.1
08.007.0002-A | 40.74
08.008.0001-0 | 51.39
08.008.0001-A | 45.36
08.008.0002-0 | 36.05
08.008.0002-A | 32.06
08.009.0003-0 | 90.63
08.009.0003-A | 86.02
08.009.0005-0 | 107.52
08.009.0005-A | 103.06
08.009.0010-0 | 84.67
08.009.0010-A | 80.2
08.010.0001-0 | 143.76
08.010.0001-A | 138.02
08.010.0005-0 | 27.62
08.010.0005-A | 25.26
08.011.0001-0 | 59.72
08.011.0001-A | 57.04
08.012.0001-0 | 56.91
08.012.0001-A | 49.35
08.012.0003-0 | 48.39
08.012.0003-A | 41.96
08.012.0004-0 | 44.98
08.012.0004-A | 39.01
08.012.0005-0 | 39.86
08.012.0005-A | 34.58
08.013.0005-0 | 44.82
08.013.0005-A | 41.88
08.013.0010-0 | 89.34
08.013.0010-A | 85.86
08.013.0015-0 | 89.34
08.013.0015-A | 85.86
08.015.0002-0 | 6.52
08.015.0002-A | 6.42
08.015.0003-0 | 12.79
08.015.0003-A | 12.65
08.015.0004-0 | 17.11
08.015.0004-A | 16.89
08.015.0005-0 | 435.14
08.015.0005-A | 433.26
08.015.0008-0 | 682.96
08.015.0008-A | 678.79
08.015.0016-0 | 4.97
08.015.0016-A | 4.94
08.015.0018-0 | 491.59
08.015.0018-A | 478.45
08.015.0020-0 | 12.01
08.015.0020-A | 11.94
08.015.0022-0 | 12.77
08.015.0022-A | 12.4
08.015.0025-0 | 28.93
08.015.0025-A | 28.88
08.015.0040-0 | 75.78
08.015.0040-A | 75.19
08.015.0042-0 | 92.62
08.015.0042-A | 91.85
08.015.0045-0 | 82.13
08.015.0045-A | 81.27
08.015.0060-0 | 394.18
08.015.0060-A | 390.61
08.015.0061-0 | 93.72
08.015.0061-A | 90.15
08.015.0063-0 | 377.71
08.015.0063-A | 375.43
08.015.0065-0 | 77.25
08.015.0065-A | 74.97
08.015.0067-0 | 481.06
08.015.0067-A | 476.97
08.015.0068-0 | 464.59
08.015.0068-A | 461.78
08.015.0083-0 | 76.54
08.015.0083-A | 76.2
08.015.0084-0 | 88
08.015.0084-A | 87.66
08.015.0085-0 | 424.31
08.015.0085-A | 421.12
08.015.0086-0 | 18.06
08.015.0086-A | 17.97
08.015.0087-0 | 2.75
08.015.0087-A | 2.69
08.015.0088-0 | 12.78
08.015.0088-A | 12.74
08.015.0090-0 | 52.88
08.015.0090-A | 52.54
08.015.0095-0 | 72.58
08.015.0095-A | 72.18
08.015.0096-0 | 6.32
08.015.0096-A | 5.97
08.015.0097-0 | 9.34
08.015.0097-A | 8.88
08.015.0098-0 | 369.16
08.015.0098-A | 366.71
08.015.0310-0 | 13.47
08.015.0310-A | 12.97
08.015.0315-0 | 13.66
08.015.0315-A | 13.16
08.015.0320-0 | 64.01
08.015.0320-A | 63.51
08.015.0325-0 | 63.7
08.015.0325-A | 63.2
08.015.0350-0 | 81.63
08.015.0350-A | 79.38
08.015.0360-0 | 3963.74
08.015.0360-A | 3962.57
08.015.0361-0 | 3995.16
08.015.0361-A | 3993.99
08.015.0363-0 | 4875.4
08.015.0363-A | 4873.96
08.015.0400-0 | 462.4
08.015.0400-A | 460.76
08.015.0410-0 | 10246.81
08.015.0410-A | 9531.41
08.016.0001-0 | 1039.01
08.016.0001-A | 1029.75
08.016.0002-0 | 746.46
08.016.0002-A | 741.13
08.017.0006-0 | 400.39
08.017.0006-A | 397.18
08.017.0010-0 | 403.3
08.017.0010-A | 401.2
08.017.0020-0 | 263.54
08.017.0020-A | 241.96
08.018.0001-0 | 10.67
08.018.0001-A | 9.95
08.018.0005-0 | 81.07
08.018.0005-A | 80.35
08.018.0010-0 | 82.14
08.018.0010-A | 81.42
08.018.0020-0 | 45.92
08.018.0020-A | 40.1
08.018.0023-0 | 116.32
08.018.0023-A | 110.5
08.018.0050-0 | 20.42
08.018.0050-A | 20.36
08.019.0001-0 | 22.44
08.019.0001-A | 19.59
08.019.0002-0 | 7.42
08.019.0002-A | 6.51
08.019.0003-0 | 40.02
08.019.0003-A | 35.4
08.019.0004-0 | 58.13
08.019.0004-A | 56.99
08.019.0009-0 | 14.92
08.019.0009-A | 13.39
08.019.0010-0 | 4.66
08.019.0010-A | 4.2
08.020.0008-0 | 83.2
08.020.0008-A | 80.08
08.020.0010-0 | 90.55
08.020.0010-A | 87.38
08.020.0012-0 | 102.19
08.020.0012-A | 98.87
08.020.0018-0 | 113.39
08.020.0018-A | 110.06
08.020.0020-0 | 90.66
08.020.0020-A | 87.54
08.020.0022-0 | 96.85
08.020.0022-A | 93.68
08.020.0024-0 | 111.47
08.020.0024-A | 108.14
08.020.0030-0 | 59.27
08.020.0030-A | 56.31
08.020.0035-0 | 67.79
08.020.0035-A | 63.69
08.020.0040-0 | 47.66
08.020.0040-A | 43.93
08.021.0001-0 | 1.23
08.021.0001-A | 1.18
08.021.0002-0 | 5.22
08.021.0002-A | 5
08.021.0003-0 | 2.65
08.021.0003-A | 2.58
08.022.0002-0 | 926.64
08.022.0002-A | 918.46
08.024.0002-0 | 43.14
08.024.0002-A | 37.38
08.026.0001-0 | 8.98
08.026.0001-A | 8.96
08.026.0002-0 | 2.21
08.026.0002-A | 2.2
08.026.0005-0 | 2.69
08.026.0005-A | 2.67
08.026.0010-0 | 2.22
08.026.0010-A | 2.21
08.027.0035-0 | 99.7
08.027.0035-A | 91.82
08.027.0036-0 | 109.67
08.027.0036-A | 101.01
08.027.0037-0 | 97.15
08.027.0037-A | 87.67
08.027.0040-0 | 68.04
08.027.0040-A | 62.64
08.027.0041-0 | 74.85
08.027.0041-A | 68.9
08.027.0042-0 | 66
08.027.0042-A | 59.57
08.027.0045-0 | 133.53
08.027.0045-A | 123.87
08.027.0048-0 | 121.31
08.027.0048-A | 112.52
08.027.0051-0 | 118.3
08.027.0051-A | 108.79
08.027.0054-0 | 130.13
08.027.0054-A | 119.67
08.027.0057-0 | 149.06
08.027.0057-A | 139.4
08.027.0060-0 | 135.51
08.027.0060-A | 126.73
08.027.0063-0 | 132.51
08.027.0063-A | 122.99
08.027.0066-0 | 145.76
08.027.0066-A | 135.29
08.027.0069-0 | 165.3
08.027.0069-A | 155.64
08.027.0072-0 | 150.27
08.027.0072-A | 141.49
08.027.0075-0 | 151.98
08.027.0075-A | 141.84
08.027.0078-0 | 162
08.027.0078-A | 151.53
08.027.0079-0 | 105.72
08.027.0079-A | 97.92
08.027.0082-0 | 96.11
08.027.0082-A | 89.02
08.027.0083-0 | 95.73
08.027.0083-A | 87.98
08.027.0085-0 | 87.03
08.027.0085-A | 79.98
08.027.0088-0 | 112.62
08.027.0088-A | 104.82
08.027.0089-0 | 102.38
08.027.0089-A | 95.29
08.027.0090-0 | 102.63
08.027.0090-A | 94.88
08.027.0095-0 | 93.3
08.027.0095-A | 86.26
08.027.0096-0 | 124.2
08.027.0096-A | 116.39
08.027.0098-0 | 112.91
08.027.0098-A | 105.81
08.027.0099-0 | 114.2
08.027.0099-A | 106.46
08.027.0102-0 | 103.82
08.027.0102-A | 96.78
08.028.0010-0 | 237.15
08.028.0010-A | 223.21
08.028.0015-0 | 28.46
08.028.0015-A | 26.04
08.031.0005-0 | 1363.08
08.031.0005-A | 1321.82
08.031.0006-0 | 1727.81
08.031.0006-A | 1649.7
08.031.0007-0 | 1655.87
08.031.0007-A | 1578.16
08.032.0001-0 | 7.03
08.032.0001-A | 6.81
08.034.0001-0 | 68.41
08.034.0001-A | 65.19
08.034.0002-0 | 203.81
08.034.0002-A | 189.61
08.034.0005-0 | 312.27
08.034.0005-A | 295.08
08.034.0010-0 | 312.27
08.034.0010-A | 295.08
08.034.0020-0 | 728.25
08.034.0020-A | 672.1
08.034.0025-0 | 692.38
08.034.0025-A | 637.84
08.035.0001-0 | 85.38
08.035.0001-A | 85.12
08.035.0005-0 | 122.98
08.035.0005-A | 117.29
08.036.0001-0 | 109.01
08.036.0001-A | 108.75
08.036.0002-0 | 146.61
08.036.0002-A | 140.92
08.037.0070-0 | 16.46
08.037.0070-A | 15.18
08.037.0073-0 | 14.58
08.037.0073-A | 13.37
08.037.0075-0 | 16.94
08.037.0075-A | 15.66
08.037.0077-0 | 12.17
08.037.0077-A | 11.08
08.038.0001-0 | 139.11
08.038.0001-A | 130.53
08.040.0005-0 | 39.08
08.040.0005-A | 37.63
08.040.0010-0 | 32.76
08.040.0010-A | 31.55
08.040.0015-0 | 23.93
08.040.0015-A | 23.03
08.040.0020-0 | 19.58
08.040.0020-A | 18.85
08.040.0025-0 | 19.16
08.040.0025-A | 18.45
08.040.0030-0 | 8.55
08.040.0030-A | 8.23
08.050.0001-0 | 72.12
08.050.0001-A | 70.48
08.050.0004-0 | 70.69
08.050.0004-A | 69.05
09.001.0001-1 | 13.04
09.001.0001-B | 12.15
09.001.0002-0 | 16.41
09.001.0002-A | 15.06
09.001.0003-1 | 12.53
09.001.0003-B | 11.64
09.001.0004-0 | 14.93
09.001.0004-A | 13.78
09.001.0020-0 | 11.33
09.001.0020-A | 10.71
09.001.0025-0 | 16.04
09.001.0025-A | 14.79
09.001.0030-0 | 12.27
09.001.0030-A | 11.52
09.001.0035-0 | 10.82
09.001.0035-A | 10.2
09.001.0040-0 | 5.42
09.001.0040-A | 5.33
09.001.0045-0 | 9.81
09.001.0045-A | 8.93
09.001.0050-0 | 25.64
09.001.0050-A | 24.85
09.001.0055-0 | 11.42
09.001.0055-A | 10.45
09.001.0060-0 | 26.46
09.001.0060-A | 24.62
09.001.0065-0 | 39.61
09.001.0065-A | 37.77
09.001.0070-0 | 5.52
09.001.0070-A | 4.8
09.001.0075-0 | 5.52
09.001.0075-A | 4.8
09.001.0080-0 | 18.36
09.001.0080-A | 17.91
09.001.0100-0 | 96.84
09.001.0100-A | 96.8
09.002.0001-0 | 48.46
09.002.0001-A | 44.73
09.002.0002-0 | 6.72
09.002.0002-A | 5.82
09.002.0003-0 | 6.05
09.002.0003-A | 5.24
09.002.0010-0 | 4.7
09.002.0010-A | 4.08
09.002.0012-0 | 2.15
09.002.0012-A | 1.86
09.002.0015-0 | 2.8
09.002.0015-A | 2.8
09.002.0017-0 | 5.6
09.002.0017-A | 5.6
09.002.0019-0 | 8.4
09.002.0019-A | 8.4
09.002.0021-0 | 11.2
09.002.0021-A | 11.2
09.002.0023-0 | 17.5
09.002.0023-A | 17.5
09.002.0030-0 | 22.19
09.002.0030-A | 20.97
09.002.0032-0 | 6.72
09.002.0032-A | 5.82
09.002.0050-0 | 0.67
09.002.0050-A | 0.58
09.003.0006-0 | 20
09.003.0006-A | 20
09.003.0008-0 | 12
09.003.0008-A | 12
09.003.0009-0 | 18
09.003.0009-A | 18
09.003.0026-0 | 3
09.003.0026-A | 3
09.003.0034-0 | 3
09.003.0034-A | 3
09.003.0066-0 | 20
09.003.0066-A | 20
09.003.0068-0 | 40
09.003.0068-A | 40
09.003.0070-0 | 45
09.003.0070-A | 45
09.003.0074-0 | 4.5
09.003.0074-A | 4.5
09.003.0076-0 | 4.5
09.003.0076-A | 4.5
09.003.0142-0 | 14
09.003.0142-A | 14
09.003.0144-0 | 12
09.003.0144-A | 12
09.003.0154-0 | 24
09.003.0154-A | 24
09.003.0156-0 | 28
09.003.0156-A | 28
09.003.0162-0 | 13.2
09.003.0162-A | 13.2
09.003.0166-0 | 42
09.003.0166-A | 42
09.003.0176-0 | 8
09.003.0176-A | 8
09.003.0178-0 | 17.6
09.003.0178-A | 17.6
09.003.0188-0 | 27.5
09.003.0188-A | 27.5
09.003.0192-0 | 27.5
09.003.0192-A | 27.5
09.003.0194-0 | 27.5
09.003.0194-A | 27.5
09.003.0200-0 | 27.5
09.003.0200-A | 27.5
09.004.0001-0 | 162.14
09.004.0001-A | 154.82
09.004.0002-0 | 372.09
09.004.0002-A | 358.05
09.004.0003-0 | 518.95
09.004.0003-A | 518.95
09.004.0004-0 | 1250.33
09.004.0004-A | 1250.33
09.004.0005-0 | 578.19
09.004.0005-A | 554.11
09.004.0010-0 | 51.58
09.004.0010-A | 49.05
09.004.0011-0 | 100.39
09.004.0011-A | 95.07
09.004.0013-0 | 383.16
09.004.0013-A | 361.27
09.004.0015-0 | 68.55
09.004.0015-A | 60.71
09.004.0017-0 | 102.47
09.004.0017-A | 97.68
09.004.0019-0 | 117.6
09.004.0019-A | 108.38
09.004.0020-0 | 100.15
09.004.0020-A | 94.18
09.004.0023-0 | 6.32
09.004.0023-A | 5.83
09.004.0025-0 | 6.32
09.004.0025-A | 5.83
09.004.0028-0 | 89.44
09.004.0028-A | 87.39
09.004.0050-0 | 206.88
09.004.0050-A | 183.72
09.004.0051-0 | 244.39
09.004.0051-A | 216.93
09.004.0055-0 | 198.16
09.004.0055-A | 176.17
09.004.0056-0 | 222.44
09.004.0056-A | 197.56
09.004.0060-0 | 290.29
09.004.0060-A | 286.71
09.005.0001-0 | 2.15
09.005.0001-A | 1.86
09.005.0002-0 | 1.34
09.005.0002-A | 1.16
09.005.0003-0 | 2.01
09.005.0003-A | 1.74
09.005.0004-0 | 20.65
09.005.0004-A | 20.2
09.005.0005-0 | 28.83
09.005.0005-A | 28.38
09.005.0006-0 | 44.54
09.005.0006-A | 44.09
09.005.0007-0 | 2.69
09.005.0007-A | 2.33
09.005.0008-0 | 5409.44
09.005.0008-A | 4691.03
09.005.0009-0 | 3.36
09.005.0009-A | 2.91
09.005.0011-0 | 135.1
09.005.0011-A | 129.23
09.005.0012-0 | 3054.69
09.005.0012-A | 2842.71
09.005.0020-0 | 21.52
09.005.0020-A | 18.65
09.005.0021-0 | 21.52
09.005.0021-A | 18.65
09.005.0022-0 | 21.52
09.005.0022-A | 18.65
09.005.0023-0 | 21.52
09.005.0023-A | 18.65
09.005.0024-0 | 350.65
09.005.0024-A | 305.08
09.005.0025-0 | 278.8
09.005.0025-A | 242.43
09.005.0026-0 | 303.11
09.005.0026-A | 263.31
09.005.0027-0 | 278.8
09.005.0027-A | 242.43
09.005.0028-0 | 1729.1
09.005.0028-A | 1507.93
09.005.0029-0 | 4.03
09.005.0029-A | 3.49
09.005.0030-0 | 134.51
09.005.0030-A | 116.59
09.005.0032-0 | 77.03
09.005.0032-A | 67.23
09.005.0033-0 | 12.45
09.005.0033-A | 10.81
09.005.0034-0 | 28.05
09.005.0034-A | 24.4
09.005.0035-0 | 4.22
09.005.0035-A | 3.67
09.005.0036-0 | 29.64
09.005.0036-A | 28.63
09.005.0037-0 | 0.78
09.005.0037-A | 0.75
09.005.0038-0 | 0.54
09.005.0038-A | 0.51
09.005.0039-0 | 0.08
09.005.0039-A | 0.08
09.005.0041-0 | 28.53
09.005.0041-A | 27.84
09.005.0052-0 | 195.18
09.005.0052-A | 179.51
09.005.0053-0 | 279.21
09.005.0053-A | 256.78
09.005.0054-0 | 443.03
09.005.0054-A | 406.16
09.005.0059-0 | 0.8
09.005.0059-A | 0.69
09.005.0060-0 | 2.02
09.005.0060-A | 1.75
09.005.0061-0 | 27.22
09.005.0061-A | 23.64
09.005.0100-0 | 2753.54
09.005.0100-A | 2391.75
09.005.0105-0 | 1112.42
09.005.0105-A | 969.28
09.005.0110-0 | 3.36
09.005.0110-A | 2.91
09.005.0115-0 | 69.03
09.005.0115-A | 59.98
09.005.0120-0 | 1101.58
09.005.0120-A | 958.2
09.005.0125-0 | 278.8
09.005.0125-A | 242.43
09.005.0130-0 | 0.26
09.005.0130-A | 0.23
09.005.0135-0 | 1.34
09.005.0135-A | 1.16
09.005.0140-0 | 1.07
09.005.0140-A | 0.93
09.005.0145-0 | 3.36
09.005.0145-A | 2.91
09.005.0150-0 | 0.16
09.005.0150-A | 0.13
09.005.0155-0 | 2.69
09.005.0155-A | 2.33
09.006.0003-0 | 62.22
09.006.0003-A | 61.32
09.006.0006-0 | 813.55
09.006.0006-A | 744
09.006.0007-0 | 419.03
09.006.0007-A | 383.19
09.006.0008-0 | 328.26
09.006.0008-A | 299.59
09.006.0009-0 | 53.8
09.006.0009-A | 46.63
09.006.0010-0 | 1545.18
09.006.0010-A | 1475.63
09.006.0015-0 | 1029.12
09.006.0015-A | 959.57
09.006.0020-0 | 257.5
09.006.0020-A | 257.5
09.006.0030-0 | 208.22
09.006.0030-A | 203.56
09.006.0032-0 | 150
09.006.0032-A | 150
09.007.0001-0 | 107.61
09.007.0001-A | 93.27
09.007.0002-0 | 141.24
09.007.0002-A | 122.42
09.007.0003-0 | 163.43
09.007.0003-A | 141.66
09.007.0010-0 | 1.54
09.007.0010-A | 1.36
09.007.0015-0 | 20.17
09.007.0015-A | 17.48
09.007.0030-0 | 10.08
09.007.0030-A | 8.74
09.007.0035-0 | 67.25
09.007.0035-A | 58.29
09.008.0010-0 | 121.62
09.008.0010-A | 117.14
09.009.0001-0 | 15.06
09.009.0001-A | 14.13
09.009.0002-0 | 21.39
09.009.0002-A | 20.13
09.009.0003-0 | 12.25
09.009.0003-A | 11.53
09.009.0004-0 | 101.63
09.009.0004-A | 97.15
09.009.0010-0 | 3054.69
09.009.0010-A | 2842.71
09.010.0001-0 | 47.37
09.010.0001-A | 43.62
09.010.0002-0 | 28.64
09.010.0002-A | 26.08
09.011.0001-0 | 34.31
09.011.0001-A | 32.91
09.012.0001-0 | 334.23
09.012.0001-A | 305.26
09.012.0002-0 | 239.15
09.012.0002-A | 218.21
09.012.0003-0 | 619.78
09.012.0003-A | 571.03
09.012.0004-0 | 1097.12
09.012.0004-A | 1009.07
09.012.0010-0 | 412
09.012.0010-A | 412
09.012.0015-0 | 202.58
09.012.0015-A | 192.71
09.013.0001-0 | 645.11
09.013.0001-A | 624.61
09.013.0002-0 | 1810.84
09.013.0002-A | 1663.77
09.013.0010-0 | 868.4
09.013.0010-A | 778.88
09.013.0015-0 | 1389.12
09.013.0015-A | 1335.04
09.013.0016-0 | 574.86
09.013.0016-A | 551.16
09.013.0020-0 | 772.94
09.013.0020-A | 753.78
09.013.0030-0 | 152.56
09.013.0030-A | 144.18
09.013.0035-0 | 77.64
09.013.0035-A | 71.2
09.013.0040-0 | 99.62
09.013.0040-A | 87.12
09.014.0015-0 | 1502.78
09.014.0015-A | 1403.91
09.015.0003-0 | 196.84
09.015.0003-A | 188.38
09.015.0005-0 | 161.34
09.015.0005-A | 151.52
09.015.0006-0 | 229.17
09.015.0006-A | 213.16
09.015.0007-0 | 236.96
09.015.0007-A | 224.57
09.015.0008-0 | 208.15
09.015.0008-A | 198.14
09.015.0010-0 | 170.85
09.015.0010-A | 162.36
09.015.0015-0 | 145.68
09.015.0015-A | 142.29
09.015.0020-0 | 274.83
09.015.0020-A | 260.37
09.015.0025-0 | 162.58
09.015.0025-A | 151.94
09.015.0030-0 | 180.92
09.015.0030-A | 170.92
09.015.0032-0 | 162.52
09.015.0032-A | 153.14
09.015.0034-0 | 150.09
09.015.0034-A | 141.41
09.015.0036-0 | 139.62
09.015.0036-A | 132.14
09.015.0040-0 | 226.77
09.015.0040-A | 217.83
09.015.0042-0 | 220.25
09.015.0042-A | 211.89
09.015.0044-0 | 246.73
09.015.0044-A | 238.2
09.015.0046-0 | 261.7
09.015.0046-A | 253.99
09.015.0048-0 | 223.99
09.015.0048-A | 217.76
09.015.0050-0 | 225.59
09.015.0050-A | 217.45
09.015.0052-0 | 246.85
09.015.0052-A | 238.71
09.015.0056-0 | 270.63
09.015.0056-A | 262.44
09.015.0058-0 | 259.43
09.015.0058-A | 251.28
09.015.0060-0 | 290.55
09.015.0060-A | 282.09
09.015.0062-0 | 335.55
09.015.0062-A | 326.26
09.015.0064-0 | 161.34
09.015.0064-A | 151.52
09.015.0066-0 | 251.23
09.015.0066-A | 245.93
09.015.0068-0 | 219.51
09.015.0068-A | 206.6
09.015.0070-0 | 212.54
09.015.0070-A | 199.64
09.015.0072-0 | 283.52
09.015.0072-A | 268.99
09.015.0074-0 | 96.78
09.015.0074-A | 93.95
09.015.0078-0 | 111.58
09.015.0078-A | 108.75
09.015.0080-0 | 132.01
09.015.0080-A | 128.62
09.015.0300-0 | 524.21
09.015.0300-A | 490.89
09.015.0302-0 | 1566.73
09.015.0302-A | 1533.38
09.015.0304-0 | 1245.92
09.015.0304-A | 1210.2
09.015.0306-0 | 1641.77
09.015.0306-A | 1617.5
09.015.0308-0 | 1096.2
09.015.0308-A | 1074.23
09.015.0310-0 | 8791.62
09.015.0310-A | 8285.24
09.015.0312-0 | 2503.39
09.015.0312-A | 2341.14
09.015.0314-0 | 2778.57
09.015.0314-A | 2615.63
09.015.0316-0 | 402.56
09.015.0316-A | 372.8
09.015.0318-0 | 856.77
09.015.0318-A | 806.74
09.015.0320-0 | 1180.82
09.015.0320-A | 1161.66
09.015.0322-0 | 2500.72
09.015.0322-A | 2340.47
09.015.0324-0 | 3247.26
09.015.0324-A | 3085.03
09.015.0326-0 | 924.02
09.015.0326-A | 887.53
09.015.0328-0 | 1966.99
09.015.0328-A | 1803.87
09.015.0330-0 | 2489.11
09.015.0330-A | 2319.64
09.015.0332-0 | 5852
09.015.0332-A | 5564.45
09.015.0334-0 | 495.41
09.015.0334-A | 470.27
09.015.0336-0 | 581.07
09.015.0336-A | 538.64
09.015.0338-0 | 648.93
09.015.0338-A | 614.29
09.015.0340-0 | 777.81
09.015.0340-A | 736.47
09.015.0342-0 | 929.31
09.015.0342-A | 868.3
09.026.0010-0 | 950.6
09.026.0010-A | 950.6
09.026.0015-0 | 370
09.026.0015-A | 370
09.026.0017-0 | 252.88
09.026.0017-A | 252.88
09.026.0020-0 | 75.59
09.026.0020-A | 75.59
09.026.0025-0 | 138.51
09.026.0025-A | 138.13
09.026.0030-0 | 32.86
09.026.0030-A | 32.86
09.026.0035-0 | 39.95
09.026.0035-A | 39.95
09.026.0040-0 | 79.16
09.026.0040-A | 79.16
09.026.0045-0 | 49.74
09.026.0045-A | 47.46
10.001.0004-1 | 153.44
10.001.0004-B | 148.38
10.001.0010-0 | 449.44
10.001.0010-A | 407.37
10.001.0015-0 | 551.97
10.001.0015-A | 497.82
10.002.0003-0 | 436.05
10.002.0003-A | 431.51
10.002.0010-0 | 102.1
10.002.0010-A | 99.43
10.002.0015-0 | 264.27
10.002.0015-A | 256.61
10.002.0020-0 | 378.58
10.002.0020-A | 367.81
10.002.0025-0 | 130.47
10.002.0025-A | 127
10.002.0030-0 | 319.32
10.002.0030-A | 310.64
10.002.0035-0 | 455.28
10.002.0035-A | 443.36
10.002.0040-0 | 152.3
10.002.0040-A | 148.21
10.002.0045-0 | 353.21
10.002.0045-A | 344.12
10.002.0050-0 | 506.94
10.002.0050-A | 494.33
10.002.0055-0 | 183.73
10.002.0055-A | 178.84
10.002.0060-0 | 414.27
10.002.0060-A | 404.15
10.002.0065-0 | 590.75
10.002.0065-A | 577
10.002.0070-0 | 205.21
10.002.0070-A | 199.7
10.002.0075-0 | 454.29
10.002.0075-A | 443.37
10.002.0080-0 | 643.07
10.002.0080-A | 628.64
10.002.0085-0 | 232.93
10.002.0085-A | 226.78
10.002.0090-0 | 500.85
10.002.0090-A | 489.5
10.002.0095-0 | 724.34
10.002.0095-A | 708.33
10.003.0005-1 | 30.12
10.003.0005-B | 28.97
10.003.0006-0 | 19.88
10.003.0006-A | 17.32
10.003.0010-0 | 42.86
10.003.0010-A | 41.21
10.003.0011-0 | 20.86
10.003.0011-A | 18.17
10.003.0015-0 | 63.06
10.003.0015-A | 60.63
10.003.0016-0 | 21.84
10.003.0016-A | 19.02
10.003.0020-0 | 78.29
10.003.0020-A | 75.22
10.003.0021-0 | 23.88
10.003.0021-A | 20.84
10.003.0025-0 | 120.86
10.003.0025-A | 116.11
10.003.0026-0 | 30.6
10.003.0026-A | 26.72
10.003.0030-0 | 149.56
10.003.0030-A | 143.5
10.003.0031-0 | 40.17
10.003.0031-A | 35.18
10.003.0035-0 | 194.72
10.003.0035-A | 186.88
10.003.0036-0 | 41.15
10.003.0036-A | 36.03
10.003.0040-0 | 248.92
10.003.0040-A | 238.98
10.003.0041-0 | 42.62
10.003.0041-A | 37.3
10.003.0045-0 | 266.22
10.003.0045-A | 255.54
10.003.0046-0 | 53.57
10.003.0046-A | 47
10.003.0050-0 | 290.41
10.003.0050-A | 278.72
10.003.0051-0 | 80.13
10.003.0051-A | 70.31
10.003.0055-0 | 287.5
10.003.0055-A | 275.74
10.003.0056-0 | 140.71
10.003.0056-A | 123.47
10.003.0080-0 | 363.83
10.003.0080-A | 351.25
10.003.0082-0 | 422.19
10.003.0082-A | 408.78
10.003.0084-0 | 593.75
10.003.0084-A | 575.36
10.004.0130-0 | 43.5
10.004.0130-A | 43.5
10.004.0135-0 | 56.4
10.004.0135-A | 56.4
10.004.0140-0 | 66.61
10.004.0140-A | 66.61
10.004.0145-0 | 82.37
10.004.0145-A | 82.37
10.004.0149-0 | 100.22
10.004.0149-A | 100.22
10.004.0165-0 | 148.01
10.004.0165-A | 148.01
10.004.0170-0 | 156.4
10.004.0170-A | 156.4
10.004.0175-0 | 267.6
10.004.0175-A | 267.6
10.004.0180-0 | 94.2
10.004.0180-A | 94.2
10.004.0181-0 | 127.7
10.004.0181-A | 127.7
10.004.0182-0 | 162.6
10.004.0182-A | 162.6
10.004.0183-0 | 197.2
10.004.0183-A | 197.2
10.004.0184-0 | 275.5
10.004.0184-A | 275.5
10.004.0185-0 | 391
10.004.0185-A | 391
10.004.0186-0 | 472.54
10.004.0186-A | 472.54
10.004.0200-0 | 46
10.004.0200-A | 46
10.004.0205-0 | 50
10.004.0205-A | 50
10.004.0210-0 | 55
10.004.0210-A | 55
10.004.0215-0 | 58
10.004.0215-A | 58
10.004.0220-0 | 58
10.004.0220-A | 58
10.004.0225-0 | 65
10.004.0225-A | 65
10.004.0230-0 | 72
10.004.0230-A | 72
10.004.0235-0 | 80
10.004.0235-A | 80
10.004.0260-0 | 69
10.004.0260-A | 69
10.004.0265-0 | 76
10.004.0265-A | 76
10.004.0270-0 | 80
10.004.0270-A | 80
10.004.0275-0 | 87
10.004.0275-A | 87
10.004.0280-0 | 87
10.004.0280-A | 87
10.004.0285-0 | 97
10.004.0285-A | 97
10.004.0290-0 | 108
10.004.0290-A | 108
10.004.0295-0 | 120
10.004.0295-A | 120
10.005.0002-0 | 285.95
10.005.0002-A | 278.32
10.005.0003-1 | 307.61
10.005.0003-B | 299.66
10.005.0004-0 | 379.73
10.005.0004-A | 371.14
10.005.0005-0 | 453.84
10.005.0005-A | 444.7
10.005.0006-0 | 509.94
10.005.0006-A | 499.27
10.005.0022-0 | 290.81
10.005.0022-A | 282.55
10.005.0023-1 | 312.04
10.005.0023-B | 303.5
10.005.0024-0 | 384.51
10.005.0024-A | 375.28
10.005.0025-0 | 458.95
10.005.0025-A | 449.13
10.005.0026-0 | 509.4
10.005.0026-A | 498.58
10.005.0030-0 | 167.32
10.005.0030-A | 163.53
10.005.0031-0 | 179.91
10.005.0031-A | 175.93
10.005.0032-0 | 228.86
10.005.0032-A | 224.56
10.005.0033-0 | 272.43
10.005.0033-A | 267.87
10.005.0034-0 | 286.6
10.005.0034-A | 281.59
10.005.0050-1 | 285.95
10.005.0050-B | 278.32
10.005.0052-0 | 324.01
10.005.0052-A | 315.36
10.005.0055-0 | 398.6
10.005.0055-A | 387.96
10.005.0057-0 | 480.47
10.005.0057-A | 467.65
10.005.0060-0 | 572.94
10.005.0060-A | 557.65
10.008.0001-1 | 211.25
10.008.0001-B | 183.04
10.008.0002-1 | 325.11
10.008.0002-B | 281.69
10.008.0003-1 | 243.56
10.008.0003-B | 211.04
10.008.0004-1 | 372.67
10.008.0004-B | 322.91
10.008.0005-1 | 277.11
10.008.0005-B | 240.11
10.008.0006-1 | 424.34
10.008.0006-B | 367.68
10.008.0007-1 | 351.26
10.008.0007-B | 304.36
10.008.0008-1 | 537.13
10.008.0008-B | 465.4
10.008.0009-1 | 433.28
10.008.0009-B | 375.42
10.008.0010-1 | 662.82
10.008.0010-B | 574.31
10.008.0020-0 | 295.75
10.008.0020-A | 256.26
10.008.0021-0 | 591.7
10.008.0021-A | 512.69
10.008.0022-0 | 340.99
10.008.0022-A | 295.45
10.008.0023-0 | 678.27
10.008.0023-A | 587.69
10.008.0024-0 | 387.96
10.008.0024-A | 336.16
10.008.0025-0 | 772.3
10.008.0025-A | 669.17
10.008.0026-0 | 491.77
10.008.0026-A | 426.1
10.008.0027-0 | 977.58
10.008.0027-A | 847.04
10.008.0028-0 | 606.59
10.008.0028-A | 525.59
10.008.0029-0 | 1206.34
10.008.0029-A | 1045.25
10.008.0040-0 | 327.44
10.008.0040-A | 283.72
10.008.0041-0 | 655.1
10.008.0041-A | 567.62
10.008.0042-0 | 377.52
10.008.0042-A | 327.11
10.008.0043-0 | 750.94
10.008.0043-A | 650.66
10.008.0044-0 | 429.53
10.008.0044-A | 372.17
10.008.0045-0 | 855.05
10.008.0045-A | 740.87
10.008.0046-0 | 544.46
10.008.0046-A | 471.75
10.008.0047-0 | 1082.32
10.008.0047-A | 937.8
10.008.0048-0 | 671.59
10.008.0048-A | 581.9
10.008.0049-0 | 1335.6
10.008.0049-A | 1157.25
10.008.0050-1 | 138.47
10.008.0050-B | 119.98
10.008.0051-1 | 268.48
10.008.0051-B | 232.63
10.008.0060-0 | 193.86
10.008.0060-A | 167.97
10.008.0061-0 | 488.63
10.008.0061-A | 423.38
10.008.0070-0 | 214.63
10.008.0070-A | 185.97
10.008.0071-0 | 540.99
10.008.0071-A | 468.75
10.010.0001-1 | 251.97
10.010.0001-B | 239.9
10.010.0002-0 | 242.22
10.010.0002-A | 230.98
10.010.0003-1 | 273.28
10.010.0003-B | 260.25
10.010.0004-1 | 539.04
10.010.0004-B | 509.74
10.010.0005-1 | 613.45
10.010.0005-B | 579.95
10.010.0008-0 | 286.82
10.010.0008-A | 270.7
10.010.0009-0 | 418.84
10.010.0009-A | 398.36
10.010.0010-0 | 718.12
10.010.0010-A | 678.68
10.010.0012-0 | 1387.65
10.010.0012-A | 1302.93
10.010.0020-0 | 191.47
10.010.0020-A | 183.06
10.010.0025-0 | 355.07
10.010.0025-A | 340.28
10.010.0030-0 | 437.38
10.010.0030-A | 415.65
10.010.0035-0 | 195.71
10.010.0035-A | 186.73
10.010.0040-0 | 362.7
10.010.0040-A | 346.89
10.010.0045-0 | 448.4
10.010.0045-A | 425.21
10.010.0050-0 | 202.49
10.010.0050-A | 192.61
10.010.0055-0 | 366.51
10.010.0055-A | 350.2
10.010.0060-0 | 454.76
10.010.0060-A | 430.72
10.010.0065-0 | 293.92
10.010.0065-A | 278.14
10.010.0070-0 | 540.14
10.010.0070-A | 512.48
10.010.0075-0 | 671.73
10.010.0075-A | 632.38
10.010.0080-0 | 305.37
10.010.0080-A | 288.06
10.010.0085-0 | 553.71
10.010.0085-A | 524.24
10.010.0090-0 | 691.23
10.010.0090-A | 649.28
10.010.0095-0 | 313.85
10.010.0095-A | 295.41
10.010.0100-0 | 570.67
10.010.0100-A | 538.94
10.010.0105-0 | 727.69
10.010.0105-A | 680.87
10.011.0006-1 | 143.87
10.011.0006-B | 137.11
10.011.0007-0 | 194.22
10.011.0007-A | 185.1
10.011.0008-0 | 230.19
10.011.0008-A | 219.38
10.011.0009-1 | 244.58
10.011.0009-B | 233.09
10.011.0010-0 | 330.18
10.011.0010-A | 314.68
10.011.0011-0 | 391.33
10.011.0011-A | 372.95
10.011.0020-0 | 20.57
10.011.0020-A | 19.6
10.012.0001-0 | 141.27
10.012.0001-A | 122.42
10.012.0005-0 | 183.65
10.012.0005-A | 159.15
10.012.0010-0 | 324.93
10.012.0010-A | 281.57
10.012.0015-0 | 381.44
10.012.0015-A | 330.54
10.012.0050-0 | 358.43
10.012.0050-A | 342.17
10.012.0055-1 | 537.64
10.012.0055-B | 513.26
10.012.0060-0 | 621.28
10.012.0060-A | 593.11
10.012.0065-0 | 716.86
10.012.0065-A | 684.35
10.012.0070-0 | 896.08
10.012.0070-A | 855.44
10.012.0080-0 | 1111.14
10.012.0080-A | 1060.75
10.012.0100-0 | 148.58
10.012.0100-A | 129.6
10.012.0101-0 | 233.89
10.012.0101-A | 203.84
10.012.0105-0 | 254.55
10.012.0105-A | 222.12
10.012.0107-0 | 296.73
10.012.0107-A | 258.92
10.012.0110-0 | 317.96
10.012.0110-A | 277.63
10.012.0112-0 | 343.06
10.012.0112-A | 299.89
10.012.0115-0 | 178.13
10.012.0115-A | 155.44
10.012.0120-0 | 262.51
10.012.0120-A | 229.15
10.012.0150-0 | 149.6
10.012.0150-A | 130.58
10.012.0155-0 | 223.72
10.012.0155-A | 195.08
10.012.0160-0 | 310.08
10.012.0160-A | 275.52
10.013.0002-0 | 35.72
10.013.0002-A | 33.3
10.013.0005-0 | 31.88
10.013.0005-A | 29.35
10.014.0001-0 | 10.9
10.014.0001-A | 10.9
10.014.0005-0 | 10.13
10.014.0005-A | 10.13
10.014.0010-0 | 27.45
10.014.0010-A | 27.23
10.014.0015-0 | 23.57
10.014.0015-A | 23.5
10.014.0020-0 | 5.97
10.014.0020-A | 5.97
10.014.0021-0 | 11.79
10.014.0021-A | 11.79
10.014.0022-0 | 6.13
10.014.0022-A | 6.13
10.015.0001-0 | 2.7
10.015.0001-A | 2.7
10.015.0005-0 | 8.88
10.015.0005-A | 8.67
10.015.0010-0 | 12.47
10.015.0010-A | 12.23
10.015.0015-0 | 16.22
10.015.0015-A | 15.92
10.016.0001-0 | 264.77
10.016.0001-A | 249.44
10.017.0002-0 | 70.03
10.017.0002-A | 65.36
10.017.0005-0 | 72.06
10.017.0005-A | 67.21
10.017.0008-1 | 115.7
10.017.0008-B | 108.86
10.017.0013-0 | 75.76
10.017.0013-A | 70.2
10.017.0016-0 | 100.94
10.017.0016-A | 95.12
10.017.0021-0 | 117.52
10.017.0021-A | 110.71
10.028.0005-0 | 67.33
10.028.0005-A | 63.46
10.028.0010-0 | 91.26
10.028.0010-A | 86.17
10.028.0015-0 | 115.13
10.028.0015-A | 108.61
10.028.0025-0 | 86.73
10.028.0025-A | 81.72
10.028.0030-0 | 112.36
10.028.0030-A | 106.53
10.028.0035-0 | 148.41
10.028.0035-A | 141.18
10.028.0040-0 | 179.08
10.028.0040-A | 174.16
10.028.0045-0 | 298.33
10.028.0045-A | 291.05
10.028.0050-0 | 417.23
10.028.0050-A | 408.28
10.060.0004-0 | 134.75
10.060.0004-A | 123.6
10.065.0001-0 | 929.07
10.065.0001-A | 867.06
10.065.0002-0 | 1133.42
10.065.0002-A | 1057.89
10.065.0003-0 | 1858.15
10.065.0003-A | 1734.13
10.065.0004-0 | 2507.02
10.065.0004-A | 2339.59
10.070.0001-0 | 15.71
10.070.0001-A | 15.25
10.080.0001-0 | 85.23
10.080.0001-A | 73.85
11.001.0001-1 | 258.93
11.001.0001-B | 258.93
11.001.0005-1 | 277.38
11.001.0005-B | 277.38
11.001.0006-1 | 297.65
11.001.0006-B | 297.65
11.001.0007-1 | 314.24
11.001.0007-B | 314.24
11.001.0008-1 | 338.68
11.001.0008-B | 338.68
11.001.0010-0 | 345.53
11.001.0010-A | 345.53
11.001.0013-1 | 348.13
11.001.0013-B | 348.13
11.001.0015-1 | 316.58
11.001.0015-B | 316.58
11.001.0018-0 | 770.87
11.001.0018-A | 770.87
11.001.0019-0 | 317.08
11.001.0019-A | 317.08
11.001.0020-1 | 222
11.001.0020-B | 222
11.001.0030-0 | 341.53
11.001.0030-A | 341.53
11.001.0032-1 | 436.24
11.001.0032-B | 436.24
11.001.0036-1 | 357.28
11.001.0036-B | 357.28
11.001.0038-1 | 385.74
11.001.0038-B | 385.74
11.001.0040-1 | 410.92
11.001.0040-B | 410.92
11.002.0010-0 | 136.37
11.002.0010-A | 118.16
11.002.0011-1 | 50.77
11.002.0011-B | 45.53
11.002.0012-1 | 63.74
11.002.0012-B | 56
11.002.0013-1 | 82.58
11.002.0013-B | 72.34
11.002.0014-1 | 99.09
11.002.0014-B | 86.95
11.002.0015-1 | 114.04
11.002.0015-B | 100.38
11.002.0017-1 | 43.12
11.002.0017-B | 40
11.002.0018-0 | 51.42
11.002.0018-A | 47.04
11.002.0021-1 | 97.04
11.002.0021-B | 84.53
11.002.0022-1 | 101.33
11.002.0022-B | 88.35
11.002.0023-1 | 122.74
11.002.0023-B | 107.35
11.002.0024-1 | 135.58
11.002.0024-B | 118.57
11.002.0025-1 | 180.04
11.002.0025-B | 156.95
11.002.0027-1 | 85.12
11.002.0027-B | 74.18
11.002.0028-1 | 98.88
11.002.0028-B | 86.1
11.002.0029-1 | 110.86
11.002.0029-B | 97.04
11.002.0030-1 | 123.55
11.002.0030-B | 108.13
11.002.0031-1 | 162.94
11.002.0031-B | 142.13
11.002.0033-1 | 74.2
11.002.0033-B | 64.41
11.002.0034-1 | 74.66
11.002.0034-B | 64.79
11.002.0035-1 | 75.35
11.002.0035-B | 65.38
11.002.0036-1 | 78.13
11.002.0036-B | 67.78
11.002.0037-1 | 90.16
11.002.0037-B | 78.19
11.002.0039-1 | 7.01
11.002.0039-B | 6.08
11.002.0040-1 | 4.32
11.002.0040-B | 3.85
11.002.0041-0 | 85.24
11.002.0041-A | 73.99
11.002.0042-0 | 85.74
11.002.0042-A | 74.41
11.002.0043-1 | 86.65
11.002.0043-B | 75.19
11.002.0044-0 | 89.75
11.002.0044-A | 77.85
11.002.0045-0 | 103.6
11.002.0045-A | 89.84
11.002.0060-0 | 147.5
11.002.0060-A | 129.36
11.003.0001-1 | 464.26
11.003.0001-B | 438.63
11.003.0002-0 | 482.71
11.003.0002-A | 457.08
11.003.0003-1 | 502.98
11.003.0003-B | 477.35
11.003.0005-1 | 519.58
11.003.0005-B | 493.95
11.003.0006-0 | 544.01
11.003.0006-A | 518.38
11.003.0007-0 | 550.86
11.003.0007-A | 525.23
11.003.0008-0 | 553.46
11.003.0008-A | 527.83
11.003.0010-0 | 513.83
11.003.0010-A | 488.2
11.003.0014-1 | 405.69
11.003.0014-B | 383.58
11.003.0015-0 | 353.04
11.003.0015-A | 330.93
11.003.0020-0 | 399.23
11.003.0020-A | 376.74
11.003.0050-0 | 47.72
11.003.0050-A | 43.39
11.003.0052-0 | 48.84
11.003.0052-A | 44.51
11.003.0054-0 | 49.75
11.003.0054-A | 45.42
11.003.0056-0 | 51.1
11.003.0056-A | 46.76
11.003.0060-0 | 54.66
11.003.0060-A | 50.33
11.003.0062-0 | 56.28
11.003.0062-A | 51.95
11.003.0064-0 | 57.61
11.003.0064-A | 53.27
11.003.0066-0 | 59.56
11.003.0066-A | 55.23
11.003.0070-0 | 62.98
11.003.0070-A | 58.65
11.003.0072-0 | 65.21
11.003.0072-A | 60.88
11.003.0074-0 | 67.04
11.003.0074-A | 62.7
11.003.0076-0 | 69.72
11.003.0076-A | 65.39
11.004.0001-1 | 33.88
11.004.0001-B | 30.48
11.004.0002-0 | 269.72
11.004.0002-A | 241.43
11.004.0003-0 | 357.57
11.004.0003-A | 329.27
11.004.0020-1 | 62.22
11.004.0020-B | 56.19
11.004.0021-1 | 69.22
11.004.0021-B | 63.19
11.004.0022-1 | 78.5
11.004.0022-B | 72.47
11.004.0023-1 | 90.69
11.004.0023-B | 84.66
11.004.0024-1 | 114.38
11.004.0024-B | 104.29
11.004.0025-1 | 103.07
11.004.0025-B | 92.97
11.004.0026-0 | 67.5
11.004.0026-A | 61.74
11.004.0027-0 | 177.48
11.004.0027-A | 168.68
11.004.0028-0 | 134.94
11.004.0028-A | 124.82
11.004.0029-0 | 32.73
11.004.0029-A | 29.99
11.004.0030-1 | 57.89
11.004.0030-B | 54.26
11.004.0035-1 | 11.13
11.004.0035-B | 10.21
11.004.0036-0 | 14.23
11.004.0036-A | 13.23
11.004.0037-0 | 16.44
11.004.0037-A | 15.28
11.004.0038-1 | 21.91
11.004.0038-B | 20.36
11.004.0053-1 | 87.08
11.004.0053-B | 80.36
11.004.0055-0 | 2777.12
11.004.0055-A | 2722.94
11.004.0060-0 | 150.29
11.004.0060-A | 141.47
11.004.0061-0 | 15.51
11.004.0061-A | 14.7
11.004.0063-0 | 14.32
11.004.0063-A | 13.5
11.004.0065-0 | 35.85
11.004.0065-A | 33.14
11.004.0066-0 | 31.32
11.004.0066-A | 28.61
11.004.0069-1 | 46.91
11.004.0069-B | 43.11
11.004.0070-1 | 41.77
11.004.0070-B | 37.98
11.004.0072-1 | 72.66
11.004.0072-B | 66.71
11.004.0073-1 | 64.99
11.004.0073-B | 59.04
11.004.0075-0 | 83.37
11.004.0075-A | 76.33
11.004.0076-1 | 74.59
11.004.0076-B | 67.55
11.004.0080-0 | 3.98
11.004.0080-A | 3.64
11.004.0100-0 | 96.49
11.004.0100-A | 93.14
11.004.0200-0 | 817.52
11.004.0200-A | 768.74
11.005.0001-1 | 84.4
11.005.0001-B | 75.49
11.005.0002-1 | 120.39
11.005.0002-B | 111.49
11.005.0005-1 | 178.94
11.005.0005-B | 166.68
11.005.0006-1 | 144.2
11.005.0006-B | 131.13
11.005.0010-0 | 68.1
11.005.0010-A | 61.25
11.005.0012-0 | 87.1
11.005.0012-A | 80.25
11.005.0015-0 | 96.68
11.005.0015-A | 87.78
11.005.0020-0 | 39.93
11.005.0020-A | 37.22
11.005.0050-0 | 283.87
11.005.0050-A | 258.57
11.005.0055-0 | 232.13
11.005.0055-A | 208.74
11.008.0001-1 | 10.19
11.008.0001-B | 10.19
11.008.0003-0 | 8.88
11.008.0003-A | 8.88
11.008.0004-1 | 8.87
11.008.0004-B | 8.87
11.009.0011-0 | 9.25
11.009.0011-A | 9.25
11.009.0012-0 | 9.2
11.009.0012-A | 9.2
11.009.0013-0 | 8.99
11.009.0013-A | 8.99
11.009.0014-1 | 8.67
11.009.0014-B | 8.67
11.009.0015-1 | 7.49
11.009.0015-B | 7.49
11.009.0050-1 | 15.07
11.009.0050-B | 14.42
11.009.0052-1 | 12.94
11.009.0052-B | 12.4
11.009.0054-1 | 12.12
11.009.0054-B | 11.68
11.009.0060-1 | 13.71
11.009.0060-B | 13.11
11.009.0062-1 | 13.26
11.009.0062-B | 12.72
11.009.0070-1 | 13.86
11.009.0070-B | 13.21
11.009.0072-1 | 12.93
11.009.0072-B | 12.36
11.009.0074-1 | 11.14
11.009.0074-B | 10.65
11.009.0100-1 | 15.71
11.009.0100-B | 15.05
11.009.0102-1 | 13.79
11.009.0102-B | 13.21
11.009.0104-1 | 13.17
11.009.0104-B | 12.67
11.009.0110-1 | 14.76
11.009.0110-B | 14.1
11.009.0112-1 | 14.11
11.009.0112-B | 13.53
11.009.0120-1 | 14.5
11.009.0120-B | 13.84
11.009.0122-1 | 13.58
11.009.0122-B | 12.99
11.009.0124-1 | 11.79
11.009.0124-B | 11.29
11.010.0008-0 | 15.04
11.010.0008-A | 15.04
11.010.0028-0 | 22.61
11.010.0028-A | 22.61
11.010.0029-0 | 20.09
11.010.0029-A | 20.09
11.010.0030-0 | 19.25
11.010.0030-A | 19.25
11.010.0031-0 | 18.86
11.010.0031-A | 18.86
11.010.0032-0 | 18.52
11.010.0032-A | 18.52
11.010.0033-0 | 18.25
11.010.0033-A | 18.25
11.010.0034-0 | 17.52
11.010.0034-A | 17.52
11.010.0035-0 | 17.12
11.010.0035-A | 17.12
11.010.0036-0 | 16.93
11.010.0036-A | 16.93
11.010.0037-0 | 16.73
11.010.0037-A | 16.73
11.010.0038-0 | 16.52
11.010.0038-A | 16.52
11.010.0039-0 | 16.36
11.010.0039-A | 16.36
11.010.0060-0 | 15.99
11.010.0060-A | 15.99
11.010.0081-0 | 22.1
11.010.0081-A | 22.1
11.010.0082-0 | 20.51
11.010.0082-A | 20.51
11.010.0083-0 | 19.64
11.010.0083-A | 19.64
11.010.0084-0 | 18.97
11.010.0084-A | 18.97
11.010.0085-0 | 19.37
11.010.0085-A | 19.37
11.010.0086-0 | 18.92
11.010.0086-A | 18.92
11.010.0087-0 | 18.19
11.010.0087-A | 18.19
11.010.0088-0 | 17.47
11.010.0088-A | 17.47
11.010.0089-0 | 17.34
11.010.0089-A | 17.34
11.010.0090-0 | 17.38
11.010.0090-A | 17.38
11.010.0091-0 | 17.21
11.010.0091-A | 17.21
11.010.0092-0 | 17
11.010.0092-A | 17
11.011.0010-0 | 3.41
11.011.0010-A | 3.17
11.011.0011-0 | 3.57
11.011.0011-A | 3.31
11.011.0012-0 | 3.77
11.011.0012-A | 3.48
11.011.0013-0 | 3.93
11.011.0013-A | 3.61
11.011.0014-0 | 4.02
11.011.0014-A | 3.69
11.011.0015-0 | 4.11
11.011.0015-A | 3.77
11.011.0016-0 | 4.16
11.011.0016-A | 3.81
11.011.0017-1 | 4.6
11.011.0017-B | 4.22
11.011.0018-0 | 4.91
11.011.0018-A | 4.48
11.011.0019-0 | 5.07
11.011.0019-A | 4.61
11.011.0020-0 | 5.38
11.011.0020-A | 4.87
11.011.0021-0 | 5.5
11.011.0021-A | 4.97
11.011.0022-0 | 5.85
11.011.0022-A | 5.27
11.011.0023-1 | 4.87
11.011.0023-B | 4.22
11.011.0024-1 | 4.05
11.011.0024-B | 3.51
11.011.0025-1 | 3.24
11.011.0025-B | 2.81
11.011.0027-0 | 4.46
11.011.0027-A | 3.86
11.011.0028-0 | 4.05
11.011.0028-A | 3.51
11.011.0029-0 | 4.87
11.011.0029-A | 4.22
11.011.0030-1 | 4.26
11.011.0030-B | 3.69
11.011.0031-1 | 3.65
11.011.0031-B | 3.16
11.011.0035-0 | 5.51
11.011.0035-A | 4.85
11.011.0036-0 | 4.9
11.011.0036-A | 4.32
11.011.0037-0 | 4.3
11.011.0037-A | 3.79
11.011.0040-0 | 2.02
11.011.0040-A | 1.75
11.012.0015-0 | 305.26
11.012.0015-A | 298.95
11.012.0016-0 | 417.98
11.012.0016-A | 405.14
11.012.0017-0 | 510.3
11.012.0017-A | 491.16
11.012.0018-0 | 651.11
11.012.0018-A | 625.91
11.012.0019-0 | 754.48
11.012.0019-A | 728.1
11.012.0020-0 | 764.69
11.012.0020-A | 737.3
11.012.0021-0 | 773.17
11.012.0021-A | 744.88
11.012.0025-1 | 999.78
11.012.0025-B | 968.52
11.012.0030-0 | 1478.85
11.012.0030-A | 1441.7
11.012.0035-0 | 2868.38
11.012.0035-A | 2827.17
11.012.0040-0 | 4155.91
11.012.0040-A | 4111.65
11.012.0045-0 | 5402.41
11.012.0045-A | 5355.41
11.012.0050-0 | 6820.22
11.012.0050-A | 6767.05
11.012.0060-0 | 323.32
11.012.0060-A | 317.01
11.012.0061-0 | 429.85
11.012.0061-A | 417.01
11.012.0062-0 | 528.86
11.012.0062-A | 509.72
11.012.0063-0 | 685
11.012.0063-A | 659.8
11.012.0064-0 | 875.97
11.012.0064-A | 849.59
11.012.0065-0 | 886.18
11.012.0065-A | 858.79
11.012.0066-0 | 894.66
11.012.0066-A | 866.37
11.012.0070-0 | 1292.01
11.012.0070-A | 1260.75
11.012.0075-0 | 2086.99
11.012.0075-A | 2049.84
11.012.0080-0 | 3105.34
11.012.0080-A | 3064.13
11.012.0085-0 | 4467.24
11.012.0085-A | 4422.98
11.012.0090-0 | 4773.21
11.012.0090-A | 4726.21
11.012.0095-0 | 9491.5
11.012.0095-A | 9438.33
11.013.0003-1 | 2221.12
11.013.0003-B | 2074.29
11.013.0005-0 | 316.91
11.013.0005-A | 295.24
11.013.0006-0 | 28.73
11.013.0006-A | 26.36
11.013.0009-0 | 42.3
11.013.0009-A | 39.71
11.013.0014-0 | 2564.88
11.013.0014-A | 2418.76
11.013.0015-0 | 2585.38
11.013.0015-A | 2439.26
11.013.0016-0 | 2600.38
11.013.0016-A | 2454.26
11.013.0059-0 | 185.63
11.013.0059-A | 171.95
11.013.0060-0 | 211.03
11.013.0060-A | 198.38
11.013.0061-0 | 214.68
11.013.0061-A | 199.61
11.013.0062-0 | 250.33
11.013.0062-A | 235.65
11.013.0063-0 | 254.05
11.013.0063-A | 236.5
11.013.0064-0 | 282.12
11.013.0064-A | 265.71
11.013.0065-0 | 684.67
11.013.0065-A | 620.04
11.013.0066-0 | 286.13
11.013.0066-A | 269.36
11.013.0067-0 | 695.27
11.013.0067-A | 630.29
11.013.0068-0 | 331.73
11.013.0068-A | 312.56
11.013.0069-0 | 750.65
11.013.0069-A | 683.27
11.013.0070-1 | 2593.89
11.013.0070-B | 2442.97
11.013.0075-0 | 2614.39
11.013.0075-A | 2463.47
11.013.0080-0 | 2629.39
11.013.0080-A | 2478.47
11.013.0100-0 | 2713.18
11.013.0100-A | 2560.45
11.013.0105-0 | 2681.2
11.013.0105-A | 2535.47
11.013.0110-0 | 2700.5
11.013.0110-A | 2554.77
11.013.0130-0 | 2156.23
11.013.0130-A | 2040.58
11.013.0135-0 | 2176.73
11.013.0135-A | 2061.08
11.013.0140-0 | 2191.73
11.013.0140-A | 2076.08
11.015.0001-0 | 4.45
11.015.0001-A | 4.45
11.015.0003-0 | 5.25
11.015.0003-A | 5.25
11.015.0004-0 | 4.71
11.015.0004-A | 4.71
11.015.0019-0 | 2923.48
11.015.0019-A | 2889.01
11.015.0020-0 | 2638.69
11.015.0020-A | 2604.22
11.015.0021-0 | 13.82
11.015.0021-A | 12.25
11.015.0022-0 | 26.35
11.015.0022-A | 23.21
11.015.0030-0 | 63.6
11.015.0030-A | 62.46
11.016.0001-0 | 19.49
11.016.0001-A | 18.73
11.016.0002-1 | 21909.87
11.016.0002-B | 20382.75
11.016.0003-0 | 243.62
11.016.0003-A | 234.21
11.016.0004-0 | 264.02
11.016.0004-A | 253.83
11.016.0005-0 | 334.27
11.016.0005-A | 321.37
11.016.0006-0 | 428.79
11.016.0006-A | 412.24
11.016.0007-0 | 18.64
11.016.0007-A | 18
11.016.0020-0 | 12.82
11.016.0020-A | 12.58
11.016.0022-0 | 15.44
11.016.0022-A | 14.75
11.016.0030-0 | 24.51
11.016.0030-A | 23.09
11.016.0040-0 | 866.47
11.016.0040-A | 835.36
11.016.0045-0 | 557.98
11.016.0045-A | 557.54
11.016.0047-0 | 311.02
11.016.0047-A | 280.27
11.016.0100-0 | 26.1
11.016.0100-A | 24.61
11.016.0101-0 | 13.32
11.016.0101-A | 11.83
11.016.0102-0 | 12.78
11.016.0102-A | 12.78
11.016.0200-0 | 13.16
11.016.0200-A | 13.16
11.016.0201-0 | 15.71
11.016.0201-A | 13.71
11.016.0505-1 | 13.99
11.016.0505-B | 13.4
11.018.0020-0 | 111.11
11.018.0020-A | 111.11
11.018.0021-0 | 484.29
11.018.0021-A | 467.82
11.018.0025-0 | 118.61
11.018.0025-A | 118.61
11.018.0026-0 | 491.79
11.018.0026-A | 475.33
11.018.0030-0 | 133.63
11.018.0030-A | 133.63
11.018.0031-0 | 506.81
11.018.0031-A | 490.35
11.018.0050-0 | 156.15
11.018.0050-A | 156.15
11.018.0051-0 | 198.19
11.018.0051-A | 198.19
11.018.0052-0 | 97.59
11.018.0052-A | 97.59
11.018.0053-0 | 222.22
11.018.0053-A | 222.22
11.018.0054-0 | 208.7
11.018.0054-A | 208.7
11.018.0060-0 | 170.25
11.018.0060-A | 170.25
11.018.0075-0 | 28.12
11.018.0075-A | 25.41
11.018.0080-0 | 31.92
11.018.0080-A | 29.21
11.018.0085-0 | 35.35
11.018.0085-A | 32.64
11.018.0090-0 | 41.8
11.018.0090-A | 39.09
11.019.0001-0 | 54.99
11.019.0001-A | 52.23
11.019.0005-0 | 495.3
11.019.0005-A | 469.27
11.019.0010-0 | 483.65
11.019.0010-A | 457.62
11.019.0015-0 | 482.62
11.019.0015-A | 456.58
11.020.0001-0 | 47.18
11.020.0001-A | 43.35
11.020.0002-0 | 27.12
11.020.0002-A | 25.11
11.020.0003-0 | 105
11.020.0003-A | 98.7
11.020.0006-0 | 183.3
11.020.0006-A | 173.26
11.020.0007-1 | 80.77
11.020.0007-B | 75.92
11.020.0011-1 | 141
11.020.0011-B | 133.27
11.020.0012-0 | 68.65
11.020.0012-A | 64.53
11.020.0015-0 | 119.85
11.020.0015-A | 113.28
11.020.0020-0 | 25.05
11.020.0020-A | 21.7
11.021.0010-1 | 29.86
11.021.0010-B | 28.72
11.023.0001-0 | 10.36
11.023.0001-A | 10.36
11.023.0002-0 | 10.36
11.023.0002-A | 10.36
11.023.0003-0 | 11.4
11.023.0003-A | 11.4
11.023.0004-0 | 7.66
11.023.0004-A | 7.66
11.023.0005-0 | 10.36
11.023.0005-A | 10.36
11.024.0001-1 | 1416.46
11.024.0001-B | 1376.58
11.024.0002-0 | 1133.17
11.024.0002-A | 1101.26
11.024.0005-0 | 991.52
11.024.0005-A | 963.6
11.024.0008-0 | 793.21
11.024.0008-A | 770.88
11.024.0010-1 | 1772.79
11.024.0010-B | 1732.91
11.024.0012-0 | 1418.23
11.024.0012-A | 1386.32
11.024.0015-0 | 1240.95
11.024.0015-A | 1213.03
11.024.0018-0 | 992.76
11.024.0018-A | 970.42
11.025.0002-0 | 435.2
11.025.0002-A | 425.81
11.025.0006-0 | 442.16
11.025.0006-A | 432.78
11.025.0009-0 | 461.45
11.025.0009-A | 452.06
11.025.0012-0 | 480.35
11.025.0012-A | 470.96
11.025.0013-0 | 498.2
11.025.0013-A | 488.81
11.025.0014-0 | 529.7
11.025.0014-A | 520.31
11.026.0010-0 | 74.52
11.026.0010-A | 70.28
11.026.0015-0 | 2.89
11.026.0015-A | 2.51
11.026.0016-0 | 12.33
11.026.0016-A | 10.71
11.026.0020-0 | 140.51
11.026.0020-A | 126.09
11.026.0025-0 | 139.12
11.026.0025-A | 124.99
11.026.0030-0 | 242.69
11.026.0030-A | 234.68
11.026.0032-0 | 628.88
11.026.0032-A | 617.34
11.026.0033-0 | 596.34
11.026.0033-A | 584.8
11.026.0035-0 | 51.29
11.026.0035-A | 48.42
11.030.0020-0 | 125.79
11.030.0020-A | 121.04
11.030.0025-0 | 126.51
11.030.0025-A | 121.75
11.030.0030-0 | 127.03
11.030.0030-A | 122.28
11.030.0050-0 | 132.38
11.030.0050-A | 127.16
11.030.0055-0 | 133.3
11.030.0055-A | 128.08
11.030.0060-0 | 133.97
11.030.0060-A | 128.76
11.030.0080-0 | 167.92
11.030.0080-A | 162.24
11.030.0085-0 | 168.84
11.030.0085-A | 163.16
11.030.0090-0 | 169.52
11.030.0090-A | 163.84
11.030.0110-0 | 204.1
11.030.0110-A | 198.26
11.030.0115-0 | 205.02
11.030.0115-A | 199.18
11.030.0120-0 | 205.69
11.030.0120-A | 199.86
11.031.0005-0 | 299.9
11.031.0005-A | 292.76
11.031.0006-0 | 164.64
11.031.0006-A | 160.14
11.031.0010-0 | 295.26
11.031.0010-A | 288.12
11.031.0011-0 | 160
11.031.0011-A | 155.5
11.031.0050-0 | 172.21
11.031.0050-A | 168.05
11.031.0051-0 | 120
11.031.0051-A | 116.96
11.032.0005-0 | 328.67
11.032.0005-A | 322.92
11.034.0005-0 | 172
11.034.0005-A | 168.67
11.034.0010-0 | 209.7
11.034.0010-A | 205.96
11.035.0001-1 | 19.42
11.035.0001-B | 18.03
11.035.0002-1 | 15.39
11.035.0002-B | 14.01
11.035.0005-0 | 103.36
11.035.0005-A | 102.24
11.035.0010-0 | 75.23
11.035.0010-A | 73.81
11.035.0015-0 | 89.27
11.035.0015-A | 87.54
11.035.0020-0 | 110.26
11.035.0020-A | 108.22
11.036.0001-1 | 67.74
11.036.0001-B | 67.39
11.036.0002-1 | 92.58
11.036.0002-B | 92.23
11.037.0001-0 | 78.9
11.037.0001-A | 75
11.038.0001-0 | 12.47
11.038.0001-A | 10.99
11.039.0001-0 | 184612.44
11.039.0001-A | 176925.02
11.040.0100-0 | 4696.23
11.040.0100-A | 4633.79
11.040.0105-0 | 6836.23
11.040.0105-A | 6773.79
11.040.0120-0 | 859.36
11.040.0120-A | 798.65
11.040.0130-0 | 1035.36
11.040.0130-A | 974.65
11.043.0002-0 | 77.99
11.043.0002-A | 74.26
11.043.0003-0 | 94.67
11.043.0003-A | 90.94
11.043.0004-0 | 111.35
11.043.0004-A | 107.62
11.043.0005-0 | 128.03
11.043.0005-A | 124.3
11.043.0006-0 | 103.48
11.043.0006-A | 98.57
11.043.0007-0 | 136.82
11.043.0007-A | 131.91
11.043.0008-0 | 170.17
11.043.0008-A | 165.26
11.043.0009-0 | 203.51
11.043.0009-A | 198.6
11.043.0010-0 | 236.86
11.043.0010-A | 231.95
11.043.0011-0 | 90.24
11.043.0011-A | 85.53
11.043.0012-0 | 106.92
11.043.0012-A | 102.21
11.043.0013-0 | 123.6
11.043.0013-A | 118.89
11.043.0014-1 | 140.28
11.043.0014-B | 135.57
11.043.0015-0 | 175.72
11.043.0015-A | 171.01
11.043.0016-0 | 109.84
11.043.0016-A | 104.74
11.043.0017-0 | 143.19
11.043.0017-A | 138.08
11.043.0018-0 | 176.53
11.043.0018-A | 171.43
11.043.0019-1 | 215.76
11.043.0019-B | 209.87
11.043.0020-0 | 249.11
11.043.0020-A | 243.22
11.043.0021-0 | 151.56
11.043.0021-A | 138.99
11.043.0022-0 | 168.23
11.043.0022-A | 155.67
11.043.0023-0 | 184.91
11.043.0023-A | 172.35
11.043.0024-1 | 201.59
11.043.0024-B | 189.03
11.043.0025-0 | 237.03
11.043.0025-A | 224.47
11.043.0026-0 | 171.15
11.043.0026-A | 158.2
11.043.0027-0 | 204.5
11.043.0027-A | 191.54
11.043.0028-0 | 237.84
11.043.0028-A | 224.89
11.043.0029-1 | 291.79
11.043.0029-B | 276.08
11.043.0030-0 | 325.14
11.043.0030-A | 309.43
11.044.0006-0 | 2318.06
11.044.0006-A | 2109.27
11.044.0007-0 | 2732.57
11.044.0007-A | 2488.91
11.044.0008-0 | 3275.07
11.044.0008-A | 3009.53
11.044.0009-0 | 3961.89
11.044.0009-A | 3604.7
11.044.0010-0 | 4742.21
11.044.0010-A | 4280.87
11.044.0056-0 | 886.12
11.044.0056-A | 799.23
11.044.0058-0 | 1033.86
11.044.0058-A | 932.46
11.044.0060-0 | 1387.88
11.044.0060-A | 1239.23
11.045.0006-0 | 2383.25
11.045.0006-A | 2165.76
11.045.0007-0 | 2808.65
11.045.0007-A | 2554.83
11.045.0008-0 | 3357.98
11.045.0008-A | 3081.37
11.045.0009-0 | 4073.42
11.045.0009-A | 3701.34
11.045.0010-0 | 4886.25
11.045.0010-A | 4405.68
11.046.0001-0 | 285.6
11.046.0001-A | 285.6
11.046.0004-0 | 288.9
11.046.0004-A | 288.9
11.046.0007-0 | 309.5
11.046.0007-A | 309.5
11.046.0010-0 | 330
11.046.0010-A | 330
11.046.0013-0 | 345
11.046.0013-A | 345
11.046.0014-0 | 360
11.046.0014-A | 360
11.046.0015-0 | 370
11.046.0015-A | 370
11.046.0060-0 | 328.35
11.046.0060-A | 328.35
11.046.0080-1 | 523.37
11.046.0080-B | 500.68
11.046.0105-0 | 564.07
11.046.0105-A | 541.38
11.046.0110-0 | 592.54
11.046.0110-A | 569.85
11.046.0115-0 | 617.71
11.046.0115-A | 595.02
11.046.0180-0 | 35
11.046.0180-A | 35
11.047.0010-1 | 306.29
11.047.0010-B | 295.42
11.047.0011-1 | 1949.19
11.047.0011-B | 1853.78
11.047.0012-0 | 317.28
11.047.0012-A | 306.41
11.047.0015-0 | 175.59
11.047.0015-A | 170.5
11.047.0016-0 | 1513.51
11.047.0016-A | 1418.1
11.047.0050-0 | 412.52
11.047.0050-A | 376.28
11.048.0010-1 | 361.05
11.048.0010-B | 351.08
11.048.0015-1 | 364.35
11.048.0015-B | 354.38
11.048.0020-1 | 384.95
11.048.0020-B | 374.98
11.048.0025-1 | 405.45
11.048.0025-B | 395.48
11.048.0030-1 | 420.45
11.048.0030-B | 410.48
11.048.0035-1 | 435.45
11.048.0035-B | 425.48
11.048.0040-1 | 445.45
11.048.0040-B | 435.48
11.048.0050-0 | 181.07
11.048.0050-A | 174.73
11.048.0055-0 | 191.54
11.048.0055-A | 184.74
11.048.0060-0 | 202.01
11.048.0060-A | 194.75
11.050.0001-1 | 9
11.050.0001-B | 9
11.050.0002-0 | 1.8
11.050.0002-A | 1.8
11.050.0010-0 | 4.5
11.050.0010-A | 4.5
11.055.0001-1 | 20.72
11.055.0001-B | 18.17
11.055.0002-0 | 4.83
11.055.0002-A | 4.23
11.055.0010-0 | 11.54
11.055.0010-A | 10.23
11.060.0160-0 | 17151.36
11.060.0160-A | 15697.82
11.060.0165-0 | 32153.08
11.060.0165-A | 29590.26
11.060.0170-0 | 19565.99
11.060.0170-A | 17851.66
11.060.0175-0 | 36481.52
11.060.0175-A | 33648.83
11.060.0180-0 | 41634.69
11.060.0180-A | 38270.72
11.060.0185-0 | 36412.59
11.060.0185-A | 33452.54
11.060.0190-0 | 42680.88
11.060.0190-A | 39306.24
11.060.0195-0 | 47843
11.060.0195-A | 44164.64
11.060.0200-0 | 7965.79
11.060.0200-A | 7409.87
11.060.0205-0 | 10487.5
11.060.0205-A | 10487.5
11.060.0410-0 | 517.28
11.060.0410-A | 499.17
11.060.0415-0 | 153.46
11.060.0415-A | 139.49
11.061.0001-0 | 413.89
11.061.0001-A | 395.06
11.061.0002-0 | 141.05
11.061.0002-A | 122.22
11.080.0010-0 | 56.44
11.080.0010-A | 53.73
11.090.0500-0 | 48.45
11.090.0500-A | 44.51
11.090.0505-0 | 102.68
11.090.0505-A | 98.86
11.090.0510-0 | 30.15
11.090.0510-A | 27.44
11.090.0515-0 | 48.23
11.090.0515-A | 45.95
11.090.0520-0 | 511.36
11.090.0520-A | 495.11
11.090.0530-0 | 168.72
11.090.0530-A | 166.03
11.090.0535-0 | 73.63
11.090.0535-A | 71.91
11.090.0600-0 | 3364.73
11.090.0600-A | 3321.39
11.090.0610-0 | 1651.06
11.090.0610-A | 1612.27
11.090.0611-0 | 22.65
11.090.0611-A | 19.62
11.090.0620-0 | 10.7
11.090.0620-A | 9.37
11.091.0001-0 | 1042.78
11.091.0001-A | 927.88
11.092.0001-0 | 669.19
11.092.0001-A | 642.87
12.001.0010-0 | 427.82
12.001.0010-A | 388.85
12.001.0015-0 | 524.95
12.001.0015-A | 474.67
12.001.0020-0 | 370.18
12.001.0020-A | 338.91
12.001.0025-0 | 464.15
12.001.0025-A | 420.33
12.001.0030-0 | 566.64
12.001.0030-A | 509.14
12.001.0035-0 | 671.69
12.001.0035-A | 600.17
12.001.0040-0 | 80.71
12.001.0040-A | 70.22
12.001.0045-0 | 161.42
12.001.0045-A | 140.45
12.001.0070-0 | 247.6
12.001.0070-A | 227.04
12.001.0075-0 | 320.8
12.001.0075-A | 291.44
12.001.0090-0 | 603.89
12.001.0090-A | 542.38
12.001.0095-0 | 725.67
12.001.0095-A | 647.91
12.001.0100-0 | 835.1
12.001.0100-A | 741.56
12.001.0105-0 | 997.47
12.001.0105-A | 882.26
12.001.0115-0 | 141.59
12.001.0115-A | 122.98
12.002.0010-0 | 1383.02
12.002.0010-A | 1317.12
12.002.0011-0 | 1357.36
12.002.0011-A | 1294.88
12.002.0015-0 | 261.85
12.002.0015-A | 250.64
12.002.0016-0 | 258
12.002.0016-A | 247.3
12.002.0020-0 | 286.11
12.002.0020-A | 272.64
12.002.0025-0 | 320.23
12.002.0025-A | 301.22
12.002.0030-0 | 353.96
12.002.0030-A | 331.43
12.002.0035-1 | 136.14
12.002.0035-B | 129.65
12.002.0036-0 | 133.57
12.002.0036-A | 127.43
12.002.0040-0 | 146.11
12.002.0040-A | 138.85
12.002.0045-0 | 167.08
12.002.0045-A | 156.47
12.002.0050-0 | 185.49
12.002.0050-A | 172.98
12.002.0060-1 | 146.57
12.002.0060-B | 139.28
12.002.0065-1 | 287.5
12.002.0065-B | 274.38
12.002.0070-1 | 315.19
12.002.0070-B | 299.78
12.002.0080-0 | 56.02
12.002.0080-A | 53.53
12.002.0085-0 | 32.88
12.002.0085-A | 30.98
12.002.0100-0 | 746.04
12.002.0100-A | 708.12
12.003.0055-0 | 115.22
12.003.0055-A | 105.77
12.003.0056-0 | 112.01
12.003.0056-A | 102.99
12.003.0060-0 | 130.15
12.003.0060-A | 118.99
12.003.0065-0 | 161.19
12.003.0065-A | 145.61
12.003.0070-0 | 187.65
12.003.0070-A | 168.81
12.003.0075-1 | 58.98
12.003.0075-B | 53.97
12.003.0076-0 | 56.89
12.003.0076-A | 52.15
12.003.0080-0 | 66.1
12.003.0080-A | 60.14
12.003.0085-0 | 85.81
12.003.0085-A | 77.22
12.003.0090-0 | 100.02
12.003.0090-A | 89.53
12.003.0095-0 | 98.17
12.003.0095-A | 91.32
12.003.0096-0 | 95.6
12.003.0096-A | 89.09
12.003.0100-0 | 107.08
12.003.0100-A | 99.04
12.003.0105-0 | 131.25
12.003.0105-A | 119.98
12.003.0110-0 | 147.48
12.003.0110-A | 134.05
12.003.0115-0 | 49.65
12.003.0115-A | 46.07
12.003.0116-0 | 48.54
12.003.0116-A | 45.1
12.003.0120-0 | 56.3
12.003.0120-A | 51.87
12.003.0125-0 | 68.88
12.003.0125-A | 62.78
12.003.0150-0 | 78.22
12.003.0150-A | 70.87
12.003.0155-0 | 120.5
12.003.0155-A | 111.22
12.003.0160-0 | 117.3
12.003.0160-A | 108.44
12.003.0165-0 | 135.43
12.003.0165-A | 124.44
12.003.0170-0 | 166.48
12.003.0170-A | 151.06
12.003.0175-0 | 192.93
12.003.0175-A | 174.26
12.003.0180-1 | 60.51
12.003.0180-B | 55.54
12.003.0185-0 | 58.41
12.003.0185-A | 53.73
12.003.0190-0 | 67.63
12.003.0190-A | 61.71
12.003.0195-0 | 87.34
12.003.0195-A | 78.79
12.003.0200-0 | 101.55
12.003.0200-A | 91.1
12.003.0205-0 | 101.47
12.003.0205-A | 94.72
12.003.0210-0 | 98.9
12.003.0210-A | 92.5
12.003.0215-0 | 110.38
12.003.0215-A | 102.45
12.003.0220-0 | 134.55
12.003.0220-A | 123.39
12.003.0225-0 | 150.79
12.003.0225-A | 137.46
12.003.0230-0 | 50.67
12.003.0230-A | 47.11
12.003.0235-0 | 49.56
12.003.0235-A | 46.15
12.003.0240-0 | 57.42
12.003.0240-A | 53.03
12.003.0245-0 | 70
12.003.0245-A | 63.93
12.003.0250-0 | 79.33
12.003.0250-A | 72.02
12.004.0160-0 | 490.68
12.004.0160-A | 483.4
12.005.0010-0 | 53.09
12.005.0010-A | 49.16
12.005.0015-0 | 61.2
12.005.0015-A | 56.2
12.005.0020-0 | 79.47
12.005.0020-A | 72.02
12.005.0025-0 | 81.5
12.005.0025-A | 73.78
12.005.0030-0 | 69.17
12.005.0030-A | 64.48
12.005.0035-0 | 72.01
12.005.0035-A | 66.94
12.005.0040-0 | 81.35
12.005.0040-A | 75.03
12.005.0045-0 | 87.44
12.005.0045-A | 80.31
12.005.0080-0 | 93.42
12.005.0080-A | 87.25
12.005.0085-1 | 97.48
12.005.0085-B | 90.76
12.005.0090-0 | 109.66
12.005.0090-A | 101.32
12.005.0095-1 | 117.77
12.005.0095-B | 108.35
12.005.0100-0 | 53.2
12.005.0100-A | 49.3
12.005.0103-1 | 61.32
12.005.0103-B | 56.33
12.005.0105-0 | 79.58
12.005.0105-A | 72.16
12.005.0107-1 | 81.61
12.005.0107-B | 73.92
12.005.0110-0 | 69.34
12.005.0110-A | 64.68
12.005.0112-1 | 72.18
12.005.0112-B | 67.15
12.005.0115-0 | 81.52
12.005.0115-A | 75.24
12.005.0117-1 | 87.61
12.005.0117-B | 80.51
12.005.0120-0 | 93.58
12.005.0120-A | 87.4
12.005.0122-1 | 97.63
12.005.0122-B | 90.92
12.005.0124-0 | 109.81
12.005.0124-A | 101.47
12.005.0126-1 | 117.93
12.005.0126-B | 108.51
12.005.0130-1 | 73.37
12.005.0130-B | 68.41
12.005.0135-1 | 122.56
12.005.0135-B | 116.97
12.005.0140-1 | 130.67
12.005.0140-B | 124.01
12.005.0160-0 | 72.72
12.005.0160-A | 68.02
12.005.0165-0 | 75.56
12.005.0165-A | 70.48
12.005.0170-0 | 84.89
12.005.0170-A | 78.57
12.005.0175-0 | 90.98
12.005.0175-A | 83.85
12.005.0185-0 | 73.4
12.005.0185-A | 68.75
12.005.0190-0 | 76.24
12.005.0190-A | 71.22
12.005.0195-0 | 85.58
12.005.0195-A | 79.31
12.005.0200-0 | 91.67
12.005.0200-A | 84.58
12.006.0010-0 | 201.38
12.006.0010-A | 190.48
12.007.0015-0 | 180.43
12.007.0015-A | 176.01
12.007.0020-0 | 135.71
12.007.0020-A | 133.48
12.007.0025-0 | 214.48
12.007.0025-A | 211.37
12.007.0030-0 | 215.26
12.007.0030-A | 210.71
12.007.0040-0 | 312.44
12.007.0040-A | 305.14
12.007.0045-0 | 262.04
12.007.0045-A | 258.77
12.008.0015-0 | 175.14
12.008.0015-A | 164.18
12.008.0020-0 | 184.76
12.008.0020-A | 172.91
12.009.0001-0 | 1281.51
12.009.0001-A | 1254.39
12.009.0002-0 | 1175.45
12.009.0002-A | 1148.29
12.009.0003-0 | 814.72
12.009.0003-A | 790.3
12.009.0006-0 | 512.93
12.009.0006-A | 491.19
12.010.0010-0 | 64.61
12.010.0010-A | 63.33
12.010.0015-0 | 128.28
12.010.0015-A | 125.85
12.010.0020-0 | 96.76
12.010.0020-A | 94.85
12.011.0001-0 | 220.77
12.011.0001-A | 213.84
12.011.0005-0 | 247.61
12.011.0005-A | 240.01
12.012.0001-0 | 406.3
12.012.0001-A | 361.06
12.012.0002-0 | 427.46
12.012.0002-A | 380.97
12.013.0010-0 | 173.42
12.013.0010-A | 162.11
12.015.0005-0 | 110
12.015.0005-A | 110
12.015.0006-0 | 146.2
12.015.0006-A | 146.2
12.015.0010-0 | 197.22
12.015.0010-A | 197.22
12.015.0014-0 | 197.22
12.015.0014-A | 197.22
12.015.0015-0 | 96.99
12.015.0015-A | 96.99
12.015.0016-0 | 122.22
12.015.0016-A | 122.22
12.015.0020-0 | 161.11
12.015.0020-A | 161.11
12.015.0021-0 | 161.11
12.015.0021-A | 161.11
12.015.0030-0 | 134.25
12.015.0030-A | 134.25
12.015.0031-0 | 176.85
12.015.0031-A | 176.85
12.015.0035-0 | 215.74
12.015.0035-A | 215.74
12.015.0036-0 | 215.74
12.015.0036-A | 215.74
12.015.0040-0 | 122.45
12.015.0040-A | 122.45
12.015.0041-0 | 142.59
12.015.0041-A | 142.59
12.015.0045-0 | 171.29
12.015.0045-A | 171.29
12.015.0046-0 | 171.29
12.015.0046-A | 171.29
12.015.0060-0 | 134.25
12.015.0060-A | 134.25
12.015.0061-0 | 161.11
12.015.0061-A | 161.11
12.015.0065-0 | 182.4
12.015.0065-A | 182.4
12.015.0066-0 | 182.4
12.015.0066-A | 182.4
12.015.0070-0 | 122.45
12.015.0070-A | 122.45
12.015.0071-0 | 136.11
12.015.0071-A | 136.11
12.015.0075-0 | 173.14
12.015.0075-A | 173.14
12.015.0076-0 | 173.14
12.015.0076-A | 173.14
12.016.0004-0 | 59.22
12.016.0004-A | 57.07
12.016.0006-0 | 70.65
12.016.0006-A | 68.23
12.016.0008-0 | 60.92
12.016.0008-A | 58.77
12.016.0010-0 | 72.35
12.016.0010-A | 69.93
12.016.0012-0 | 94.21
12.016.0012-A | 91.3
12.016.0014-0 | 105.64
12.016.0014-A | 102.46
12.016.0016-0 | 96.72
12.016.0016-A | 93.81
12.016.0018-0 | 108.15
12.016.0018-A | 104.98
12.016.0020-0 | 67.19
12.016.0020-A | 65.04
12.016.0022-0 | 78.63
12.016.0022-A | 76.21
12.016.0024-0 | 74.38
12.016.0024-A | 72.22
12.016.0026-0 | 85.81
12.016.0026-A | 83.39
12.016.0028-0 | 71.86
12.016.0028-A | 69.7
12.016.0030-0 | 83.29
12.016.0030-A | 80.87
12.016.0032-0 | 74.38
12.016.0032-A | 72.22
12.016.0034-0 | 85.81
12.016.0034-A | 83.39
12.020.0001-0 | 350.07
12.020.0001-A | 316.7
12.025.0001-0 | 466.27
12.025.0001-A | 450.88
12.030.0001-0 | 201.83
12.030.0001-A | 181.25
12.035.0001-0 | 413.97
12.035.0001-A | 398.58
12.035.0002-0 | 455.17
12.035.0002-A | 439.78
12.035.0005-0 | 450.02
12.035.0005-A | 434.63
12.035.0010-0 | 450.02
12.035.0010-A | 434.63
12.035.0015-0 | 192.27
12.035.0015-A | 176.88
12.035.0020-0 | 630.27
12.035.0020-A | 614.88
12.042.0001-0 | 184.37
12.042.0001-A | 178.46
12.043.0001-0 | 23.44
12.043.0001-A | 21.75
12.045.0002-0 | 119.9
12.045.0002-A | 119.42
12.050.0001-0 | 92.04
12.050.0001-A | 85.86
12.050.0005-0 | 25.21
12.050.0005-A | 23.16
12.050.0010-0 | 21.32
12.050.0010-A | 19.5
12.050.0015-0 | 124.14
12.050.0015-A | 111.23
12.050.0020-0 | 117.96
12.050.0020-A | 108.34
13.001.0010-1 | 5.89
13.001.0010-B | 5.31
13.001.0011-0 | 11.95
13.001.0011-A | 11.1
13.001.0013-0 | 4.63
13.001.0013-A | 4.31
13.001.0014-0 | 11.42
13.001.0014-A | 10.27
13.001.0015-0 | 29.64
13.001.0015-A | 26.81
13.001.0020-1 | 29.13
13.001.0020-B | 26.29
13.001.0025-1 | 28.36
13.001.0025-B | 25.5
13.001.0026-0 | 30.93
13.001.0026-A | 28.02
13.001.0030-1 | 28.06
13.001.0030-B | 25.17
13.001.0031-0 | 36.56
13.001.0031-A | 33.64
13.001.0035-0 | 27.93
13.001.0035-A | 25.03
13.001.0036-0 | 22.03
13.001.0036-A | 19.71
13.001.0040-0 | 29.86
13.001.0040-A | 26.91
13.001.0041-0 | 23.97
13.001.0041-A | 21.59
13.001.0050-1 | 36.8
13.001.0050-B | 33.84
13.001.0055-1 | 33.92
13.001.0055-B | 30.88
13.001.0060-1 | 33.19
13.001.0060-B | 30.07
13.001.0065-1 | 30.17
13.001.0065-B | 27.1
13.001.0100-0 | 17.38
13.001.0100-A | 16.47
13.001.0105-0 | 22.52
13.001.0105-A | 21.05
13.001.0106-0 | 18.15
13.001.0106-A | 16.75
13.001.0107-0 | 13.78
13.001.0107-A | 12.45
13.002.0010-1 | 35.2
13.002.0010-B | 32.12
13.002.0011-1 | 31.44
13.002.0011-B | 28.38
13.002.0015-1 | 34.55
13.002.0015-B | 31.38
13.002.0016-0 | 30.85
13.002.0016-A | 27.86
13.002.0017-0 | 30.19
13.002.0017-A | 27.12
13.003.0001-0 | 27.15
13.003.0001-A | 24.44
13.003.0003-0 | 30.63
13.003.0003-A | 28.46
13.003.0004-0 | 37.83
13.003.0004-A | 35.66
13.003.0005-0 | 43.73
13.003.0005-A | 40.98
13.003.0010-0 | 28.03
13.003.0010-A | 25.11
13.004.0010-0 | 46.5
13.004.0010-A | 41.95
13.004.0015-0 | 44.35
13.004.0015-A | 39.84
13.005.0010-0 | 55.78
13.005.0010-A | 51.12
13.005.0015-0 | 54.47
13.005.0015-A | 49.84
13.005.0020-0 | 50.55
13.005.0020-A | 46.02
13.005.0025-0 | 53.16
13.005.0025-A | 47.84
13.006.0010-0 | 51.26
13.006.0010-A | 45.89
13.006.0020-0 | 47.99
13.006.0020-A | 42.94
13.006.0025-0 | 42.24
13.006.0025-A | 37.58
13.008.0010-0 | 19.26
13.008.0010-A | 16.86
13.008.0020-0 | 20.61
13.008.0020-A | 18.21
13.009.0030-0 | 25.19
13.009.0030-A | 23.02
13.009.0035-0 | 21.61
13.009.0035-A | 19.44
13.009.0040-0 | 27.39
13.009.0040-A | 24.95
13.009.0045-0 | 23.74
13.009.0045-A | 21.3
13.009.0050-0 | 42.34
13.009.0050-A | 38.71
13.009.0051-0 | 48.96
13.009.0051-A | 45.23
13.010.0015-0 | 16.1
13.010.0015-A | 13.96
13.010.0020-0 | 17.06
13.010.0020-A | 14.8
13.010.0025-0 | 16.95
13.010.0025-A | 14.7
13.010.0029-0 | 908.54
13.010.0029-A | 832.24
13.010.0049-0 | 857.08
13.010.0049-A | 775.36
13.011.0005-0 | 12.54
13.011.0005-A | 11.46
13.011.0010-0 | 32.22
13.011.0010-A | 29.83
13.012.0010-0 | 61.92
13.012.0010-A | 60.84
13.022.0020-0 | 174.97
13.022.0020-A | 167.58
13.022.0025-0 | 274.35
13.022.0025-A | 266.97
13.022.0029-0 | 137.14
13.022.0029-A | 131.76
13.022.0035-0 | 277.59
13.022.0035-A | 270.22
13.022.0040-0 | 130.42
13.022.0040-A | 123.05
13.022.0045-0 | 167.48
13.022.0045-A | 156.71
13.022.0046-0 | 153.21
13.022.0046-A | 145.56
13.022.0047-0 | 124.49
13.022.0047-A | 117.42
13.022.0500-0 | 79.62
13.022.0500-A | 71.16
13.024.0010-0 | 226.4
13.024.0010-A | 218.17
13.024.0011-0 | 182.4
13.024.0011-A | 177.88
13.024.0015-0 | 209.75
13.024.0015-A | 201.51
13.024.0016-0 | 165.75
13.024.0016-A | 161.22
13.024.0018-0 | 191.33
13.024.0018-A | 183.09
13.024.0019-0 | 147.32
13.024.0019-A | 142.8
13.024.0020-0 | 291.02
13.024.0020-A | 282.78
13.024.0021-0 | 247.01
13.024.0021-A | 242.49
13.025.0005-0 | 44.75
13.025.0005-A | 39.04
13.025.0010-0 | 82.1
13.025.0010-A | 72.74
13.025.0016-0 | 85.38
13.025.0016-A | 76.03
13.025.0020-0 | 2.42
13.025.0020-A | 2.11
13.025.0055-0 | 65.22
13.025.0055-A | 59.56
13.025.0058-0 | 71.11
13.025.0058-A | 64.88
13.025.0059-0 | 42.39
13.025.0059-A | 36.74
13.025.0060-0 | 42.38
13.025.0060-A | 37.13
13.025.0061-0 | 44
13.025.0061-A | 38.72
13.025.0080-0 | 30.25
13.025.0080-A | 30.12
13.026.0010-0 | 101.9
13.026.0010-A | 92.54
13.026.0011-0 | 64.55
13.026.0011-A | 58.84
13.026.0015-0 | 90.91
13.026.0015-A | 84.68
13.030.0200-0 | 204.62
13.030.0200-A | 182.83
13.030.0210-0 | 201.51
13.030.0210-A | 179.15
13.030.0250-0 | 152.74
13.030.0250-A | 142.25
13.030.0251-0 | 141.75
13.030.0251-A | 134.39
13.030.0252-0 | 108.74
13.030.0252-A | 103.65
13.030.0255-0 | 80.19
13.030.0255-A | 75.1
13.030.0257-0 | 100.49
13.030.0257-A | 94.82
13.030.0262-0 | 149.37
13.030.0262-A | 141.11
13.030.0263-0 | 135.8
13.030.0263-A | 128.17
13.030.0264-0 | 134.19
13.030.0264-A | 127.06
13.030.0265-0 | 120.62
13.030.0265-A | 114.12
13.030.0267-0 | 141.64
13.030.0267-A | 134.51
13.030.0268-0 | 128.07
13.030.0268-A | 121.57
13.030.0290-0 | 103.5
13.030.0290-A | 94.14
13.030.0291-0 | 89.23
13.030.0291-A | 82.99
13.030.0292-0 | 60.51
13.030.0292-A | 54.85
13.035.0010-0 | 308.52
13.035.0010-A | 275.44
13.035.0015-0 | 391.73
13.035.0015-A | 347.82
13.035.0020-0 | 432.13
13.035.0020-A | 382.77
13.035.0025-0 | 555.94
13.035.0025-A | 490.32
13.036.0010-0 | 364.19
13.036.0010-A | 350.14
13.036.0011-0 | 351.48
13.036.0011-A | 337.94
13.036.0015-0 | 58.08
13.036.0015-A | 54.78
13.036.0016-0 | 52
13.036.0016-A | 48.79
13.036.0050-0 | 449.17
13.036.0050-A | 435.12
13.036.0051-0 | 436.46
13.036.0051-A | 422.91
13.036.0080-0 | 428.87
13.036.0080-A | 417.53
13.036.0081-0 | 416.16
13.036.0081-A | 405.32
13.045.0040-0 | 62.96
13.045.0040-A | 60.13
13.045.0045-0 | 67.81
13.045.0045-A | 64.93
13.045.0050-0 | 85.46
13.045.0050-A | 82.53
13.045.0051-0 | 30.9
13.045.0051-A | 29.02
13.045.0052-0 | 55.39
13.045.0052-A | 53
13.045.0054-0 | 86.38
13.045.0054-A | 83.55
13.045.0065-0 | 358.71
13.045.0065-A | 344.6
13.045.0066-0 | 342.68
13.045.0066-A | 329.14
13.045.0070-0 | 377.26
13.045.0070-A | 359.66
13.045.0071-0 | 357.14
13.045.0071-A | 340.34
13.045.0075-0 | 410.41
13.045.0075-A | 396.3
13.045.0076-0 | 387.73
13.045.0076-A | 375.54
13.045.0080-0 | 324.76
13.045.0080-A | 314.72
13.045.0081-0 | 312.24
13.045.0081-A | 302.76
13.050.0055-0 | 57.36
13.050.0055-A | 54.54
13.050.0065-0 | 348.81
13.050.0065-A | 334.7
13.050.0070-0 | 377.26
13.050.0070-A | 359.66
13.065.0010-0 | 576.8
13.065.0010-A | 562.69
13.065.0015-0 | 639.38
13.065.0015-A | 624.48
13.065.0030-0 | 659.68
13.065.0030-A | 642.07
13.075.0010-0 | 112.06
13.075.0010-A | 106.51
13.080.0005-0 | 1250
13.080.0005-A | 1250
13.080.0020-0 | 1190.51
13.080.0020-A | 1190.51
13.157.0010-0 | 30.41
13.157.0010-A | 28.53
13.160.0010-0 | 1192.87
13.160.0010-A | 1175.91
13.165.0010-0 | 207.22
13.165.0010-A | 199.09
13.168.0010-0 | 453.2
13.168.0010-A | 453.2
13.168.0020-0 | 597.4
13.168.0020-A | 597.4
13.170.0011-0 | 151.22
13.170.0011-A | 146.02
13.170.0016-0 | 166.47
13.170.0016-A | 159.24
13.170.0018-0 | 70.58
13.170.0018-A | 69.86
13.170.0020-0 | 67.56
13.170.0020-A | 62.14
13.170.0025-0 | 76.03
13.170.0025-A | 71.69
13.175.0010-0 | 44.19
13.175.0010-A | 44.19
13.180.0010-0 | 51.84
13.180.0010-A | 46.19
13.180.0015-1 | 60
13.180.0015-B | 60
13.187.0010-0 | 147.47
13.187.0010-A | 142.28
13.190.0015-0 | 87.96
13.190.0015-A | 87.96
13.193.0010-0 | 262.65
13.193.0010-A | 262.65
13.195.0010-0 | 95.26
13.195.0010-A | 89.3
13.195.0015-0 | 147.45
13.195.0015-A | 141.49
13.195.0030-0 | 74.76
13.195.0030-A | 69.45
13.196.0010-0 | 91.41
13.196.0010-A | 88.83
13.196.0015-0 | 102.85
13.196.0015-A | 100
13.196.0020-0 | 69.93
13.196.0020-A | 67.35
13.196.0025-0 | 81.36
13.196.0025-A | 78.51
13.196.0030-0 | 64.35
13.196.0030-A | 61.77
13.196.0035-0 | 75.78
13.196.0035-A | 72.93
13.196.0040-0 | 69.83
13.196.0040-A | 67.25
13.196.0045-0 | 81.26
13.196.0045-A | 78.41
13.196.0050-0 | 143.03
13.196.0050-A | 140.45
13.196.0080-0 | 41.77
13.196.0080-A | 40.34
13.196.0085-0 | 45.21
13.196.0085-A | 43.78
13.196.0090-0 | 47.08
13.196.0090-A | 45.65
13.196.0095-0 | 174.69
13.196.0095-A | 173.26
13.196.0100-0 | 195.66
13.196.0100-A | 194.68
13.196.0101-0 | 78.35
13.196.0101-A | 75.76
13.196.0102-0 | 69.43
13.196.0102-A | 66.85
13.196.0103-0 | 89.35
13.196.0103-A | 86.77
13.196.0104-0 | 79.48
13.196.0104-A | 76.9
13.196.0105-0 | 171.12
13.196.0105-A | 168.53
13.196.0107-0 | 84.1
13.196.0107-A | 81.52
13.196.0111-0 | 29.02
13.196.0111-A | 27.68
13.196.0112-0 | 32.47
13.196.0112-A | 31.12
13.196.0113-0 | 33.04
13.196.0113-A | 31.7
13.196.0114-0 | 45.48
13.196.0114-A | 43.33
13.196.0115-0 | 56.91
13.196.0115-A | 54.49
13.196.0116-0 | 48.92
13.196.0116-A | 46.78
13.196.0117-0 | 60.35
13.196.0117-A | 57.94
13.196.0118-0 | 49.5
13.196.0118-A | 47.35
13.196.0119-0 | 60.93
13.196.0119-A | 58.52
13.196.0120-0 | 45.33
13.196.0120-A | 43.18
13.196.0121-0 | 56.76
13.196.0121-A | 54.34
13.196.0122-0 | 48.77
13.196.0122-A | 46.62
13.196.0123-0 | 60.2
13.196.0123-A | 57.79
13.196.0124-0 | 49.35
13.196.0124-A | 47.2
13.196.0125-0 | 60.78
13.196.0125-A | 58.37
13.196.0126-0 | 47.03
13.196.0126-A | 44.88
13.196.0127-0 | 58.46
13.196.0127-A | 56.05
13.196.0128-0 | 50.47
13.196.0128-A | 48.33
13.196.0129-0 | 61.9
13.196.0129-A | 59.49
13.196.0130-0 | 51.05
13.196.0130-A | 48.9
13.196.0131-0 | 62.48
13.196.0131-A | 60.07
13.196.0132-0 | 49.54
13.196.0132-A | 47.39
13.196.0133-0 | 60.97
13.196.0133-A | 58.56
13.196.0134-0 | 52.98
13.196.0134-A | 50.84
13.196.0135-0 | 64.42
13.196.0135-A | 62
13.196.0136-0 | 53.56
13.196.0136-A | 51.42
13.196.0137-0 | 64.99
13.196.0137-A | 62.58
13.196.0138-0 | 38.62
13.196.0138-A | 37.19
13.196.0139-0 | 50.05
13.196.0139-A | 48.35
13.196.0140-0 | 42.06
13.196.0140-A | 40.63
13.196.0141-0 | 53.5
13.196.0141-A | 51.8
13.196.0142-0 | 42.64
13.196.0142-A | 41.21
13.196.0143-0 | 54.07
13.196.0143-A | 52.38
13.196.0144-0 | 40.32
13.196.0144-A | 38.89
13.196.0145-0 | 51.75
13.196.0145-A | 50.05
13.196.0146-0 | 43.77
13.196.0146-A | 42.34
13.196.0147-0 | 55.2
13.196.0147-A | 53.5
13.196.0148-0 | 44.34
13.196.0148-A | 42.91
13.196.0149-0 | 55.78
13.196.0149-A | 54.08
13.196.0150-0 | 42.83
13.196.0150-A | 41.4
13.196.0151-0 | 54.27
13.196.0151-A | 52.57
13.196.0152-0 | 46.28
13.196.0152-A | 44.85
13.196.0153-0 | 57.71
13.196.0153-A | 56.01
13.196.0154-0 | 46.86
13.196.0154-A | 45.43
13.196.0155-0 | 58.29
13.196.0155-A | 56.59
13.196.0156-0 | 52.42
13.196.0156-A | 50.99
13.196.0157-0 | 63.86
13.196.0157-A | 62.16
13.196.0158-0 | 59.31
13.196.0158-A | 57.88
13.196.0159-0 | 70.74
13.196.0159-A | 69.05
13.196.0160-0 | 60.47
13.196.0160-A | 59.04
13.196.0161-0 | 71.9
13.196.0161-A | 70.2
13.196.0162-0 | 54.13
13.196.0162-A | 52.69
13.196.0163-0 | 65.56
13.196.0163-A | 63.86
13.196.0164-0 | 61.01
13.196.0164-A | 59.58
13.196.0165-0 | 72.45
13.196.0165-A | 70.75
13.196.0166-0 | 62.17
13.196.0166-A | 60.74
13.196.0167-0 | 73.6
13.196.0167-A | 71.9
13.196.0168-0 | 56.64
13.196.0168-A | 55.21
13.196.0169-0 | 68.07
13.196.0169-A | 66.37
13.196.0170-0 | 63.53
13.196.0170-A | 62.1
13.196.0171-0 | 74.96
13.196.0171-A | 73.26
13.196.0172-0 | 64.68
13.196.0172-A | 63.25
13.196.0173-0 | 76.11
13.196.0173-A | 74.41
13.197.0010-0 | 52.99
13.197.0010-A | 48.12
13.199.0010-0 | 170.94
13.199.0010-A | 161.33
13.199.0015-0 | 991.52
13.199.0015-A | 981.91
13.200.0010-0 | 89.83
13.200.0010-A | 85.19
13.200.0015-1 | 109
13.200.0015-B | 100.29
13.200.0020-0 | 141.58
13.200.0020-A | 128.51
13.200.0025-0 | 174.16
13.200.0025-A | 156.73
13.205.0010-0 | 186.33
13.205.0010-A | 185.42
13.205.0015-0 | 160.65
13.205.0015-A | 159.74
13.205.0020-0 | 160.65
13.205.0020-A | 159.74
13.205.0022-0 | 104.75
13.205.0022-A | 103.85
13.205.0025-0 | 181.83
13.205.0025-A | 176.18
13.301.0080-1 | 37.46
13.301.0080-B | 33.09
13.301.0081-0 | 34.21
13.301.0081-A | 30.28
13.301.0082-0 | 50.53
13.301.0082-A | 44.96
13.301.0083-0 | 54.33
13.301.0083-A | 48.34
13.301.0085-0 | 50.15
13.301.0085-A | 44.09
13.301.0090-0 | 46.14
13.301.0090-A | 40.62
13.301.0092-0 | 17.81
13.301.0092-A | 15.56
13.301.0093-0 | 24.51
13.301.0093-A | 21.8
13.301.0094-0 | 14.42
13.301.0094-A | 12.56
13.301.0095-0 | 34.18
13.301.0095-A | 30.35
13.301.0100-0 | 59.57
13.301.0100-A | 53.08
13.301.0105-0 | 15.35
13.301.0105-A | 13.37
13.301.0110-0 | 16.96
13.301.0110-A | 14.84
13.301.0115-0 | 28.14
13.301.0115-A | 24.75
13.301.0117-0 | 17.69
13.301.0117-A | 15.71
13.301.0118-0 | 21.46
13.301.0118-A | 19.17
13.301.0119-0 | 25.24
13.301.0119-A | 22.63
13.301.0120-1 | 29.01
13.301.0120-B | 26.1
13.301.0125-1 | 32.79
13.301.0125-B | 29.56
13.301.0130-1 | 36.56
13.301.0130-B | 33.02
13.301.0131-0 | 40.33
13.301.0131-A | 36.48
13.301.0132-0 | 47.88
13.301.0132-A | 43.4
13.301.0133-0 | 55.43
13.301.0133-A | 50.33
13.301.0134-0 | 59.2
13.301.0134-A | 53.79
13.301.0140-0 | 70.52
13.301.0140-A | 64.17
13.301.0500-0 | 52.07
13.301.0500-A | 46.04
13.301.0505-0 | 84.69
13.301.0505-A | 78.01
13.301.0510-0 | 94.99
13.301.0510-A | 87.53
13.302.0010-0 | 10.74
13.302.0010-A | 9.55
13.330.0010-0 | 65.89
13.330.0010-A | 58.76
13.330.0012-0 | 63.23
13.330.0012-A | 56.59
13.330.0015-0 | 56.03
13.330.0015-A | 49.81
13.330.0018-0 | 36.86
13.330.0018-A | 33.1
13.330.0020-0 | 101.26
13.330.0020-A | 90.08
13.330.0022-0 | 99.6
13.330.0022-A | 88.32
13.330.0023-0 | 101.26
13.330.0023-A | 90.08
13.330.0024-0 | 99.6
13.330.0024-A | 88.32
13.330.0025-0 | 52.53
13.330.0025-A | 45.92
13.330.0028-0 | 26.54
13.330.0028-A | 23.23
13.330.0030-0 | 65.36
13.330.0030-A | 57.08
13.330.0031-0 | 19.8
13.330.0031-A | 17.47
13.330.0033-0 | 23.51
13.330.0033-A | 20.74
13.330.0034-0 | 31.52
13.330.0034-A | 27.94
13.330.0035-0 | 54.69
13.330.0035-A | 48.08
13.330.0036-0 | 26.88
13.330.0036-A | 24.05
13.330.0050-0 | 83.55
13.330.0050-A | 76.96
13.330.0051-0 | 88.8
13.330.0051-A | 82.26
13.330.0060-0 | 104.74
13.330.0060-A | 97.02
13.330.0061-0 | 109.98
13.330.0061-A | 102.32
13.330.0070-0 | 148.83
13.330.0070-A | 142.24
13.330.0071-0 | 154.07
13.330.0071-A | 147.54
13.330.0075-0 | 74.11
13.330.0075-A | 68.36
13.330.0076-0 | 79.35
13.330.0076-A | 73.67
13.330.0078-0 | 59.87
13.330.0078-A | 55.09
13.330.0079-0 | 68.81
13.330.0079-A | 63.4
13.330.0100-0 | 35.54
13.330.0100-A | 31.83
13.330.0101-0 | 35.31
13.330.0101-A | 31.76
13.330.0110-0 | 40.52
13.330.0110-A | 36.62
13.330.0111-0 | 40.41
13.330.0111-A | 36.71
13.330.0500-0 | 61.65
13.330.0500-A | 55.08
13.331.0015-0 | 212.75
13.331.0015-A | 206.53
13.331.0016-0 | 222.61
13.331.0016-A | 215.47
13.331.0017-0 | 203.34
13.331.0017-A | 197.12
13.331.0050-0 | 47.23
13.331.0050-A | 43.53
13.331.0051-0 | 46.91
13.331.0051-A | 43.37
13.332.0010-0 | 119.97
13.332.0010-A | 112.83
13.332.0011-0 | 110.11
13.332.0011-A | 103.89
13.332.0012-0 | 100.7
13.332.0012-A | 94.48
13.333.0010-0 | 133.73
13.333.0010-A | 126.6
13.333.0011-0 | 114.47
13.333.0011-A | 108.25
13.333.0015-0 | 133.73
13.333.0015-A | 126.6
13.333.0016-0 | 114.47
13.333.0016-A | 108.25
13.335.0030-0 | 143.67
13.335.0030-A | 131.75
13.345.0015-0 | 306.71
13.345.0015-A | 295.56
13.345.0016-0 | 371.81
13.345.0016-A | 360.66
13.345.0017-0 | 289.08
13.345.0017-A | 278.24
13.345.0018-0 | 354.18
13.345.0018-A | 343.34
13.345.0020-0 | 48.71
13.345.0020-A | 45.39
13.345.0021-0 | 45.89
13.345.0021-A | 42.67
13.345.0025-0 | 47.64
13.345.0025-A | 45.31
13.345.0026-0 | 44.8
13.345.0026-A | 42.52
13.345.0030-0 | 51.94
13.345.0030-A | 49.6
13.345.0031-0 | 48.76
13.345.0031-A | 46.48
13.345.0035-0 | 73.5
13.345.0035-A | 71.13
13.345.0036-0 | 68.56
13.345.0036-A | 66.28
13.345.0040-0 | 117.98
13.345.0040-A | 115.52
13.345.0041-0 | 108.16
13.345.0041-A | 105.88
13.345.0055-0 | 57.04
13.345.0055-A | 54.6
13.345.0056-0 | 52.72
13.345.0056-A | 50.44
13.345.0060-0 | 98.98
13.345.0060-A | 94.32
13.345.0061-0 | 93.57
13.345.0061-A | 89.01
13.345.0065-0 | 101.9
13.345.0065-A | 97.21
13.345.0066-0 | 95.55
13.345.0066-A | 90.99
13.348.0010-0 | 255.21
13.348.0010-A | 244.07
13.348.0011-0 | 238.68
13.348.0011-A | 227.84
13.348.0040-0 | 120.32
13.348.0040-A | 115.76
13.348.0041-0 | 114.43
13.348.0041-A | 109.99
13.348.0045-0 | 80.15
13.348.0045-A | 77.12
13.348.0046-0 | 76.21
13.348.0046-A | 73.26
13.348.0050-0 | 74.88
13.348.0050-A | 72.05
13.348.0051-0 | 71.49
13.348.0051-A | 68.82
13.348.0055-0 | 101.91
13.348.0055-A | 99.36
13.348.0056-0 | 98.7
13.348.0056-A | 96.03
13.348.0070-0 | 56.05
13.348.0070-A | 53.73
13.348.0071-0 | 53.63
13.348.0071-A | 51.35
13.348.0075-0 | 62.06
13.348.0075-A | 59.73
13.348.0076-0 | 59.26
13.348.0076-A | 56.98
13.348.0080-0 | 89.32
13.348.0080-A | 86.96
13.348.0081-0 | 84.68
13.348.0081-A | 82.4
13.365.0010-0 | 532.23
13.365.0010-A | 521.08
13.365.0011-0 | 513.78
13.365.0011-A | 502.94
13.365.0015-0 | 532.23
13.365.0015-A | 521.08
13.365.0016-0 | 513.78
13.365.0016-A | 502.94
13.365.0020-0 | 71.86
13.365.0020-A | 68.55
13.365.0021-0 | 69.43
13.365.0021-A | 66.21
13.365.0025-0 | 77.48
13.365.0025-A | 75.15
13.365.0026-0 | 74.76
13.365.0026-A | 72.48
13.365.0030-0 | 86.22
13.365.0030-A | 83.88
13.365.0031-0 | 83
13.365.0031-A | 80.72
13.365.0035-0 | 129.34
13.365.0035-A | 126.97
13.365.0036-0 | 124.2
13.365.0036-A | 121.92
13.365.0055-0 | 95.72
13.365.0055-A | 93.28
13.365.0056-0 | 91.24
13.365.0056-A | 88.96
13.365.0060-0 | 162.9
13.365.0060-A | 158.34
13.365.0061-0 | 156.92
13.365.0061-A | 152.47
13.365.0065-0 | 167.63
13.365.0065-A | 163.06
13.365.0066-0 | 161.04
13.365.0066-A | 156.59
13.365.0075-0 | 307.87
13.365.0075-A | 297.03
13.365.0076-0 | 297.48
13.365.0076-A | 286.64
13.365.0083-0 | 58.63
13.365.0083-A | 55.31
13.365.0084-0 | 52
13.365.0084-A | 48.79
13.365.0085-0 | 121.91
13.365.0085-A | 117.34
13.365.0086-0 | 114.43
13.365.0086-A | 109.99
13.365.0087-0 | 86.33
13.365.0087-A | 83.87
13.365.0088-0 | 71.16
13.365.0088-A | 68.88
13.365.0100-0 | 57.12
13.365.0100-A | 54.74
13.365.0101-0 | 49.53
13.365.0101-A | 47.25
13.365.0150-0 | 81.76
13.365.0150-A | 78.93
13.365.0151-0 | 78.37
13.365.0151-A | 75.7
13.365.0155-0 | 109.34
13.365.0155-A | 106.4
13.365.0156-0 | 100.36
13.365.0156-A | 98.08
13.365.0170-0 | 60.61
13.365.0170-A | 58.28
13.365.0171-0 | 57.9
13.365.0171-A | 55.62
13.365.0175-0 | 65.35
13.365.0175-A | 63.01
13.365.0176-0 | 62.18
13.365.0176-A | 59.9
13.365.0180-0 | 89.91
13.365.0180-A | 87.53
13.365.0181-0 | 84.68
13.365.0181-A | 82.4
13.366.0010-0 | 273.76
13.366.0010-A | 262.1
13.366.0011-0 | 230.43
13.366.0011-A | 219.59
13.368.0010-0 | 288.8
13.368.0010-A | 282.77
13.368.0011-0 | 254.72
13.368.0011-A | 249.31
13.368.0012-0 | 328.55
13.368.0012-A | 316.89
13.368.0013-0 | 295.32
13.368.0013-A | 284.48
13.370.0010-0 | 55.94
13.370.0010-A | 51.97
13.370.0015-0 | 55.68
13.370.0015-A | 52.43
13.370.0020-0 | 63.67
13.370.0020-A | 60.13
13.370.0025-0 | 76.47
13.370.0025-A | 72.5
13.370.0040-0 | 67.65
13.370.0040-A | 62.54
13.370.0045-0 | 83.24
13.370.0045-A | 77.5
13.370.0050-0 | 76.91
13.370.0050-A | 71.37
13.370.0055-0 | 78.05
13.370.0055-A | 71.58
13.370.0060-0 | 54.1
13.370.0060-A | 48.76
13.371.0010-0 | 54.27
13.371.0010-A | 50.8
13.371.0015-0 | 53.83
13.371.0015-A | 51.04
13.371.0020-0 | 61.05
13.371.0020-A | 58.06
13.371.0025-0 | 71.87
13.371.0025-A | 68.59
13.373.0010-0 | 28.56
13.373.0010-A | 25.71
13.373.0020-0 | 112.41
13.373.0020-A | 107.02
13.373.0021-0 | 73.28
13.373.0021-A | 68.76
13.373.0025-0 | 136.67
13.373.0025-A | 128.59
13.373.0026-0 | 99.24
13.373.0026-A | 91.66
13.373.0030-0 | 129.69
13.373.0030-A | 124.3
13.373.0031-0 | 95.46
13.373.0031-A | 90.14
13.373.0035-0 | 147.86
13.373.0035-A | 142.47
13.373.0036-0 | 114.19
13.373.0036-A | 108.8
13.375.0010-0 | 29.78
13.375.0010-A | 28.61
13.375.0015-0 | 37.09
13.375.0015-A | 35.64
13.380.0010-0 | 70.46
13.380.0010-A | 65.14
13.380.0011-0 | 74.36
13.380.0011-A | 69.04
13.380.0012-0 | 64.32
13.380.0012-A | 59
13.380.0013-0 | 72.45
13.380.0013-A | 67.13
13.380.0015-0 | 24.19
13.380.0015-A | 21.23
13.380.0016-0 | 24.39
13.380.0016-A | 21.44
13.380.0020-0 | 65.72
13.380.0020-A | 60.13
13.380.0021-0 | 66.03
13.380.0021-A | 60.44
13.380.0025-0 | 163.05
13.380.0025-A | 147.3
13.380.0026-0 | 188.07
13.380.0026-A | 169.99
13.380.0100-0 | 103.89
13.380.0100-A | 92.07
13.380.0101-0 | 88.52
13.380.0101-A | 76.71
13.381.0050-0 | 7.87
13.381.0050-A | 7.02
13.381.0051-0 | 8.27
13.381.0051-A | 7.42
13.381.0085-0 | 15.83
13.381.0085-A | 14.97
13.382.0001-0 | 13.09
13.382.0001-A | 11.45
13.383.0002-0 | 32.13
13.383.0002-A | 29.75
13.383.0003-0 | 23.6
13.383.0003-A | 21.97
13.384.0001-0 | 16.68
13.384.0001-A | 14.51
13.384.0002-0 | 16.95
13.384.0002-A | 14.78
13.385.0001-0 | 97.2
13.385.0001-A | 97.2
13.385.0002-0 | 97.2
13.385.0002-A | 97.2
13.385.0003-0 | 108.52
13.385.0003-A | 108.52
13.385.0005-0 | 31.51
13.385.0005-A | 31.51
13.385.0006-0 | 46.26
13.385.0006-A | 46.26
13.385.0007-0 | 46.26
13.385.0007-A | 46.26
13.385.0008-0 | 99.56
13.385.0008-A | 99.56
13.385.0009-0 | 99.56
13.385.0009-A | 99.56
13.385.0010-0 | 99.56
13.385.0010-A | 99.56
13.385.0050-0 | 288.68
13.385.0050-A | 274.22
13.385.0051-0 | 162.73
13.385.0051-A | 153.02
13.385.0055-0 | 189.89
13.385.0055-A | 178.35
13.385.0056-0 | 148.78
13.385.0056-A | 140.66
13.385.0100-0 | 80.68
13.385.0100-A | 75.52
13.385.0101-0 | 55.86
13.385.0101-A | 52.8
13.390.0020-0 | 95.57
13.390.0020-A | 94.61
13.390.0025-0 | 142.89
13.390.0025-A | 141.93
13.390.0028-0 | 80.51
13.390.0028-A | 79.55
13.390.0035-0 | 132.1
13.390.0035-A | 131.14
13.390.0038-0 | 145.11
13.390.0038-A | 144.26
13.390.0039-0 | 185.4
13.390.0039-A | 184.55
13.390.0040-0 | 152.7
13.390.0040-A | 151.85
13.390.0042-0 | 193.05
13.390.0042-A | 192.2
13.390.0050-0 | 21.08
13.390.0050-A | 20.69
13.390.0055-0 | 15.78
13.390.0055-A | 14.93
13.390.0058-0 | 24.04
13.390.0058-A | 23.19
13.390.0070-0 | 35.88
13.390.0070-A | 33.33
13.390.0075-0 | 10.69
13.390.0075-A | 10.18
13.391.0500-0 | 34.62
13.391.0500-A | 30.82
13.395.0010-0 | 104.87
13.395.0010-A | 104.33
13.395.0011-0 | 157.37
13.395.0011-A | 156.83
13.395.0015-0 | 77.15
13.395.0015-A | 76.61
13.395.0020-0 | 207.88
13.395.0020-A | 207.34
13.395.0025-0 | 63.75
13.395.0025-A | 63.2
13.395.0026-0 | 64.87
13.395.0026-A | 64.33
13.398.0010-1 | 178.53
13.398.0010-B | 173.77
13.398.0015-0 | 281.72
13.398.0015-A | 273.39
13.398.0016-0 | 206.74
13.398.0016-A | 202.41
13.398.0017-0 | 27.76
13.398.0017-A | 26.22
13.398.0018-0 | 52.31
13.398.0018-A | 50.77
13.398.0020-0 | 17.54
13.398.0020-A | 16.13
13.398.0025-0 | 21.52
13.398.0025-A | 20.11
13.398.0030-0 | 32.14
13.398.0030-A | 30.72
13.410.0010-0 | 101.47
13.410.0010-A | 96.71
13.410.0011-0 | 115.35
13.410.0011-A | 108.74
13.410.0012-0 | 53.28
13.410.0012-A | 53.28
13.410.0015-0 | 84.42
13.410.0015-A | 81.94
13.410.0020-0 | 124.77
13.410.0020-A | 116.9
13.410.0025-0 | 121
13.410.0025-A | 113.64
13.410.0030-0 | 101.47
13.410.0030-A | 96.71
13.411.0500-0 | 89.73
13.411.0500-A | 78.89
13.413.0010-0 | 175.59
13.413.0010-A | 167.65
13.413.0011-0 | 165.78
13.413.0011-A | 158.09
13.413.0012-0 | 153.45
13.413.0012-A | 145.51
13.413.0013-0 | 142.68
13.413.0013-A | 134.99
13.413.0020-0 | 72.74
13.413.0020-A | 67.62
13.413.0021-0 | 62.94
13.413.0021-A | 58.06
13.413.0025-0 | 72.02
13.413.0025-A | 66.36
13.413.0026-0 | 62.22
13.413.0026-A | 56.8
13.413.0027-0 | 74.68
13.413.0027-A | 69.56
13.413.0028-0 | 64.88
13.413.0028-A | 60
13.413.0030-0 | 28.35
13.413.0030-A | 25.56
13.413.0031-0 | 26.78
13.413.0031-A | 24.07
13.413.0035-0 | 28.96
13.413.0035-A | 26.19
13.413.0036-0 | 27.86
13.413.0036-A | 25.15
13.415.0010-0 | 66.24
13.415.0010-A | 64.07
13.415.0011-0 | 140.31
13.415.0011-A | 137.49
13.415.0015-0 | 43.12
13.415.0015-A | 41.39
13.415.0020-0 | 75.21
13.415.0020-A | 72.44
13.416.0010-0 | 98.02
13.416.0010-A | 95.19
13.416.0015-0 | 98.02
13.416.0015-A | 95.19
13.440.0015-0 | 527.07
13.440.0015-A | 510.82
13.440.0025-0 | 842.07
13.440.0025-A | 825.82
13.440.0030-0 | 345.51
13.440.0030-A | 340.09
13.440.0035-0 | 533.94
13.440.0035-A | 530.69
13.460.0015-0 | 460
13.460.0015-A | 460
13.460.0025-0 | 124.35
13.460.0025-A | 124.35
13.460.0030-0 | 325
13.460.0030-A | 325
13.460.0032-0 | 336.58
13.460.0032-A | 336.58
13.460.0035-0 | 257.49
13.460.0035-A | 257.49
13.462.0010-0 | 153.29
13.462.0010-A | 146.12
13.462.0015-0 | 153.29
13.462.0015-A | 146.12
13.462.0020-0 | 140.03
13.462.0020-A | 133.61
13.462.0025-0 | 144.4
13.462.0025-A | 137.98
13.468.0010-0 | 91.57
13.468.0010-A | 83.12
13.469.0010-0 | 120.48
13.469.0010-A | 112.57
14.001.0001-0 | 637.79
14.001.0001-A | 632.98
14.001.0002-0 | 3762.99
14.001.0002-A | 3757.34
14.001.0006-0 | 930.18
14.001.0006-A | 921.7
14.001.0011-0 | 2842.58
14.001.0011-A | 2829.86
14.001.0016-0 | 444.18
14.001.0016-A | 439.94
14.001.0030-0 | 1001.78
14.001.0030-A | 994.43
14.001.0035-0 | 984.76
14.001.0035-A | 977.41
14.001.0040-0 | 967.39
14.001.0040-A | 960.04
14.001.0045-0 | 1254
14.001.0045-A | 1243.53
14.001.0050-0 | 1219.08
14.001.0050-A | 1208.61
14.001.0055-0 | 1880.18
14.001.0055-A | 1867.46
14.001.0065-0 | 176.29
14.001.0065-A | 167.89
14.001.0070-0 | 134.06
14.001.0070-A | 128.41
14.001.0072-0 | 151.81
14.001.0072-A | 145.02
14.001.0076-0 | 232.53
14.001.0076-A | 223.48
14.001.0080-0 | 2688.39
14.001.0080-A | 2682.74
14.001.0085-0 | 4832.39
14.001.0085-A | 4826.74
14.001.0100-0 | 332.62
14.001.0100-A | 327.81
14.001.0105-0 | 386.23
14.001.0105-A | 381.42
14.001.0110-0 | 256.81
14.001.0110-A | 252
14.001.0115-0 | 231.73
14.001.0115-A | 226.92
14.001.0120-0 | 188.47
14.001.0120-A | 183.66
14.001.0125-0 | 215.55
14.001.0125-A | 210.74
14.001.0130-0 | 695.53
14.001.0130-A | 695.53
14.001.0300-0 | 250
14.001.0300-A | 250
14.002.0010-0 | 1404.73
14.002.0010-A | 1274.67
14.002.0012-0 | 1452.47
14.002.0012-A | 1316.76
14.002.0013-0 | 1537.71
14.002.0013-A | 1396.34
14.002.0014-0 | 1126.73
14.002.0014-A | 1018.16
14.002.0020-0 | 526.87
14.002.0020-A | 526.87
14.002.0025-0 | 649.6
14.002.0025-A | 649.6
14.002.0041-0 | 2766.92
14.002.0041-A | 2516.42
14.002.0046-0 | 1096.08
14.002.0046-A | 999.95
14.002.0050-0 | 1868.03
14.002.0050-A | 1693.87
14.002.0052-0 | 698.9
14.002.0052-A | 649.99
14.002.0053-0 | 714.26
14.002.0053-A | 660.54
14.002.0054-0 | 148.82
14.002.0054-A | 140.33
14.002.0055-0 | 1019.8
14.002.0055-A | 1007.34
14.002.0058-0 | 1159.35
14.002.0058-A | 1146.89
14.002.0059-0 | 1491.01
14.002.0059-A | 1478.55
14.002.0062-0 | 804
14.002.0062-A | 791.54
14.002.0064-0 | 864.27
14.002.0064-A | 851.82
14.002.0066-0 | 981.67
14.002.0066-A | 969.22
14.002.0070-0 | 1284.63
14.002.0070-A | 1165.88
14.002.0071-0 | 1269.66
14.002.0071-A | 1150.91
14.002.0072-0 | 1614.84
14.002.0072-A | 1456.51
14.002.0076-0 | 2123.67
14.002.0076-A | 1954.03
14.002.0078-0 | 2027.92
14.002.0078-A | 1858.28
14.002.0081-0 | 1367.63
14.002.0081-A | 1263.59
14.002.0082-0 | 669.37
14.002.0082-A | 646.75
14.002.0084-0 | 678.39
14.002.0084-A | 633.15
14.002.0085-0 | 4385.58
14.002.0085-A | 4295.04
14.002.0087-0 | 928.89
14.002.0087-A | 892.13
14.002.0088-0 | 1890.69
14.002.0088-A | 1789.85
14.002.0089-0 | 2611.53
14.002.0089-A | 2499.14
14.002.0092-0 | 2590.49
14.002.0092-A | 2472.67
14.002.0095-0 | 3429.24
14.002.0095-A | 3293.99
14.002.0096-0 | 3572.84
14.002.0096-A | 3445.61
14.002.0097-0 | 703.23
14.002.0097-A | 677.78
14.002.0098-0 | 8304.2
14.002.0098-A | 8084.29
14.002.0099-0 | 5517.83
14.002.0099-A | 5454.68
14.002.0100-0 | 958.72
14.002.0100-A | 958.47
14.002.0101-0 | 1188.75
14.002.0101-A | 1188.5
14.002.0102-0 | 563.24
14.002.0102-A | 562.99
14.002.0103-0 | 1246.08
14.002.0103-A | 1245.83
14.002.0105-0 | 522.91
14.002.0105-A | 460.7
14.002.0108-0 | 587.93
14.002.0108-A | 520.07
14.002.0110-0 | 587.17
14.002.0110-A | 537.41
14.002.0113-0 | 1464.02
14.002.0113-A | 1438.7
14.002.0120-0 | 687.05
14.002.0120-A | 624.47
14.002.0125-0 | 1108.34
14.002.0125-A | 1091.38
14.002.0131-0 | 866.4
14.002.0131-A | 789.78
14.002.0132-0 | 659.22
14.002.0132-A | 620.2
14.002.0133-0 | 762.59
14.002.0133-A | 717.36
14.002.0134-0 | 577.04
14.002.0134-A | 526.03
14.002.0155-0 | 866.4
14.002.0155-A | 789.78
14.002.0156-0 | 322.7
14.002.0156-A | 311.39
14.002.0158-0 | 1624.81
14.002.0158-A | 1511.71
14.002.0161-0 | 1068.07
14.002.0161-A | 973.64
14.002.0162-0 | 552.36
14.002.0162-A | 507.12
14.002.0166-0 | 854.24
14.002.0166-A | 777.62
14.002.0180-0 | 1684.16
14.002.0180-A | 1601.1
14.002.0182-0 | 1467.56
14.002.0182-A | 1393.65
14.002.0184-0 | 2027.4
14.002.0184-A | 1944.13
14.002.0186-0 | 526.91
14.002.0186-A | 477.91
14.002.0187-0 | 542.71
14.002.0187-A | 513.46
14.002.0188-0 | 741.29
14.002.0188-A | 713.89
14.002.0189-0 | 671.61
14.002.0189-A | 659.79
14.002.0191-0 | 575.01
14.002.0191-A | 553.08
14.002.0192-0 | 962.14
14.002.0192-A | 884.04
14.002.0193-0 | 3931.37
14.002.0193-A | 3850.98
14.002.0194-0 | 2092.42
14.002.0194-A | 2013.32
14.002.0195-0 | 1612.34
14.002.0195-A | 1542.68
14.002.0196-0 | 2449.73
14.002.0196-A | 2366.04
14.002.0198-0 | 448.28
14.002.0198-A | 439.79
14.002.0199-0 | 396.43
14.002.0199-A | 377.48
14.002.0200-0 | 105.23
14.002.0200-A | 104.97
14.002.0201-0 | 114.62
14.002.0201-A | 114.08
14.002.0202-0 | 186.59
14.002.0202-A | 186.33
14.002.0203-0 | 194.33
14.002.0203-A | 193.79
14.002.0205-0 | 852.12
14.002.0205-A | 788.22
14.002.0206-0 | 1042.89
14.002.0206-A | 947.33
14.002.0207-1 | 778.04
14.002.0207-B | 742.54
14.002.0208-0 | 354.83
14.002.0208-A | 333.33
14.002.0209-0 | 408.86
14.002.0209-A | 384.72
14.002.0210-0 | 472.12
14.002.0210-A | 460.81
14.002.0211-0 | 314.73
14.002.0211-A | 308.02
14.002.0212-0 | 330.36
14.002.0212-A | 324.7
14.002.0213-0 | 1389.48
14.002.0213-A | 1381
14.002.0214-0 | 1148.92
14.002.0214-A | 1097.54
14.002.0220-0 | 127.51
14.002.0220-A | 116.2
14.002.0225-0 | 422.98
14.002.0225-A | 411.67
14.002.0227-0 | 586.98
14.002.0227-A | 533.26
14.002.0230-0 | 619.39
14.002.0230-A | 551.54
14.002.0232-0 | 605.93
14.002.0232-A | 538.08
14.002.0235-0 | 87.59
14.002.0235-A | 83.86
14.002.0240-0 | 41.79
14.002.0240-A | 38.96
14.002.0242-0 | 27.91
14.002.0242-A | 26.05
14.002.0244-0 | 22.46
14.002.0244-A | 20.87
14.002.0246-0 | 78.73
14.002.0246-A | 75.79
14.002.0248-0 | 29.45
14.002.0248-A | 26.52
14.002.0250-0 | 474.81
14.002.0250-A | 423.92
14.002.0254-0 | 731.82
14.002.0254-A | 680.93
14.002.0260-0 | 434.96
14.002.0260-A | 386.9
14.002.0265-0 | 51.26
14.002.0265-A | 49.43
14.002.0280-0 | 72.48
14.002.0280-A | 69.65
14.002.0283-0 | 63.93
14.002.0283-A | 61.1
14.002.0285-0 | 55.38
14.002.0285-A | 52.56
14.002.0372-0 | 242.5
14.002.0372-A | 235.68
14.002.0373-0 | 35.02
14.002.0373-A | 32.2
14.002.0374-0 | 579.36
14.002.0374-A | 568.05
14.002.0375-0 | 1197.62
14.002.0375-A | 1189.14
14.002.0376-0 | 642.93
14.002.0376-A | 625.96
14.002.0377-0 | 454.14
14.002.0377-A | 431.52
14.002.0380-0 | 63.88
14.002.0380-A | 63.2
14.002.0383-0 | 10.51
14.002.0383-A | 9.91
14.002.0385-0 | 688.94
14.002.0385-A | 639.46
14.002.0390-0 | 778.52
14.002.0390-A | 726.49
14.002.0400-0 | 1189.54
14.002.0400-A | 1178.23
14.002.0402-0 | 399.59
14.002.0402-A | 391.11
14.002.0404-0 | 343.59
14.002.0404-A | 335.11
14.002.0406-0 | 444.6
14.002.0406-A | 436.12
14.002.0408-0 | 525.59
14.002.0408-A | 517.11
14.002.0410-0 | 841.18
14.002.0410-A | 829.88
14.002.0412-0 | 1085.67
14.002.0412-A | 1074.37
14.002.0414-0 | 364.59
14.002.0414-A | 356.11
14.002.0416-0 | 442.79
14.002.0416-A | 434.31
14.002.0430-0 | 115.75
14.002.0430-A | 113.58
14.002.0432-0 | 140.36
14.002.0432-A | 137.4
14.002.0434-0 | 174.14
14.002.0434-A | 170.86
14.002.0436-0 | 190.65
14.002.0436-A | 186.98
14.002.0438-0 | 195.16
14.002.0438-A | 190.94
14.002.0444-0 | 225.72
14.002.0444-A | 221.7
14.002.0452-0 | 310.75
14.002.0452-A | 305.33
14.002.0454-0 | 355.5
14.002.0454-A | 349.03
14.002.0466-0 | 404.84
14.002.0466-A | 394.92
14.002.0468-0 | 491.51
14.002.0468-A | 480.21
14.002.0470-0 | 168.91
14.002.0470-A | 162.12
14.002.0472-0 | 186.71
14.002.0472-A | 179.92
14.002.0478-0 | 233.39
14.002.0478-A | 224.91
14.002.0480-0 | 299.64
14.002.0480-A | 293.99
14.002.0482-0 | 354.92
14.002.0482-A | 347.57
14.002.0483-0 | 295.66
14.002.0483-A | 290.01
14.002.0485-0 | 349.01
14.002.0485-A | 343.7
14.002.0486-0 | 584.42
14.002.0486-A | 567.46
14.002.0487-0 | 628.16
14.002.0487-A | 623.07
14.002.0489-0 | 167.16
14.002.0489-A | 161.85
14.002.0490-0 | 232.89
14.002.0490-A | 227.58
14.002.0491-0 | 397.98
14.002.0491-A | 383.85
14.002.0493-0 | 343.56
14.002.0493-A | 337.91
14.002.0494-0 | 386.36
14.002.0494-A | 381.04
14.002.0495-0 | 1285.79
14.002.0495-A | 1277.96
14.002.0496-0 | 707.55
14.002.0496-A | 696.8
14.002.0498-0 | 504.13
14.002.0498-A | 495.51
14.002.0499-0 | 354.85
14.002.0499-A | 349.53
14.002.0501-0 | 810.37
14.002.0501-A | 803.01
14.002.0503-0 | 542.89
14.002.0503-A | 537.24
14.002.0520-0 | 6616.18
14.002.0520-A | 6599.22
14.002.0521-0 | 7110.58
14.002.0521-A | 7093.62
14.002.0522-0 | 8068.48
14.002.0522-A | 8051.52
14.002.0523-0 | 9108.78
14.002.0523-A | 9091.82
14.002.0524-0 | 10648.63
14.002.0524-A | 10631.67
14.002.0525-0 | 10859.78
14.002.0525-A | 10842.82
14.002.0526-0 | 11070.93
14.002.0526-A | 11053.97
14.002.0527-0 | 11292.38
14.002.0527-A | 11275.42
14.002.0535-0 | 7717.25
14.002.0535-A | 7700.29
14.002.0536-0 | 8351.73
14.002.0536-A | 8334.77
14.002.0537-0 | 8962.52
14.002.0537-A | 8945.56
14.002.0538-0 | 9607.3
14.002.0538-A | 9590.34
14.002.0539-0 | 12073.12
14.002.0539-A | 12056.16
14.002.0540-0 | 13268.95
14.002.0540-A | 13251.99
14.002.0541-0 | 14720.22
14.002.0541-A | 14703.26
14.002.0542-0 | 16056.13
14.002.0542-A | 16039.17
14.003.0016-0 | 515.17
14.003.0016-A | 492.56
14.003.0017-0 | 592.45
14.003.0017-A | 566.44
14.003.0020-0 | 525.89
14.003.0020-A | 503.28
14.003.0021-0 | 604.78
14.003.0021-A | 578.77
14.003.0025-0 | 467.49
14.003.0025-A | 444.88
14.003.0026-0 | 537.62
14.003.0026-A | 511.61
14.003.0028-0 | 520.45
14.003.0028-A | 497.84
14.003.0029-0 | 598.52
14.003.0029-A | 572.51
14.003.0050-0 | 644.45
14.003.0050-A | 621.84
14.003.0051-0 | 741.12
14.003.0051-A | 715.11
14.003.0061-0 | 639.97
14.003.0061-A | 617.36
14.003.0062-0 | 735.97
14.003.0062-A | 709.96
14.003.0070-0 | 442.06
14.003.0070-A | 425.1
14.003.0071-0 | 508.37
14.003.0071-A | 488.86
14.003.0076-0 | 516.84
14.003.0076-A | 499.88
14.003.0077-0 | 594.37
14.003.0077-A | 574.86
14.003.0121-0 | 700.04
14.003.0121-A | 677.42
14.003.0122-0 | 805.04
14.003.0122-A | 779.03
14.003.0130-0 | 587.17
14.003.0130-A | 564.56
14.003.0131-0 | 675.25
14.003.0131-A | 649.24
14.003.0145-0 | 842.37
14.003.0145-A | 819.76
14.003.0146-0 | 968.73
14.003.0146-A | 942.72
14.003.0148-0 | 921.25
14.003.0148-A | 898.64
14.003.0149-0 | 1058.98
14.003.0149-A | 1032.97
14.003.0151-0 | 842.37
14.003.0151-A | 819.76
14.003.0152-0 | 968.73
14.003.0152-A | 942.72
14.003.0153-0 | 495.97
14.003.0153-A | 473.36
14.003.0154-0 | 570.37
14.003.0154-A | 544.36
14.003.0156-0 | 822.37
14.003.0156-A | 799.76
14.003.0157-0 | 945.73
14.003.0157-A | 919.72
14.003.0160-0 | 553.57
14.003.0160-A | 530.96
14.003.0161-0 | 636.61
14.003.0161-A | 610.6
14.003.0163-0 | 376.78
14.003.0163-A | 359.82
14.003.0164-0 | 433.3
14.003.0164-A | 413.79
14.003.0165-0 | 26.9
14.003.0165-A | 24.08
14.003.0200-0 | 1207.18
14.003.0200-A | 1190.22
14.003.0201-0 | 1388.26
14.003.0201-A | 1368.75
14.003.0205-0 | 1150.22
14.003.0205-A | 1133.26
14.003.0206-0 | 1322.75
14.003.0206-A | 1303.24
14.003.0210-0 | 1267.02
14.003.0210-A | 1250.06
14.003.0211-0 | 1457.07
14.003.0211-A | 1437.56
14.003.0220-0 | 1442.38
14.003.0220-A | 1425.42
14.003.0221-0 | 1658.74
14.003.0221-A | 1639.23
14.003.0225-0 | 1239.18
14.003.0225-A | 1222.22
14.003.0226-0 | 1425.06
14.003.0226-A | 1405.55
14.003.0230-0 | 1239.18
14.003.0230-A | 1222.22
14.003.0231-0 | 1425.06
14.003.0231-A | 1405.55
14.003.0240-0 | 196.1
14.003.0240-A | 187.61
14.003.0241-0 | 514.19
14.003.0241-A | 487.62
14.003.0243-0 | 734.42
14.003.0243-A | 670.52
14.003.0250-0 | 45.11
14.003.0250-A | 42.17
14.003.0255-0 | 28.38
14.003.0255-A | 25.44
14.003.0260-0 | 31.98
14.003.0260-A | 29.04
14.003.0265-0 | 126.37
14.003.0265-A | 124.67
14.003.0300-0 | 853.07
14.003.0300-A | 769.83
14.004.0010-0 | 80.81
14.004.0010-A | 78.65
14.004.0015-0 | 108.9
14.004.0015-A | 106.46
14.004.0020-0 | 127.93
14.004.0020-A | 125.22
14.004.0025-0 | 169.37
14.004.0025-A | 166.12
14.004.0030-0 | 294.27
14.004.0030-A | 289.93
14.004.0040-0 | 103.24
14.004.0040-A | 100.8
14.004.0045-0 | 99.84
14.004.0045-A | 97.4
14.004.0046-0 | 302.96
14.004.0046-A | 299.44
14.004.0047-0 | 292.01
14.004.0047-A | 288.76
14.004.0048-0 | 240.46
14.004.0048-A | 238.02
14.004.0050-0 | 200.35
14.004.0050-A | 197.1
14.004.0060-0 | 142.89
14.004.0060-A | 140.45
14.004.0070-0 | 288.35
14.004.0070-A | 285.1
14.004.0073-0 | 429.02
14.004.0073-A | 424.68
14.004.0100-0 | 295.72
14.004.0100-A | 284.41
14.004.0120-0 | 410
14.004.0120-A | 410
14.004.0121-0 | 270
14.004.0121-A | 270
14.004.0150-0 | 880.14
14.004.0150-A | 874.72
14.004.0155-0 | 2229.73
14.004.0155-A | 2221.6
14.004.0160-0 | 11941.33
14.004.0160-A | 11927.78
14.004.0200-0 | 33.66
14.004.0200-A | 33.19
14.004.0205-0 | 21.31
14.004.0205-A | 20.84
14.005.0010-0 | 231.84
14.005.0010-A | 230.15
14.005.0015-0 | 309.91
14.005.0015-A | 308.22
14.005.0020-0 | 377.92
14.005.0020-A | 376.23
14.005.0025-0 | 409.8
14.005.0025-A | 408.11
14.006.0005-0 | 608.25
14.006.0005-A | 574.32
14.006.0008-0 | 581.54
14.006.0008-A | 547.62
14.006.0010-0 | 567.51
14.006.0010-A | 533.58
14.006.0012-0 | 560.92
14.006.0012-A | 526.99
14.006.0014-0 | 552.18
14.006.0014-A | 518.25
14.006.0016-0 | 835.34
14.006.0016-A | 794.63
14.006.0017-0 | 259.57
14.006.0017-A | 236.96
14.006.0019-0 | 264.57
14.006.0019-A | 241.96
14.006.0021-0 | 267.42
14.006.0021-A | 244.81
14.006.0023-0 | 277.72
14.006.0023-A | 255.11
14.006.0025-0 | 300.69
14.006.0025-A | 278.08
14.006.0030-0 | 860.1
14.006.0030-A | 826.17
14.006.0033-0 | 764.96
14.006.0033-A | 731.03
14.006.0036-0 | 754.67
14.006.0036-A | 720.75
14.006.0037-0 | 854.01
14.006.0037-A | 820.08
14.006.0038-0 | 759.44
14.006.0038-A | 725.51
14.006.0039-0 | 560.97
14.006.0039-A | 538.36
14.006.0041-0 | 469.57
14.006.0041-A | 446.96
14.006.0043-0 | 463.02
14.006.0043-A | 440.41
14.006.0050-0 | 829.2
14.006.0050-A | 795.27
14.006.0052-0 | 825.46
14.006.0052-A | 791.53
14.006.0054-0 | 821.72
14.006.0054-A | 787.8
14.006.0058-0 | 530.07
14.006.0058-A | 507.46
14.006.0062-0 | 530.07
14.006.0062-A | 507.46
14.006.0064-0 | 530.07
14.006.0064-A | 507.46
14.006.0077-0 | 693.49
14.006.0077-A | 659.56
14.006.0078-0 | 806.36
14.006.0078-A | 772.43
14.006.0079-0 | 712.23
14.006.0079-A | 678.31
14.006.0081-0 | 702.96
14.006.0081-A | 669.03
14.006.0082-0 | 560.97
14.006.0082-A | 538.36
14.006.0083-0 | 469.57
14.006.0083-A | 446.96
14.006.0084-0 | 463.02
14.006.0084-A | 440.41
14.006.0085-0 | 280.45
14.006.0085-A | 257.84
14.006.0086-0 | 270.01
14.006.0086-A | 247.4
14.006.0087-0 | 256.43
14.006.0087-A | 233.82
14.006.0088-0 | 369.64
14.006.0088-A | 347.02
14.006.0089-0 | 355.89
14.006.0089-A | 333.27
14.006.0090-0 | 394.56
14.006.0090-A | 371.94
14.006.0091-0 | 1105.49
14.006.0091-A | 1071.56
14.006.0092-0 | 1070.76
14.006.0092-A | 1036.83
14.006.0093-0 | 1248.06
14.006.0093-A | 1211.3
14.006.0094-0 | 1211.05
14.006.0094-A | 1174.29
14.006.0095-0 | 1205.02
14.006.0095-A | 1168.27
14.006.0100-0 | 2080.13
14.006.0100-A | 2012.27
14.006.0101-0 | 2092.17
14.006.0101-A | 2024.32
14.006.0102-0 | 2506.27
14.006.0102-A | 2432.76
14.006.0103-0 | 806.36
14.006.0103-A | 783.75
14.006.0104-0 | 775.37
14.006.0104-A | 752.76
14.006.0105-0 | 880.68
14.006.0105-A | 846.75
14.006.0110-0 | 875.9
14.006.0110-A | 841.97
14.006.0115-0 | 871.12
14.006.0115-A | 837.2
14.006.0120-0 | 1231.96
14.006.0120-A | 1186.72
14.006.0121-0 | 1219.79
14.006.0121-A | 1174.55
14.006.0123-0 | 2358.69
14.006.0123-A | 2273.87
14.006.0124-0 | 9518.5
14.006.0124-A | 9313.89
14.006.0126-0 | 1754.82
14.006.0126-A | 1692.62
14.006.0127-0 | 989.17
14.006.0127-A | 978.41
14.006.0150-0 | 897.14
14.006.0150-A | 832.11
14.006.0155-0 | 914.62
14.006.0155-A | 849.59
14.006.0156-0 | 924.06
14.006.0156-A | 859.03
14.006.0160-0 | 927.79
14.006.0160-A | 862.76
14.006.0185-0 | 1232.01
14.006.0185-A | 1198.08
14.006.0190-0 | 916.76
14.006.0190-A | 877.18
14.006.0220-0 | 480.58
14.006.0220-A | 446.66
14.006.0225-0 | 683.24
14.006.0225-A | 618.21
14.006.0230-0 | 1650.51
14.006.0230-A | 1603.02
14.006.0232-0 | 1003.93
14.006.0232-A | 965.36
14.006.0233-0 | 1028.7
14.006.0233-A | 989.57
14.006.0234-0 | 1060.92
14.006.0234-A | 1021.23
14.006.0235-0 | 606.1
14.006.0235-A | 572.17
14.006.0237-0 | 590.7
14.006.0237-A | 556.77
14.006.0238-0 | 586.06
14.006.0238-A | 552.13
14.006.0239-0 | 1001.77
14.006.0239-A | 936.74
14.006.0241-0 | 971.61
14.006.0241-A | 906.59
14.006.0242-0 | 962.96
14.006.0242-A | 897.93
14.006.0250-0 | 346.89
14.006.0250-A | 324.27
14.006.0251-0 | 219.38
14.006.0251-A | 208.08
14.006.0255-0 | 2709.15
14.006.0255-A | 2641.3
14.006.0260-0 | 1524.49
14.006.0260-A | 1420.85
14.006.0265-0 | 1116.17
14.006.0265-A | 1082.24
14.006.0270-0 | 1283.45
14.006.0270-A | 1249.52
14.006.0275-0 | 1584.73
14.006.0275-A | 1545.14
14.006.0285-0 | 1123.51
14.006.0285-A | 1089.58
14.006.0286-0 | 1013.11
14.006.0286-A | 984.83
14.006.0288-0 | 1322.91
14.006.0288-A | 1272.02
14.006.0290-0 | 1620.98
14.006.0290-A | 1581.4
14.006.0295-0 | 2086.18
14.006.0295-A | 2040.95
14.006.0297-0 | 2535.94
14.006.0297-A | 2507.67
14.006.0299-0 | 2906.74
14.006.0299-A | 2878.47
14.006.0301-0 | 3640.43
14.006.0301-A | 3600.85
14.006.0303-0 | 5444.12
14.006.0303-A | 5398.89
14.006.0305-0 | 1103.2
14.006.0305-A | 1057.97
14.006.0353-0 | 205.6
14.006.0353-A | 190.92
14.006.0355-0 | 397.97
14.006.0355-A | 381.01
14.006.0360-0 | 546.98
14.006.0360-A | 518.71
14.006.0362-0 | 169.74
14.006.0362-A | 158.43
14.006.0370-0 | 396.69
14.006.0370-A | 385.38
14.006.0371-0 | 264.37
14.006.0371-A | 242.83
14.006.0372-0 | 1696.69
14.006.0372-A | 1574.8
14.006.0373-0 | 1785.01
14.006.0373-A | 1711.5
14.006.0374-0 | 1024.06
14.006.0374-A | 933.58
14.006.0375-0 | 80.35
14.006.0375-A | 74.69
14.006.0380-0 | 87.99
14.006.0380-A | 82.34
14.006.0385-0 | 95.39
14.006.0385-A | 89.74
14.006.0399-0 | 81.94
14.006.0399-A | 77.42
14.006.0400-0 | 80.05
14.006.0400-A | 75.53
14.006.0401-0 | 31.47
14.006.0401-A | 30.38
14.006.0405-0 | 45.73
14.006.0405-A | 43.75
14.006.0407-0 | 61.35
14.006.0407-A | 59.37
14.006.0408-0 | 41.27
14.006.0408-A | 39.29
14.006.0409-0 | 9.94
14.006.0409-A | 9.52
14.006.0415-0 | 62.68
14.006.0415-A | 57.02
14.006.0417-0 | 82.68
14.006.0417-A | 77.03
14.006.0420-0 | 1042.31
14.006.0420-A | 1026.93
14.006.0422-1 | 1413.11
14.006.0422-B | 1397.73
14.006.0423-0 | 1227.71
14.006.0423-A | 1212.33
14.006.0424-0 | 1391.06
14.006.0424-A | 1378.62
14.006.0426-0 | 927.56
14.006.0426-A | 915.12
14.006.0428-0 | 1340.19
14.006.0428-A | 1334.54
14.006.0430-0 | 866.09
14.006.0430-A | 861.85
14.006.0440-0 | 2024.24
14.006.0440-A | 1892.67
14.006.0445-0 | 544.22
14.006.0445-A | 528.36
14.006.0609-0 | 22.9
14.006.0609-A | 22.9
14.006.0612-0 | 37.08
14.006.0612-A | 37.08
14.006.0615-0 | 54.1
14.006.0615-A | 54.1
14.006.0624-0 | 20.89
14.006.0624-A | 20.89
14.006.0627-0 | 26.63
14.006.0627-A | 26.63
14.006.0630-0 | 44.77
14.006.0630-A | 44.77
14.006.0633-0 | 62.68
14.006.0633-A | 62.68
14.006.0636-0 | 65.98
14.006.0636-A | 65.98
14.006.0639-0 | 39.81
14.006.0639-A | 39.81
14.006.0645-0 | 53.95
14.006.0645-A | 53.95
14.006.0648-0 | 40.86
14.006.0648-A | 40.86
14.006.0680-0 | 10.2
14.006.0680-A | 10.2
14.006.0685-0 | 24.7
14.006.0685-A | 24.7
14.006.0688-0 | 46.86
14.006.0688-A | 46.86
14.006.0695-0 | 71.4
14.006.0695-A | 71.4
14.007.0005-0 | 566.05
14.007.0005-A | 566.05
14.007.0010-0 | 190.11
14.007.0010-A | 190.11
14.007.0015-0 | 186.39
14.007.0015-A | 186.39
14.007.0020-0 | 638.52
14.007.0020-A | 638.52
14.007.0025-0 | 400.03
14.007.0025-A | 400.03
14.007.0030-0 | 137.71
14.007.0030-A | 137.71
14.007.0035-0 | 174.96
14.007.0035-A | 174.96
14.007.0038-0 | 170.9
14.007.0038-A | 170.9
14.007.0039-0 | 256.52
14.007.0039-A | 256.52
14.007.0040-0 | 244.43
14.007.0040-A | 244.43
14.007.0045-0 | 70.42
14.007.0045-A | 70.42
14.007.0050-0 | 469.15
14.007.0050-A | 469.15
14.007.0055-0 | 317.85
14.007.0055-A | 317.85
14.007.0057-0 | 82.52
14.007.0057-A | 82.52
14.007.0060-0 | 244.43
14.007.0060-A | 244.43
14.007.0065-0 | 115.33
14.007.0065-A | 115.33
14.007.0070-0 | 50.89
14.007.0070-A | 50.89
14.007.0075-0 | 62.32
14.007.0075-A | 62.32
14.007.0080-0 | 72.48
14.007.0080-A | 72.48
14.007.0085-0 | 355.98
14.007.0085-A | 355.98
14.007.0090-0 | 419.15
14.007.0090-A | 419.15
14.007.0095-0 | 747.37
14.007.0095-A | 747.37
14.007.0100-0 | 245.78
14.007.0100-A | 245.78
14.007.0101-0 | 694.91
14.007.0101-A | 694.91
14.007.0105-0 | 851.76
14.007.0105-A | 851.76
14.007.0110-0 | 27.55
14.007.0110-A | 27.55
14.007.0115-0 | 88.76
14.007.0115-A | 88.76
14.007.0120-0 | 104.06
14.007.0120-A | 104.06
14.007.0125-0 | 35.8
14.007.0125-A | 35.8
14.007.0130-0 | 227.99
14.007.0130-A | 227.99
14.007.0135-0 | 32.81
14.007.0135-A | 32.81
14.007.0140-0 | 140.69
14.007.0140-A | 140.69
14.007.0145-0 | 225.62
14.007.0145-A | 225.62
14.007.0150-0 | 343.53
14.007.0150-A | 343.53
14.007.0155-0 | 196.64
14.007.0155-A | 196.64
14.007.0160-0 | 243.85
14.007.0160-A | 243.85
14.007.0165-0 | 316.44
14.007.0165-A | 316.44
14.007.0170-0 | 517.69
14.007.0170-A | 517.69
14.007.0175-0 | 681.64
14.007.0175-A | 681.64
14.007.0185-0 | 1087.52
14.007.0185-A | 1087.52
14.007.0190-0 | 247.78
14.007.0190-A | 247.78
14.007.0195-0 | 137.7
14.007.0195-A | 137.7
14.007.0200-0 | 180.52
14.007.0200-A | 180.52
14.007.0250-0 | 308.79
14.007.0250-A | 308.79
14.007.0251-0 | 162.12
14.007.0251-A | 162.12
14.007.0253-0 | 162.12
14.007.0253-A | 162.12
14.007.0256-0 | 27.61
14.007.0256-A | 27.61
14.007.0258-0 | 231.59
14.007.0258-A | 231.59
14.007.0261-0 | 27.61
14.007.0261-A | 27.61
14.007.0263-0 | 231.59
14.007.0263-A | 231.59
14.007.0266-0 | 115
14.007.0266-A | 115
14.007.0267-0 | 22.4
14.007.0267-A | 22.4
14.007.0268-0 | 7.66
14.007.0268-A | 7.66
14.007.0269-0 | 9.92
14.007.0269-A | 9.92
14.007.0270-0 | 161.67
14.007.0270-A | 161.67
14.007.0274-0 | 35.04
14.007.0274-A | 35.04
14.007.0276-0 | 63.34
14.007.0276-A | 63.34
14.007.0277-0 | 11.5
14.007.0277-A | 11.5
14.007.0278-0 | 13.39
14.007.0278-A | 13.39
14.007.0279-0 | 15.29
14.007.0279-A | 15.29
14.007.0280-0 | 38.01
14.007.0280-A | 38.01
14.007.0281-0 | 18.81
14.007.0281-A | 18.81
14.007.0282-0 | 18.16
14.007.0282-A | 18.16
14.007.0283-0 | 3.75
14.007.0283-A | 3.75
14.007.0284-0 | 5.9
14.007.0284-A | 5.9
14.007.0286-0 | 14.32
14.007.0286-A | 14.32
14.007.0287-0 | 47.16
14.007.0287-A | 47.16
14.007.0288-0 | 8.09
14.007.0288-A | 8.09
14.007.0289-0 | 69.33
14.007.0289-A | 69.33
14.007.0290-0 | 5.47
14.007.0290-A | 5.47
14.007.0292-0 | 6.38
14.007.0292-A | 6.38
14.007.0294-0 | 49.13
14.007.0294-A | 49.13
14.007.0296-0 | 38.05
14.007.0296-A | 38.05
14.007.0298-0 | 102.37
14.007.0298-A | 102.37
14.007.0300-0 | 10.48
14.007.0300-A | 10.48
14.007.0302-0 | 54.9
14.007.0302-A | 54.9
14.007.0304-0 | 79.9
14.007.0304-A | 79.9
14.007.0306-0 | 5.64
14.007.0306-A | 5.64
14.007.0308-0 | 6.08
14.007.0308-A | 6.08
14.007.0310-0 | 60.69
14.007.0310-A | 60.69
14.007.0312-0 | 23.59
14.007.0312-A | 23.59
14.007.0313-0 | 162.04
14.007.0313-A | 162.04
14.007.0314-0 | 135.86
14.007.0314-A | 135.86
14.007.0315-0 | 180.25
14.007.0315-A | 180.25
14.007.0316-0 | 7.51
14.007.0316-A | 7.51
14.007.0318-0 | 28.69
14.007.0318-A | 28.69
14.007.0320-0 | 46
14.007.0320-A | 46
14.007.0322-0 | 19.47
14.007.0322-A | 19.47
14.007.0324-0 | 44.81
14.007.0324-A | 44.81
14.007.0326-0 | 32.12
14.007.0326-A | 32.12
14.007.0328-0 | 6.45
14.007.0328-A | 6.45
14.007.0330-0 | 174.4
14.007.0330-A | 174.4
14.007.0332-0 | 1.75
14.007.0332-A | 1.75
14.007.0334-0 | 17.61
14.007.0334-A | 17.61
14.007.0335-0 | 5.22
14.007.0335-A | 5.22
14.007.0336-0 | 23.13
14.007.0336-A | 23.13
14.007.0337-0 | 34.43
14.007.0337-A | 34.43
14.007.0338-0 | 51.4
14.007.0338-A | 51.4
14.007.0340-0 | 44.04
14.007.0340-A | 44.04
14.007.0342-0 | 26.96
14.007.0342-A | 26.96
14.007.0344-0 | 108.89
14.007.0344-A | 108.89
14.007.0345-0 | 17.3
14.007.0345-A | 17.3
14.007.0346-0 | 22.86
14.007.0346-A | 22.86
14.007.0347-0 | 25.65
14.007.0347-A | 25.65
14.007.0348-0 | 18.13
14.007.0348-A | 18.13
14.007.0360-0 | 7.13
14.007.0360-A | 6.86
14.007.0365-0 | 3.69
14.007.0365-A | 3.42
14.007.0390-0 | 0.8
14.007.0390-A | 0.8
14.007.0396-0 | 17.54
14.007.0396-A | 17.54
14.007.0400-0 | 86.22
14.007.0400-A | 86.22
14.007.0500-0 | 369.39
14.007.0500-A | 366.28
14.007.0505-0 | 844.03
14.007.0505-A | 836.96
14.008.0010-0 | 866.99
14.008.0010-A | 802.34
14.008.0015-0 | 1293.79
14.008.0015-A | 1195.59
14.008.0020-0 | 1298.75
14.008.0020-A | 1200.56
14.008.0025-0 | 1622.86
14.008.0025-A | 1493.56
14.008.0030-0 | 2476.46
14.008.0030-A | 2280.06
14.008.0035-0 | 2486.39
14.008.0035-A | 2290
14.008.0045-0 | 771.02
14.008.0045-A | 714.85
14.008.0050-0 | 2918.37
14.008.0050-A | 2895.76
14.008.0052-0 | 2300
14.008.0052-A | 2277.39
14.008.0055-0 | 1937.69
14.008.0055-A | 1915.08
14.008.0065-0 | 713.34
14.008.0065-A | 657.18
14.008.0070-0 | 178.46
14.008.0070-A | 164.96
14.008.0075-0 | 207.9
14.008.0075-A | 192.66
14.008.0080-0 | 237.1
14.008.0080-A | 220.12
14.008.0090-0 | 2021
14.008.0090-A | 1948.59
14.008.0092-0 | 2195.69
14.008.0092-A | 2117.63
14.008.0093-0 | 646.85
14.008.0093-A | 614.02
14.008.0095-0 | 744.44
14.008.0095-A | 679.8
14.008.0096-0 | 1169.13
14.008.0096-A | 1070.93
14.008.0097-0 | 1171.98
14.008.0097-A | 1073.78
14.009.0010-0 | 57.03
14.009.0010-A | 49.43
14.009.0015-0 | 51.96
14.009.0015-A | 45.03
14.009.0020-0 | 47.14
14.009.0020-A | 40.86
14.009.0022-0 | 22.81
14.009.0022-A | 19.77
14.009.0024-0 | 20.78
14.009.0024-A | 18.01
14.009.0026-0 | 18.75
14.009.0026-A | 16.25
14.009.0040-0 | 19.01
14.009.0040-A | 16.47
14.009.0045-0 | 15.2
14.009.0045-A | 13.18
14.009.0050-0 | 11.4
14.009.0050-A | 9.88
14.009.0052-0 | 8.87
14.009.0052-A | 7.68
14.009.0054-0 | 7.6
14.009.0054-A | 6.59
14.009.0056-0 | 6.33
14.009.0056-A | 5.49
14.009.0060-0 | 12.67
14.009.0060-A | 10.98
14.009.0070-0 | 57.03
14.009.0070-A | 49.43
14.009.0075-0 | 43.09
14.009.0075-A | 37.34
14.009.0080-0 | 88.71
14.009.0080-A | 76.89
14.009.0085-0 | 6.33
14.009.0085-A | 5.49
14.009.0090-0 | 7.6
14.009.0090-A | 6.59
14.009.0095-0 | 5.06
14.009.0095-A | 4.39
14.009.0110-0 | 25.34
14.009.0110-A | 21.96
14.009.0120-0 | 50.69
14.009.0120-A | 43.93
14.009.0125-0 | 25.34
14.009.0125-A | 21.96
14.009.0130-0 | 25.34
14.009.0130-A | 21.96
14.010.0010-0 | 1278.71
14.010.0010-A | 1235.37
14.010.0015-0 | 1199.86
14.010.0015-A | 1156.51
15.001.0020-1 | 226.18
15.001.0020-B | 203.03
15.001.0025-0 | 271.66
15.001.0025-A | 247.29
15.001.0026-0 | 341.27
15.001.0026-A | 313.09
15.001.0027-0 | 546.58
15.001.0027-A | 504.39
15.001.0028-0 | 464.16
15.001.0028-A | 426.67
15.001.0029-0 | 1395.52
15.001.0029-A | 1302.47
15.001.0030-0 | 1599.51
15.001.0030-A | 1492.49
15.001.0031-0 | 1053.99
15.001.0031-A | 979.86
15.001.0032-0 | 423.44
15.001.0032-A | 386.49
15.001.0033-0 | 339.62
15.001.0033-A | 307.55
15.001.0034-0 | 1196.43
15.001.0034-A | 1116.66
15.001.0035-0 | 1350.67
15.001.0035-A | 1259.63
15.001.0053-0 | 4493.99
15.001.0053-A | 4360.88
15.001.0054-0 | 2513.35
15.001.0054-A | 2433.37
15.001.0055-0 | 2805.35
15.001.0055-A | 2711.73
15.001.0056-0 | 1604.94
15.001.0056-A | 1547.72
15.001.0057-0 | 5833.1
15.001.0057-A | 5631.65
15.001.0060-0 | 612.68
15.001.0060-A | 565.67
15.001.0061-0 | 1065.69
15.001.0061-A | 984.23
15.001.0069-0 | 467.71
15.001.0069-A | 415.76
15.001.0071-0 | 785.93
15.001.0071-A | 715.28
15.001.0072-0 | 913.18
15.001.0072-A | 835.26
15.001.0073-0 | 1164.34
15.001.0073-A | 1074.01
15.001.0075-0 | 743.31
15.001.0075-A | 677.32
15.001.0076-0 | 1057.06
15.001.0076-A | 977.27
15.001.0077-0 | 121.79
15.001.0077-A | 121.79
15.001.0078-0 | 146.15
15.001.0078-A | 146.15
15.001.0079-0 | 383.57
15.001.0079-A | 383.57
15.001.0080-0 | 54.66
15.001.0080-A | 51.45
15.001.0090-0 | 80.93
15.001.0090-A | 76.79
15.001.0095-0 | 110.47
15.001.0095-A | 104.94
15.001.0100-0 | 156.05
15.001.0100-A | 148.48
15.002.0062-0 | 167.06
15.002.0062-A | 156.22
15.002.0063-0 | 233.41
15.002.0063-A | 222.58
15.002.0080-0 | 1565.52
15.002.0080-A | 1499.1
15.002.0082-0 | 1939.58
15.002.0082-A | 1859.86
15.002.0084-0 | 2150.89
15.002.0084-A | 2063.54
15.002.0086-0 | 2273.3
15.002.0086-A | 2179.64
15.002.0088-0 | 2352.62
15.002.0088-A | 2257
15.002.0090-0 | 2528.51
15.002.0090-A | 2426.02
15.002.0092-0 | 2787.57
15.002.0092-A | 2675.97
15.002.0094-0 | 3221.9
15.002.0094-A | 3093.51
15.002.0096-0 | 3450.02
15.002.0096-A | 3312.97
15.002.0120-0 | 217.11
15.002.0120-A | 202.21
15.002.0125-0 | 395.35
15.002.0125-A | 370.95
15.002.0130-0 | 1314.08
15.002.0130-A | 1224.4
15.002.0135-0 | 2455.14
15.002.0135-A | 2287.78
15.002.0200-0 | 250.38
15.002.0200-A | 241.73
15.002.0205-0 | 199.5
15.002.0205-A | 192.9
15.002.0210-0 | 148.91
15.002.0210-A | 144.58
15.002.0310-0 | 1771.38
15.002.0310-A | 1709.19
15.002.0400-0 | 167.06
15.002.0400-A | 156.22
15.002.0401-0 | 233.6
15.002.0401-A | 222.77
15.002.0580-0 | 3478.8
15.002.0580-A | 3402.37
15.002.0582-0 | 4039.68
15.002.0582-A | 3924.78
15.002.0584-0 | 5394.62
15.002.0584-A | 5276.96
15.002.0586-0 | 5984.62
15.002.0586-A | 5844.06
15.002.0588-0 | 6000.65
15.002.0588-A | 5866.25
15.002.0590-0 | 9083.38
15.002.0590-A | 8950.76
15.002.0592-0 | 7855.49
15.002.0592-A | 7663.62
15.002.0594-0 | 6620.9
15.002.0594-A | 6452.32
15.002.0596-0 | 10526.53
15.002.0596-A | 10348.99
15.002.0598-0 | 9176.35
15.002.0598-A | 8920.35
15.002.0600-0 | 9291.25
15.002.0600-A | 9071.73
15.002.0602-0 | 11416.19
15.002.0602-A | 11216.18
15.002.0604-0 | 10890.53
15.002.0604-A | 10620.09
15.002.0606-0 | 12814.17
15.002.0606-A | 12569.26
15.002.0608-0 | 11375.02
15.002.0608-A | 11053.62
15.002.0610-0 | 15073.52
15.002.0610-A | 14783.66
15.002.0612-0 | 14047.3
15.002.0612-A | 13674.98
15.002.0614-0 | 16556.67
15.002.0614-A | 16221.9
15.002.0616-0 | 18137.02
15.002.0616-A | 17757.3
15.002.0618-0 | 19864.84
15.002.0618-A | 19417.72
15.002.0620-0 | 21347.99
15.002.0620-A | 20855.95
15.002.0622-0 | 874.9
15.002.0622-A | 843.32
15.002.0623-0 | 1020.11
15.002.0623-A | 979.7
15.002.0624-0 | 1185.6
15.002.0624-A | 1136.33
15.002.0625-0 | 1652.26
15.002.0625-A | 1594.44
15.002.0626-0 | 1570.3
15.002.0626-A | 1503.33
15.002.0627-0 | 1959
15.002.0627-A | 1891.52
15.002.0628-0 | 2147.25
15.002.0628-A | 2053.76
15.002.0629-0 | 2672.26
15.002.0629-A | 2585.48
15.002.0630-0 | 2514.64
15.002.0630-A | 2438.44
15.002.0631-0 | 2524.74
15.002.0631-A | 2413.64
15.002.0632-0 | 2953.75
15.002.0632-A | 2847.64
15.002.0633-0 | 2913.75
15.002.0633-A | 2824.5
15.002.0634-0 | 2908.69
15.002.0634-A | 2779.81
15.002.0635-0 | 3260.49
15.002.0635-A | 3144.72
15.002.0636-0 | 3695.68
15.002.0636-A | 3580.78
15.002.0637-0 | 3307.75
15.002.0637-A | 3207.08
15.002.0638-0 | 3860.61
15.002.0638-A | 3687.48
15.002.0639-0 | 4229.28
15.002.0639-A | 4074.87
15.002.0640-0 | 4086.67
15.002.0640-A | 3958.94
15.002.0641-0 | 3898.62
15.002.0641-A | 3780.96
15.002.0642-0 | 4477.62
15.002.0642-A | 4337.06
15.002.0643-0 | 4089.36
15.002.0643-A | 3954.73
15.002.0644-0 | 5941.51
15.002.0644-A | 5729.15
15.002.0645-0 | 5632.54
15.002.0645-A | 5453.5
15.002.0646-0 | 5079.23
15.002.0646-A | 4927.61
15.002.0647-0 | 6380.48
15.002.0647-A | 6175.78
15.002.0648-0 | 5800.64
15.002.0648-A | 5615.09
15.002.0649-0 | 6740.53
15.002.0649-A | 6562.99
15.002.0650-0 | 8591.29
15.002.0650-A | 8309.63
15.002.0651-0 | 7679.8
15.002.0651-A | 7426.32
15.002.0652-0 | 9082.17
15.002.0652-A | 8837.26
15.002.0653-0 | 10059.69
15.002.0653-A | 9721.33
15.002.0654-0 | 11395.98
15.002.0654-A | 11083.68
15.002.0655-0 | 11915.91
15.002.0655-A | 11509.63
15.002.0656-0 | 13621.02
15.002.0656-A | 13241.3
15.002.0657-0 | 15845.84
15.002.0657-A | 15398.72
15.002.0658-0 | 18070.68
15.002.0658-A | 17556.17
15.002.0659-0 | 20295.49
15.002.0659-A | 19713.59
15.002.0660-0 | 22520.3
15.002.0660-A | 21871
15.002.0661-0 | 24745.11
15.002.0661-A | 24028.42
15.002.0662-0 | 1084.11
15.002.0662-A | 1043.7
15.002.0663-0 | 1820.26
15.002.0663-A | 1762.44
15.002.0664-0 | 2788.8
15.002.0664-A | 2712.37
15.002.0665-0 | 3495.75
15.002.0665-A | 3395.08
15.002.0666-0 | 6601.57
15.002.0666-A | 6468.95
15.002.0668-0 | 727.9
15.002.0668-A | 696.32
15.002.0669-0 | 923.11
15.002.0669-A | 882.7
15.002.0670-0 | 1119.6
15.002.0670-A | 1070.33
15.002.0671-0 | 1548.26
15.002.0671-A | 1490.44
15.002.0672-0 | 1513.3
15.002.0672-A | 1446.33
15.002.0673-0 | 1855
15.002.0673-A | 1787.52
15.002.0674-0 | 2090.25
15.002.0674-A | 1996.76
15.002.0675-0 | 2469.26
15.002.0675-A | 2382.48
15.002.0676-0 | 2364.64
15.002.0676-A | 2288.44
15.002.0677-0 | 2527.99
15.002.0677-A | 2416.8
15.002.0678-0 | 2849.75
15.002.0678-A | 2743.64
15.002.0679-0 | 2763.75
15.002.0679-A | 2674.5
15.002.0680-0 | 2908.69
15.002.0680-A | 2779.81
15.002.0681-0 | 3157.49
15.002.0681-A | 3041.72
15.002.0682-0 | 3545.68
15.002.0682-A | 3430.78
15.002.0683-0 | 3076.75
15.002.0683-A | 2976.08
15.002.0684-0 | 3860.61
15.002.0684-A | 3687.48
15.002.0685-0 | 4125.28
15.002.0685-A | 3970.87
15.002.0686-0 | 3935.67
15.002.0686-A | 3807.94
15.002.0687-0 | 3667.62
15.002.0687-A | 3549.96
15.002.0688-0 | 4327.62
15.002.0688-A | 4187.06
15.002.0689-0 | 4258.36
15.002.0689-A | 4123.73
15.002.0690-0 | 5638.51
15.002.0690-A | 5426.15
15.002.0691-0 | 5449.54
15.002.0691-A | 5270.5
15.002.0692-0 | 4848.23
15.002.0692-A | 4696.61
15.002.0693-0 | 6197.48
15.002.0693-A | 5992.78
15.002.0694-0 | 5569.64
15.002.0694-A | 5384.09
15.002.0695-0 | 6509.53
15.002.0695-A | 6331.99
15.002.0696-0 | 8441.29
15.002.0696-A | 8159.63
15.002.0697-0 | 7448.8
15.002.0697-A | 7195.32
15.002.0698-0 | 8587.17
15.002.0698-A | 8342.26
15.002.0699-0 | 9850.69
15.002.0699-A | 9512.33
15.002.0700-0 | 11075.98
15.002.0700-A | 10763.68
15.002.0701-0 | 12121.91
15.002.0701-A | 11715.63
15.002.0702-0 | 13025.02
15.002.0702-A | 12645.3
15.002.0703-0 | 15243.84
15.002.0703-A | 14796.72
15.002.0704-0 | 17462.68
15.002.0704-A | 16948.17
15.002.0705-0 | 19681.49
15.002.0705-A | 19099.59
15.002.0706-0 | 21900.3
15.002.0706-A | 21251
15.002.0707-0 | 24119.11
15.002.0707-A | 23402.42
15.003.0023-0 | 43.29
15.003.0023-A | 40.68
15.003.0024-0 | 61.12
15.003.0024-A | 57.34
15.003.0025-1 | 75.95
15.003.0025-B | 71.1
15.003.0026-1 | 92.2
15.003.0026-B | 86.27
15.003.0027-1 | 119.11
15.003.0027-B | 112.29
15.003.0028-0 | 147.91
15.003.0028-A | 140.67
15.003.0066-0 | 1005.19
15.003.0066-A | 956.43
15.003.0068-0 | 1376.4
15.003.0068-A | 1305.26
15.003.0069-0 | 466.33
15.003.0069-A | 450.08
15.003.0073-0 | 818.87
15.003.0073-A | 764.42
15.003.0175-0 | 18.21
15.003.0175-A | 17.94
15.003.0176-0 | 13.88
15.003.0176-A | 13.61
15.003.0177-0 | 23.18
15.003.0177-A | 21.1
15.003.0178-0 | 33.7
15.003.0178-A | 30.54
15.003.0179-0 | 24.79
15.003.0179-A | 24.52
15.003.0180-0 | 45.08
15.003.0180-A | 41.68
15.003.0181-0 | 18.32
15.003.0181-A | 18.32
15.003.0185-0 | 19.53
15.003.0185-A | 19.26
15.003.0186-0 | 206.6
15.003.0186-A | 198.47
15.003.0190-0 | 261.84
15.003.0190-A | 253.71
15.003.0192-0 | 145.23
15.003.0192-A | 137.1
15.003.0193-0 | 131.07
15.003.0193-A | 123.22
15.003.0194-0 | 114.57
15.003.0194-A | 106.71
15.003.0200-0 | 8.76
15.003.0200-A | 8.16
15.003.0202-0 | 11.06
15.003.0202-A | 10.36
15.003.0204-0 | 14.96
15.003.0204-A | 14.09
15.003.0206-0 | 17.29
15.003.0206-A | 16.32
15.003.0208-0 | 22.71
15.003.0208-A | 21.63
15.003.0210-0 | 29.87
15.003.0210-A | 28.57
15.003.0212-0 | 36.47
15.003.0212-A | 34.85
15.003.0214-0 | 58.21
15.003.0214-A | 56.42
15.003.0216-0 | 60.73
15.003.0216-A | 58.56
15.003.0350-0 | 14.11
15.003.0350-A | 12.78
15.003.0351-0 | 22.17
15.003.0351-A | 20.09
15.003.0352-0 | 24.19
15.003.0352-A | 21.91
15.003.0353-0 | 36.28
15.003.0353-A | 32.87
15.003.0354-1 | 40.31
15.003.0354-B | 36.52
15.003.0355-0 | 60.47
15.003.0355-A | 54.79
15.003.0356-1 | 48.81
15.003.0356-B | 44.21
15.003.0357-0 | 73.22
15.003.0357-A | 66.31
15.003.0358-1 | 67.51
15.003.0358-B | 62.09
15.003.0359-0 | 111.4
15.003.0359-A | 102.46
15.003.0360-0 | 77.95
15.003.0360-A | 68.52
15.003.0361-0 | 113.27
15.003.0361-A | 99.13
15.003.0365-0 | 30.66
15.003.0365-A | 27.52
15.003.0370-0 | 12.22
15.003.0370-A | 11.13
15.003.0371-0 | 12.51
15.003.0371-A | 11.43
15.003.0372-0 | 12.58
15.003.0372-A | 11.5
15.003.0373-0 | 14.13
15.003.0373-A | 13.05
15.003.0375-0 | 58.42
15.003.0375-A | 52.13
15.003.0377-0 | 47.16
15.003.0377-A | 40.88
15.003.0379-0 | 23.62
15.003.0379-A | 20.48
15.003.0380-0 | 34.76
15.003.0380-A | 31.61
15.003.0381-0 | 27.66
15.003.0381-A | 24.52
15.003.0390-0 | 6.9
15.003.0390-A | 6.14
15.003.0391-0 | 7.47
15.003.0391-A | 6.71
15.003.0392-0 | 7.8
15.003.0392-A | 7.05
15.003.0393-0 | 8.81
15.003.0393-A | 8
15.003.0394-0 | 8.83
15.003.0394-A | 8.02
15.003.0395-0 | 9.62
15.003.0395-A | 8.74
15.003.0396-0 | 10
15.003.0396-A | 9.12
15.003.0397-0 | 10.78
15.003.0397-A | 9.84
15.003.0398-0 | 11.62
15.003.0398-A | 10.68
15.003.0400-0 | 197.1
15.003.0400-A | 175.43
15.003.0405-0 | 47.89
15.003.0405-A | 42.47
15.003.0410-0 | 127.92
15.003.0410-A | 117.08
15.003.0415-0 | 157.09
15.003.0415-A | 136.12
15.003.0420-0 | 25.4
15.003.0420-A | 22.12
15.003.0421-0 | 33.86
15.003.0421-A | 29.5
15.003.0500-0 | 34.09
15.003.0500-A | 33.14
15.003.0505-0 | 52.89
15.003.0505-A | 51.94
15.003.0510-0 | 27.04
15.003.0510-A | 26.09
15.003.0515-0 | 31.01
15.003.0515-A | 30.06
15.003.0520-0 | 37.92
15.003.0520-A | 36.95
15.003.0525-0 | 50.23
15.003.0525-A | 49.09
15.003.0530-0 | 66.79
15.003.0530-A | 65.49
15.003.0535-0 | 77.58
15.003.0535-A | 76.11
15.003.0540-0 | 94.49
15.003.0540-A | 92.82
15.003.0545-0 | 126.09
15.003.0545-A | 124.11
15.003.0550-0 | 150.3
15.003.0550-A | 148.06
15.003.0552-0 | 176.45
15.003.0552-A | 174.07
15.003.0555-0 | 245.68
15.003.0555-A | 242.86
15.003.0560-0 | 336.04
15.003.0560-A | 332.96
15.003.0565-0 | 412.93
15.003.0565-A | 409.59
15.003.0600-0 | 134.65
15.003.0600-A | 123.82
15.003.0650-0 | 128.41
15.003.0650-A | 117.57
15.004.0010-0 | 612.52
15.004.0010-A | 579.23
15.004.0011-0 | 865.19
15.004.0011-A | 823.93
15.004.0012-0 | 1779.77
15.004.0012-A | 1706.34
15.004.0013-0 | 2544.75
15.004.0013-A | 2460.84
15.004.0014-0 | 3623.04
15.004.0014-A | 3522.48
15.004.0023-0 | 21.53
15.004.0023-A | 19.45
15.004.0024-0 | 27.29
15.004.0024-A | 24.94
15.004.0025-0 | 33.94
15.004.0025-A | 31.32
15.004.0026-0 | 37.03
15.004.0026-A | 34.14
15.004.0027-0 | 51.99
15.004.0027-A | 48.71
15.004.0028-0 | 76.84
15.004.0028-A | 73.18
15.004.0045-0 | 243.15
15.004.0045-A | 218.77
15.004.0046-0 | 455.55
15.004.0046-A | 418.6
15.004.0050-0 | 187.44
15.004.0050-A | 170.1
15.004.0051-0 | 176.99
15.004.0051-A | 159.65
15.004.0053-0 | 352.79
15.004.0053-A | 318.12
15.004.0055-0 | 309.71
15.004.0055-A | 274.61
15.004.0058-0 | 305.59
15.004.0058-A | 270.48
15.004.0059-0 | 160.23
15.004.0059-A | 141.26
15.004.0060-1 | 286.55
15.004.0060-B | 262.17
15.004.0061-0 | 385.62
15.004.0061-A | 355.82
15.004.0062-0 | 375.44
15.004.0062-A | 345.64
15.004.0063-0 | 188.63
15.004.0063-A | 168.22
15.004.0064-0 | 239.17
15.004.0064-A | 213.65
15.004.0065-0 | 158.69
15.004.0065-A | 139.73
15.004.0067-0 | 183.21
15.004.0067-A | 162.95
15.004.0070-0 | 260.41
15.004.0070-A | 233.76
15.004.0074-0 | 373.96
15.004.0074-A | 338.77
15.004.0075-0 | 181.97
15.004.0075-A | 161.71
15.004.0076-0 | 41.01
15.004.0076-A | 39.13
15.004.0080-0 | 215.1
15.004.0080-A | 189.43
15.004.0085-0 | 228.32
15.004.0085-A | 208.06
15.004.0086-0 | 20.53
15.004.0086-A | 18.96
15.004.0090-0 | 160.82
15.004.0090-A | 141.85
15.004.0102-1 | 389.44
15.004.0102-B | 351.63
15.004.0103-0 | 330.45
15.004.0103-A | 295.34
15.004.0104-0 | 342.91
15.004.0104-A | 307.8
15.004.0105-0 | 369.15
15.004.0105-A | 334.04
15.004.0108-0 | 322.61
15.004.0108-A | 290.22
15.004.0110-0 | 312.21
15.004.0110-A | 279.82
15.004.0125-0 | 341.44
15.004.0125-A | 307.42
15.004.0126-0 | 308.42
15.004.0126-A | 276.02
15.004.0127-0 | 298.02
15.004.0127-A | 265.62
15.004.0130-0 | 329.27
15.004.0130-A | 296.87
15.004.0131-0 | 288.12
15.004.0131-A | 258.44
15.004.0133-0 | 277.72
15.004.0133-A | 248.04
15.004.0150-0 | 256.81
15.004.0150-A | 230.15
15.004.0151-0 | 221.11
15.004.0151-A | 199.44
15.004.0160-0 | 156.25
15.004.0160-A | 139.31
15.004.0161-0 | 202.61
15.004.0161-A | 180.96
15.004.0170-0 | 57.87
15.004.0170-A | 52.67
15.004.0175-1 | 211.22
15.004.0175-B | 200.39
15.004.0176-0 | 126.89
15.004.0176-A | 116.05
15.004.0180-0 | 127.62
15.004.0180-A | 122.2
15.004.0181-0 | 76.62
15.004.0181-A | 71.2
15.004.0190-0 | 49.42
15.004.0190-A | 45.08
15.004.0200-0 | 203.84
15.004.0200-A | 192.98
15.004.0202-0 | 101.12
15.004.0202-A | 92.57
15.004.0204-0 | 63.18
15.004.0204-A | 58.4
15.004.0210-0 | 30.43
15.004.0210-A | 28.27
15.004.0212-0 | 25.8
15.004.0212-A | 24.18
15.004.0220-0 | 218.81
15.004.0220-A | 207.95
15.004.0222-0 | 129.55
15.004.0222-A | 119.78
15.004.0224-0 | 69.98
15.004.0224-A | 65.2
15.004.0250-0 | 315.09
15.004.0250-A | 291.14
15.004.0251-0 | 409.28
15.004.0251-A | 374.49
15.004.0255-0 | 341.97
15.004.0255-A | 314.88
15.004.0300-0 | 5.75
15.004.0300-A | 5.75
15.004.0305-0 | 2.55
15.004.0305-A | 2.55
15.004.0310-0 | 12.21
15.004.0310-A | 12.21
15.004.0315-0 | 2.51
15.004.0315-A | 2.51
15.004.0320-0 | 9.28
15.004.0320-A | 9.28
15.004.0325-0 | 26.29
15.004.0325-A | 26.29
15.004.0330-0 | 19.1
15.004.0330-A | 19.1
15.004.0335-0 | 14.38
15.004.0335-A | 14.38
15.004.0500-0 | 105.79
15.004.0500-A | 101.75
15.004.0505-0 | 145.39
15.004.0505-A | 140.7
15.004.0600-0 | 92.93
15.004.0600-A | 92.66
15.004.0620-0 | 97.61
15.004.0620-A | 97.34
15.004.0640-0 | 30.02
15.004.0640-A | 29.75
15.004.0700-0 | 3.85
15.004.0700-A | 3.38
15.004.0705-0 | 5.04
15.004.0705-A | 4.41
15.004.0710-0 | 7.58
15.004.0710-A | 6.64
15.004.0715-0 | 9.99
15.004.0715-A | 8.74
15.004.0720-0 | 19.43
15.004.0720-A | 16.92
15.005.0010-0 | 364.72
15.005.0010-A | 348.47
15.005.0020-0 | 569.95
15.005.0020-A | 542.86
15.005.0030-0 | 306.02
15.005.0030-A | 284.35
15.005.0040-1 | 361.54
15.005.0040-B | 347.99
15.005.0050-0 | 409.82
15.005.0050-A | 394.92
15.005.0060-0 | 370.08
15.005.0060-A | 346.48
15.005.0070-0 | 370.06
15.005.0070-A | 355.38
15.005.0100-0 | 95.79
15.005.0100-A | 90.63
15.005.0110-0 | 149.35
15.005.0110-A | 143.81
15.005.0120-0 | 192.93
15.005.0120-A | 187
15.005.0130-0 | 232.55
15.005.0130-A | 225.74
15.005.0140-0 | 356.07
15.005.0140-A | 348.83
15.005.0200-0 | 470.66
15.005.0200-A | 441.68
15.005.0201-0 | 517.2
15.005.0201-A | 488.21
15.005.0202-0 | 977.15
15.005.0202-A | 924.97
15.005.0203-0 | 1608.88
15.005.0203-A | 1548.58
15.005.0204-0 | 1051.3
15.005.0204-A | 999.12
15.005.0205-0 | 1751.46
15.005.0205-A | 1691.17
15.005.0206-0 | 1829.51
15.005.0206-A | 1744.24
15.005.0207-0 | 2467.09
15.005.0207-A | 2381.82
15.005.0208-0 | 3293.06
15.005.0208-A | 3197.18
15.005.0209-0 | 3414.22
15.005.0209-A | 3318.34
15.005.0253-0 | 49.38
15.005.0253-A | 46.24
15.005.0255-0 | 202.28
15.005.0255-A | 191.42
15.005.0260-0 | 269.74
15.005.0260-A | 258.88
15.005.0275-0 | 48.23
15.005.0275-A | 45.09
15.005.0278-0 | 33.98
15.005.0278-A | 31.47
15.005.0280-0 | 49.5
15.005.0280-A | 46.36
15.006.0010-0 | 949.71
15.006.0010-A | 943.2
15.006.0012-0 | 941.59
15.006.0012-A | 936.17
15.006.0015-0 | 219.7
15.006.0015-A | 219.08
15.006.0016-0 | 438.24
15.006.0016-A | 437.14
15.006.0035-0 | 6620.66
15.006.0035-A | 6572.77
15.006.0040-0 | 876.87
15.006.0040-A | 828.98
15.006.0045-0 | 1285.52
15.006.0045-A | 1214.97
15.007.0204-0 | 121.56
15.007.0204-A | 120.04
15.007.0206-0 | 79.56
15.007.0206-A | 78.21
15.007.0208-0 | 60.89
15.007.0208-A | 59.37
15.007.0209-0 | 60.09
15.007.0209-A | 58.74
15.007.0210-0 | 1376.88
15.007.0210-A | 1320.97
15.007.0214-0 | 25.09
15.007.0214-A | 22.92
15.007.0216-0 | 32.55
15.007.0216-A | 29.84
15.007.0218-0 | 14.17
15.007.0218-A | 12.55
15.007.0250-0 | 47489.36
15.007.0250-A | 47467.69
15.007.0280-0 | 1502.81
15.007.0280-A | 1497.39
15.007.0285-0 | 1156.32
15.007.0285-A | 1150.9
15.007.0290-0 | 2963.79
15.007.0290-A | 2958.37
15.007.0295-0 | 1866.63
15.007.0295-A | 1861.21
15.007.0334-0 | 203.94
15.007.0334-A | 203.94
15.007.0338-0 | 302.63
15.007.0338-A | 291.79
15.007.0340-0 | 89.15
15.007.0340-A | 87.26
15.007.0345-0 | 30.71
15.007.0345-A | 29.63
15.007.0347-0 | 104.73
15.007.0347-A | 102.02
15.007.0350-0 | 1189.73
15.007.0350-A | 1146.39
15.007.0351-0 | 446.98
15.007.0351-A | 414.47
15.007.0357-0 | 220.43
15.007.0357-A | 215.01
15.007.0359-0 | 563.65
15.007.0359-A | 520.31
15.007.0400-0 | 106.91
15.007.0400-A | 97.16
15.007.0405-0 | 122.37
15.007.0405-A | 112.62
15.007.0410-0 | 167.13
15.007.0410-A | 154.94
15.007.0415-0 | 364.83
15.007.0415-A | 350.21
15.007.0420-0 | 386.97
15.007.0420-A | 374.21
15.007.0425-0 | 552.84
15.007.0425-A | 528.46
15.007.0430-0 | 593.32
15.007.0430-A | 568.94
15.007.0435-0 | 891.11
15.007.0435-A | 866.73
15.007.0440-0 | 1017.07
15.007.0440-A | 992.69
15.007.0495-0 | 115.03
15.007.0495-A | 104.19
15.007.0498-0 | 130.49
15.007.0498-A | 119.65
15.007.0501-0 | 177.28
15.007.0501-A | 163.73
15.007.0504-0 | 373.41
15.007.0504-A | 357.16
15.007.0507-0 | 430.65
15.007.0507-A | 411.69
15.007.0511-0 | 568.47
15.007.0511-A | 541.38
15.007.0514-0 | 654.21
15.007.0514-A | 621.7
15.007.0517-0 | 968.88
15.007.0517-A | 933.67
15.007.0518-0 | 1091.12
15.007.0518-A | 1055.91
15.007.0520-0 | 84.47
15.007.0520-A | 83.72
15.007.0521-0 | 84.47
15.007.0521-A | 83.72
15.007.0522-0 | 93.13
15.007.0522-A | 92.38
15.007.0523-0 | 148.05
15.007.0523-A | 147.3
15.007.0524-0 | 91.67
15.007.0524-A | 90.79
15.007.0525-0 | 91.67
15.007.0525-A | 90.79
15.007.0526-0 | 140.98
15.007.0526-A | 140.1
15.007.0527-0 | 176.44
15.007.0527-A | 175.56
15.007.0528-0 | 334.75
15.007.0528-A | 333.87
15.007.0529-0 | 1381.79
15.007.0529-A | 1380.91
15.007.0530-0 | 27.45
15.007.0530-A | 26.37
15.007.0531-0 | 34.72
15.007.0531-A | 33.64
15.007.0532-0 | 34.12
15.007.0532-A | 33.04
15.007.0533-0 | 41.85
15.007.0533-A | 40.77
15.007.0534-0 | 41.85
15.007.0534-A | 40.77
15.007.0545-0 | 34.17
15.007.0545-A | 33.49
15.007.0547-0 | 80.4
15.007.0547-A | 79.72
15.007.0550-0 | 6.73
15.007.0550-A | 6.26
15.007.0552-0 | 7.73
15.007.0552-A | 7.26
15.007.0554-0 | 63.72
15.007.0554-A | 62.15
15.007.0556-0 | 137.66
15.007.0556-A | 136.09
15.007.0558-0 | 371.45
15.007.0558-A | 369.88
15.007.0560-0 | 517.76
15.007.0560-A | 516.19
15.007.0566-0 | 26.35
15.007.0566-A | 24.78
15.007.0567-0 | 45.94
15.007.0567-A | 44.37
15.007.0568-0 | 53.73
15.007.0568-A | 52.16
15.007.0569-0 | 81.73
15.007.0569-A | 80.16
15.007.0570-0 | 14.78
15.007.0570-A | 14.1
15.007.0572-0 | 15.03
15.007.0572-A | 14.35
15.007.0573-0 | 18.26
15.007.0573-A | 17.58
15.007.0574-0 | 42.15
15.007.0574-A | 41.47
15.007.0575-0 | 40.13
15.007.0575-A | 39.38
15.007.0576-0 | 47.71
15.007.0576-A | 46.96
15.007.0577-0 | 52.96
15.007.0577-A | 52.21
15.007.0578-0 | 107.55
15.007.0578-A | 106.8
15.007.0600-0 | 57.32
15.007.0600-A | 56.51
15.007.0601-0 | 64.48
15.007.0601-A | 63.67
15.007.0602-0 | 70.97
15.007.0602-A | 70.16
15.007.0605-0 | 116.92
15.007.0605-A | 116.11
15.007.0608-0 | 314.98
15.007.0608-A | 314.17
15.007.0609-0 | 379.2
15.007.0609-A | 378.39
15.007.0610-0 | 592.4
15.007.0610-A | 591.59
15.007.0611-0 | 801.04
15.007.0611-A | 800.23
15.007.0615-0 | 1626.37
15.007.0615-A | 1625.56
15.007.0616-0 | 1876.72
15.007.0616-A | 1875.91
15.007.0617-0 | 3720.11
15.007.0617-A | 3719.3
15.007.0640-0 | 56.26
15.007.0640-A | 55.58
15.007.0642-0 | 71.91
15.007.0642-A | 71.23
15.007.0643-0 | 166.59
15.007.0643-A | 165.91
15.007.0645-0 | 61.6
15.007.0645-A | 60.92
15.007.0646-0 | 70.68
15.007.0646-A | 70
15.007.0647-0 | 178.31
15.007.0647-A | 177.63
15.007.0680-0 | 275.01
15.007.0680-A | 272.84
15.007.0682-0 | 423.01
15.007.0682-A | 420.84
15.007.0684-0 | 778.96
15.007.0684-A | 776.79
15.007.0686-0 | 1569.23
15.007.0686-A | 1567.06
15.007.0688-0 | 2086.23
15.007.0688-A | 2084.06
15.007.0689-0 | 2891.23
15.007.0689-A | 2889.06
15.007.0696-0 | 223.72
15.007.0696-A | 218.3
15.007.0697-0 | 296.14
15.007.0697-A | 290.72
15.007.0699-0 | 387.6
15.007.0699-A | 382.18
15.007.0705-0 | 110.29
15.007.0705-A | 99.45
15.007.0710-0 | 119.3
15.007.0710-A | 111.18
15.007.0711-0 | 172.7
15.007.0711-A | 162.95
15.007.0712-0 | 192.4
15.007.0712-A | 181.56
15.008.0010-0 | 2.18
15.008.0010-A | 2.02
15.008.0015-0 | 2.94
15.008.0015-A | 2.73
15.008.0020-0 | 4
15.008.0020-A | 3.73
15.008.0025-0 | 5.77
15.008.0025-A | 5.44
15.008.0030-0 | 7.69
15.008.0030-A | 7.31
15.008.0035-0 | 11.3
15.008.0035-A | 10.86
15.008.0080-0 | 2.64
15.008.0080-A | 2.43
15.008.0085-0 | 3.63
15.008.0085-A | 3.36
15.008.0090-0 | 5.07
15.008.0090-A | 4.74
15.008.0095-0 | 6.8
15.008.0095-A | 6.42
15.008.0100-0 | 10.09
15.008.0100-A | 9.66
15.008.0105-0 | 13.93
15.008.0105-A | 13.45
15.008.0110-0 | 20.84
15.008.0110-A | 20.3
15.008.0112-0 | 28.31
15.008.0112-A | 27.5
15.008.0115-0 | 42.31
15.008.0115-A | 41.23
15.008.0120-0 | 59.25
15.008.0120-A | 57.9
15.008.0125-0 | 75.73
15.008.0125-A | 74.1
15.008.0130-0 | 95.58
15.008.0130-A | 93.68
15.008.0135-0 | 115.62
15.008.0135-A | 113.45
15.008.0140-0 | 139.93
15.008.0140-A | 137.49
15.008.0145-0 | 180.8
15.008.0145-A | 178.09
15.008.0150-0 | 187.96
15.008.0150-A | 184.98
15.008.0155-0 | 5.88
15.008.0155-A | 5.61
15.008.0157-0 | 7.51
15.008.0157-A | 7.24
15.008.0159-0 | 10.44
15.008.0159-A | 10.11
15.008.0161-0 | 12.45
15.008.0161-A | 12.12
15.008.0163-0 | 19.7
15.008.0163-A | 19.32
15.008.0165-0 | 28.66
15.008.0165-A | 28.28
15.008.0167-0 | 45.69
15.008.0167-A | 45.26
15.008.0169-0 | 65.72
15.008.0169-A | 65.29
15.008.0171-0 | 3.07
15.008.0171-A | 2.85
15.008.0173-0 | 4.26
15.008.0173-A | 3.99
15.008.0175-0 | 5.63
15.008.0175-A | 5.31
15.008.0177-0 | 7.57
15.008.0177-A | 7.19
15.008.0179-0 | 10.46
15.008.0179-A | 10.03
15.008.0181-0 | 14.46
15.008.0181-A | 13.97
15.008.0183-0 | 22.38
15.008.0183-A | 21.84
15.008.0185-0 | 31.1
15.008.0185-A | 30.28
15.008.0187-0 | 43.03
15.008.0187-A | 41.94
15.008.0189-0 | 59.94
15.008.0189-A | 58.58
15.008.0191-0 | 76.75
15.008.0191-A | 75.13
15.008.0193-0 | 96.75
15.008.0193-A | 94.85
15.008.0194-0 | 119.8
15.008.0194-A | 117.63
15.008.0197-0 | 143.25
15.008.0197-A | 140.82
15.008.0199-0 | 184.84
15.008.0199-A | 182.13
15.008.0200-0 | 3.04
15.008.0200-A | 2.83
15.008.0205-0 | 4.15
15.008.0205-A | 3.88
15.008.0210-0 | 5.54
15.008.0210-A | 5.21
15.008.0215-0 | 7.17
15.008.0215-A | 6.79
15.008.0220-0 | 10.7
15.008.0220-A | 10.27
15.008.0225-0 | 15.11
15.008.0225-A | 14.62
15.008.0230-0 | 22.1
15.008.0230-A | 21.55
15.008.0232-0 | 30.7
15.008.0232-A | 29.88
15.008.0235-0 | 42.24
15.008.0235-A | 41.15
15.008.0240-0 | 59.22
15.008.0240-A | 57.86
15.008.0245-0 | 75.75
15.008.0245-A | 74.12
15.008.0250-0 | 98.42
15.008.0250-A | 96.53
15.008.0255-0 | 117.91
15.008.0255-A | 115.74
15.008.0260-0 | 131.69
15.008.0260-A | 129.25
15.008.0265-0 | 183.74
15.008.0265-A | 181.03
15.008.0270-0 | 219
15.008.0270-A | 216.02
15.008.0300-0 | 4.55
15.008.0300-A | 4.28
15.008.0301-0 | 6.48
15.008.0301-A | 6.15
15.008.0302-0 | 10.06
15.008.0302-A | 9.57
15.008.0320-0 | 3.62
15.008.0320-A | 3.35
15.008.0321-0 | 4.9
15.008.0321-A | 4.63
15.008.0391-0 | 39.84
15.008.0391-A | 39.3
15.008.0392-0 | 50.3
15.008.0392-A | 49.49
15.008.0393-0 | 65.11
15.008.0393-A | 64.02
15.008.0394-0 | 86.19
15.008.0394-A | 84.84
15.009.0010-0 | 24.78
15.009.0010-A | 23.42
15.009.0015-0 | 31.04
15.009.0015-A | 29.4
15.009.0020-0 | 37.29
15.009.0020-A | 35.64
15.009.0025-0 | 44.22
15.009.0025-A | 42.58
15.009.0100-0 | 1.02
15.009.0100-A | 0.98
15.009.0105-0 | 1.45
15.009.0105-A | 1.4
15.009.0110-0 | 2.2
15.009.0110-A | 2.14
15.009.0115-0 | 3.33
15.009.0115-A | 3.26
15.009.0120-0 | 5.1
15.009.0120-A | 4.99
15.009.0125-0 | 7.92
15.009.0125-A | 7.78
15.009.0130-0 | 12.7
15.009.0130-A | 12.48
15.009.0135-0 | 20.59
15.009.0135-A | 20.15
15.009.0140-0 | 27.52
15.009.0140-A | 27.09
15.009.0143-0 | 38.85
15.009.0143-A | 38.31
15.009.0150-0 | 51.27
15.009.0150-A | 50.68
15.009.0155-0 | 69.93
15.009.0155-A | 69.28
15.010.0010-0 | 1.29
15.010.0010-A | 1.15
15.010.0012-0 | 2.45
15.010.0012-A | 2.23
15.010.0030-0 | 8.47
15.010.0030-A | 8.15
15.010.0031-0 | 13.52
15.010.0031-A | 13.14
15.010.0032-0 | 22.39
15.010.0032-A | 21.96
15.010.0035-0 | 47.23
15.010.0035-A | 45.61
15.010.0036-0 | 83.24
15.010.0036-A | 79.99
15.010.0040-0 | 6.95
15.010.0040-A | 6.63
15.010.0041-0 | 9.8
15.010.0041-A | 9.42
15.010.0042-0 | 17.89
15.010.0042-A | 17.45
15.010.0043-0 | 33.31
15.010.0043-A | 32.77
15.010.0045-0 | 52.57
15.010.0045-A | 51.81
15.010.0046-0 | 73.26
15.010.0046-A | 72.18
15.010.0047-0 | 161.02
15.010.0047-A | 151.27
15.010.0048-0 | 213.87
15.010.0048-A | 200.86
15.010.0060-0 | 3.04
15.010.0060-A | 2.93
15.010.0061-0 | 4.38
15.010.0061-A | 4.22
15.010.0062-0 | 5.78
15.010.0062-A | 5.51
15.010.0063-0 | 7.07
15.010.0063-A | 6.8
15.010.0064-0 | 4.02
15.010.0064-A | 3.91
15.010.0065-0 | 5.94
15.010.0065-A | 5.78
15.010.0066-0 | 7.72
15.010.0066-A | 7.45
15.010.0067-0 | 8.38
15.010.0067-A | 8.11
15.010.0070-0 | 1.22
15.010.0070-A | 1.11
15.010.0071-0 | 2.66
15.010.0071-A | 2.5
15.010.0072-0 | 3.38
15.010.0072-A | 3.11
15.010.0073-0 | 3.7
15.010.0073-A | 3.43
15.010.0100-0 | 73.83
15.010.0100-A | 64.08
15.010.0110-0 | 122.7
15.010.0110-A | 106.45
15.011.0009-0 | 1843.14
15.011.0009-A | 1726.61
15.011.0012-0 | 2022.89
15.011.0012-A | 1893.1
15.011.0014-0 | 2727.45
15.011.0014-A | 2547.82
15.011.0017-0 | 5090.22
15.011.0017-A | 4871.8
15.011.0021-0 | 1110.04
15.011.0021-A | 1008.49
15.011.0024-0 | 1395.98
15.011.0024-A | 1267.35
15.011.0027-0 | 1484.4
15.011.0027-A | 1344.94
15.011.0030-0 | 3208.98
15.011.0030-A | 2989.24
15.011.0070-0 | 15019.39
15.011.0070-A | 14693.28
15.011.0071-0 | 16968.62
15.011.0071-A | 16642.51
15.011.0072-0 | 19524.72
15.011.0072-A | 19198.6
15.011.0073-0 | 24296.4
15.011.0073-A | 23970.28
15.011.0074-0 | 26268.77
15.011.0074-A | 25942.65
15.011.0075-0 | 25691.54
15.011.0075-A | 25151.6
15.011.0076-0 | 30124.34
15.011.0076-A | 29584.41
15.011.0077-0 | 32566.36
15.011.0077-A | 32026.42
15.011.0078-0 | 41234.92
15.011.0078-A | 40694.98
15.011.0079-0 | 45394
15.011.0079-A | 44858.2
15.011.0081-0 | 2755.84
15.011.0081-A | 2624.07
15.011.0084-0 | 3008.28
15.011.0084-A | 2858.97
15.011.0087-0 | 3092.59
15.011.0087-A | 2932.44
15.011.0093-0 | 4473.4
15.011.0093-A | 4235.98
15.011.0130-0 | 16580.07
15.011.0130-A | 15987.82
15.011.0132-0 | 18655.22
15.011.0132-A | 18062.98
15.011.0134-0 | 23365.37
15.011.0134-A | 22773.12
15.011.0136-0 | 24998.29
15.011.0136-A | 24400.33
15.011.0138-0 | 28425.39
15.011.0138-A | 27827.44
15.011.0150-0 | 12513.19
15.011.0150-A | 12129.08
15.011.0152-0 | 13428.32
15.011.0152-A | 13044.21
15.011.0154-0 | 15088.82
15.011.0154-A | 14704.72
15.011.0156-0 | 17151.6
15.011.0156-A | 16764.14
15.011.0158-0 | 19605.13
15.011.0158-A | 19217.67
15.011.0160-0 | 38859.28
15.011.0160-A | 38254.31
15.011.0162-0 | 26183.65
15.011.0162-A | 25789.18
15.012.0060-0 | 23.15
15.012.0060-A | 22.1
15.014.0005-0 | 112.53
15.014.0005-A | 104.33
15.014.0010-0 | 130.86
15.014.0010-A | 122.45
15.014.0015-0 | 154.41
15.014.0015-A | 145.79
15.014.0020-0 | 215.24
15.014.0020-A | 206.4
15.014.0025-0 | 250.81
15.014.0025-A | 241.74
15.014.0030-0 | 328.52
15.014.0030-A | 319.22
15.014.0035-0 | 435.92
15.014.0035-A | 426.38
15.014.0100-0 | 2498.09
15.014.0100-A | 2385.02
15.014.0105-0 | 2890.56
15.014.0105-A | 2739.8
15.014.0115-0 | 3000.6
15.014.0115-A | 2849.85
15.014.0120-0 | 3392.99
15.014.0120-A | 3204.57
15.014.0130-0 | 3503.04
15.014.0130-A | 3314.61
15.014.0140-0 | 4005.63
15.014.0140-A | 3779.51
15.014.0145-0 | 4226.06
15.014.0145-A | 3999.89
15.015.0020-0 | 329.11
15.015.0020-A | 293.06
15.015.0021-0 | 260.53
15.015.0021-A | 234.3
15.015.0022-0 | 442.76
15.015.0022-A | 413.83
15.015.0025-0 | 252.98
15.015.0025-A | 225.81
15.015.0026-0 | 222.7
15.015.0026-A | 200.32
15.015.0027-0 | 387.86
15.015.0027-A | 365.48
15.015.0035-0 | 629.6
15.015.0035-A | 564.74
15.015.0036-0 | 458.82
15.015.0036-A | 418.51
15.015.0037-0 | 664.42
15.015.0037-A | 621.95
15.015.0040-0 | 482.09
15.015.0040-A | 433.73
15.015.0041-0 | 407.05
15.015.0041-A | 370.67
15.015.0042-0 | 637.84
15.015.0042-A | 599.21
15.015.0050-0 | 805.26
15.015.0050-A | 723.63
15.015.0051-0 | 600.41
15.015.0051-A | 548.23
15.015.0052-0 | 936.08
15.015.0052-A | 881.2
15.015.0055-0 | 624.74
15.015.0055-A | 563.39
15.015.0056-0 | 534.79
15.015.0056-A | 487.8
15.015.0057-0 | 899.24
15.015.0057-A | 849.77
15.015.0065-0 | 872.63
15.015.0065-A | 784.95
15.015.0066-0 | 636.63
15.015.0066-A | 583.32
15.015.0067-0 | 1098.31
15.015.0067-A | 1042.29
15.015.0070-0 | 683.72
15.015.0070-A | 616.8
15.015.0071-0 | 581.76
15.015.0071-A | 531.61
15.015.0072-0 | 1063.35
15.015.0072-A | 1010.49
15.015.0080-0 | 988.78
15.015.0080-A | 889.63
15.015.0081-0 | 721.55
15.015.0081-A | 661.69
15.015.0082-0 | 1274.54
15.015.0082-A | 1211.96
15.015.0085-0 | 767.5
15.015.0085-A | 692.82
15.015.0086-0 | 653.47
15.015.0086-A | 597.96
15.015.0087-0 | 1229.94
15.015.0087-A | 1171.72
15.015.0095-0 | 1135.91
15.015.0095-A | 1021.49
15.015.0096-0 | 834.62
15.015.0096-A | 764.39
15.015.0097-0 | 1478.91
15.015.0097-A | 1405.97
15.015.0100-0 | 886.64
15.015.0100-A | 799.82
15.015.0101-0 | 757.7
15.015.0101-A | 692.43
15.015.0102-0 | 1427.86
15.015.0102-A | 1359.89
15.015.0104-0 | 1296.47
15.015.0104-A | 1168.33
15.015.0105-0 | 971.02
15.015.0105-A | 890.62
15.015.0106-0 | 1847.2
15.015.0106-A | 1764.09
15.015.0107-0 | 511.4
15.015.0107-A | 454.19
15.015.0108-0 | 409.19
15.015.0108-A | 366.72
15.015.0109-0 | 786.86
15.015.0109-A | 741.67
15.015.0114-0 | 440.8
15.015.0114-A | 391.14
15.015.0117-0 | 396.04
15.015.0117-A | 353.57
15.015.0118-0 | 779.49
15.015.0118-A | 734.3
15.015.0119-0 | 672.9
15.015.0119-A | 600.46
15.015.0121-0 | 502.56
15.015.0121-A | 454.66
15.015.0122-0 | 988.15
15.015.0122-A | 937.55
15.015.0123-0 | 555.35
15.015.0123-A | 495.48
15.015.0124-0 | 480.76
15.015.0124-A | 432.86
15.015.0126-0 | 984.7
15.015.0126-A | 934.1
15.015.0127-0 | 692.67
15.015.0127-A | 623.01
15.015.0128-0 | 488.26
15.015.0128-A | 448.06
15.015.0129-0 | 1083.9
15.015.0129-A | 1040.81
15.015.0130-0 | 520.68
15.015.0130-A | 470.17
15.015.0131-0 | 431.16
15.015.0131-A | 395.03
15.015.0132-0 | 1027.31
15.015.0132-A | 988.46
15.015.0135-0 | 796.38
15.015.0135-A | 716.39
15.015.0136-0 | 557.9
15.015.0136-A | 512.28
15.015.0137-0 | 1368.44
15.015.0137-A | 1320.11
15.015.0140-0 | 602.84
15.015.0140-A | 544.25
15.015.0141-0 | 498.41
15.015.0141-A | 456.58
15.015.0142-0 | 1189.43
15.015.0142-A | 1144.9
15.015.0150-0 | 924.82
15.015.0150-A | 831.8
15.015.0151-0 | 652.27
15.015.0151-A | 598.52
15.015.0152-0 | 1311.13
15.015.0152-A | 1254.68
15.015.0155-0 | 695.66
15.015.0155-A | 628.17
15.015.0156-0 | 576.31
15.015.0156-A | 527.98
15.015.0157-0 | 1501.05
15.015.0157-A | 1450.02
15.015.0160-0 | 1031.89
15.015.0160-A | 928.54
15.015.0161-0 | 725.27
15.015.0161-A | 666.11
15.015.0162-0 | 1859
15.015.0162-A | 1797.12
15.015.0171-0 | 422.57
15.015.0171-A | 373.81
15.015.0173-0 | 494.93
15.015.0173-A | 440.75
15.015.0175-0 | 576.11
15.015.0175-A | 511.1
15.015.0177-0 | 736.62
15.015.0177-A | 655.35
15.015.0179-0 | 887.81
15.015.0179-A | 795.71
15.015.0184-0 | 141.72
15.015.0184-A | 125.46
15.015.0186-0 | 162.01
15.015.0186-A | 143.05
15.015.0187-0 | 192.41
15.015.0187-A | 170.74
15.015.0188-0 | 243.1
15.015.0188-A | 216.01
15.015.0189-0 | 293.79
15.015.0189-A | 261.29
15.015.0199-0 | 344.49
15.015.0199-A | 306.56
15.015.0201-0 | 293.79
15.015.0201-A | 261.29
15.015.0202-0 | 243.1
15.015.0202-A | 216.01
15.015.0203-0 | 192.41
15.015.0203-A | 170.74
15.015.0205-0 | 209.43
15.015.0205-A | 187.76
15.015.0207-0 | 434.37
15.015.0207-A | 407.28
15.015.0208-0 | 200.14
15.015.0208-A | 194.72
15.015.0213-0 | 292.66
15.015.0213-A | 260.82
15.015.0214-0 | 224.52
15.015.0214-A | 202.5
15.015.0215-0 | 439.42
15.015.0215-A | 414.68
15.015.0220-0 | 395.25
15.015.0220-A | 354.71
15.015.0221-0 | 304.4
15.015.0221-A | 276.95
15.015.0222-0 | 588.71
15.015.0222-A | 558.56
15.015.0225-0 | 458.45
15.015.0225-A | 411.93
15.015.0226-0 | 344.88
15.015.0226-A | 314.73
15.015.0227-0 | 768.04
15.015.0227-A | 735.18
15.015.0250-0 | 322.39
15.015.0250-A | 289.05
15.015.0251-0 | 251.14
15.015.0251-A | 227.63
15.015.0255-0 | 323.36
15.015.0255-A | 290.02
15.015.0256-0 | 252.99
15.015.0256-A | 229.48
15.015.0257-0 | 477.86
15.015.0257-A | 451.63
15.015.0258-0 | 479.71
15.015.0258-A | 453.48
15.015.0260-0 | 254.78
15.015.0260-A | 229.19
15.015.0261-0 | 221.83
15.015.0261-A | 201.03
15.015.0265-0 | 255.75
15.015.0265-A | 230.16
15.015.0266-0 | 223.68
15.015.0266-A | 202.88
15.015.0267-0 | 419.11
15.015.0267-A | 395.6
15.015.0268-0 | 420.96
15.015.0268-A | 397.45
15.015.0270-0 | 433.17
15.015.0270-A | 389.92
15.015.0271-0 | 327.83
15.015.0271-A | 298.9
15.015.0275-0 | 438.2
15.015.0275-A | 394.54
15.015.0276-0 | 331.53
15.015.0276-A | 302.6
15.015.0277-0 | 623.97
15.015.0277-A | 592.33
15.015.0278-0 | 627.67
15.015.0278-A | 596.03
15.015.0280-0 | 348.86
15.015.0280-A | 315.44
15.015.0281-0 | 297.88
15.015.0281-A | 271.65
15.015.0285-0 | 350.8
15.015.0285-A | 317.38
15.015.0286-0 | 301.58
15.015.0286-A | 275.35
15.015.0287-0 | 564.57
15.015.0287-A | 535.64
15.015.0288-0 | 568.27
15.015.0288-A | 539.34
15.015.0290-0 | 559.66
15.015.0290-A | 505.67
15.015.0291-0 | 414.06
15.015.0291-A | 379.71
15.015.0295-0 | 562.57
15.015.0295-A | 508.58
15.015.0296-0 | 419.61
15.015.0296-A | 385.26
15.015.0297-0 | 849.03
15.015.0297-A | 811.97
15.015.0298-0 | 854.58
15.015.0298-A | 817.52
15.015.0300-0 | 444.9
15.015.0300-A | 403.67
15.015.0301-0 | 375.89
15.015.0301-A | 344.25
15.015.0305-0 | 447.81
15.015.0305-A | 406.58
15.015.0306-0 | 381.44
15.015.0306-A | 349.8
15.015.0307-0 | 781.43
15.015.0307-A | 747.08
15.015.0308-0 | 786.98
15.015.0308-A | 752.63
15.015.0310-0 | 675.34
15.015.0310-A | 611.02
15.015.0311-0 | 492.56
15.015.0311-A | 452.79
15.015.0315-0 | 662.18
15.015.0315-A | 600.13
15.015.0316-0 | 499.96
15.015.0316-A | 460.19
15.015.0317-0 | 1066.37
15.015.0317-A | 1023.9
15.015.0318-0 | 1073.77
15.015.0318-A | 1031.3
15.015.0320-0 | 537
15.015.0320-A | 487.96
15.015.0321-0 | 449.96
15.015.0321-A | 412.9
15.015.0325-0 | 540.88
15.015.0325-A | 491.84
15.015.0326-0 | 457.36
15.015.0326-A | 420.3
15.015.0327-0 | 994.34
15.015.0327-A | 954.57
15.015.0328-0 | 1001.74
15.015.0328-A | 961.97
15.015.0400-0 | 211.71
15.015.0400-A | 188.24
15.016.0010-0 | 313.88
15.016.0010-A | 284.52
15.016.0015-0 | 282.49
15.016.0015-A | 254.7
15.016.0030-0 | 592.65
15.016.0030-A | 543.18
15.016.0045-0 | 761.14
15.016.0045-A | 699.26
15.016.0060-0 | 818.39
15.016.0060-A | 752.36
15.016.0075-0 | 958.83
15.016.0075-A | 880.43
15.016.0090-0 | 1085.28
15.016.0090-A | 996.32
15.016.0105-0 | 1252.07
15.016.0105-A | 1150
15.016.0111-0 | 431.27
15.016.0111-A | 391.07
15.016.0114-0 | 550.52
15.016.0114-A | 504.9
15.016.0119-0 | 642.49
15.016.0119-A | 591.28
15.016.0130-0 | 749.37
15.016.0130-A | 689.27
15.016.0145-0 | 1296.13
15.016.0145-A | 1226.58
15.016.0160-0 | 1469.35
15.016.0160-A | 1389.32
15.016.0170-0 | 498.73
15.016.0170-A | 444.55
15.016.0172-0 | 582.41
15.016.0172-A | 522.81
15.016.0174-0 | 663.59
15.016.0174-A | 593.16
15.016.0176-0 | 845.77
15.016.0176-A | 759.09
15.016.0178-0 | 1044.52
15.016.0178-A | 947
15.016.0190-0 | 302.04
15.016.0190-A | 275.38
15.016.0193-0 | 394.51
15.016.0193-A | 362.43
15.016.0196-0 | 488.95
15.016.0196-A | 451.46
15.016.0199-0 | 579.45
15.016.0199-A | 536.54
15.017.0155-0 | 13.92
15.017.0155-A | 12.57
15.017.0160-0 | 14.83
15.017.0160-A | 13.31
15.017.0165-0 | 17.52
15.017.0165-A | 15.84
15.017.0170-0 | 21.26
15.017.0170-A | 19.41
15.017.0175-0 | 28.14
15.017.0175-A | 26.14
15.017.0180-0 | 33.14
15.017.0180-A | 30.97
15.017.0185-0 | 43.49
15.017.0185-A | 41.16
15.017.0190-0 | 52.2
15.017.0190-A | 49.65
15.017.0195-0 | 78
15.017.0195-A | 74.64
15.017.0200-0 | 98.67
15.017.0200-A | 94.98
15.017.0205-0 | 114.61
15.017.0205-A | 110.6
15.017.0210-0 | 173.16
15.017.0210-A | 168.83
15.017.0215-0 | 203.58
15.017.0215-A | 198.92
15.017.0220-0 | 223.22
15.017.0220-A | 218.12
15.017.0225-0 | 42.96
15.017.0225-A | 41.6
15.017.0230-0 | 96.68
15.017.0230-A | 95.17
15.017.0235-0 | 166.94
15.017.0235-A | 165.1
15.017.0240-0 | 11.01
15.017.0240-A | 9.66
15.017.0245-0 | 11.15
15.017.0245-A | 9.8
15.017.0250-0 | 11.28
15.017.0250-A | 9.92
15.017.0255-0 | 11.18
15.017.0255-A | 9.83
15.017.0260-0 | 11.15
15.017.0260-A | 9.8
15.017.0265-0 | 13.2
15.017.0265-A | 11.68
15.017.0270-0 | 13.08
15.017.0270-A | 11.56
15.017.0275-0 | 14.52
15.017.0275-A | 12.84
15.017.0280-0 | 18.77
15.017.0280-A | 16.92
15.017.0285-0 | 19.88
15.017.0285-A | 18.03
15.017.0290-0 | 21.69
15.017.0290-A | 19.69
15.017.0295-0 | 28.02
15.017.0295-A | 25.85
15.017.0300-0 | 30.91
15.017.0300-A | 28.74
15.017.0305-0 | 33.23
15.017.0305-A | 31.06
15.017.0310-0 | 44.94
15.017.0310-A | 42.61
15.017.0315-0 | 62.23
15.017.0315-A | 59.69
15.017.0320-0 | 14.78
15.017.0320-A | 13.43
15.017.0325-0 | 17.92
15.017.0325-A | 16.4
15.017.0327-0 | 19.92
15.017.0327-A | 18.35
15.017.0330-0 | 21.99
15.017.0330-A | 20.37
15.017.0331-0 | 24.35
15.017.0331-A | 22.67
15.017.0332-0 | 30.41
15.017.0332-A | 28.68
15.017.0333-0 | 35.43
15.017.0333-A | 33.64
15.017.0335-0 | 41.31
15.017.0335-A | 39.46
15.017.0337-0 | 47.69
15.017.0337-A | 45.74
15.017.0338-0 | 62.58
15.017.0338-A | 60.58
15.017.0340-0 | 81.44
15.017.0340-A | 79.27
15.018.0010-0 | 14.69
15.018.0010-A | 14.07
15.018.0015-0 | 16.06
15.018.0015-A | 15.28
15.018.0020-0 | 20.05
15.018.0020-A | 19.11
15.018.0025-0 | 13.69
15.018.0025-A | 13.07
15.018.0030-0 | 16.06
15.018.0030-A | 15.28
15.018.0035-0 | 18.94
15.018.0035-A | 18
15.018.0040-0 | 12.72
15.018.0040-A | 12.1
15.018.0050-0 | 14.59
15.018.0050-A | 13.81
15.018.0055-0 | 18.61
15.018.0055-A | 17.67
15.018.0060-0 | 13.69
15.018.0060-A | 13.07
15.018.0065-0 | 15.49
15.018.0065-A | 14.71
15.018.0070-0 | 16.48
15.018.0070-A | 15.54
15.018.0072-0 | 49.84
15.018.0072-A | 48.74
15.018.0075-0 | 13.69
15.018.0075-A | 13.07
15.018.0080-0 | 13.43
15.018.0080-A | 12.65
15.018.0085-0 | 18.24
15.018.0085-A | 17.3
15.018.0090-0 | 15.49
15.018.0090-A | 14.87
15.018.0095-0 | 18.47
15.018.0095-A | 17.69
15.018.0100-0 | 23.05
15.018.0100-A | 22.11
15.018.0102-0 | 21.27
15.018.0102-A | 20.33
15.018.0103-0 | 55.4
15.018.0103-A | 54.15
15.018.0105-0 | 14.88
15.018.0105-A | 14.26
15.018.0110-0 | 14
15.018.0110-A | 13.22
15.018.0115-0 | 20.39
15.018.0115-A | 19.45
15.018.0117-0 | 9.21
15.018.0117-A | 8.59
15.018.0118-0 | 10.39
15.018.0118-A | 9.61
15.018.0119-0 | 11.57
15.018.0119-A | 10.63
15.018.0120-0 | 7.17
15.018.0120-A | 6.52
15.018.0125-0 | 7.31
15.018.0125-A | 6.66
15.018.0130-0 | 8.01
15.018.0130-A | 7.36
15.018.0133-0 | 37.46
15.018.0133-A | 33.67
15.018.0136-0 | 18.14
15.018.0136-A | 15.94
15.018.0140-0 | 55.76
15.018.0140-A | 53.56
15.018.0145-0 | 116.12
15.018.0145-A | 113.77
15.018.0150-0 | 192.14
15.018.0150-A | 189.63
15.018.0155-0 | 324.71
15.018.0155-A | 322.04
15.018.0160-0 | 825.19
15.018.0160-A | 822.36
15.018.0165-0 | 1139.94
15.018.0165-A | 1136.8
15.018.0170-0 | 3456.88
15.018.0170-A | 3453.42
15.018.0175-0 | 77
15.018.0175-A | 71.58
15.018.0180-0 | 38.24
15.018.0180-A | 35.8
15.018.0250-0 | 26.05
15.018.0250-A | 23.34
15.018.0255-0 | 28.14
15.018.0255-A | 25.43
15.018.0260-0 | 41.6
15.018.0260-A | 38.73
15.018.0265-0 | 43.11
15.018.0265-A | 40.24
15.018.0270-0 | 44.56
15.018.0270-A | 41.69
15.018.0275-0 | 64.77
15.018.0275-A | 61.79
15.018.0280-0 | 76.6
15.018.0280-A | 73.62
15.018.0300-0 | 39.6
15.018.0300-A | 35.23
15.018.0305-0 | 40.65
15.018.0305-A | 36.26
15.018.0310-0 | 47.58
15.018.0310-A | 42.72
15.018.0315-0 | 52.29
15.018.0315-A | 47.4
15.018.0320-0 | 61.31
15.018.0320-A | 56.38
15.018.0325-0 | 85.69
15.018.0325-A | 80.2
15.018.0330-0 | 99.24
15.018.0330-A | 93.64
15.018.0450-0 | 93.66
15.018.0450-A | 88.24
15.018.0455-0 | 91.5
15.018.0455-A | 86.08
15.018.0460-0 | 114.7
15.018.0460-A | 109.28
15.018.0465-0 | 112.35
15.018.0465-A | 106.93
15.018.0466-0 | 72.08
15.018.0466-A | 66.67
15.018.0467-0 | 77.75
15.018.0467-A | 72.34
15.018.0468-0 | 84.72
15.018.0468-A | 79.3
15.018.0469-0 | 89.2
15.018.0469-A | 83.78
15.018.0470-0 | 110.43
15.018.0470-A | 105.01
15.018.0471-0 | 136.46
15.018.0471-A | 131.04
15.018.0472-0 | 83.41
15.018.0472-A | 77.99
15.018.0473-0 | 90.82
15.018.0473-A | 85.4
15.018.0474-0 | 96.86
15.018.0474-A | 91.44
15.018.0475-0 | 120.29
15.018.0475-A | 114.87
15.018.0476-0 | 148.94
15.018.0476-A | 143.52
15.018.0477-0 | 90.16
15.018.0477-A | 84.75
15.018.0478-0 | 93.94
15.018.0478-A | 88.52
15.018.0479-0 | 98.79
15.018.0479-A | 93.38
15.018.0480-0 | 124.24
15.018.0480-A | 118.82
15.018.0481-0 | 152.46
15.018.0481-A | 147.05
15.018.0482-0 | 54.03
15.018.0482-A | 48.61
15.018.0483-0 | 58.51
15.018.0483-A | 53.09
15.018.0484-0 | 64.08
15.018.0484-A | 58.66
15.018.0485-0 | 67.46
15.018.0485-A | 62.04
15.018.0486-0 | 84.67
15.018.0486-A | 79.25
15.018.0487-0 | 105.88
15.018.0487-A | 100.46
15.018.0488-0 | 62.98
15.018.0488-A | 57.57
15.018.0489-0 | 68.78
15.018.0489-A | 63.36
15.018.0490-0 | 73.47
15.018.0490-A | 68.05
15.018.0491-0 | 92.63
15.018.0491-A | 87.21
15.018.0492-0 | 115.94
15.018.0492-A | 110.52
15.018.0493-0 | 68.78
15.018.0493-A | 63.36
15.018.0494-0 | 71.93
15.018.0494-A | 66.51
15.018.0495-0 | 74.95
15.018.0495-A | 69.54
15.018.0496-0 | 95.69
15.018.0496-A | 90.28
15.018.0497-0 | 118.93
15.018.0497-A | 113.51
15.018.0498-0 | 78.63
15.018.0498-A | 73.22
15.018.0499-0 | 88.67
15.018.0499-A | 83.25
15.018.0500-0 | 99.98
15.018.0500-A | 94.56
15.018.0501-0 | 108.83
15.018.0501-A | 103.41
15.018.0502-0 | 146.38
15.018.0502-A | 140.96
15.018.0503-0 | 183.47
15.018.0503-A | 178.05
15.018.0504-0 | 94.32
15.018.0504-A | 88.91
15.018.0505-0 | 106.18
15.018.0505-A | 100.76
15.018.0506-0 | 116.49
15.018.0506-A | 111.07
15.018.0507-0 | 156.24
15.018.0507-A | 150.82
15.018.0508-0 | 195.95
15.018.0508-A | 190.53
15.018.0509-0 | 101.08
15.018.0509-A | 95.66
15.018.0510-0 | 109.2
15.018.0510-A | 103.78
15.018.0511-0 | 118.42
15.018.0511-A | 113
15.018.0512-0 | 160.19
15.018.0512-A | 154.77
15.018.0513-0 | 199.47
15.018.0513-A | 194.05
15.018.0514-0 | 59.49
15.018.0514-A | 54.07
15.018.0515-0 | 67.6
15.018.0515-A | 62.19
15.018.0516-0 | 76.8
15.018.0516-A | 71.38
15.018.0517-0 | 83.82
15.018.0517-A | 78.4
15.018.0518-0 | 114.63
15.018.0518-A | 109.21
15.018.0519-0 | 145.05
15.018.0519-A | 139.63
15.018.0520-0 | 72.08
15.018.0520-A | 66.66
15.018.0521-0 | 81.5
15.018.0521-A | 76.08
15.018.0522-0 | 89.83
15.018.0522-A | 84.41
15.018.0523-0 | 122.58
15.018.0523-A | 117.16
15.018.0524-0 | 155.12
15.018.0524-A | 149.7
15.018.0525-0 | 77.88
15.018.0525-A | 72.46
15.018.0526-0 | 84.65
15.018.0526-A | 79.23
15.018.0527-0 | 91.31
15.018.0527-A | 85.89
15.018.0528-0 | 125.65
15.018.0528-A | 120.23
15.018.0529-0 | 158.11
15.018.0529-A | 152.69
15.018.0540-0 | 78.63
15.018.0540-A | 73.22
15.018.0550-0 | 88.67
15.018.0550-A | 83.25
15.018.0551-0 | 98.66
15.018.0551-A | 93.24
15.018.0552-0 | 108.83
15.018.0552-A | 103.41
15.018.0554-0 | 146.38
15.018.0554-A | 140.96
15.018.0555-0 | 183.44
15.018.0555-A | 178.02
15.018.0556-0 | 95.64
15.018.0556-A | 90.22
15.018.0557-0 | 106.18
15.018.0557-A | 100.76
15.018.0558-0 | 116.48
15.018.0558-A | 111.07
15.018.0560-0 | 156.24
15.018.0560-A | 150.82
15.018.0561-0 | 195.91
15.018.0561-A | 190.49
15.018.0562-0 | 99.49
15.018.0562-A | 94.08
15.018.0563-0 | 109.15
15.018.0563-A | 103.74
15.018.0564-0 | 120.16
15.018.0564-A | 114.74
15.018.0566-0 | 160.19
15.018.0566-A | 154.77
15.018.0567-0 | 199.46
15.018.0567-A | 194.04
15.018.0568-0 | 59.49
15.018.0568-A | 54.07
15.018.0570-0 | 67.6
15.018.0570-A | 62.19
15.018.0571-0 | 75.69
15.018.0571-A | 70.27
15.018.0572-0 | 83.82
15.018.0572-A | 78.4
15.018.0574-0 | 114.63
15.018.0574-A | 109.21
15.018.0575-0 | 145.03
15.018.0575-A | 139.61
15.018.0576-0 | 73.18
15.018.0576-A | 67.76
15.018.0577-0 | 81.5
15.018.0577-A | 76.08
15.018.0578-0 | 89.83
15.018.0578-A | 84.41
15.018.0580-0 | 122.58
15.018.0580-A | 117.16
15.018.0581-0 | 155.08
15.018.0581-A | 149.67
15.018.0582-0 | 76.56
15.018.0582-A | 71.14
15.018.0583-0 | 84.64
15.018.0583-A | 79.22
15.018.0584-0 | 92.76
15.018.0584-A | 87.34
15.018.0586-0 | 125.65
15.018.0586-A | 120.23
15.018.0587-0 | 158.09
15.018.0587-A | 152.68
15.018.0588-0 | 26.52
15.018.0588-A | 23.81
15.018.0590-0 | 28.6
15.018.0590-A | 25.89
15.018.0591-0 | 31.15
15.018.0591-A | 28.44
15.018.0592-0 | 34.08
15.018.0592-A | 31.37
15.018.0594-0 | 41.04
15.018.0594-A | 38.33
15.018.0595-0 | 54.47
15.018.0595-A | 51.76
15.018.0596-0 | 31.44
15.018.0596-A | 28.74
15.018.0597-0 | 34.32
15.018.0597-A | 31.61
15.018.0598-0 | 37.58
15.018.0598-A | 34.87
15.018.0600-0 | 45.29
15.018.0600-A | 42.59
15.018.0601-0 | 60.41
15.018.0601-A | 57.71
15.018.0602-0 | 33.4
15.018.0602-A | 30.69
15.018.0603-0 | 36.17
15.018.0603-A | 33.46
15.018.0604-0 | 38.9
15.018.0604-A | 36.19
15.018.0606-0 | 52.44
15.018.0606-A | 49.73
15.018.0607-0 | 60.46
15.018.0607-A | 57.75
15.018.0608-0 | 28.21
15.018.0608-A | 25.5
15.018.0610-0 | 32.05
15.018.0610-A | 29.34
15.018.0611-0 | 36.49
15.018.0611-A | 33.78
15.018.0612-0 | 41.46
15.018.0612-A | 38.75
15.018.0614-0 | 53.95
15.018.0614-A | 51.24
15.018.0615-0 | 88.79
15.018.0615-A | 86.08
15.018.0616-0 | 36.07
15.018.0616-A | 33.36
15.018.0617-0 | 40.57
15.018.0617-A | 37.86
15.018.0618-0 | 46.17
15.018.0618-A | 43.46
15.018.0620-0 | 54.8
15.018.0620-A | 52.09
15.018.0621-0 | 104.72
15.018.0621-A | 102.01
15.018.0622-0 | 34.39
15.018.0622-A | 31.68
15.018.0623-0 | 42.92
15.018.0623-A | 40.21
15.018.0624-0 | 48.43
15.018.0624-A | 45.72
15.018.0626-0 | 58.27
15.018.0626-A | 55.56
15.018.0627-0 | 96
15.018.0627-A | 93.29
15.018.0628-0 | 26.39
15.018.0628-A | 23.68
15.018.0630-0 | 28.51
15.018.0630-A | 25.8
15.018.0631-0 | 30.44
15.018.0631-A | 27.73
15.018.0632-0 | 32.47
15.018.0632-A | 29.76
15.018.0634-0 | 36.26
15.018.0634-A | 33.55
15.018.0635-0 | 40.14
15.018.0635-A | 37.43
15.018.0636-0 | 29.46
15.018.0636-A | 26.75
15.018.0637-0 | 32.98
15.018.0637-A | 30.27
15.018.0638-0 | 35.26
15.018.0638-A | 32.55
15.018.0640-0 | 38.78
15.018.0640-A | 36.07
15.018.0641-0 | 42.63
15.018.0641-A | 39.92
15.018.0642-0 | 33.89
15.018.0642-A | 31.18
15.018.0643-0 | 36.02
15.018.0643-A | 33.31
15.018.0644-0 | 38.2
15.018.0644-A | 35.49
15.018.0646-0 | 41.53
15.018.0646-A | 38.82
15.018.0647-0 | 45.39
15.018.0647-A | 42.68
15.018.0648-0 | 26.1
15.018.0648-A | 23.39
15.018.0650-0 | 28.12
15.018.0650-A | 25.41
15.018.0651-0 | 29.96
15.018.0651-A | 27.25
15.018.0652-0 | 31.9
15.018.0652-A | 29.19
15.018.0654-0 | 35.54
15.018.0654-A | 32.83
15.018.0655-0 | 39.21
15.018.0655-A | 36.5
15.018.0656-0 | 29.46
15.018.0656-A | 26.75
15.018.0657-0 | 32.98
15.018.0657-A | 30.27
15.018.0658-0 | 35.26
15.018.0658-A | 32.55
15.018.0660-0 | 38.82
15.018.0660-A | 36.11
15.018.0661-0 | 42.63
15.018.0661-A | 39.92
15.018.0662-0 | 33.25
15.018.0662-A | 30.54
15.018.0663-0 | 35.28
15.018.0663-A | 32.57
15.018.0664-0 | 37.46
15.018.0664-A | 34.75
15.018.0666-0 | 37.39
15.018.0666-A | 34.68
15.018.0667-0 | 44.21
15.018.0667-A | 41.5
15.018.0668-0 | 33.51
15.018.0668-A | 30.8
15.018.0670-0 | 33.79
15.018.0670-A | 31.08
15.018.0671-0 | 37.21
15.018.0671-A | 34.5
15.018.0672-0 | 40.11
15.018.0672-A | 37.4
15.018.0674-0 | 49.25
15.018.0674-A | 46.54
15.018.0675-0 | 60.64
15.018.0675-A | 57.93
15.018.0676-0 | 40.08
15.018.0676-A | 37.37
15.018.0677-0 | 43.37
15.018.0677-A | 40.67
15.018.0678-0 | 46.42
15.018.0678-A | 43.71
15.018.0680-0 | 51.6
15.018.0680-A | 48.89
15.018.0681-0 | 58.55
15.018.0681-A | 55.84
15.018.0682-0 | 45.4
15.018.0682-A | 42.69
15.018.0683-0 | 48.09
15.018.0683-A | 45.38
15.018.0684-0 | 54.82
15.018.0684-A | 52.11
15.018.0686-0 | 46.61
15.018.0686-A | 43.9
15.018.0687-0 | 71.38
15.018.0687-A | 68.67
15.018.0688-0 | 26.18
15.018.0688-A | 23.47
15.018.0690-0 | 36.25
15.018.0690-A | 33.54
15.018.0691-0 | 39.35
15.018.0691-A | 36.64
15.018.0692-0 | 41.92
15.018.0692-A | 39.21
15.018.0694-0 | 40.82
15.018.0694-A | 38.11
15.018.0695-0 | 56.34
15.018.0695-A | 53.63
15.018.0696-0 | 41.35
15.018.0696-A | 38.64
15.018.0697-0 | 37.16
15.018.0697-A | 34.45
15.018.0698-0 | 52.75
15.018.0698-A | 50.05
15.018.0700-0 | 47.24
15.018.0700-A | 44.53
15.018.0701-0 | 53.84
15.018.0701-A | 51.13
15.018.0702-0 | 38.83
15.018.0702-A | 36.12
15.018.0703-0 | 43.47
15.018.0703-A | 40.76
15.018.0704-0 | 48.62
15.018.0704-A | 45.91
15.018.0706-0 | 46.4
15.018.0706-A | 43.69
15.018.0707-0 | 58.45
15.018.0707-A | 55.74
15.018.0708-0 | 26.12
15.018.0708-A | 23.41
15.018.0710-0 | 35.95
15.018.0710-A | 33.24
15.018.0711-0 | 45.92
15.018.0711-A | 43.21
15.018.0712-0 | 51.23
15.018.0712-A | 48.52
15.018.0714-0 | 53.41
15.018.0714-A | 50.7
15.018.0715-0 | 67.52
15.018.0715-A | 64.81
15.018.0716-0 | 49.46
15.018.0716-A | 46.75
15.018.0717-0 | 47.18
15.018.0717-A | 44.47
15.018.0718-0 | 60.89
15.018.0718-A | 58.18
15.018.0720-0 | 61.64
15.018.0720-A | 58.93
15.018.0721-0 | 78.6
15.018.0721-A | 75.89
15.018.0722-0 | 55.82
15.018.0722-A | 53.11
15.018.0723-0 | 50.11
15.018.0723-A | 47.4
15.018.0724-0 | 70
15.018.0724-A | 67.29
15.018.0726-0 | 66.35
15.018.0726-A | 63.64
15.018.0727-0 | 84.87
15.018.0727-A | 82.16
15.018.0728-0 | 38.78
15.018.0728-A | 36.07
15.018.0730-0 | 41.69
15.018.0730-A | 38.98
15.018.0731-0 | 45.53
15.018.0731-A | 42.82
15.018.0732-0 | 52.92
15.018.0732-A | 50.21
15.018.0734-0 | 67.07
15.018.0734-A | 64.36
15.018.0735-0 | 86.82
15.018.0735-A | 84.11
15.018.0736-0 | 44.41
15.018.0736-A | 41.7
15.018.0737-0 | 51.24
15.018.0737-A | 48.53
15.018.0738-0 | 59
15.018.0738-A | 56.29
15.018.0740-0 | 77.11
15.018.0740-A | 74.4
15.018.0741-0 | 97.48
15.018.0741-A | 94.78
15.018.0742-0 | 48
15.018.0742-A | 45.29
15.018.0743-0 | 50.11
15.018.0743-A | 47.4
15.018.0744-0 | 66.76
15.018.0744-A | 64.05
15.018.0746-0 | 79.28
15.018.0746-A | 76.57
15.018.0747-0 | 96
15.018.0747-A | 93.29
15.018.0748-0 | 39.71
15.018.0748-A | 37
15.018.0750-0 | 43.71
15.018.0750-A | 41
15.018.0751-0 | 55.45
15.018.0751-A | 52.74
15.018.0752-0 | 65.33
15.018.0752-A | 62.62
15.018.0754-0 | 85.72
15.018.0754-A | 83.01
15.018.0755-0 | 97.54
15.018.0755-A | 94.83
15.018.0756-0 | 52.8
15.018.0756-A | 50.09
15.018.0757-0 | 59.11
15.018.0757-A | 56.4
15.018.0758-0 | 64.22
15.018.0758-A | 61.51
15.018.0760-0 | 83.26
15.018.0760-A | 80.55
15.018.0761-0 | 135.58
15.018.0761-A | 132.87
15.018.0762-0 | 55.97
15.018.0762-A | 53.26
15.018.0763-0 | 49.11
15.018.0763-A | 46.4
15.018.0764-0 | 62.09
15.018.0764-A | 59.38
15.018.0766-0 | 92.34
15.018.0766-A | 89.63
15.018.0767-0 | 117.63
15.018.0767-A | 114.92
15.018.0768-0 | 42.94
15.018.0768-A | 40.24
15.018.0770-0 | 50.6
15.018.0770-A | 47.89
15.018.0771-0 | 57.53
15.018.0771-A | 54.82
15.018.0772-0 | 66
15.018.0772-A | 63.29
15.018.0774-0 | 76.7
15.018.0774-A | 73.99
15.018.0775-0 | 150.44
15.018.0775-A | 147.73
15.018.0776-0 | 52.77
15.018.0776-A | 50.06
15.018.0777-0 | 62.45
15.018.0777-A | 59.74
15.018.0778-0 | 71.32
15.018.0778-A | 68.61
15.018.0780-0 | 101.58
15.018.0780-A | 98.87
15.018.0781-0 | 160.8
15.018.0781-A | 158.09
15.018.0782-0 | 48.15
15.018.0782-A | 45.44
15.018.0783-0 | 67.57
15.018.0783-A | 64.86
15.018.0784-0 | 68.14
15.018.0784-A | 65.43
15.018.0786-0 | 62.81
15.018.0786-A | 60.1
15.018.0787-0 | 171.16
15.018.0787-A | 168.45
15.018.0788-0 | 62.9
15.018.0788-A | 60.19
15.018.0790-0 | 71.03
15.018.0790-A | 68.32
15.018.0791-0 | 79.91
15.018.0791-A | 77.2
15.018.0792-0 | 89.79
15.018.0792-A | 87.08
15.018.0794-0 | 115.68
15.018.0794-A | 112.97
15.018.0795-0 | 160.33
15.018.0795-A | 157.62
15.018.0796-0 | 77.37
15.018.0796-A | 74.66
15.018.0797-0 | 86.51
15.018.0797-A | 83.8
15.018.0798-0 | 52.37
15.018.0798-A | 49.66
15.018.0800-0 | 109.72
15.018.0800-A | 107.01
15.018.0801-0 | 168
15.018.0801-A | 165.29
15.018.0802-0 | 83.97
15.018.0802-A | 81.26
15.018.0803-0 | 92.85
15.018.0803-A | 90.14
15.018.0804-0 | 102.73
15.018.0804-A | 100.02
15.018.0806-0 | 115.58
15.018.0806-A | 112.87
15.018.0807-0 | 175.68
15.018.0807-A | 172.98
15.018.0808-0 | 26.85
15.018.0808-A | 24.14
15.018.0810-0 | 30.85
15.018.0810-A | 28.14
15.018.0811-0 | 34.75
15.018.0811-A | 32.04
15.018.0812-0 | 40.07
15.018.0812-A | 37.36
15.018.0814-0 | 53.41
15.018.0814-A | 50.7
15.018.0815-0 | 86.82
15.018.0815-A | 84.11
15.018.0816-0 | 33.67
15.018.0816-A | 30.96
15.018.0817-0 | 38.78
15.018.0817-A | 36.07
15.018.0818-0 | 44.82
15.018.0818-A | 42.11
15.018.0820-0 | 60.93
15.018.0820-A | 58.22
15.018.0821-0 | 88.42
15.018.0821-A | 85.71
15.018.0822-0 | 35.74
15.018.0822-A | 33.03
15.018.0823-0 | 41.04
15.018.0823-A | 38.33
15.018.0824-0 | 47.27
15.018.0824-A | 44.56
15.018.0826-0 | 63.15
15.018.0826-A | 60.44
15.018.0827-0 | 96
15.018.0827-A | 93.29
15.018.0828-0 | 30.24
15.018.0828-A | 27.53
15.018.0830-0 | 33.81
15.018.0830-A | 31.1
15.018.0831-0 | 37.94
15.018.0831-A | 35.23
15.018.0832-0 | 42.82
15.018.0832-A | 40.11
15.018.0834-0 | 57.25
15.018.0834-A | 54.54
15.018.0835-0 | 95.4
15.018.0835-A | 92.69
15.018.0836-0 | 37.04
15.018.0836-A | 34.33
15.018.0837-0 | 41.57
15.018.0837-A | 38.86
15.018.0838-0 | 47.09
15.018.0838-A | 44.38
15.018.0840-0 | 58.71
15.018.0840-A | 56.01
15.018.0841-0 | 98.2
15.018.0841-A | 95.49
15.018.0842-0 | 38.7
15.018.0842-A | 35.99
15.018.0843-0 | 43.2
15.018.0843-A | 40.49
15.018.0844-0 | 48.64
15.018.0844-A | 45.93
15.018.0846-0 | 64.04
15.018.0846-A | 61.33
15.018.0847-0 | 106.14
15.018.0847-A | 103.43
15.018.0848-0 | 39.82
15.018.0848-A | 37.11
15.018.0850-0 | 45.15
15.018.0850-A | 42.44
15.018.0851-0 | 51.24
15.018.0851-A | 48.53
15.018.0852-0 | 58.6
15.018.0852-A | 55.89
15.018.0854-0 | 70.45
15.018.0854-A | 67.74
15.018.0855-0 | 94.59
15.018.0855-A | 91.88
15.018.0856-0 | 49.32
15.018.0856-A | 46.61
15.018.0857-0 | 58.85
15.018.0857-A | 56.14
15.018.0858-0 | 62.4
15.018.0858-A | 59.69
15.018.0860-0 | 73.91
15.018.0860-A | 71.2
15.018.0861-0 | 119.35
15.018.0861-A | 116.64
15.018.0862-0 | 52.75
15.018.0862-A | 50.05
15.018.0863-0 | 58.85
15.018.0863-A | 56.14
15.018.0864-0 | 66.21
15.018.0864-A | 63.5
15.018.0866-0 | 83.07
15.018.0866-A | 80.36
15.018.0867-0 | 119.35
15.018.0867-A | 116.64
15.018.0870-0 | 30.28
15.018.0870-A | 27.57
15.018.0871-0 | 37.79
15.018.0871-A | 35.08
15.018.0872-0 | 32.68
15.018.0872-A | 29.97
15.018.0873-0 | 39.26
15.018.0873-A | 36.55
15.018.0874-0 | 38.37
15.018.0874-A | 35.66
15.018.0875-0 | 35.33
15.018.0875-A | 32.62
15.018.0881-0 | 50.71
15.018.0881-A | 48
15.018.0882-0 | 57.64
15.018.0882-A | 54.94
15.018.0883-0 | 55.89
15.018.0883-A | 53.18
15.018.0884-0 | 40.22
15.018.0884-A | 37.51
15.018.0885-0 | 87.18
15.018.0885-A | 84.47
15.018.0887-0 | 87.18
15.018.0887-A | 84.47
15.018.0888-0 | 140.42
15.018.0888-A | 137.71
15.018.0889-0 | 84
15.018.0889-A | 81.29
15.018.0890-0 | 73.49
15.018.0890-A | 70.78
15.018.0898-0 | 36.67
15.018.0898-A | 33.96
15.018.0900-0 | 41.19
15.018.0900-A | 38.48
15.018.0901-0 | 44.66
15.018.0901-A | 41.95
15.018.0902-0 | 46.14
15.018.0902-A | 43.43
15.018.0904-0 | 62.67
15.018.0904-A | 59.96
15.018.0905-0 | 99.05
15.018.0905-A | 96.34
15.018.0906-0 | 54.17
15.018.0906-A | 51.46
15.018.0907-0 | 48.8
15.018.0907-A | 46.09
15.018.0908-0 | 70.28
15.018.0908-A | 67.57
15.018.0910-0 | 68.9
15.018.0910-A | 66.19
15.018.0911-0 | 102.93
15.018.0911-A | 100.22
15.018.0912-0 | 46.08
15.018.0912-A | 43.37
15.018.0913-0 | 50.43
15.018.0913-A | 47.72
15.018.0914-0 | 54.78
15.018.0914-A | 52.07
15.018.0916-0 | 58.63
15.018.0916-A | 55.92
15.018.0917-0 | 99.05
15.018.0917-A | 96.34
15.018.0918-0 | 48
15.018.0918-A | 45.29
15.018.0920-0 | 54.65
15.018.0920-A | 51.94
15.018.0921-0 | 69.35
15.018.0921-A | 66.64
15.018.0922-0 | 75.22
15.018.0922-A | 72.51
15.018.0924-0 | 76.7
15.018.0924-A | 73.99
15.018.0925-0 | 113.44
15.018.0925-A | 110.73
15.018.0926-0 | 61.08
15.018.0926-A | 58.37
15.018.0927-0 | 66.2
15.018.0927-A | 63.49
15.018.0928-0 | 71.13
15.018.0928-A | 68.42
15.018.0930-0 | 72.14
15.018.0930-A | 69.44
15.018.0931-0 | 118.03
15.018.0931-A | 115.32
15.018.0932-0 | 64.04
15.018.0932-A | 61.33
15.018.0933-0 | 68.92
15.018.0933-A | 66.21
15.018.0934-0 | 86.91
15.018.0934-A | 84.2
15.018.0936-0 | 72.53
15.018.0936-A | 69.82
15.018.0937-0 | 113.44
15.018.0937-A | 110.73
15.018.0938-0 | 9.68
15.018.0938-A | 8.6
15.018.0940-0 | 9.82
15.018.0940-A | 8.74
15.018.0941-0 | 10.35
15.018.0941-A | 9.27
15.018.0942-0 | 11.82
15.018.0942-A | 10.74
15.018.0944-0 | 11.69
15.018.0944-A | 10.61
15.018.0945-0 | 12.13
15.018.0945-A | 11.05
15.018.0946-0 | 10.35
15.018.0946-A | 9.26
15.018.0947-0 | 10.97
15.018.0947-A | 9.88
15.018.0948-0 | 11.35
15.018.0948-A | 10.26
15.018.0950-0 | 12.72
15.018.0950-A | 11.64
15.018.0951-0 | 13.63
15.018.0951-A | 12.55
15.018.0952-0 | 10.88
15.018.0952-A | 9.8
15.018.0953-0 | 11.35
15.018.0953-A | 10.27
15.018.0954-0 | 12.05
15.018.0954-A | 10.97
15.018.0956-0 | 13.55
15.018.0956-A | 12.47
15.018.0957-0 | 14.87
15.018.0957-A | 13.79
15.018.0958-0 | 11.21
15.018.0958-A | 10.13
15.018.0960-0 | 11.66
15.018.0960-A | 10.58
15.018.0961-0 | 12.59
15.018.0961-A | 11.51
15.018.0962-0 | 14.05
15.018.0962-A | 12.97
15.018.0964-0 | 15.35
15.018.0964-A | 14.27
15.018.0965-0 | 15.42
15.018.0965-A | 14.33
15.018.0966-0 | 12.04
15.018.0966-A | 10.95
15.018.0967-0 | 13.09
15.018.0967-A | 12
15.018.0968-0 | 14.22
15.018.0968-A | 13.14
15.018.0970-0 | 16.11
15.018.0970-A | 15.03
15.018.0971-0 | 18.26
15.018.0971-A | 17.18
15.018.0972-0 | 13.7
15.018.0972-A | 12.61
15.018.0973-0 | 14.57
15.018.0973-A | 13.48
15.018.0974-0 | 15.44
15.018.0974-A | 14.35
15.018.0976-0 | 18.56
15.018.0976-A | 17.48
15.018.0977-0 | 20.3
15.018.0977-A | 19.21
15.018.0978-0 | 10.69
15.018.0978-A | 9.61
15.018.0980-0 | 11.35
15.018.0980-A | 10.27
15.018.0981-0 | 11.97
15.018.0981-A | 10.89
15.018.0982-0 | 12.58
15.018.0982-A | 11.5
15.018.0984-0 | 13.99
15.018.0984-A | 12.91
15.018.0985-0 | 15.37
15.018.0985-A | 14.29
15.018.0986-0 | 12.9
15.018.0986-A | 11.82
15.018.0987-0 | 14.12
15.018.0987-A | 13.03
15.018.0988-0 | 15.08
15.018.0988-A | 14
15.018.0990-0 | 16.85
15.018.0990-A | 15.77
15.018.0991-0 | 18.64
15.018.0991-A | 17.55
15.018.0992-0 | 13.04
15.018.0992-A | 11.96
15.018.0993-0 | 15.42
15.018.0993-A | 14.34
15.018.0994-0 | 16.25
15.018.0994-A | 15.17
15.018.0996-0 | 19.23
15.018.0996-A | 18.15
15.018.0997-0 | 24.48
15.018.0997-A | 23.4
15.018.0998-0 | 10.47
15.018.0998-A | 9.39
15.018.1000-0 | 10.26
15.018.1000-A | 9.18
15.018.1001-0 | 12.75
15.018.1001-A | 11.67
15.018.1002-0 | 13.78
15.018.1002-A | 12.7
15.018.1004-0 | 17.56
15.018.1004-A | 16.47
15.018.1005-0 | 20.22
15.018.1005-A | 19.14
15.018.1006-0 | 12.12
15.018.1006-A | 11.04
15.018.1007-0 | 13.31
15.018.1007-A | 12.22
15.018.1008-0 | 15.64
15.018.1008-A | 14.55
15.018.1010-0 | 18.34
15.018.1010-A | 17.26
15.018.1011-0 | 21.02
15.018.1011-A | 19.94
15.018.1012-0 | 12.53
15.018.1012-A | 11.45
15.018.1013-0 | 14.88
15.018.1013-A | 13.8
15.018.1014-0 | 14.56
15.018.1014-A | 13.47
15.018.1016-0 | 16.75
15.018.1016-A | 15.67
15.018.1017-0 | 21.63
15.018.1017-A | 20.54
15.019.0010-0 | 52.25
15.019.0010-A | 50.68
15.019.0015-0 | 60.53
15.019.0015-A | 58.8
15.019.0020-0 | 8.18
15.019.0020-A | 7.56
15.019.0025-0 | 14.94
15.019.0025-A | 14.16
15.019.0030-0 | 17.57
15.019.0030-A | 16.63
15.019.0035-0 | 15.61
15.019.0035-A | 14.67
15.019.0040-0 | 18.27
15.019.0040-A | 17.02
15.019.0045-0 | 20.33
15.019.0045-A | 19.08
15.019.0050-0 | 11.6
15.019.0050-A | 10.98
15.019.0052-0 | 12.57
15.019.0052-A | 11.95
15.019.0055-0 | 8.49
15.019.0055-A | 7.87
15.019.0057-0 | 10.34
15.019.0057-A | 9.72
15.019.0060-0 | 32.18
15.019.0060-A | 29.04
15.019.0065-0 | 90.28
15.019.0065-A | 84.86
15.019.0068-0 | 9.2
15.019.0068-A | 8.58
15.019.0069-0 | 8.31
15.019.0069-A | 7.69
15.019.0070-0 | 1.84
15.019.0070-A | 1.75
15.019.0081-0 | 14.92
15.019.0081-A | 14.3
15.019.0082-0 | 15
15.019.0082-A | 14.38
15.019.0090-0 | 23.5
15.019.0090-A | 22.88
15.019.0095-0 | 25.2
15.019.0095-A | 24.58
15.019.0100-0 | 16.1
15.019.0100-A | 15.48
15.019.0110-0 | 15
15.019.0110-A | 14.38
15.020.0010-0 | 5.65
15.020.0010-A | 5.18
15.020.0027-0 | 8.33
15.020.0027-A | 8.18
15.020.0028-0 | 3.2
15.020.0028-A | 3.05
15.020.0029-0 | 9.66
15.020.0029-A | 9.35
15.020.0031-0 | 19.33
15.020.0031-A | 19.02
15.020.0033-0 | 9.66
15.020.0033-A | 9.35
15.020.0034-0 | 14.61
15.020.0034-A | 14.3
15.020.0036-0 | 11.81
15.020.0036-A | 11.5
15.020.0037-0 | 38.4
15.020.0037-A | 38.09
15.020.0038-0 | 19.5
15.020.0038-A | 19.19
15.020.0039-0 | 22.45
15.020.0039-A | 22.14
15.020.0040-0 | 22.98
15.020.0040-A | 22.67
15.020.0041-0 | 15.95
15.020.0041-A | 15.33
15.020.0042-0 | 17.06
15.020.0042-A | 16.44
15.020.0044-0 | 23.02
15.020.0044-A | 22.55
15.020.0045-0 | 23.23
15.020.0045-A | 22.76
15.020.0050-0 | 40.44
15.020.0050-A | 39.82
15.020.0055-0 | 52.12
15.020.0055-A | 51.5
15.020.0058-0 | 19.8
15.020.0058-A | 19.33
15.020.0060-0 | 37.52
15.020.0060-A | 37.05
15.020.0061-0 | 45.28
15.020.0061-A | 44.81
15.020.0070-0 | 35.56
15.020.0070-A | 34.94
15.020.0072-0 | 29.51
15.020.0072-A | 28.89
15.020.0075-0 | 40.85
15.020.0075-A | 40.23
15.020.0078-0 | 43.33
15.020.0078-A | 42.71
15.020.0080-0 | 56.59
15.020.0080-A | 55.97
15.020.0090-0 | 64.9
15.020.0090-A | 64.28
15.020.0095-0 | 72.43
15.020.0095-A | 71.81
15.020.0100-0 | 334.3
15.020.0100-A | 333.68
15.020.0150-0 | 9.71
15.020.0150-A | 9.56
15.020.0153-0 | 9
15.020.0153-A | 8.85
15.020.0155-0 | 10.91
15.020.0155-A | 10.76
15.020.0156-0 | 9.23
15.020.0156-A | 9.08
15.020.0158-0 | 21.67
15.020.0158-A | 21.52
15.020.0160-0 | 24.76
15.020.0160-A | 24.61
15.020.0163-0 | 58.75
15.020.0163-A | 58.6
15.020.0165-0 | 40.3
15.020.0165-A | 40.15
15.020.0168-0 | 38.83
15.020.0168-A | 38.68
15.020.0170-0 | 19.61
15.020.0170-A | 19.46
15.020.0173-0 | 23.42
15.020.0173-A | 23.27
15.020.0175-0 | 146.89
15.020.0175-A | 146.74
15.020.0178-0 | 17.3
15.020.0178-A | 17.15
15.020.0200-0 | 11.37
15.020.0200-A | 11.22
15.020.0205-0 | 15.28
15.020.0205-A | 15.13
15.020.0210-0 | 27.85
15.020.0210-A | 27.7
15.020.0215-0 | 33.82
15.020.0215-A | 33.67
15.020.0220-0 | 47.52
15.020.0220-A | 47.37
15.028.0001-0 | 520.88
15.028.0001-A | 462.5
15.028.0003-0 | 543.47
15.028.0003-A | 482.38
15.028.0005-0 | 572.83
15.028.0005-A | 509.04
15.028.0010-0 | 653.4
15.028.0010-A | 584.19
15.028.0015-0 | 682.86
15.028.0015-A | 610.94
15.028.0017-0 | 710.03
15.028.0017-A | 635.4
15.028.0018-0 | 753.87
15.028.0018-A | 673.39
15.028.0020-0 | 776.45
15.028.0020-A | 693.27
15.028.0025-0 | 863.49
15.028.0025-A | 771.75
15.028.0028-0 | 950.53
15.028.0028-A | 850.22
15.029.0010-0 | 44.69
15.029.0010-A | 41.44
15.029.0011-0 | 45.54
15.029.0011-A | 42.29
15.029.0012-0 | 54.76
15.029.0012-A | 51.51
15.029.0013-0 | 70.66
15.029.0013-A | 67.41
15.029.0014-0 | 83.68
15.029.0014-A | 79.89
15.029.0015-0 | 127.28
15.029.0015-A | 123.49
15.029.0016-0 | 234.55
15.029.0016-A | 230.21
15.029.0017-0 | 348.3
15.029.0017-A | 343.96
15.029.0018-0 | 593.44
15.029.0018-A | 588.02
15.029.0019-0 | 44.42
15.029.0019-A | 41.17
15.029.0020-0 | 45.88
15.029.0020-A | 42.63
15.029.0021-0 | 67.51
15.029.0021-A | 64.26
15.029.0022-0 | 91.2
15.029.0022-A | 87.95
15.029.0023-0 | 100.5
15.029.0023-A | 96.71
15.029.0024-0 | 182.9
15.029.0024-A | 179.11
15.029.0049-0 | 53.17
15.029.0049-A | 49.92
15.029.0050-0 | 60.59
15.029.0050-A | 57.34
15.029.0051-0 | 107.35
15.029.0051-A | 104.1
15.029.0052-0 | 106.81
15.029.0052-A | 103.02
15.029.0053-0 | 140.29
15.029.0053-A | 136.5
15.029.0054-0 | 248.4
15.029.0054-A | 244.06
15.029.0055-0 | 427.96
15.029.0055-A | 423.62
15.029.0056-0 | 751.71
15.029.0056-A | 746.29
15.029.0080-0 | 58.28
15.029.0080-A | 55.03
15.029.0081-0 | 63.53
15.029.0081-A | 60.28
15.029.0082-0 | 85.72
15.029.0082-A | 82.47
15.029.0083-0 | 93.71
15.029.0083-A | 89.92
15.029.0084-0 | 146.17
15.029.0084-A | 142.38
15.029.0085-0 | 184.93
15.029.0085-A | 180.59
15.029.0086-0 | 301.29
15.029.0086-A | 296.95
15.029.0087-0 | 611.51
15.029.0087-A | 606.09
15.029.0100-0 | 78.29
15.029.0100-A | 75.04
15.029.0101-0 | 97.66
15.029.0101-A | 94.41
15.029.0102-0 | 134.11
15.029.0102-A | 130.86
15.029.0103-0 | 151.07
15.029.0103-A | 147.28
15.029.0104-0 | 200.26
15.029.0104-A | 196.47
15.029.0105-0 | 357.03
15.029.0105-A | 352.69
15.029.0106-0 | 423.36
15.029.0106-A | 419.02
15.029.0107-0 | 777.27
15.029.0107-A | 771.85
15.030.0030-0 | 33.51
15.030.0030-A | 30.26
15.030.0032-0 | 36.73
15.030.0032-A | 33.48
15.030.0034-0 | 44.73
15.030.0034-A | 41.48
15.030.0036-0 | 56.29
15.030.0036-A | 52.5
15.030.0038-0 | 61.7
15.030.0038-A | 57.91
15.030.0040-0 | 87.92
15.030.0040-A | 84.13
15.030.0050-0 | 49.22
15.030.0050-A | 45.97
15.030.0052-0 | 54.22
15.030.0052-A | 50.97
15.030.0054-0 | 87.12
15.030.0054-A | 83.33
15.030.0056-0 | 88.25
15.030.0056-A | 84.46
15.030.0058-0 | 128.2
15.030.0058-A | 124.41
15.030.0070-0 | 49.22
15.030.0070-A | 45.97
15.030.0072-0 | 58.77
15.030.0072-A | 55.52
15.030.0074-0 | 76.61
15.030.0074-A | 72.82
15.030.0076-0 | 79.73
15.030.0076-A | 75.94
15.030.0078-0 | 110.38
15.030.0078-A | 106.59
15.030.0080-0 | 49.22
15.030.0080-A | 45.97
15.030.0082-0 | 58.77
15.030.0082-A | 55.52
15.030.0084-0 | 76.61
15.030.0084-A | 72.82
15.030.0086-0 | 79.73
15.030.0086-A | 75.94
15.030.0088-0 | 110.38
15.030.0088-A | 106.59
15.031.0010-0 | 18.84
15.031.0010-A | 18.21
15.031.0011-0 | 26.58
15.031.0011-A | 25.82
15.031.0012-0 | 37.24
15.031.0012-A | 36.38
15.031.0013-0 | 41.29
15.031.0013-A | 40.31
15.031.0014-0 | 52.77
15.031.0014-A | 51.63
15.031.0015-0 | 72.88
15.031.0015-A | 71.53
15.031.0016-0 | 86.38
15.031.0016-A | 84.87
15.031.0017-0 | 100.64
15.031.0017-A | 99.01
15.031.0018-0 | 147.05
15.031.0018-A | 145.15
15.031.0019-0 | 20.26
15.031.0019-A | 19.63
15.031.0020-0 | 28.67
15.031.0020-A | 27.92
15.031.0021-0 | 40.32
15.031.0021-A | 39.45
15.031.0022-0 | 44.69
15.031.0022-A | 43.71
15.031.0023-0 | 57.19
15.031.0023-A | 56.05
15.031.0024-0 | 79.15
15.031.0024-A | 77.8
15.031.0025-0 | 93.89
15.031.0025-A | 92.37
15.031.0026-0 | 109.48
15.031.0026-A | 107.86
15.031.0027-0 | 160.33
15.031.0027-A | 158.44
15.031.0030-0 | 232.35
15.031.0030-A | 230.29
15.031.0032-0 | 290.05
15.031.0032-A | 287.88
15.031.0036-0 | 212.63
15.031.0036-A | 210.57
15.031.0038-0 | 265.16
15.031.0038-A | 262.99
15.034.0010-0 | 15.21
15.034.0010-A | 14.45
15.034.0011-0 | 20.05
15.034.0011-A | 19.18
15.034.0012-0 | 23.53
15.034.0012-A | 22.56
15.034.0013-0 | 30.13
15.034.0013-A | 28.99
15.034.0014-0 | 40.83
15.034.0014-A | 39.48
15.034.0015-0 | 68.73
15.034.0015-A | 67.22
15.034.0016-0 | 81.22
15.034.0016-A | 79.6
15.034.0017-0 | 118.11
15.034.0017-A | 116.21
15.034.0020-0 | 16.17
15.034.0020-A | 15.41
15.034.0021-0 | 21.4
15.034.0021-A | 20.53
15.034.0022-0 | 25.15
15.034.0022-A | 24.18
15.034.0023-0 | 32.29
15.034.0023-A | 31.16
15.034.0024-0 | 43.9
15.034.0024-A | 42.55
15.034.0025-0 | 74.47
15.034.0025-A | 72.95
15.034.0026-0 | 88.13
15.034.0026-A | 86.5
15.034.0027-0 | 128.5
15.034.0027-A | 126.6
15.035.0010-0 | 23.03
15.035.0010-A | 22.41
15.035.0011-0 | 34.05
15.035.0011-A | 33.29
15.035.0012-0 | 36.95
15.035.0012-A | 36.09
15.035.0013-0 | 62.64
15.035.0013-A | 61.66
15.035.0014-0 | 73.34
15.035.0014-A | 72.2
15.035.0015-0 | 85.81
15.035.0015-A | 84.46
15.035.0016-0 | 146.21
15.035.0016-A | 144.75
15.035.0017-0 | 169.58
15.035.0017-A | 167.95
15.035.0020-0 | 24.87
15.035.0020-A | 24.24
15.035.0021-0 | 36.89
15.035.0021-A | 36.13
15.035.0022-0 | 40
15.035.0022-A | 39.13
15.035.0023-0 | 68.17
15.035.0023-A | 67.2
15.035.0024-0 | 79.82
15.035.0024-A | 78.68
15.035.0025-0 | 93.38
15.035.0025-A | 92.03
15.035.0026-0 | 159.74
15.035.0026-A | 158.28
15.035.0027-0 | 185.32
15.035.0027-A | 183.69
15.036.0001-0 | 13.97
15.036.0001-A | 13.22
15.036.0002-0 | 18.97
15.036.0002-A | 18.16
15.036.0003-0 | 28.26
15.036.0003-A | 27.39
15.036.0010-0 | 10.79
15.036.0010-A | 10.24
15.036.0011-0 | 13.32
15.036.0011-A | 12.67
15.036.0012-0 | 23.89
15.036.0012-A | 23.13
15.036.0013-0 | 36.04
15.036.0013-A | 35.07
15.036.0014-0 | 48.56
15.036.0014-A | 47.37
15.036.0015-0 | 64.34
15.036.0015-A | 62.93
15.036.0016-0 | 80.14
15.036.0016-A | 78.51
15.036.0017-0 | 97.91
15.036.0017-A | 96.02
15.036.0018-0 | 11.46
15.036.0018-A | 10.92
15.036.0019-0 | 14.16
15.036.0019-A | 13.51
15.036.0020-0 | 25.71
15.036.0020-A | 24.95
15.036.0021-0 | 32.49
15.036.0021-A | 31.62
15.036.0022-0 | 38.92
15.036.0022-A | 37.94
15.036.0023-0 | 52.53
15.036.0023-A | 51.33
15.036.0024-0 | 69.72
15.036.0024-A | 68.31
15.036.0025-0 | 86.93
15.036.0025-A | 85.31
15.036.0026-0 | 106.28
15.036.0026-A | 104.39
15.036.0027-0 | 9.1
15.036.0027-A | 8.34
15.036.0028-0 | 9.89
15.036.0028-A | 9.08
15.036.0029-0 | 14.83
15.036.0029-A | 13.96
15.036.0030-0 | 19.88
15.036.0030-A | 18.91
15.036.0031-0 | 22.2
15.036.0031-A | 21.01
15.036.0032-0 | 33.25
15.036.0032-A | 31.84
15.036.0033-0 | 53.54
15.036.0033-A | 51.91
15.036.0034-0 | 64.59
15.036.0034-A | 62.69
15.036.0035-0 | 96.14
15.036.0035-A | 93.97
15.036.0036-0 | 9.44
15.036.0036-A | 8.69
15.036.0037-0 | 10.27
15.036.0037-A | 9.46
15.036.0038-0 | 15.66
15.036.0038-A | 14.8
15.036.0039-0 | 21.14
15.036.0039-A | 20.16
15.036.0040-0 | 23.53
15.036.0040-A | 22.34
15.036.0041-0 | 35.52
15.036.0041-A | 34.11
15.036.0042-0 | 57.67
15.036.0042-A | 56.05
15.036.0043-0 | 69.63
15.036.0043-A | 67.73
15.036.0044-0 | 104.13
15.036.0044-A | 101.96
15.036.0045-0 | 12.99
15.036.0045-A | 12.02
15.036.0046-0 | 18.42
15.036.0046-A | 17.23
15.036.0047-0 | 25.9
15.036.0047-A | 24.27
15.036.0048-0 | 28.72
15.036.0048-A | 26.82
15.036.0049-0 | 13.56
15.036.0049-A | 12.58
15.036.0050-0 | 19.37
15.036.0050-A | 18.18
15.036.0051-0 | 27.27
15.036.0051-A | 25.65
15.036.0052-0 | 30.17
15.036.0052-A | 28.27
15.036.0053-0 | 65.21
15.036.0053-A | 62.88
15.036.0060-0 | 6.47
15.036.0060-A | 5.92
15.036.0061-0 | 8.13
15.036.0061-A | 7.48
15.036.0062-0 | 9.51
15.036.0062-A | 8.75
15.036.0063-0 | 10.42
15.036.0063-A | 9.56
15.036.0064-0 | 11.39
15.036.0064-A | 10.42
15.036.0065-0 | 18.73
15.036.0065-A | 17.53
15.036.0066-0 | 28.11
15.036.0066-A | 26.7
15.036.0067-0 | 30.26
15.036.0067-A | 28.64
15.036.0068-0 | 45.12
15.036.0068-A | 43.23
15.036.0069-0 | 6.71
15.036.0069-A | 6.17
15.036.0070-0 | 8.46
15.036.0070-A | 7.81
15.036.0071-0 | 9.89
15.036.0071-A | 9.14
15.036.0072-0 | 10.82
15.036.0072-A | 9.95
15.036.0073-0 | 11.8
15.036.0073-A | 10.83
15.036.0074-0 | 19.71
15.036.0074-A | 18.51
15.036.0075-0 | 29.87
15.036.0075-A | 28.46
15.036.0076-0 | 32.07
15.036.0076-A | 30.45
15.036.0077-0 | 48.22
15.036.0077-A | 46.32
15.036.0079-0 | 4.85
15.036.0079-A | 4.42
15.036.0080-0 | 6.01
15.036.0080-A | 5.47
15.036.0081-0 | 26.62
15.036.0081-A | 25.81
15.036.0082-0 | 40.71
15.036.0082-A | 39.73
15.036.0084-0 | 63.54
15.036.0084-A | 62.56
15.036.0086-0 | 28.68
15.036.0086-A | 27.87
15.036.0088-0 | 44.05
15.036.0088-A | 43.07
15.036.0090-0 | 69.16
15.036.0090-A | 68.19
15.036.0092-0 | 85.75
15.036.0092-A | 84.77
15.036.0100-0 | 51.1
15.036.0100-A | 48.82
15.036.0105-0 | 102.44
15.036.0105-A | 97.84
15.036.0110-0 | 153.32
15.036.0110-A | 146.46
15.036.0130-0 | 38.96
15.036.0130-A | 38.09
15.036.0135-0 | 33.63
15.036.0135-A | 32.76
15.036.0140-0 | 2.68
15.036.0140-A | 2.51
15.036.0141-0 | 2.99
15.036.0141-A | 2.83
15.036.0143-0 | 4.43
15.036.0143-A | 4.26
15.037.0010-0 | 6.38
15.037.0010-A | 6.11
15.037.0011-0 | 9.84
15.037.0011-A | 9.52
15.037.0012-0 | 11.91
15.037.0012-A | 11.53
15.037.0013-0 | 15.11
15.037.0013-A | 14.67
15.037.0014-0 | 17.98
15.037.0014-A | 17.49
15.037.0015-0 | 22.85
15.037.0015-A | 22.25
15.037.0016-0 | 28
15.037.0016-A | 27.3
15.037.0017-0 | 43.6
15.037.0017-A | 42.79
15.038.0001-0 | 11.37
15.038.0001-A | 11.37
15.038.0002-0 | 15.6
15.038.0002-A | 15.6
15.038.0003-0 | 20.9
15.038.0003-A | 20.9
15.038.0004-0 | 29.62
15.038.0004-A | 29.62
15.038.0005-0 | 34.17
15.038.0005-A | 34.17
15.038.0006-0 | 42.98
15.038.0006-A | 42.98
15.038.0010-0 | 0.56
15.038.0010-A | 0.56
15.038.0011-0 | 2.97
15.038.0011-A | 2.97
15.038.0012-0 | 3.63
15.038.0012-A | 3.63
15.038.0013-0 | 5.75
15.038.0013-A | 5.75
15.038.0014-0 | 5.8
15.038.0014-A | 5.8
15.038.0015-0 | 7.02
15.038.0015-A | 7.02
15.038.0016-0 | 7.56
15.038.0016-A | 7.56
15.038.0017-0 | 7.86
15.038.0017-A | 7.86
15.038.0018-0 | 14.59
15.038.0018-A | 14.59
15.038.0019-0 | 15.25
15.038.0019-A | 15.25
15.038.0020-0 | 16.33
15.038.0020-A | 16.33
15.038.0030-0 | 1.49
15.038.0030-A | 1.49
15.038.0031-0 | 2.24
15.038.0031-A | 2.24
15.038.0032-0 | 3.44
15.038.0032-A | 3.44
15.038.0033-0 | 10.09
15.038.0033-A | 10.09
15.038.0034-0 | 12.48
15.038.0034-A | 12.48
15.038.0035-0 | 24.17
15.038.0035-A | 24.17
15.038.0036-0 | 31.58
15.038.0036-A | 31.58
15.038.0040-0 | 4.25
15.038.0040-A | 4.25
15.038.0041-0 | 5.39
15.038.0041-A | 5.39
15.038.0042-0 | 8.43
15.038.0042-A | 8.43
15.038.0043-0 | 14.65
15.038.0043-A | 14.65
15.038.0044-0 | 20.9
15.038.0044-A | 20.9
15.038.0045-0 | 38.71
15.038.0045-A | 38.71
15.038.0050-0 | 5.38
15.038.0050-A | 5.38
15.038.0051-0 | 6.63
15.038.0051-A | 6.63
15.038.0052-0 | 7.43
15.038.0052-A | 7.43
15.038.0053-0 | 8.53
15.038.0053-A | 8.53
15.038.0054-0 | 17.07
15.038.0054-A | 17.07
15.038.0055-0 | 19.09
15.038.0055-A | 19.09
15.038.0056-0 | 111.16
15.038.0056-A | 111.16
15.038.0057-0 | 125.69
15.038.0057-A | 125.69
15.038.0058-0 | 217.87
15.038.0058-A | 217.87
15.038.0060-0 | 4.03
15.038.0060-A | 4.03
15.038.0061-0 | 4.24
15.038.0061-A | 4.24
15.038.0062-0 | 10.62
15.038.0062-A | 10.62
15.038.0063-0 | 12.74
15.038.0063-A | 12.74
15.038.0064-0 | 17.94
15.038.0064-A | 17.94
15.038.0065-0 | 31.52
15.038.0065-A | 31.52
15.038.0070-0 | 1.72
15.038.0070-A | 1.72
15.038.0071-0 | 2.24
15.038.0071-A | 2.24
15.038.0072-0 | 4.57
15.038.0072-A | 4.57
15.038.0073-0 | 10.81
15.038.0073-A | 10.81
15.038.0074-0 | 12.07
15.038.0074-A | 12.07
15.038.0075-0 | 24.23
15.038.0075-A | 24.23
15.038.0080-0 | 2.92
15.038.0080-A | 2.92
15.038.0081-0 | 4.66
15.038.0081-A | 4.66
15.038.0085-0 | 4.72
15.038.0085-A | 4.72
15.038.0086-0 | 5.86
15.038.0086-A | 5.86
15.038.0087-0 | 7.02
15.038.0087-A | 7.02
15.038.0088-0 | 8.92
15.038.0088-A | 8.92
15.038.0089-0 | 10.72
15.038.0089-A | 10.72
15.038.0090-0 | 11.22
15.038.0090-A | 11.22
15.038.0100-0 | 1.08
15.038.0100-A | 1.08
15.038.0101-0 | 1.79
15.038.0101-A | 1.79
15.038.0102-0 | 3.93
15.038.0102-A | 3.93
15.038.0103-0 | 6.81
15.038.0103-A | 6.81
15.038.0104-0 | 7.46
15.038.0104-A | 7.46
15.038.0105-0 | 15.04
15.038.0105-A | 15.04
15.038.0106-0 | 23.6
15.038.0106-A | 23.6
15.038.0107-0 | 33.94
15.038.0107-A | 33.94
15.038.0108-0 | 42.91
15.038.0108-A | 42.91
15.038.0115-0 | 3.41
15.038.0115-A | 3.41
15.038.0116-0 | 4.57
15.038.0116-A | 4.57
15.038.0120-0 | 10.31
15.038.0120-A | 10.31
15.038.0121-0 | 14.09
15.038.0121-A | 14.09
15.038.0122-0 | 37.81
15.038.0122-A | 37.81
15.038.0130-0 | 0.53
15.038.0130-A | 0.53
15.038.0131-0 | 0.73
15.038.0131-A | 0.73
15.038.0132-0 | 2.96
15.038.0132-A | 2.96
15.038.0133-0 | 5.95
15.038.0133-A | 5.95
15.038.0134-0 | 9.09
15.038.0134-A | 9.09
15.038.0135-0 | 13.26
15.038.0135-A | 13.26
15.038.0140-0 | 0.55
15.038.0140-A | 0.55
15.038.0141-0 | 0.84
15.038.0141-A | 0.84
15.038.0142-0 | 2.35
15.038.0142-A | 2.35
15.038.0143-0 | 2.62
15.038.0143-A | 2.62
15.038.0144-0 | 7.01
15.038.0144-A | 7.01
15.038.0145-0 | 9.8
15.038.0145-A | 9.8
15.038.0150-0 | 2.26
15.038.0150-A | 2.26
15.038.0151-0 | 3.66
15.038.0151-A | 3.66
15.038.0152-0 | 11.96
15.038.0152-A | 11.96
15.038.0153-0 | 15.34
15.038.0153-A | 15.34
15.038.0154-0 | 20.6
15.038.0154-A | 20.6
15.038.0155-0 | 33.32
15.038.0155-A | 33.32
15.038.0160-0 | 7.94
15.038.0160-A | 7.94
15.038.0161-0 | 9.4
15.038.0161-A | 9.4
15.038.0162-0 | 19.14
15.038.0162-A | 19.14
15.038.0165-0 | 11.02
15.038.0165-A | 11.02
15.038.0166-0 | 20.9
15.038.0166-A | 20.9
15.038.0170-0 | 6
15.038.0170-A | 6
15.038.0171-0 | 7.66
15.038.0171-A | 7.66
15.038.0172-0 | 15.56
15.038.0172-A | 15.56
15.038.0173-0 | 24.2
15.038.0173-A | 24.2
15.038.0174-0 | 30.97
15.038.0174-A | 30.97
15.038.0175-0 | 34.12
15.038.0175-A | 34.12
15.038.0176-0 | 113.86
15.038.0176-A | 113.86
15.038.0177-0 | 156.36
15.038.0177-A | 156.36
15.038.0178-0 | 246.66
15.038.0178-A | 246.66
15.038.0185-0 | 9.51
15.038.0185-A | 9.51
15.038.0186-0 | 13.6
15.038.0186-A | 13.6
15.038.0190-0 | 14.03
15.038.0190-A | 14.03
15.038.0200-0 | 0.67
15.038.0200-A | 0.67
15.038.0201-0 | 0.74
15.038.0201-A | 0.74
15.038.0202-0 | 1.53
15.038.0202-A | 1.53
15.038.0203-0 | 3.1
15.038.0203-A | 3.1
15.038.0204-0 | 7.16
15.038.0204-A | 7.16
15.038.0205-0 | 8.26
15.038.0205-A | 8.26
15.038.0206-0 | 3.83
15.038.0206-A | 3.83
15.038.0207-0 | 10.06
15.038.0207-A | 10.06
15.038.0208-0 | 17.43
15.038.0208-A | 17.43
15.038.0209-0 | 23.58
15.038.0209-A | 23.58
15.038.0210-0 | 40.02
15.038.0210-A | 40.02
15.038.0215-0 | 9.55
15.038.0215-A | 9.55
15.038.0216-0 | 15.57
15.038.0216-A | 15.57
15.038.0217-0 | 17.26
15.038.0217-A | 17.26
15.038.0218-0 | 18.9
15.038.0218-A | 18.9
15.038.0219-0 | 30.68
15.038.0219-A | 30.68
15.038.0220-0 | 177.73
15.038.0220-A | 177.73
15.038.0221-0 | 248.12
15.038.0221-A | 248.12
15.038.0222-0 | 222.18
15.038.0222-A | 222.18
15.038.0230-0 | 17.92
15.038.0230-A | 17.92
15.038.0231-0 | 19.99
15.038.0231-A | 19.99
15.038.0232-0 | 29.56
15.038.0232-A | 29.56
15.038.0233-0 | 33.87
15.038.0233-A | 33.87
15.038.0234-0 | 57.94
15.038.0234-A | 57.94
15.038.0235-0 | 195.07
15.038.0235-A | 195.07
15.038.0236-0 | 263.31
15.038.0236-A | 263.31
15.038.0237-0 | 376.94
15.038.0237-A | 376.94
15.038.0240-0 | 8.1
15.038.0240-A | 8.1
15.038.0241-0 | 11.08
15.038.0241-A | 11.08
15.038.0242-0 | 16.48
15.038.0242-A | 16.48
15.038.0243-0 | 24.41
15.038.0243-A | 24.41
15.038.0244-0 | 25.08
15.038.0244-A | 25.08
15.038.0245-0 | 40.53
15.038.0245-A | 40.53
15.038.0250-0 | 0.44
15.038.0250-A | 0.44
15.038.0251-0 | 0.79
15.038.0251-A | 0.79
15.038.0252-0 | 1.75
15.038.0252-A | 1.75
15.038.0253-0 | 3.14
15.038.0253-A | 3.14
15.038.0254-0 | 5.51
15.038.0254-A | 5.51
15.038.0255-0 | 5.51
15.038.0255-A | 5.51
15.038.0256-0 | 13.76
15.038.0256-A | 13.76
15.038.0257-0 | 64.11
15.038.0257-A | 64.11
15.038.0260-0 | 2.41
15.038.0260-A | 2.41
15.038.0261-0 | 3.53
15.038.0261-A | 3.53
15.038.0262-0 | 3.09
15.038.0262-A | 3.09
15.038.0263-0 | 4.32
15.038.0263-A | 4.32
15.038.0264-0 | 3.66
15.038.0264-A | 3.66
15.038.0265-0 | 4.89
15.038.0265-A | 4.89
15.038.0266-0 | 8.74
15.038.0266-A | 8.74
15.038.0267-0 | 10.84
15.038.0267-A | 10.84
15.038.0268-0 | 11.97
15.038.0268-A | 11.97
15.038.0269-0 | 14.13
15.038.0269-A | 14.13
15.038.0270-0 | 16.17
15.038.0270-A | 16.17
15.038.0271-0 | 16.92
15.038.0271-A | 16.92
15.038.0272-0 | 39.66
15.038.0272-A | 39.66
15.038.0273-0 | 70.45
15.038.0273-A | 70.45
15.038.0280-0 | 1.1
15.038.0280-A | 1.1
15.038.0281-0 | 1.05
15.038.0281-A | 1.05
15.038.0282-0 | 1.92
15.038.0282-A | 1.92
15.038.0283-0 | 3.83
15.038.0283-A | 3.83
15.038.0284-0 | 6.38
15.038.0284-A | 6.38
15.038.0285-0 | 10.78
15.038.0285-A | 10.78
15.038.0286-0 | 19.75
15.038.0286-A | 19.75
15.038.0287-0 | 43.31
15.038.0287-A | 43.31
15.038.0288-0 | 65.32
15.038.0288-A | 65.32
15.038.0290-0 | 1.39
15.038.0290-A | 1.39
15.038.0291-0 | 1.91
15.038.0291-A | 1.91
15.038.0292-0 | 2.55
15.038.0292-A | 2.55
15.038.0293-0 | 4.35
15.038.0293-A | 4.35
15.038.0294-0 | 7.51
15.038.0294-A | 7.51
15.038.0295-0 | 13.6
15.038.0295-A | 13.6
15.038.0296-0 | 26.63
15.038.0296-A | 26.63
15.038.0297-0 | 36.04
15.038.0297-A | 36.04
15.038.0298-0 | 79.27
15.038.0298-A | 79.27
15.038.0300-0 | 2.42
15.038.0300-A | 2.42
15.038.0301-0 | 2.72
15.038.0301-A | 2.72
15.038.0302-0 | 5.55
15.038.0302-A | 5.55
15.038.0303-0 | 10.27
15.038.0303-A | 10.27
15.038.0304-0 | 13.59
15.038.0304-A | 13.59
15.038.0305-0 | 29.16
15.038.0305-A | 29.16
15.038.0306-0 | 36.38
15.038.0306-A | 36.38
15.038.0307-0 | 57.2
15.038.0307-A | 57.2
15.038.0308-0 | 124.34
15.038.0308-A | 124.34
15.038.0320-0 | 1.05
15.038.0320-A | 1.05
15.038.0321-0 | 1.44
15.038.0321-A | 1.44
15.038.0322-0 | 4.46
15.038.0322-A | 4.46
15.038.0323-0 | 6.17
15.038.0323-A | 6.17
15.038.0324-0 | 7.29
15.038.0324-A | 7.29
15.038.0325-0 | 23.28
15.038.0325-A | 23.28
15.038.0326-0 | 53.28
15.038.0326-A | 53.28
15.038.0327-0 | 60.92
15.038.0327-A | 60.92
15.038.0328-0 | 195.09
15.038.0328-A | 195.09
15.038.0335-0 | 0.44
15.038.0335-A | 0.44
15.038.0336-0 | 0.5
15.038.0336-A | 0.5
15.038.0337-0 | 2.06
15.038.0337-A | 2.06
15.038.0338-0 | 5.03
15.038.0338-A | 5.03
15.038.0339-0 | 4.5
15.038.0339-A | 4.5
15.038.0340-0 | 24.78
15.038.0340-A | 24.78
15.038.0341-0 | 21.73
15.038.0341-A | 21.73
15.038.0342-0 | 72.29
15.038.0342-A | 72.29
15.038.0343-0 | 142.16
15.038.0343-A | 142.16
15.038.0350-0 | 2.58
15.038.0350-A | 2.58
15.038.0351-0 | 4.89
15.038.0351-A | 4.89
15.038.0355-0 | 0.69
15.038.0355-A | 0.69
15.038.0356-0 | 0.85
15.038.0356-A | 0.85
15.038.0357-0 | 2.04
15.038.0357-A | 2.04
15.038.0358-0 | 3.99
15.038.0358-A | 3.99
15.038.0359-0 | 4.5
15.038.0359-A | 4.5
15.038.0360-0 | 11.44
15.038.0360-A | 11.44
15.038.0361-0 | 16.7
15.038.0361-A | 16.7
15.038.0362-0 | 30.32
15.038.0362-A | 30.32
15.038.0363-0 | 65.55
15.038.0363-A | 65.55
15.038.0365-0 | 1.32
15.038.0365-A | 1.32
15.038.0366-0 | 3.91
15.038.0366-A | 3.91
15.038.0367-0 | 4.52
15.038.0367-A | 4.52
15.038.0368-0 | 10.54
15.038.0368-A | 10.54
15.038.0375-0 | 9.09
15.038.0375-A | 9.09
15.038.0376-0 | 10.54
15.038.0376-A | 10.54
15.038.0377-0 | 28.22
15.038.0377-A | 28.22
15.038.0385-0 | 0.6
15.038.0385-A | 0.6
15.038.0386-0 | 0.71
15.038.0386-A | 0.71
15.038.0387-0 | 3.22
15.038.0387-A | 3.22
15.038.0388-0 | 7.93
15.038.0388-A | 7.93
15.038.0389-0 | 8.31
15.038.0389-A | 8.31
15.038.0390-0 | 25.34
15.038.0390-A | 25.34
15.038.0391-0 | 49.38
15.038.0391-A | 49.38
15.038.0392-0 | 73.97
15.038.0392-A | 73.97
15.038.0393-0 | 158
15.038.0393-A | 158
15.038.0400-0 | 3.29
15.038.0400-A | 3.29
15.038.0401-0 | 5.73
15.038.0401-A | 5.73
15.038.0402-0 | 7.44
15.038.0402-A | 7.44
15.038.0403-0 | 8.16
15.038.0403-A | 8.16
15.038.0404-0 | 8.74
15.038.0404-A | 8.74
15.038.0405-0 | 11.6
15.038.0405-A | 11.6
15.038.0406-0 | 15.47
15.038.0406-A | 15.47
15.038.0407-0 | 40.29
15.038.0407-A | 40.29
15.038.0408-0 | 84.25
15.038.0408-A | 84.25
15.038.0409-0 | 128.55
15.038.0409-A | 128.55
15.038.0415-0 | 4.25
15.038.0415-A | 4.25
15.038.0416-0 | 14.4
15.038.0416-A | 14.4
15.038.0420-0 | 5.65
15.038.0420-A | 5.65
15.038.0421-0 | 6.83
15.038.0421-A | 6.83
15.038.0422-0 | 11.52
15.038.0422-A | 11.52
15.038.0423-0 | 22.15
15.038.0423-A | 22.15
15.038.0424-0 | 23.6
15.038.0424-A | 23.6
15.038.0425-0 | 61.39
15.038.0425-A | 61.39
15.038.0426-0 | 123.76
15.038.0426-A | 123.76
15.038.0427-0 | 158.93
15.038.0427-A | 158.93
15.038.0428-0 | 353.53
15.038.0428-A | 353.53
15.038.0430-0 | 1.87
15.038.0430-A | 1.87
15.038.0431-0 | 2.28
15.038.0431-A | 2.28
15.038.0432-0 | 3.39
15.038.0432-A | 3.39
15.038.0433-0 | 9.21
15.038.0433-A | 9.21
15.038.0435-0 | 1.25
15.038.0435-A | 1.25
15.038.0436-0 | 1.65
15.038.0436-A | 1.65
15.038.0437-0 | 1.65
15.038.0437-A | 1.65
15.038.0438-0 | 4.44
15.038.0438-A | 4.44
15.038.0439-0 | 9.83
15.038.0439-A | 9.83
15.038.0440-0 | 16.95
15.038.0440-A | 16.95
15.038.0445-0 | 2.55
15.038.0445-A | 2.55
15.038.0446-0 | 4.44
15.038.0446-A | 4.44
15.038.0447-0 | 3.9
15.038.0447-A | 3.9
15.038.0448-0 | 8.99
15.038.0448-A | 8.99
15.038.0455-0 | 5.75
15.038.0455-A | 5.75
15.038.0456-0 | 4.99
15.038.0456-A | 4.99
15.038.0457-0 | 7.29
15.038.0457-A | 7.29
15.038.0458-0 | 10.87
15.038.0458-A | 10.87
15.038.0465-0 | 5.21
15.038.0465-A | 5.21
15.038.0466-0 | 5.33
15.038.0466-A | 5.33
15.038.0467-0 | 6.87
15.038.0467-A | 6.87
15.038.0470-0 | 7.84
15.038.0470-A | 7.84
15.038.0471-0 | 6.33
15.038.0471-A | 6.33
15.038.0472-0 | 9.41
15.038.0472-A | 9.41
15.038.0473-0 | 11
15.038.0473-A | 11
15.041.0001-0 | 29.21
15.041.0001-A | 28.46
15.041.0002-0 | 46.55
15.041.0002-A | 45.71
15.041.0003-0 | 59.47
15.041.0003-A | 58.57
15.041.0004-0 | 106.73
15.041.0004-A | 105.77
15.041.0005-0 | 144.89
15.041.0005-A | 143.82
15.041.0006-0 | 174.93
15.041.0006-A | 173.62
15.041.0007-0 | 281.85
15.041.0007-A | 280.3
15.041.0008-0 | 379.55
15.041.0008-A | 377.77
15.041.0009-0 | 414.7
15.041.0009-A | 412.32
15.041.0020-0 | 46.81
15.041.0020-A | 46.06
15.041.0025-0 | 72.62
15.041.0025-A | 71.78
15.041.0030-0 | 103.66
15.041.0030-A | 102.77
15.041.0035-0 | 202.25
15.041.0035-A | 201.18
15.045.0010-0 | 8.14
15.045.0010-A | 7.19
15.045.0011-0 | 10.3
15.045.0011-A | 9.1
15.045.0012-0 | 12.68
15.045.0012-A | 11.24
15.045.0013-0 | 15.78
15.045.0013-A | 14.12
15.045.0014-0 | 18.62
15.045.0014-A | 16.72
15.045.0015-0 | 29.63
15.045.0015-A | 26.63
15.045.0016-0 | 37.1
15.045.0016-A | 33.21
15.045.0017-0 | 57.77
15.045.0017-A | 51.74
15.045.0018-0 | 86.94
15.045.0018-A | 78.36
15.045.0025-0 | 12.17
15.045.0025-A | 10.55
15.045.0026-0 | 14.2
15.045.0026-A | 12.31
15.045.0027-0 | 17.25
15.045.0027-A | 14.94
15.045.0028-0 | 19.28
15.045.0028-A | 16.7
15.045.0029-0 | 26.38
15.045.0029-A | 22.86
15.045.0030-0 | 32.47
15.045.0030-A | 28.13
15.045.0031-0 | 48.71
15.045.0031-A | 42.2
15.045.0032-0 | 60.88
15.045.0032-A | 52.76
15.045.0033-0 | 77.12
15.045.0033-A | 66.83
15.045.0050-0 | 14.2
15.045.0050-A | 12.31
15.045.0051-0 | 16.23
15.045.0051-A | 14.06
15.045.0052-0 | 22.32
15.045.0052-A | 19.34
15.045.0053-0 | 22.73
15.045.0053-A | 19.69
15.045.0054-0 | 28.41
15.045.0054-A | 24.62
15.045.0055-0 | 44.65
15.045.0055-A | 38.69
15.045.0056-0 | 81.18
15.045.0056-A | 70.34
15.045.0057-0 | 93.36
15.045.0057-A | 80.9
15.045.0058-0 | 117.71
15.045.0058-A | 102
15.045.0065-1 | 5.07
15.045.0065-B | 4.39
15.045.0066-1 | 6.08
15.045.0066-B | 5.27
15.045.0067-1 | 7.5
15.045.0067-B | 6.5
15.045.0068-1 | 8.93
15.045.0068-B | 7.73
15.045.0069-1 | 10.14
15.045.0069-B | 8.79
15.045.0070-1 | 16.23
15.045.0070-B | 14.06
15.045.0071-1 | 20.29
15.045.0071-B | 17.58
15.045.0072-1 | 30.44
15.045.0072-B | 26.38
15.045.0073-1 | 40.59
15.045.0073-B | 35.17
15.045.0075-0 | 3.55
15.045.0075-A | 3.07
15.045.0076-0 | 4.26
15.045.0076-A | 3.69
15.045.0077-0 | 5.27
15.045.0077-A | 4.57
15.045.0078-0 | 6.08
15.045.0078-A | 5.27
15.045.0079-0 | 7.1
15.045.0079-A | 6.15
15.045.0080-0 | 11.36
15.045.0080-A | 9.84
15.045.0081-0 | 14.2
15.045.0081-A | 12.31
15.045.0082-0 | 22.32
15.045.0082-A | 19.34
15.045.0083-0 | 28.41
15.045.0083-A | 24.62
15.045.0084-0 | 1.62
15.045.0084-A | 1.4
15.045.0085-0 | 2.02
15.045.0085-A | 1.75
15.045.0086-0 | 2.43
15.045.0086-A | 2.11
15.045.0087-0 | 2.84
15.045.0087-A | 2.46
15.045.0090-0 | 6.49
15.045.0090-A | 5.62
15.045.0091-0 | 8.11
15.045.0091-A | 7.03
15.045.0092-0 | 12.17
15.045.0092-A | 10.55
15.045.0093-0 | 16.23
15.045.0093-A | 14.06
15.045.0094-0 | 20.29
15.045.0094-A | 17.58
15.045.0095-0 | 24.35
15.045.0095-A | 21.1
15.045.0096-0 | 28.41
15.045.0096-A | 24.62
15.045.0097-0 | 32.47
15.045.0097-A | 28.13
15.045.0098-0 | 36.53
15.045.0098-A | 31.65
15.045.0100-0 | 7.06
15.045.0100-A | 6.14
15.045.0101-0 | 8.07
15.045.0101-A | 7.03
15.045.0102-0 | 10.12
15.045.0102-A | 8.81
15.045.0103-0 | 15.19
15.045.0103-A | 13.24
15.045.0104-0 | 20.51
15.045.0104-A | 17.91
15.045.0105-0 | 25.76
15.045.0105-A | 22.5
15.045.0106-0 | 32.18
15.045.0106-A | 28.12
15.045.0107-0 | 36.17
15.045.0107-A | 31.62
15.045.0108-0 | 46.42
15.045.0108-A | 40.57
15.045.0110-0 | 13.07
15.045.0110-A | 11.36
15.045.0111-0 | 63.89
15.045.0111-A | 55.4
15.045.0115-0 | 21.09
15.045.0115-A | 18.38
15.045.0116-0 | 101.78
15.045.0116-A | 88.3
15.045.0120-0 | 30.65
15.045.0120-A | 26.77
15.045.0121-0 | 145.93
15.045.0121-A | 126.66
15.046.0010-0 | 17.76
15.046.0010-A | 15.52
15.046.0011-0 | 19.61
15.046.0011-A | 17.13
15.046.0012-0 | 24.02
15.046.0012-A | 21.03
15.046.0013-0 | 28.29
15.046.0013-A | 24.78
15.046.0014-0 | 37.27
15.046.0014-A | 32.6
15.046.0015-0 | 64.3
15.046.0015-A | 56.28
15.046.0016-0 | 105.79
15.046.0016-A | 92.42
15.046.0017-0 | 119.8
15.046.0017-A | 104.97
15.046.0018-0 | 147.75
15.046.0018-A | 129.79
15.047.0010-0 | 29.82
15.047.0010-A | 29.01
15.047.0011-0 | 37.5
15.047.0011-A | 36.58
15.047.0012-0 | 40.8
15.047.0012-A | 39.72
15.047.0013-0 | 46.69
15.047.0013-A | 45.5
15.047.0014-0 | 50.72
15.047.0014-A | 49.48
15.047.0015-0 | 83.88
15.047.0015-A | 82.53
15.047.0016-0 | 93.08
15.047.0016-A | 91.56
15.047.0017-0 | 102.01
15.047.0017-A | 100.39
15.047.0018-0 | 126.41
15.047.0018-A | 124.51
15.058.0010-0 | 23.68
15.058.0010-A | 23.68
15.058.0015-0 | 24.87
15.058.0015-A | 24.87
15.058.0020-0 | 29.1
15.058.0020-A | 29.1
15.058.0050-0 | 18.78
15.058.0050-A | 18.78
15.058.0055-0 | 21.57
15.058.0055-A | 21.57
15.058.0060-0 | 22.77
15.058.0060-A | 22.77
15.065.0010-0 | 1850.43
15.065.0010-A | 1718.85
15.065.0011-0 | 2057.7
15.065.0011-A | 1926.16
15.065.0015-0 | 2669.63
15.065.0015-A | 2455.15
15.065.0016-0 | 2919.93
15.065.0016-A | 2705.46
15.065.0020-0 | 3744.82
15.065.0020-A | 3442.2
15.065.0021-0 | 3918.94
15.065.0021-A | 3619.74
15.065.0025-0 | 4546.99
15.065.0025-A | 4227.26
15.065.0026-0 | 5461.92
15.065.0026-A | 5047.95
15.066.0001-1 | 101.26
15.066.0001-B | 101.26
15.066.0002-1 | 140.73
15.066.0002-B | 140.73
15.066.0003-1 | 185.72
15.066.0003-B | 185.72
15.066.0004-0 | 317.38
15.066.0004-A | 317.38
15.066.0006-0 | 97.69
15.066.0006-A | 97.69
15.066.0007-0 | 125.65
15.066.0007-A | 125.65
15.066.0012-0 | 85.61
15.066.0012-A | 85.61
15.066.0013-0 | 78.11
15.066.0013-A | 78.11
15.066.0021-0 | 51.17
15.066.0021-A | 51.17
15.066.0022-0 | 52.24
15.066.0022-A | 52.24
15.066.0023-0 | 214.85
15.066.0023-A | 214.85
15.066.0024-0 | 220.85
15.066.0024-A | 220.85
15.066.0025-0 | 229.85
15.066.0025-A | 229.85
15.066.0026-0 | 242.85
15.066.0026-A | 242.85
15.066.0027-0 | 258.85
15.066.0027-A | 258.85
15.066.0028-0 | 220.85
15.066.0028-A | 220.85
15.066.0061-0 | 1139.33
15.066.0061-A | 1139.33
15.066.0062-0 | 1188.97
15.066.0062-A | 1188.97
15.066.0063-0 | 2502.5
15.066.0063-A | 2502.5
15.066.0064-0 | 2737.84
15.066.0064-A | 2737.84
15.066.0065-0 | 3675.88
15.066.0065-A | 3675.88
15.066.0066-0 | 4385.4
15.066.0066-A | 4385.4
15.066.0067-0 | 5569.77
15.066.0067-A | 5569.77
15.066.0068-0 | 1055.54
15.066.0068-A | 1055.54
15.066.0071-0 | 1213.07
15.066.0071-A | 1213.07
15.066.0072-0 | 1262.71
15.066.0072-A | 1262.71
15.066.0073-0 | 2618.81
15.066.0073-A | 2618.81
15.066.0074-0 | 2836.88
15.066.0074-A | 2836.88
15.066.0075-0 | 3997.97
15.066.0075-A | 3997.97
15.066.0076-0 | 4488.04
15.066.0076-A | 4488.04
15.066.0077-0 | 5688.52
15.066.0077-A | 5688.52
15.066.0078-0 | 1148.06
15.066.0078-A | 1148.06
15.067.0001-0 | 163.15
15.067.0001-A | 155.57
15.067.0010-0 | 212.71
15.067.0010-A | 204.04
15.067.0020-0 | 268.07
15.067.0020-A | 258.32
15.068.0001-0 | 40.59
15.068.0001-A | 35.17
15.068.0005-0 | 43.43
15.068.0005-A | 37.63
15.068.0010-0 | 53.17
15.068.0010-A | 46.07
15.068.0015-0 | 73.06
15.068.0015-A | 63.31
15.068.0020-0 | 111.62
15.068.0020-A | 96.72
15.068.0025-0 | 151
15.068.0025-A | 130.84
15.068.0040-0 | 16.23
15.068.0040-A | 14.06
15.068.0045-0 | 19.48
15.068.0045-A | 16.88
15.068.0050-0 | 12.98
15.068.0050-A | 11.25
15.068.0055-0 | 21.1
15.068.0055-A | 18.29
15.068.0060-0 | 14.61
15.068.0060-A | 12.66
15.068.0065-0 | 22.73
15.068.0065-A | 19.69
15.068.0070-0 | 16.64
15.068.0070-A | 14.42
15.068.0075-0 | 24.76
15.068.0075-A | 21.45
15.068.0080-0 | 58.85
15.068.0080-A | 51
15.068.0085-0 | 41.4
15.068.0085-A | 35.87
15.068.0090-0 | 41.4
15.068.0090-A | 35.87
15.068.0095-0 | 27.6
15.068.0095-A | 23.91
15.069.0001-0 | 261.04
15.069.0001-A | 231.08
15.069.0010-0 | 262.11
15.069.0010-A | 232
15.069.0020-0 | 263.6
15.069.0020-A | 233.3
15.070.0010-0 | 1653.19
15.070.0010-A | 1528.42
15.070.0011-0 | 2152.62
15.070.0011-A | 1991.15
15.070.0012-0 | 2265.04
15.070.0012-A | 2114.26
15.070.0013-0 | 3212.28
15.070.0013-A | 2999.69
15.071.0010-0 | 459.45
15.071.0010-A | 437.06
15.071.0011-0 | 263.03
15.071.0011-A | 251.58
15.071.0012-1 | 557.29
15.071.0012-B | 527.15
15.075.0010-0 | 1430.15
15.075.0010-A | 1346.15
15.075.0011-0 | 1556.59
15.075.0011-A | 1459.48
15.080.0010-0 | 1208.94
15.080.0010-A | 1105.19
15.080.0011-0 | 1431.93
15.080.0011-A | 1321.58
15.080.0012-0 | 1799.3
15.080.0012-A | 1679.64
16.001.0050-0 | 121.35
16.001.0050-A | 114.85
16.001.0051-0 | 129.95
16.001.0051-A | 122.14
16.001.0055-0 | 121.49
16.001.0055-A | 114.72
16.001.0056-0 | 143.22
16.001.0056-A | 135.42
16.001.0060-0 | 42.02
16.001.0060-A | 40.67
16.001.0061-0 | 51.95
16.001.0061-A | 50.32
16.001.0065-0 | 1344.46
16.001.0065-A | 1241.75
16.001.0066-0 | 1860.12
16.001.0066-A | 1736.86
16.001.0067-0 | 1621.98
16.001.0067-A | 1502.15
16.001.0068-0 | 1931.83
16.001.0068-A | 1788.04
16.001.0069-0 | 2045.7
16.001.0069-A | 1908.76
16.001.0070-0 | 2435.49
16.001.0070-A | 2271.16
16.001.0071-0 | 2381.47
16.001.0071-A | 2227.4
16.001.0072-0 | 2836.79
16.001.0072-A | 2651.91
16.001.0073-0 | 3330.14
16.001.0073-A | 3158.95
16.001.0074-0 | 3973.57
16.001.0074-A | 3768.15
16.001.0075-0 | 3759.24
16.001.0075-A | 3570.94
16.001.0076-0 | 4485.28
16.001.0076-A | 4259.32
16.001.0077-0 | 4164.48
16.001.0077-A | 3959.06
16.001.0078-0 | 4969.94
16.001.0078-A | 4723.43
16.001.0079-0 | 4907.3
16.001.0079-A | 4680.48
16.001.0080-0 | 5858.12
16.001.0080-A | 5585.93
16.001.0081-0 | 5403.73
16.001.0081-A | 5151.23
16.001.0082-0 | 6452.2
16.001.0082-A | 6149.2
16.001.0083-0 | 6224.37
16.001.0083-A | 5924.79
16.001.0084-0 | 7433.76
16.001.0084-A | 7074.26
16.001.0085-0 | 52.46
16.001.0085-A | 50.29
16.001.0086-0 | 44.96
16.001.0086-A | 43.34
16.001.0087-0 | 33.38
16.001.0087-A | 32.3
16.001.0088-0 | 40.04
16.001.0088-A | 38.74
16.001.0089-0 | 51.01
16.001.0089-A | 49.66
16.001.0090-0 | 61.2
16.001.0090-A | 59.57
16.001.0091-0 | 71.76
16.001.0091-A | 70.14
16.001.0092-0 | 86.1
16.001.0092-A | 84.15
16.001.0093-0 | 108.77
16.001.0093-A | 106.88
16.001.0094-0 | 130.51
16.001.0094-A | 128.24
16.001.0102-0 | 126.64
16.001.0102-A | 124.47
16.001.0103-0 | 151.95
16.001.0103-A | 149.35
16.001.0110-0 | 20.95
16.001.0110-A | 19.97
16.001.0115-0 | 24.86
16.001.0115-A | 23.72
16.001.0116-0 | 26.21
16.001.0116-A | 25.13
16.001.0117-0 | 31.42
16.001.0117-A | 30.12
16.001.0118-0 | 8.89
16.001.0118-A | 8.35
16.001.0119-0 | 10.64
16.001.0119-A | 9.99
16.002.0005-0 | 84.4
16.002.0005-A | 78.47
16.002.0010-0 | 136.65
16.002.0010-A | 124.45
16.002.0012-0 | 68.4
16.002.0012-A | 62.47
16.002.0015-0 | 28.01
16.002.0015-A | 25.18
16.002.0025-0 | 52.96
16.002.0025-A | 47.45
16.003.0004-0 | 44.18
16.003.0004-A | 38.67
16.003.0020-0 | 20.28
16.003.0020-A | 17.88
16.003.0030-0 | 46.52
16.003.0030-A | 43.19
16.003.0050-0 | 104.5
16.003.0050-A | 96.02
16.004.0015-0 | 37.07
16.004.0015-A | 35.44
16.004.0018-0 | 52.82
16.004.0018-A | 51.19
16.004.0025-0 | 124.26
16.004.0025-A | 119.64
16.004.0030-0 | 107.77
16.004.0030-A | 106.14
16.004.0035-0 | 69.38
16.004.0035-A | 68.19
16.004.0040-0 | 49.43
16.004.0040-A | 48.35
16.004.0042-0 | 57.67
16.004.0042-A | 56.82
16.004.0045-0 | 49.61
16.004.0045-A | 48.53
16.004.0047-0 | 25.14
16.004.0047-A | 24.28
16.004.0050-0 | 96.7
16.004.0050-A | 94.32
16.004.0055-0 | 37.04
16.004.0055-A | 36.02
16.005.0001-0 | 73.09
16.005.0001-A | 71.46
16.005.0004-0 | 63.14
16.005.0004-A | 61.52
16.005.0005-0 | 66.29
16.005.0005-A | 64.89
16.005.0006-0 | 73.09
16.005.0006-A | 71.46
16.005.0007-0 | 82.61
16.005.0007-A | 80.98
16.005.0008-0 | 66.29
16.005.0008-A | 64.89
16.005.0012-0 | 56.43
16.005.0012-A | 55.14
16.005.0015-0 | 112.23
16.005.0015-A | 105.1
16.005.0018-0 | 171.02
16.005.0018-A | 163.89
16.005.0025-0 | 80.56
16.005.0025-A | 73.43
16.005.0027-0 | 115.83
16.005.0027-A | 108.59
16.005.0028-0 | 76.63
16.005.0028-A | 70.2
16.005.0030-0 | 84.04
16.005.0030-A | 82.42
16.005.0035-0 | 84.04
16.005.0035-A | 82.42
16.005.0050-0 | 103.05
16.005.0050-A | 95.81
16.005.0052-0 | 107.93
16.005.0052-A | 100.69
16.005.0054-0 | 70.74
16.005.0054-A | 69.11
16.005.0056-0 | 97.92
16.005.0056-A | 96.3
16.005.0058-0 | 96.37
16.005.0058-A | 90.95
16.005.0060-0 | 96.37
16.005.0060-A | 90.95
16.005.0070-0 | 128.64
16.005.0070-A | 127.97
16.005.0075-0 | 159.63
16.005.0075-A | 156.93
16.006.0001-0 | 70.89
16.006.0001-A | 69.53
16.007.0011-0 | 261.21
16.007.0011-A | 259.51
16.007.0012-0 | 315.97
16.007.0012-A | 314.27
16.007.0013-0 | 276.05
16.007.0013-A | 273.5
16.007.0014-0 | 349.7
16.007.0014-A | 347.16
16.007.0015-0 | 346.73
16.007.0015-A | 343.34
16.007.0016-0 | 475.25
16.007.0016-A | 471.86
16.007.0017-0 | 458.07
16.007.0017-A | 454.11
16.007.0018-0 | 629.43
16.007.0018-A | 625.47
16.007.0021-0 | 45.74
16.007.0021-A | 44.12
16.007.0023-0 | 111.75
16.007.0023-A | 110.12
16.007.0025-0 | 84.06
16.007.0025-A | 77.56
16.007.0027-0 | 120.43
16.007.0027-A | 111.99
16.007.0030-0 | 155.09
16.007.0030-A | 144.93
16.007.0038-0 | 72.55
16.007.0038-A | 66.04
16.008.0005-0 | 80.4
16.008.0005-A | 78.77
16.008.0030-0 | 55.81
16.008.0030-A | 54.95
16.009.0001-0 | 185.27
16.009.0001-A | 178.14
16.009.0002-0 | 273.22
16.009.0002-A | 266.1
16.009.0005-0 | 492.51
16.009.0005-A | 485.38
16.010.0005-0 | 424.31
16.010.0005-A | 424.31
16.010.0010-0 | 531.51
16.010.0010-A | 531.51
16.010.0015-0 | 358.74
16.010.0015-A | 358.74
16.011.0005-0 | 425.85
16.011.0005-A | 412.54
16.011.0015-0 | 15155.66
16.011.0015-A | 14360.58
16.011.0030-0 | 402.81
16.011.0030-A | 399.56
16.011.0045-0 | 104.86
16.011.0045-A | 102.9
16.011.0050-0 | 109.46
16.011.0050-A | 107.5
16.012.0005-0 | 363.11
16.012.0005-A | 342.28
16.013.0001-0 | 56.05
16.013.0001-A | 48.57
16.013.0002-0 | 117.06
16.013.0002-A | 101.44
16.013.0004-0 | 23.83
16.013.0004-A | 20.65
16.013.0005-0 | 20.29
16.013.0005-A | 17.58
16.013.0006-0 | 21.35
16.013.0006-A | 18.5
16.013.0007-0 | 18.26
16.013.0007-A | 15.82
16.013.0009-0 | 16.23
16.013.0009-A | 14.06
16.013.0010-0 | 22
16.013.0010-A | 19.06
16.013.0015-0 | 73.06
16.013.0015-A | 63.31
16.015.0001-0 | 29.05
16.015.0001-A | 27.97
16.015.0005-0 | 54
16.015.0005-A | 52.87
16.015.0010-0 | 31.49
16.015.0010-A | 30.36
16.020.0001-0 | 72.28
16.020.0001-A | 67.95
16.020.0002-0 | 81.84
16.020.0002-A | 77.51
16.020.0003-0 | 90.53
16.020.0003-A | 86.2
16.020.0004-0 | 117.03
16.020.0004-A | 111.4
16.020.0005-0 | 75.7
16.020.0005-A | 71.36
16.020.0006-0 | 153.53
16.020.0006-A | 147.9
16.020.0008-0 | 70.65
16.020.0008-A | 66.32
16.020.0009-0 | 113.77
16.020.0009-A | 108.13
16.020.0012-0 | 21.07
16.020.0012-A | 20.61
16.021.0002-0 | 137.99
16.021.0002-A | 131.49
16.021.0003-0 | 194.67
16.021.0003-A | 189.79
16.021.0005-0 | 78.93
16.021.0005-A | 71.88
16.022.0002-0 | 120.2
16.022.0002-A | 114.24
16.022.0004-0 | 109.89
16.022.0004-A | 103.93
16.022.0006-0 | 101.79
16.022.0006-A | 95.29
16.022.0010-0 | 59.27
16.022.0010-A | 54.39
16.022.0012-0 | 79.8
16.022.0012-A | 74.93
16.023.0004-0 | 91.35
16.023.0004-A | 84.84
16.023.0005-0 | 135.85
16.023.0005-A | 129.08
16.024.0004-0 | 74.48
16.024.0004-A | 69.6
16.024.0005-0 | 97.69
16.024.0005-A | 92.81
16.024.0006-0 | 72.26
16.024.0006-A | 67.38
16.024.0007-0 | 75.18
16.024.0007-A | 70.31
16.024.0009-0 | 81.79
16.024.0009-A | 76.91
16.024.0015-0 | 124.91
16.024.0015-A | 118.95
16.025.0015-0 | 154.13
16.025.0015-A | 147.35
16.026.0001-0 | 75.79
16.026.0001-A | 68.99
16.026.0002-0 | 91.74
16.026.0002-A | 84.83
16.026.0005-0 | 91.42
16.026.0005-A | 85.05
16.026.0010-0 | 80.7
16.026.0010-A | 74.33
16.026.0030-0 | 73.92
16.026.0030-A | 65.99
16.027.0001-0 | 98.94
16.027.0001-A | 92.57
16.028.0015-0 | 88.53
16.028.0015-A | 82.17
16.028.0020-0 | 69.37
16.028.0020-A | 62.19
16.028.0022-0 | 69.37
16.028.0022-A | 62.19
16.028.0023-0 | 206.58
16.028.0023-A | 200.21
16.028.0026-0 | 139.39
16.028.0026-A | 135.28
16.029.0001-0 | 209.99
16.029.0001-A | 203.16
16.030.0001-0 | 22.75
16.030.0001-A | 21.9
16.030.0005-0 | 12.25
16.030.0005-A | 11.71
16.030.0007-0 | 5.28
16.030.0007-A | 4.94
16.030.0009-0 | 40.45
16.030.0009-A | 39.39
16.030.0010-0 | 148.82
16.030.0010-A | 144.26
16.030.0013-0 | 98.32
16.030.0013-A | 94.38
16.030.0030-0 | 76.93
16.030.0030-A | 72.14
16.031.0025-0 | 93.72
16.031.0025-A | 86.68
16.032.0001-0 | 208.28
16.032.0001-A | 201.69
16.033.0002-0 | 51.85
16.033.0002-A | 50.82
16.034.0003-0 | 107.96
16.034.0003-A | 100.91
16.034.0006-0 | 19.59
16.034.0006-A | 17.97
16.035.0005-0 | 30.45
16.035.0005-A | 28.82
16.036.0010-0 | 88.77
16.036.0010-A | 86.15
16.036.0015-0 | 105.8
16.036.0015-A | 102.75
16.036.0020-0 | 164.31
16.036.0020-A | 160.84
16.036.0022-0 | 200.91
16.036.0022-A | 197.16
16.036.0025-0 | 38.32
16.036.0025-A | 36.9
16.036.0030-0 | 91.41
16.036.0030-A | 88.79
16.036.0035-0 | 108.85
16.036.0035-A | 105.8
16.036.0040-0 | 168.78
16.036.0040-A | 165.3
16.036.0043-0 | 207
16.036.0043-A | 203.25
16.036.0050-0 | 113.57
16.036.0050-A | 110.41
16.036.0055-0 | 134.75
16.036.0055-A | 131.16
16.036.0060-0 | 209.85
16.036.0060-A | 205.83
16.036.0062-0 | 256.82
16.036.0062-A | 252.53
16.036.0065-0 | 50.68
16.036.0065-A | 48.71
16.036.0070-0 | 116.21
16.036.0070-A | 113.04
16.036.0075-0 | 137.8
16.036.0075-A | 134.2
16.036.0080-0 | 214.32
16.036.0080-A | 210.3
16.036.0083-0 | 262.91
16.036.0083-A | 258.62
17.012.0010-0 | 9.06
17.012.0010-A | 7.89
17.012.0011-0 | 12.03
17.012.0011-A | 10.48
17.012.0012-0 | 9.88
17.012.0012-A | 8.71
17.012.0013-0 | 12.85
17.012.0013-A | 11.3
17.012.0015-0 | 13.74
17.012.0015-A | 11.99
17.012.0030-0 | 3.87
17.012.0030-A | 3.42
17.012.0040-0 | 15.61
17.012.0040-A | 14.32
17.013.0030-0 | 90.05
17.013.0030-A | 88.59
17.013.0031-0 | 172
17.013.0031-A | 170.12
17.013.0070-0 | 25.2
17.013.0070-A | 23.75
17.013.0095-1 | 33.9
17.013.0095-B | 31.72
17.013.0100-0 | 44.4
17.013.0100-A | 40.33
17.014.0010-0 | 12
17.014.0010-A | 12
17.014.0015-0 | 9.6
17.014.0015-A | 9.6
17.017.0010-0 | 22.55
17.017.0010-A | 19.98
17.017.0020-0 | 8.16
17.017.0020-A | 7.62
17.017.0030-0 | 33.23
17.017.0030-A | 29.81
17.017.0040-0 | 22.88
17.017.0040-A | 20.52
17.017.0041-0 | 11.1
17.017.0041-A | 10.03
17.017.0042-0 | 2.4
17.017.0042-A | 2.19
17.017.0050-0 | 35.06
17.017.0050-A | 31.64
17.017.0053-0 | 13.4
17.017.0053-A | 12.07
17.017.0060-0 | 14.68
17.017.0060-A | 13.19
17.017.0061-0 | 18.93
17.017.0061-A | 17
17.017.0062-0 | 10.09
17.017.0062-A | 9.23
17.017.0070-0 | 24.23
17.017.0070-A | 23.11
17.017.0100-0 | 41.69
17.017.0100-A | 38.27
17.017.0110-0 | 26.79
17.017.0110-A | 24.53
17.017.0120-1 | 6.76
17.017.0120-B | 6.21
17.017.0130-0 | 15.47
17.017.0130-A | 14.07
17.017.0140-0 | 8.16
17.017.0140-A | 7.62
17.017.0150-0 | 14.11
17.017.0150-A | 12.82
17.017.0155-0 | 18.57
17.017.0155-A | 16.94
17.017.0160-0 | 15.13
17.017.0160-A | 13.58
17.017.0161-0 | 11.9
17.017.0161-A | 10.61
17.017.0169-0 | 43
17.017.0169-A | 39.46
17.017.0175-0 | 16.57
17.017.0175-A | 15.07
17.017.0176-0 | 19.22
17.017.0176-A | 17.25
17.017.0225-0 | 17.58
17.017.0225-A | 15.39
17.017.0227-0 | 5.34
17.017.0227-A | 4.69
17.017.0228-0 | 11.6
17.017.0228-A | 10.23
17.017.0230-0 | 11.46
17.017.0230-A | 10.09
17.017.0240-0 | 8.43
17.017.0240-A | 7.41
17.017.0245-0 | 33.49
17.017.0245-A | 29.78
17.017.0300-1 | 17.63
17.017.0300-B | 16.01
17.017.0301-0 | 14.87
17.017.0301-A | 13.47
17.017.0320-0 | 18.78
17.017.0320-A | 17.16
17.017.0321-0 | 15.46
17.017.0321-A | 14.06
17.017.0350-0 | 18.08
17.017.0350-A | 17.01
17.017.0360-0 | 18.27
17.017.0360-A | 16.64
17.017.0361-0 | 15
17.017.0361-A | 13.6
17.017.0362-0 | 4.52
17.017.0362-A | 4.05
17.017.0365-0 | 21.01
17.017.0365-A | 19.84
17.017.0370-0 | 41.14
17.017.0370-A | 37.07
17.018.0010-0 | 24.62
17.018.0010-A | 21.71
17.018.0015-0 | 8.9
17.018.0015-A | 7.82
17.018.0020-0 | 10.13
17.018.0020-A | 9.02
17.018.0031-0 | 27.34
17.018.0031-A | 24.56
17.018.0041-0 | 5.67
17.018.0041-A | 5.02
17.018.0044-0 | 8.87
17.018.0044-A | 7.97
17.018.0050-0 | 18.33
17.018.0050-A | 17.34
17.018.0060-0 | 33.53
17.018.0060-A | 29.99
17.018.0080-0 | 14.56
17.018.0080-A | 13.06
17.018.0081-0 | 5.49
17.018.0081-A | 4.84
17.018.0082-0 | 12.56
17.018.0082-A | 11.16
17.018.0110-0 | 17.21
17.018.0110-A | 15.71
17.018.0111-0 | 34.42
17.018.0111-A | 31.42
17.018.0112-0 | 26.87
17.018.0112-A | 24.38
17.018.0113-0 | 31.98
17.018.0113-A | 28.98
17.018.0115-0 | 42.28
17.018.0115-A | 38.22
17.018.0116-0 | 6.21
17.018.0116-A | 5.57
17.018.0117-0 | 12.63
17.018.0117-A | 11.43
17.018.0185-0 | 28.59
17.018.0185-A | 25.67
17.018.0190-0 | 30.8
17.018.0190-A | 27.87
17.018.0200-0 | 29.24
17.018.0200-A | 27.26
17.018.0210-0 | 50.76
17.018.0210-A | 47.97
17.018.0250-0 | 14.79
17.018.0250-A | 13.29
17.018.0251-0 | 29.58
17.018.0251-A | 26.58
17.018.0252-0 | 24.44
17.018.0252-A | 21.96
17.018.0253-0 | 29.56
17.018.0253-A | 26.56
17.018.0254-0 | 39.86
17.018.0254-A | 35.79
17.018.0260-0 | 5.5
17.018.0260-A | 4.86
17.018.0265-0 | 41.01
17.018.0265-A | 36.95
17.020.0010-0 | 13.89
17.020.0010-A | 12.6
17.020.0021-0 | 5.65
17.020.0021-A | 5.01
17.020.0030-1 | 76.49
17.020.0030-B | 66.54
17.020.0040-0 | 71.65
17.020.0040-A | 62.87
17.020.0050-0 | 10.52
17.020.0050-A | 9.45
17.020.0060-0 | 11.16
17.020.0060-A | 9.79
17.020.0061-0 | 2.95
17.020.0061-A | 2.56
17.020.0070-0 | 14.44
17.020.0070-A | 13.16
17.020.0071-0 | 18.86
17.020.0071-A | 16.9
17.020.0072-0 | 12.28
17.020.0072-A | 10.99
17.020.0075-0 | 37.73
17.020.0075-A | 33.81
17.025.0005-1 | 38.74
17.025.0005-B | 34.68
17.025.0006-0 | 23.5
17.025.0006-A | 22.01
17.025.0007-0 | 19.2
17.025.0007-A | 17.44
17.025.0008-0 | 24.21
17.025.0008-A | 22.17
17.025.0009-0 | 9.5
17.025.0009-A | 8.43
17.025.0010-0 | 5.61
17.025.0010-A | 5.15
17.025.0040-1 | 3.53
17.025.0040-B | 3.19
17.025.0041-0 | 3.25
17.025.0041-A | 2.91
17.035.0010-0 | 5.92
17.035.0010-A | 5.24
17.035.0020-0 | 7.62
17.035.0020-A | 6.71
17.035.0030-0 | 29.57
17.035.0030-A | 28.89
17.035.0040-0 | 45.87
17.035.0040-A | 44.96
17.035.0045-0 | 7.04
17.035.0045-A | 6.65
17.040.0020-0 | 70.64
17.040.0020-A | 63.01
17.040.0021-0 | 61.1
17.040.0021-A | 53.47
17.040.0022-0 | 34.11
17.040.0022-A | 29.93
17.040.0024-0 | 12.62
17.040.0024-A | 11.34
17.040.0050-0 | 34.59
17.040.0050-A | 30.53
18.002.0010-0 | 247.58
18.002.0010-A | 247.58
18.002.0012-0 | 265.33
18.002.0012-A | 265.33
18.002.0013-0 | 341.25
18.002.0013-A | 341.25
18.002.0014-0 | 777.65
18.002.0014-A | 777.65
18.002.0015-0 | 553.77
18.002.0015-A | 553.77
18.002.0016-0 | 562.72
18.002.0016-A | 562.72
18.002.0019-0 | 132.25
18.002.0019-A | 132.25
18.002.0022-0 | 363.39
18.002.0022-A | 363.39
18.002.0023-0 | 350.26
18.002.0023-A | 350.26
18.002.0026-0 | 221.6
18.002.0026-A | 221.6
18.002.0027-0 | 245.47
18.002.0027-A | 245.47
18.002.0028-0 | 85.39
18.002.0028-A | 85.39
18.002.0029-0 | 265.66
18.002.0029-A | 265.66
18.002.0030-0 | 459.82
18.002.0030-A | 459.82
18.002.0031-0 | 555.62
18.002.0031-A | 555.62
18.002.0040-0 | 363.79
18.002.0040-A | 363.79
18.002.0055-0 | 246.71
18.002.0055-A | 246.71
18.002.0065-0 | 274.17
18.002.0065-A | 274.17
18.002.0070-0 | 486.89
18.002.0070-A | 486.89
18.002.0080-0 | 170.92
18.002.0080-A | 170.92
18.002.0085-0 | 337.83
18.002.0085-A | 337.83
18.002.0090-0 | 450.81
18.002.0090-A | 450.81
18.003.0003-0 | 113.21
18.003.0003-A | 113.21
18.003.0005-0 | 113.21
18.003.0005-A | 113.21
18.003.0007-0 | 1163.8
18.003.0007-A | 1163.8
18.003.0015-0 | 72.6
18.003.0015-A | 72.6
18.003.0020-0 | 269.35
18.003.0020-A | 269.35
18.004.0001-0 | 713.78
18.004.0001-A | 713.78
18.004.0005-0 | 1323.21
18.004.0005-A | 1323.21
18.005.0010-0 | 42.44
18.005.0010-A | 40.75
18.005.0012-0 | 40.38
18.005.0012-A | 38.69
18.005.0013-0 | 32.24
18.005.0013-A | 30.55
18.005.0015-0 | 77.84
18.005.0015-A | 77.77
18.005.0018-0 | 13.85
18.005.0018-A | 13.78
18.005.0027-0 | 47.89
18.005.0027-A | 47.82
18.005.0030-0 | 112.48
18.005.0030-A | 112.1
18.005.0035-0 | 66.66
18.005.0035-A | 65.04
18.006.0005-0 | 75.7
18.006.0005-A | 75.7
18.006.0007-0 | 94.01
18.006.0007-A | 94.01
18.006.0009-0 | 181.79
18.006.0009-A | 181.79
18.006.0014-0 | 73.2
18.006.0014-A | 73.2
18.006.0017-0 | 119.6
18.006.0017-A | 119.6
18.006.0020-0 | 246.04
18.006.0020-A | 246.04
18.006.0023-0 | 191.51
18.006.0023-A | 191.51
18.006.0024-0 | 178.94
18.006.0024-A | 178.94
18.006.0025-0 | 49.72
18.006.0025-A | 49.72
18.006.0026-0 | 74.15
18.006.0026-A | 74.15
18.006.0028-0 | 288.94
18.006.0028-A | 288.94
18.006.0033-0 | 374.49
18.006.0033-A | 374.49
18.006.0037-0 | 196.18
18.006.0037-A | 196.18
18.006.0040-0 | 27.33
18.006.0040-A | 25.64
18.006.0043-0 | 48.71
18.006.0043-A | 47.02
18.006.0050-0 | 35.23
18.006.0050-A | 33.54
18.006.0052-0 | 31.1
18.006.0052-A | 29.41
18.006.0054-0 | 19.78
18.006.0054-A | 18.09
18.006.0056-0 | 74.68
18.006.0056-A | 71.3
18.007.0039-0 | 86.5
18.007.0039-A | 86.5
18.007.0041-0 | 93.94
18.007.0041-A | 93.94
18.007.0042-0 | 7.21
18.007.0042-A | 7.21
18.007.0043-0 | 6.29
18.007.0043-A | 6.29
18.007.0045-0 | 195.6
18.007.0045-A | 195.6
18.007.0049-0 | 61.7
18.007.0049-A | 61.7
18.007.0051-0 | 45.22
18.007.0051-A | 45.22
18.007.0060-0 | 124.4
18.007.0060-A | 124.4
18.007.0065-0 | 169.74
18.007.0065-A | 169.74
18.007.0070-0 | 44.19
18.007.0070-A | 44.19
18.007.0075-0 | 237.02
18.007.0075-A | 237.02
18.007.0080-0 | 103.12
18.007.0080-A | 103.12
18.007.0090-0 | 182.37
18.007.0090-A | 182.37
18.008.0005-0 | 5.9
18.008.0005-A | 5.9
18.008.0007-0 | 3.4
18.008.0007-A | 3.4
18.009.0058-0 | 37.6
18.009.0058-A | 37.6
18.009.0060-0 | 87.61
18.009.0060-A | 87.61
18.009.0065-0 | 62.01
18.009.0065-A | 62.01
18.009.0066-0 | 66.85
18.009.0066-A | 66.85
18.009.0070-0 | 117.32
18.009.0070-A | 117.32
18.009.0073-0 | 244.53
18.009.0073-A | 244.53
18.009.0074-0 | 170.72
18.009.0074-A | 170.72
18.009.0076-0 | 39.04
18.009.0076-A | 39.04
18.009.0078-0 | 37.1
18.009.0078-A | 37.1
18.009.0079-0 | 28
18.009.0079-A | 28
18.009.0080-0 | 506.98
18.009.0080-A | 506.98
18.009.0081-0 | 201.87
18.009.0081-A | 201.87
18.009.0086-0 | 46.35
18.009.0086-A | 46.35
18.009.0101-0 | 401.6
18.009.0101-A | 401.6
18.009.0102-0 | 545.8
18.009.0102-A | 545.8
18.009.0105-0 | 74.42
18.009.0105-A | 74.42
18.009.0110-0 | 110
18.009.0110-A | 110
18.009.0115-0 | 337.74
18.009.0115-A | 337.74
18.009.0120-0 | 399.54
18.009.0120-A | 399.54
18.011.0003-0 | 20.2
18.011.0003-A | 18.58
18.011.0005-0 | 27.21
18.011.0005-A | 25.59
18.012.0090-0 | 48.29
18.012.0090-A | 45.58
18.012.0093-0 | 67.95
18.012.0093-A | 65.24
18.012.0096-0 | 103.75
18.012.0096-A | 101.04
18.012.0100-0 | 145.68
18.012.0100-A | 142.43
18.012.0102-0 | 194.48
18.012.0102-A | 191.23
18.013.0106-0 | 35.95
18.013.0106-A | 35.95
18.013.0108-0 | 16.8
18.013.0108-A | 16.8
18.013.0109-0 | 17.36
18.013.0109-A | 17.36
18.013.0110-0 | 37.8
18.013.0110-A | 37.8
18.013.0111-0 | 42.18
18.013.0111-A | 42.18
18.013.0112-0 | 52.43
18.013.0112-A | 52.43
18.013.0113-0 | 3.6
18.013.0113-A | 3.6
18.013.0115-0 | 0.84
18.013.0115-A | 0.84
18.013.0117-0 | 91.1
18.013.0117-A | 91.1
18.013.0118-0 | 91.1
18.013.0118-A | 91.1
18.013.0119-0 | 82.66
18.013.0119-A | 82.66
18.013.0121-0 | 111.8
18.013.0121-A | 111.8
18.013.0123-0 | 14.32
18.013.0123-A | 14.32
18.013.0124-0 | 12.73
18.013.0124-A | 12.73
18.013.0126-0 | 17.52
18.013.0126-A | 17.52
18.013.0127-0 | 6.12
18.013.0127-A | 6.12
18.013.0128-0 | 14.83
18.013.0128-A | 14.83
18.013.0130-0 | 12.63
18.013.0130-A | 12.63
18.013.0133-0 | 4.96
18.013.0133-A | 4.96
18.013.0136-0 | 3.68
18.013.0136-A | 3.68
18.013.0140-0 | 25.74
18.013.0140-A | 25.74
18.013.0143-0 | 10.4
18.013.0143-A | 10.4
18.013.0144-0 | 1.95
18.013.0144-A | 1.95
18.013.0146-0 | 186.16
18.013.0146-A | 186.16
18.013.0148-0 | 213.21
18.013.0148-A | 213.21
18.013.0155-0 | 37.9
18.013.0155-A | 37.9
18.013.0156-0 | 34.21
18.013.0156-A | 34.21
18.013.0158-0 | 328.26
18.013.0158-A | 325.55
18.013.0165-0 | 11.86
18.013.0165-A | 11.86
18.013.0167-0 | 22.77
18.013.0167-A | 22.77
18.013.0170-0 | 485.97
18.013.0170-A | 485.97
18.015.0036-0 | 2960
18.015.0036-A | 2960
18.015.0037-0 | 2987.76
18.015.0037-A | 2987.76
18.015.0039-0 | 4392.27
18.015.0039-A | 4392.27
18.015.0040-0 | 4530
18.015.0040-A | 4530
18.015.0042-0 | 5824.57
18.015.0042-A | 5824.57
18.015.0043-0 | 5665.91
18.015.0043-A | 5665.91
18.015.0045-0 | 6060.05
18.015.0045-A | 6060.05
18.015.0046-0 | 6065.42
18.015.0046-A | 6065.42
18.015.0048-0 | 8376.56
18.015.0048-A | 8376.56
18.015.0049-0 | 8264.88
18.015.0049-A | 8264.88
18.015.0052-0 | 11588.59
18.015.0052-A | 11588.59
18.015.0053-0 | 11588.59
18.015.0053-A | 11588.59
18.015.0055-0 | 13531.69
18.015.0055-A | 13531.69
18.015.0056-0 | 13531.69
18.015.0056-A | 13531.69
18.015.0060-0 | 625.24
18.015.0060-A | 625.24
18.015.0062-0 | 1112.4
18.015.0062-A | 1112.4
18.015.0064-0 | 1440
18.015.0064-A | 1440
18.015.0066-0 | 2200
18.015.0066-A | 2200
18.015.0070-0 | 1730
18.015.0070-A | 1730
18.015.0072-0 | 2330
18.015.0072-A | 2330
18.015.0074-0 | 4290
18.015.0074-A | 4290
18.015.0076-0 | 5680
18.015.0076-A | 5680
18.015.0078-0 | 5880
18.015.0078-A | 5880
18.015.0080-0 | 426.42
18.015.0080-A | 426.42
18.015.0081-0 | 730.27
18.015.0081-A | 730.27
18.015.0082-0 | 1746.57
18.015.0082-A | 1746.57
18.015.0083-0 | 1139.18
18.015.0083-A | 1139.18
18.015.0084-0 | 778.68
18.015.0084-A | 778.68
18.015.0085-0 | 421.27
18.015.0085-A | 421.27
18.016.0001-0 | 7471.83
18.016.0001-A | 7455.58
18.016.0002-0 | 6261.41
18.016.0002-A | 6248.68
18.016.0003-0 | 5078.89
18.016.0003-A | 5069.73
18.016.0004-0 | 418.59
18.016.0004-A | 414.96
18.016.0005-0 | 397.99
18.016.0005-A | 394.36
18.016.0006-0 | 610.54
18.016.0006-A | 605.12
18.016.0007-0 | 720.51
18.016.0007-A | 714.01
18.016.0008-0 | 792.51
18.016.0008-A | 785.47
18.016.0010-0 | 2198.3
18.016.0010-A | 2187.46
18.016.0015-0 | 8078.01
18.016.0015-A | 8061.76
18.016.0020-0 | 530.14
18.016.0020-A | 527.43
18.016.0025-0 | 368.78
18.016.0025-A | 368.78
18.016.0027-0 | 1541.4
18.016.0027-A | 1535.98
18.016.0030-0 | 2295.27
18.016.0030-A | 2277.96
18.016.0035-0 | 2422.32
18.016.0035-A | 2405.01
18.016.0040-0 | 656.34
18.016.0040-A | 652.55
18.016.0042-0 | 818.96
18.016.0042-A | 813.54
18.016.0045-0 | 903.3
18.016.0045-A | 891.64
18.016.0050-0 | 1017.61
18.016.0050-A | 1017.61
18.016.0051-0 | 920.81
18.016.0051-A | 920.81
18.016.0055-0 | 1326.64
18.016.0055-A | 1326.64
18.016.0060-0 | 1056.88
18.016.0060-A | 1048.76
18.016.0070-0 | 1711.31
18.016.0070-A | 1688.56
18.016.0080-0 | 809.25
18.016.0080-A | 806.54
18.016.0100-0 | 306.74
18.016.0100-A | 301.32
18.016.0105-0 | 110.02
18.016.0105-A | 104.6
18.016.0106-0 | 133.29
18.016.0106-A | 127.87
18.016.0107-0 | 122.89
18.016.0107-A | 117.47
18.016.0108-0 | 131.23
18.016.0108-A | 125.81
18.016.0110-0 | 249
18.016.0110-A | 243.58
18.016.0111-0 | 260.3
18.016.0111-A | 254.88
18.016.0120-0 | 347.59
18.016.0120-A | 342.17
18.016.0125-0 | 85.99
18.016.0125-A | 83.17
18.016.0130-0 | 279.88
18.016.0130-A | 274.46
18.016.0135-0 | 220.59
18.016.0135-A | 215.17
18.016.0140-0 | 543.94
18.016.0140-A | 538.52
18.017.0020-0 | 113.3
18.017.0020-A | 113.3
18.017.0021-0 | 186
18.017.0021-A | 186
18.017.0022-0 | 322.12
18.017.0022-A | 322.12
18.017.0100-0 | 1695.9
18.017.0100-A | 1695.9
18.017.0105-0 | 10815
18.017.0105-A | 10815
18.018.0010-0 | 212.68
18.018.0010-A | 211.92
18.018.0015-0 | 1173.09
18.018.0015-A | 1173.09
18.018.0018-0 | 1756.64
18.018.0018-A | 1756.64
18.018.0020-0 | 2398.48
18.018.0020-A | 2398.48
18.018.0025-0 | 6328.94
18.018.0025-A | 6328.94
18.018.0030-0 | 644.13
18.018.0030-A | 641.98
18.018.0032-0 | 761.13
18.018.0032-A | 758.98
18.018.0050-0 | 414.79
18.018.0050-A | 414.79
18.018.0070-0 | 1630.18
18.018.0070-A | 1630.18
18.018.0080-0 | 857.47
18.018.0080-A | 857.47
18.018.0090-0 | 919.31
18.018.0090-A | 919.31
18.018.0100-0 | 1865
18.018.0100-A | 1865
18.018.0102-0 | 87.45
18.018.0102-A | 87.45
18.019.0010-0 | 25.63
18.019.0010-A | 25.63
18.019.0012-0 | 615.54
18.019.0012-A | 615.54
18.021.0025-0 | 198.97
18.021.0025-A | 198.97
18.021.0030-0 | 225
18.021.0030-A | 225
18.021.0035-0 | 380
18.021.0035-A | 380
18.021.0040-0 | 678.33
18.021.0040-A | 678.33
18.021.0042-0 | 1019.58
18.021.0042-A | 1019.58
18.021.0043-0 | 1757.59
18.021.0043-A | 1757.59
18.021.0045-0 | 2000
18.021.0045-A | 2000
18.021.0048-0 | 2317.49
18.021.0048-A | 2317.49
18.021.0050-0 | 3492.63
18.021.0050-A | 3492.63
18.021.0055-0 | 2243.47
18.021.0055-A | 2243.47
18.021.0060-0 | 6622.22
18.021.0060-A | 6622.22
18.021.0065-0 | 13168.21
18.021.0065-A | 13168.21
18.021.0070-0 | 30019.35
18.021.0070-A | 30019.35
18.021.0100-0 | 92481.54
18.021.0100-A | 90949.27
18.021.0105-0 | 140248.87
18.021.0105-A | 138716.6
18.022.0010-0 | 442.66
18.022.0010-A | 414.08
18.022.0011-0 | 529.82
18.022.0011-A | 499.58
18.022.0012-0 | 11410.76
18.022.0012-A | 10541.19
18.022.0013-0 | 263.8
18.022.0013-A | 246.84
18.022.0015-0 | 385.23
18.022.0015-A | 361.08
18.023.0010-0 | 852.1
18.023.0010-A | 795.33
18.023.0011-0 | 862.97
18.023.0011-A | 798.97
18.023.0012-0 | 435.15
18.023.0012-A | 412.23
18.023.0013-0 | 430.79
18.023.0013-A | 408.32
18.023.0014-0 | 206.23
18.023.0014-A | 192.1
18.023.0020-0 | 357.34
18.023.0020-A | 335.6
18.024.0001-0 | 1218.83
18.024.0001-A | 1136.67
18.024.0002-0 | 1046.24
18.024.0002-A | 973.94
18.024.0010-0 | 621.81
18.024.0010-A | 571.16
18.024.0050-0 | 5386.49
18.024.0050-A | 5008.36
18.025.0001-0 | 874.47
18.025.0001-A | 874.47
18.025.0005-0 | 753.34
18.025.0005-A | 753.34
18.025.0007-0 | 2687.37
18.025.0007-A | 2687.37
18.025.0010-0 | 337.18
18.025.0010-A | 337.18
18.025.0050-0 | 97500
18.025.0050-A | 97500
18.025.0055-0 | 143400
18.025.0055-A | 143400
18.025.0060-0 | 208000
18.025.0060-A | 208000
18.025.0065-0 | 287000
18.025.0065-A | 287000
18.025.0070-0 | 385000
18.025.0070-A | 385000
18.025.0075-0 | 414800
18.025.0075-A | 414800
18.025.0080-0 | 512400
18.025.0080-A | 512400
18.025.0085-0 | 557600
18.025.0085-A | 557600
18.025.0090-0 | 621600
18.025.0090-A | 621600
18.025.0095-0 | 708172
18.025.0095-A | 708172
18.025.0150-0 | 6412.72
18.025.0150-A | 6412.72
18.026.0008-0 | 3603.97
18.026.0008-A | 3603.97
18.026.0010-0 | 2367.97
18.026.0010-A | 2367.97
18.026.0012-0 | 1465.89
18.026.0012-A | 1465.89
18.026.0015-0 | 1325.69
18.026.0015-A | 1325.69
18.026.0020-0 | 1080.47
18.026.0020-A | 1080.47
18.026.0025-0 | 1440.97
18.026.0025-A | 1440.97
18.026.0030-0 | 1858.17
18.026.0030-A | 1858.17
18.027.0040-0 | 75.81
18.027.0040-A | 73.1
18.027.0045-0 | 35.96
18.027.0045-A | 33.25
18.027.0070-0 | 76.93
18.027.0070-A | 74.22
18.027.0072-0 | 616.2
18.027.0072-A | 613.49
18.027.0075-0 | 472.36
18.027.0075-A | 469.65
18.027.0080-0 | 84.97
18.027.0080-A | 82.26
18.027.0082-0 | 95.29
18.027.0082-A | 92.58
18.027.0089-0 | 280.76
18.027.0089-A | 276.56
18.027.0095-0 | 160.47
18.027.0095-A | 157.76
18.027.0097-0 | 84.15
18.027.0097-A | 81.44
18.027.0098-0 | 67.67
18.027.0098-A | 64.96
18.027.0100-0 | 153.5
18.027.0100-A | 149.3
18.027.0105-0 | 645.09
18.027.0105-A | 640.89
18.027.0110-0 | 163.31
18.027.0110-A | 160.6
18.027.0112-0 | 222.96
18.027.0112-A | 220.25
18.027.0120-0 | 674.23
18.027.0120-A | 671.53
18.027.0125-0 | 732.36
18.027.0125-A | 729.65
18.027.0130-0 | 188.91
18.027.0130-A | 183.49
18.027.0135-0 | 148.2
18.027.0135-A | 142.78
18.027.0140-0 | 172.29
18.027.0140-A | 169.58
18.027.0142-0 | 337.98
18.027.0142-A | 329.98
18.027.0143-0 | 266.71
18.027.0143-A | 258.71
18.027.0150-0 | 322.72
18.027.0150-A | 314.72
18.027.0152-0 | 512.43
18.027.0152-A | 504.11
18.027.0153-0 | 702.07
18.027.0153-A | 693.41
18.027.0154-0 | 886.49
18.027.0154-A | 877.47
18.027.0300-0 | 119.35
18.027.0300-A | 113.12
18.027.0301-0 | 98.98
18.027.0301-A | 92.75
18.027.0302-0 | 82.4
18.027.0302-A | 76.17
18.027.0303-0 | 102.92
18.027.0303-A | 96.69
18.027.0304-0 | 116.31
18.027.0304-A | 110.08
18.027.0305-0 | 87.25
18.027.0305-A | 81.02
18.027.0310-0 | 135
18.027.0310-A | 128.45
18.027.0311-0 | 122.71
18.027.0311-A | 116.16
18.027.0312-0 | 102.84
18.027.0312-A | 96.29
18.027.0313-0 | 134.68
18.027.0313-A | 128.13
18.027.0314-0 | 159.76
18.027.0314-A | 153.21
18.027.0315-0 | 118.33
18.027.0315-A | 111.78
18.027.0320-0 | 205.85
18.027.0320-A | 199.02
18.027.0321-0 | 173.19
18.027.0321-A | 166.36
18.027.0322-0 | 136.74
18.027.0322-A | 129.91
18.027.0323-0 | 190.39
18.027.0323-A | 183.56
18.027.0324-0 | 228.86
18.027.0324-A | 222.03
18.027.0325-0 | 158.37
18.027.0325-A | 151.54
18.027.0330-0 | 223.98
18.027.0330-A | 216.83
18.027.0331-0 | 199.4
18.027.0331-A | 192.25
18.027.0332-0 | 159.66
18.027.0332-A | 152.51
18.027.0333-0 | 246.01
18.027.0333-A | 238.86
18.027.0334-0 | 296.17
18.027.0334-A | 289.02
18.027.0335-0 | 213.31
18.027.0335-A | 206.16
18.027.0400-0 | 181.47
18.027.0400-A | 175.24
18.027.0402-0 | 189.52
18.027.0402-A | 183.29
18.027.0404-0 | 187.44
18.027.0404-A | 181.21
18.027.0406-0 | 210.57
18.027.0406-A | 204.34
18.027.0408-0 | 219.87
18.027.0408-A | 213.64
18.027.0410-0 | 254.71
18.027.0410-A | 248.48
18.027.0415-0 | 176.62
18.027.0415-A | 170.66
18.027.0418-0 | 200.3
18.027.0418-A | 194.34
18.027.0420-0 | 191.09
18.027.0420-A | 185.13
18.027.0422-0 | 209.14
18.027.0422-A | 203.18
18.027.0424-0 | 218.45
18.027.0424-A | 212.49
18.027.0426-0 | 200.18
18.027.0426-A | 194.22
18.027.0430-0 | 137.58
18.027.0430-A | 124.57
18.027.0434-0 | 52.74
18.027.0434-A | 47.32
18.027.0440-0 | 92.61
18.027.0440-A | 81.77
18.027.0445-0 | 63.26
18.027.0445-A | 60.55
18.027.0450-0 | 42.97
18.027.0450-A | 40.26
18.027.0455-0 | 51.04
18.027.0455-A | 48.33
18.027.0457-0 | 63.29
18.027.0457-A | 60.58
18.027.0460-0 | 31.23
18.027.0460-A | 28.52
18.027.0470-0 | 81.68
18.027.0470-A | 75.45
18.027.0472-0 | 88.49
18.027.0472-A | 82.26
18.027.0474-0 | 104.24
18.027.0474-A | 97.69
18.027.0476-0 | 120.5
18.027.0476-A | 113.95
18.027.0478-0 | 137.42
18.027.0478-A | 130.59
18.027.0480-0 | 161.78
18.027.0480-A | 154.95
18.027.0482-0 | 162.46
18.027.0482-A | 155.31
18.027.0484-0 | 217.65
18.027.0484-A | 210.5
18.027.0486-0 | 150.71
18.027.0486-A | 144.48
18.027.0488-0 | 156.68
18.027.0488-A | 150.45
18.027.0490-0 | 179.81
18.027.0490-A | 173.58
18.027.0492-0 | 175.34
18.027.0492-A | 169.11
18.027.0494-0 | 205.69
18.027.0494-A | 199.46
18.027.0496-0 | 240.53
18.027.0496-A | 234.3
18.027.0510-0 | 145.86
18.027.0510-A | 139.9
18.027.0512-0 | 160.33
18.027.0512-A | 154.37
18.027.0514-0 | 178.38
18.027.0514-A | 172.42
18.027.0516-0 | 186.12
18.027.0516-A | 180.16
18.027.0518-0 | 204.27
18.027.0518-A | 198.31
18.027.0520-0 | 186
18.027.0520-A | 180.04
18.028.0001-0 | 5368.6
18.028.0001-A | 5363.18
18.028.0005-0 | 6274.96
18.028.0005-A | 6266.83
18.028.0010-0 | 7916.49
18.028.0010-A | 7905.65
18.028.0015-0 | 9886.01
18.028.0015-A | 9872.47
18.028.0020-0 | 12462.4
18.028.0020-A | 12446.15
18.028.0025-0 | 17254.38
18.028.0025-A | 17235.42
18.028.0030-0 | 19247.04
18.028.0030-A | 19225.37
18.028.0035-0 | 28577.82
18.028.0035-A | 28553.44
18.028.0040-0 | 40017.1
18.028.0040-A | 39990.01
18.028.0050-0 | 52528.85
18.028.0050-A | 52499.05
18.028.0060-0 | 34115.46
18.028.0060-A | 34104.63
18.028.0063-0 | 42046.19
18.028.0063-A | 42032.65
18.028.0065-0 | 46237.27
18.028.0065-A | 46221.01
18.028.0068-0 | 58136.79
18.028.0068-A | 58115.12
18.028.0070-0 | 74678.5
18.028.0070-A | 74654.12
18.028.0073-0 | 86850.6
18.028.0073-A | 86823.51
18.028.0075-0 | 113021.13
18.028.0075-A | 112991.33
18.028.0100-0 | 11816.05
18.028.0100-A | 11810.64
18.028.0110-0 | 19560.88
18.028.0110-A | 19552.76
18.028.0120-0 | 19881.18
18.028.0120-A | 19870.34
18.028.0130-0 | 27238.47
18.028.0130-A | 27224.93
18.028.0140-0 | 30021.77
18.028.0140-A | 30005.52
18.028.0150-0 | 35474.87
18.028.0150-A | 35455.91
18.028.0160-0 | 36453.96
18.028.0160-A | 36432.29
18.028.0170-0 | 43942.66
18.028.0170-A | 43918.28
18.028.0180-0 | 57202.96
18.028.0180-A | 57175.87
18.028.0190-0 | 63240.11
18.028.0190-A | 63210.31
18.028.0300-0 | 65995.93
18.028.0300-A | 65995.93
18.028.0301-0 | 59704.73
18.028.0301-A | 59704.73
18.028.0302-0 | 65995.93
18.028.0302-A | 65995.93
18.028.0303-0 | 59704.73
18.028.0303-A | 59704.73
18.028.0305-0 | 69055.18
18.028.0305-A | 69055.18
18.028.0306-0 | 62887.34
18.028.0306-A | 62887.34
18.028.0307-0 | 69055.18
18.028.0307-A | 69055.18
18.028.0308-0 | 62887.34
18.028.0308-A | 62887.34
18.028.0310-0 | 77184.4
18.028.0310-A | 77184.4
18.028.0311-0 | 70560.14
18.028.0311-A | 70560.14
18.028.0312-0 | 77184.4
18.028.0312-A | 77184.4
18.028.0313-0 | 70560.14
18.028.0313-A | 70560.14
18.028.0315-0 | 114351.83
18.028.0315-A | 114351.83
18.028.0316-0 | 92752.04
18.028.0316-A | 92752.04
18.028.0317-0 | 99104.92
18.028.0317-A | 99104.92
18.028.0318-0 | 92752.04
18.028.0318-A | 92752.04
18.028.0320-0 | 144944.34
18.028.0320-A | 144944.34
18.028.0321-0 | 128291.16
18.028.0321-A | 128291.16
18.028.0322-0 | 144944.34
18.028.0322-A | 144944.34
18.028.0323-0 | 128291.16
18.028.0323-A | 128291.16
18.028.0325-0 | 215023.39
18.028.0325-A | 215023.39
18.028.0326-0 | 192066.67
18.028.0326-A | 192066.67
18.028.0327-0 | 215023.39
18.028.0327-A | 215023.39
18.028.0328-0 | 192066.67
18.028.0328-A | 192066.67
18.028.0330-0 | 244370
18.028.0330-A | 244370
18.028.0331-0 | 221548.97
18.028.0331-A | 221548.97
18.028.0332-0 | 244370
18.028.0332-A | 244370
18.028.0333-0 | 221548.97
18.028.0333-A | 221548.97
18.028.0335-0 | 355514.55
18.028.0335-A | 355514.55
18.028.0336-0 | 304938.23
18.028.0336-A | 304938.23
18.028.0337-0 | 355514.55
18.028.0337-A | 355514.55
18.028.0338-0 | 304938.23
18.028.0338-A | 304938.23
18.028.0340-0 | 399306.25
18.028.0340-A | 399306.25
18.028.0341-0 | 348729.92
18.028.0341-A | 348729.92
18.028.0342-0 | 399306.25
18.028.0342-A | 399306.25
18.028.0343-0 | 348729.92
18.028.0343-A | 348729.92
18.028.0345-0 | 510499.65
18.028.0345-A | 510499.65
18.028.0346-0 | 471890.43
18.028.0346-A | 471890.43
18.028.0347-0 | 510499.65
18.028.0347-A | 510499.65
18.028.0348-0 | 471890.43
18.028.0348-A | 471890.43
18.029.0005-0 | 875.82
18.029.0005-A | 836.16
18.029.0010-0 | 851.9
18.029.0010-A | 812.24
18.029.0012-0 | 1129.76
18.029.0012-A | 1088.53
18.029.0015-0 | 1076.31
18.029.0015-A | 1033.51
18.029.0020-0 | 1367.55
18.029.0020-A | 1323.19
18.029.0025-0 | 1643.47
18.029.0025-A | 1594.82
18.029.0030-0 | 1933.48
18.029.0030-A | 1881.69
18.029.0035-0 | 4491.86
18.029.0035-A | 4435.79
18.029.0037-0 | 4602.9
18.029.0037-A | 4540.99
18.029.0040-0 | 6117.3
18.029.0040-A | 6049.96
18.029.0070-0 | 2525.2
18.029.0070-A | 2498.11
18.029.0075-0 | 2857.64
18.029.0075-A | 2828.98
18.029.0080-0 | 3293.3
18.029.0080-A | 3261.94
18.029.0085-0 | 3478.98
18.029.0085-A | 3441.76
18.029.0086-0 | 3891.6
18.029.0086-A | 3854.38
18.029.0105-0 | 3639.94
18.029.0105-A | 3612.86
18.029.0110-0 | 4786.77
18.029.0110-A | 4759.68
18.029.0115-0 | 4467.56
18.029.0115-A | 4435.05
18.029.0120-0 | 1149.97
18.029.0120-A | 1110.31
18.029.0125-0 | 1336.08
18.029.0125-A | 1296.42
18.029.0130-0 | 1622.07
18.029.0130-A | 1579.27
18.030.0001-0 | 1185.63
18.030.0001-A | 1185.63
18.030.0002-0 | 1350.64
18.030.0002-A | 1350.64
18.030.0003-0 | 2048.44
18.030.0003-A | 2048.44
18.030.0004-0 | 6191.43
18.030.0004-A | 6191.43
18.030.0005-0 | 2774.09
18.030.0005-A | 2774.09
18.030.0006-0 | 8218.42
18.030.0006-A | 8218.42
18.030.0007-0 | 3603.97
18.030.0007-A | 3603.97
18.030.0008-0 | 5530.07
18.030.0008-A | 5530.07
18.030.0009-0 | 7036.95
18.030.0009-A | 7036.95
18.030.0010-0 | 7517.97
18.030.0010-A | 7517.97
18.030.0500-0 | 7674.18
18.030.0500-A | 7674.18
18.030.0510-0 | 7140.58
18.030.0510-A | 7140.58
18.030.0520-0 | 6957.06
18.030.0520-A | 6957.06
18.030.0530-0 | 6233.11
18.030.0530-A | 6233.11
18.030.0540-0 | 5292.26
18.030.0540-A | 5292.26
18.030.0550-0 | 6851.46
18.030.0550-A | 6851.46
18.030.0660-0 | 6139.35
18.030.0660-A | 6139.35
18.030.0663-0 | 5712.46
18.030.0663-A | 5712.46
18.030.0665-0 | 5563.53
18.030.0665-A | 5563.53
18.030.0667-0 | 4986.49
18.030.0667-A | 4986.49
18.030.0669-0 | 4233.8
18.030.0669-A | 4233.8
18.030.0673-0 | 5481.16
18.030.0673-A | 5481.16
18.030.0700-0 | 14651.63
18.030.0700-A | 14651.63
18.030.0710-0 | 12644.46
18.030.0710-A | 12644.46
18.030.0720-0 | 12737.4
18.030.0720-A | 12737.4
18.030.0730-0 | 13351.84
18.030.0730-A | 13351.84
18.030.0740-0 | 11378.88
18.030.0740-A | 11378.88
18.030.0742-0 | 20276.29
18.030.0742-A | 20276.29
18.030.0744-0 | 18934.42
18.030.0744-A | 18934.42
18.030.0746-0 | 18903.59
18.030.0746-A | 18903.59
18.030.0900-0 | 21071.75
18.030.0900-A | 21071.75
18.030.0905-0 | 18185.08
18.030.0905-A | 18185.08
18.030.0910-0 | 18328.7
18.030.0910-A | 18328.7
18.030.0915-0 | 19151.54
18.030.0915-A | 19151.54
18.030.0920-0 | 17447.61
18.030.0920-A | 17447.61
18.030.0921-0 | 30564.27
18.030.0921-A | 30564.27
18.030.0922-0 | 27108.3
18.030.0922-A | 27108.3
18.030.0923-0 | 28050.49
18.030.0923-A | 28050.49
18.031.0010-0 | 18470
18.031.0010-A | 18470
18.031.0015-0 | 2299.89
18.031.0015-A | 2299.89
18.031.0016-0 | 2730.53
18.031.0016-A | 2730.53
18.031.0020-0 | 6988.27
18.031.0020-A | 6965.66
18.031.0025-0 | 8085.62
18.031.0025-A | 8063
18.032.0012-0 | 153.16
18.032.0012-A | 150.45
18.032.0014-0 | 1054.12
18.032.0014-A | 1051.41
18.032.0015-0 | 468.93
18.032.0015-A | 466.22
18.032.0020-0 | 458.85
18.032.0020-A | 456.14
18.032.0025-0 | 140.29
18.032.0025-A | 137.58
18.032.0030-0 | 165.52
18.032.0030-A | 162.81
18.032.0040-0 | 252.3
18.032.0040-A | 249.59
18.032.0042-0 | 193.67
18.032.0042-A | 190.96
18.033.0010-0 | 200
18.033.0010-A | 200
18.033.0015-0 | 720
18.033.0015-A | 720
18.033.0018-0 | 13347
18.033.0018-A | 13191.52
18.033.0019-0 | 13553.2
18.033.0019-A | 13397.72
18.033.0020-0 | 17653.93
18.033.0020-A | 17498.45
18.034.0010-0 | 650.59
18.034.0010-A | 645.17
18.034.0015-0 | 902.53
18.034.0015-A | 897.12
18.034.0020-0 | 1245.59
18.034.0020-A | 1240.17
18.034.0025-0 | 2790.59
18.034.0025-A | 2785.17
18.034.0030-0 | 3861.58
18.034.0030-A | 3853.46
18.034.0035-0 | 5485.88
18.034.0035-A | 5477.76
18.034.0050-0 | 383.05
18.034.0050-A | 377.63
18.034.0055-0 | 449.5
18.034.0055-A | 444.08
18.034.0060-0 | 3313.8
18.034.0060-A | 3308.38
18.034.0065-0 | 3968.44
18.034.0065-A | 3963.03
18.034.0070-0 | 4861.6
18.034.0070-A | 4853.47
18.034.0075-0 | 6155.88
18.034.0075-A | 6147.76
18.034.0080-0 | 3008.3
18.034.0080-A | 3002.88
18.034.0085-0 | 3868.26
18.034.0085-A | 3862.84
18.034.0090-0 | 5250.42
18.034.0090-A | 5242.29
18.034.0120-0 | 319.53
18.034.0120-A | 314.27
18.034.0130-0 | 17074.53
18.034.0130-A | 17074.53
18.034.0140-0 | 277.07
18.034.0140-A | 277.07
18.034.0150-0 | 304.5
18.034.0150-A | 304.5
18.034.0160-0 | 746.75
18.034.0160-A | 746.75
18.035.0005-0 | 207.61
18.035.0005-A | 201.32
18.035.0010-0 | 267.53
18.035.0010-A | 259.68
18.036.0001-0 | 223.34
18.036.0001-A | 220.83
18.037.0100-0 | 524.89
18.037.0100-A | 524.89
18.037.0110-0 | 359.46
18.037.0110-A | 359.46
18.037.0120-0 | 638.5
18.037.0120-A | 638.5
18.037.0130-0 | 682.01
18.037.0130-A | 682.01
18.037.0140-0 | 706.99
18.037.0140-A | 706.99
18.037.0150-0 | 77.24
18.037.0150-A | 77.24
18.037.0160-0 | 84.98
18.037.0160-A | 84.98
18.037.0170-0 | 1735.81
18.037.0170-A | 1735.81
18.037.0180-0 | 301.81
18.037.0180-A | 301.81
18.037.0200-0 | 147.39
18.037.0200-A | 147.39
18.038.0010-0 | 104.02
18.038.0010-A | 101.31
18.038.0020-0 | 62.84
18.038.0020-A | 60.13
18.038.0030-0 | 51.71
18.038.0030-A | 49
18.038.0035-0 | 149.97
18.038.0035-A | 147.26
18.038.0038-0 | 3499.87
18.038.0038-A | 3497.16
18.038.0045-0 | 71.37
18.038.0045-A | 68.66
18.040.0010-0 | 80552.2
18.040.0010-A | 80552.2
18.040.0015-0 | 97000
18.040.0015-A | 97000
18.040.0020-0 | 116700
18.040.0020-A | 116700
18.040.0025-0 | 28750
18.040.0025-A | 28750
18.040.0030-0 | 201825
18.040.0030-A | 201825
18.045.0010-0 | 512.41
18.045.0010-A | 495.35
18.045.0011-0 | 607.29
18.045.0011-A | 590.22
18.045.0012-0 | 751.71
18.045.0012-A | 732.36
18.045.0013-0 | 813.87
18.045.0013-A | 794.53
18.045.0015-0 | 809.38
18.045.0015-A | 788.4
18.045.0016-0 | 815.38
18.045.0016-A | 794.4
18.045.0017-1 | 1059.64
18.045.0017-B | 1037.53
18.045.0018-0 | 1314.76
18.045.0018-A | 1292.65
18.045.0025-0 | 918.22
18.045.0025-A | 894.31
18.045.0026-0 | 1057.15
18.045.0026-A | 1033.24
18.045.0027-0 | 1233.25
18.045.0027-A | 1208.77
18.045.0028-0 | 1621.24
18.045.0028-A | 1596.76
18.045.0029-0 | 1792.76
18.045.0029-A | 1767.15
18.045.0030-0 | 1428.8
18.045.0030-A | 1401.97
18.045.0031-0 | 1618.45
18.045.0031-A | 1591.62
18.045.0032-0 | 1732.53
18.045.0032-A | 1705.7
18.045.0033-0 | 2311.59
18.045.0033-A | 2283.62
18.045.0035-0 | 2706.45
18.045.0035-A | 2678.62
18.050.0005-0 | 81915.39
18.050.0005-A | 81726.21
18.050.0012-0 | 88515.39
18.050.0012-A | 88326.21
18.050.0015-0 | 100415.39
18.050.0015-A | 100226.21
18.050.0020-0 | 141115.39
18.050.0020-A | 140926.21
18.050.0025-0 | 168215.39
18.050.0025-A | 168026.21
18.050.0030-0 | 238315.39
18.050.0030-A | 238126.21
18.050.0050-0 | 37615.39
18.050.0050-A | 37426.21
18.050.0055-0 | 55115.39
18.050.0055-A | 54926.21
18.050.0060-0 | 68215.39
18.050.0060-A | 68026.21
18.050.0065-0 | 78815.39
18.050.0065-A | 78626.21
18.050.0070-0 | 89315.39
18.050.0070-A | 89126.21
18.050.0100-0 | 610.14
18.050.0100-A | 608.79
18.050.0115-0 | 171.43
18.050.0115-A | 168.72
18.050.0120-0 | 296.29
18.050.0120-A | 293.58
18.050.0135-0 | 164.72
18.050.0135-A | 162.01
18.050.0140-0 | 2454.29
18.050.0140-A | 2451.58
18.050.0200-0 | 1612.86
18.050.0200-A | 1552.95
18.050.0210-0 | 2198.96
18.050.0210-A | 2139.05
18.060.0020-0 | 26603.29
18.060.0020-A | 26600.58
18.060.0026-0 | 29970.29
18.060.0026-A | 29967.58
18.060.0030-0 | 31620.29
18.060.0030-A | 31617.58
18.060.0032-0 | 34193.29
18.060.0032-A | 34190.58
18.060.0034-0 | 40011.29
18.060.0034-A | 40008.58
18.060.0036-0 | 48203.29
18.060.0036-A | 48200.58
18.060.0038-0 | 58214.29
18.060.0038-A | 58211.58
18.060.0040-0 | 88848.29
18.060.0040-A | 88845.58
18.060.0042-0 | 119462.29
18.060.0042-A | 119459.58
18.060.0043-0 | 27773.29
18.060.0043-A | 27770.58
18.060.0044-0 | 34686.29
18.060.0044-A | 34683.58
18.060.0046-0 | 40048.29
18.060.0046-A | 40045.58
18.060.0048-0 | 48203.29
18.060.0048-A | 48200.58
18.060.0050-0 | 46159.61
18.060.0050-A | 46156.9
18.060.0052-0 | 66020.29
18.060.0052-A | 66017.58
18.060.0054-0 | 90416.29
18.060.0054-A | 90413.58
18.060.0056-0 | 128640.29
18.060.0056-A | 128637.58
18.060.0060-0 | 33439.29
18.060.0060-A | 33436.58
18.065.0010-0 | 429.41
18.065.0010-A | 429.41
18.065.0015-0 | 429.41
18.065.0015-A | 429.41
18.065.0050-0 | 429.41
18.065.0050-A | 429.41
18.065.0055-0 | 429.41
18.065.0055-A | 429.41
18.065.0060-0 | 429.41
18.065.0060-A | 429.41
18.065.0065-0 | 429.41
18.065.0065-A | 429.41
18.065.0070-0 | 429.41
18.065.0070-A | 429.41
18.065.0075-0 | 429.41
18.065.0075-A | 429.41
18.070.0005-0 | 95.91
18.070.0005-A | 93.2
18.070.0010-0 | 51.19
18.070.0010-A | 48.48
18.070.0040-0 | 283.65
18.070.0040-A | 274.83
18.070.0044-0 | 548.21
18.070.0044-A | 535.02
18.070.0045-0 | 547.97
18.070.0045-A | 534.79
18.070.0046-0 | 548.21
18.070.0046-A | 535.03
18.070.0047-0 | 548.23
18.070.0047-A | 535.05
18.070.0048-0 | 548.23
18.070.0048-A | 535.05
18.070.0049-0 | 548.15
18.070.0049-A | 534.97
18.070.0100-0 | 44.03
18.070.0100-A | 40.73
18.070.0105-0 | 55.5
18.070.0105-A | 52.12
18.080.0020-0 | 369.68
18.080.0020-A | 360.86
18.080.0025-0 | 823.04
18.080.0025-A | 809.86
18.080.0026-0 | 823.03
18.080.0026-A | 809.85
18.080.0027-0 | 823.06
18.080.0027-A | 809.88
18.080.0028-0 | 823.1
18.080.0028-A | 809.92
18.080.0029-0 | 823.1
18.080.0029-A | 809.92
18.080.0030-0 | 822.95
18.080.0030-A | 809.77
18.080.0050-0 | 49.23
18.080.0050-A | 45.93
18.080.0055-0 | 80.43
18.080.0055-A | 77.05
18.081.0020-0 | 273.89
18.081.0020-A | 265.07
18.081.0050-0 | 524.68
18.081.0050-A | 511.49
18.081.0051-0 | 524.66
18.081.0051-A | 511.48
18.081.0052-0 | 524.68
18.081.0052-A | 511.5
18.081.0053-0 | 524.7
18.081.0053-A | 511.52
18.081.0054-0 | 524.7
18.081.0054-A | 511.52
18.081.0055-0 | 524.62
18.081.0055-A | 511.44
18.081.0100-0 | 44.03
18.081.0100-A | 40.73
18.081.0105-0 | 57.26
18.081.0105-A | 53.88
18.082.0020-0 | 264.62
18.082.0020-A | 255.8
18.082.0050-0 | 524.68
18.082.0050-A | 511.49
18.082.0051-0 | 524.66
18.082.0051-A | 511.48
18.082.0052-0 | 524.68
18.082.0052-A | 511.5
18.082.0053-0 | 524.7
18.082.0053-A | 511.52
18.082.0054-0 | 524.7
18.082.0054-A | 511.52
18.082.0055-0 | 524.62
18.082.0055-A | 511.44
18.082.0100-0 | 44.03
18.082.0100-A | 40.73
18.082.0105-0 | 55.71
18.082.0105-A | 52.33
18.084.0020-0 | 412.94
18.084.0020-A | 404.12
18.084.0050-0 | 823.04
18.084.0050-A | 809.86
18.084.0051-0 | 823.03
18.084.0051-A | 809.85
18.084.0052-0 | 823.06
18.084.0052-A | 809.88
18.084.0053-0 | 823.1
18.084.0053-A | 809.92
18.084.0054-0 | 823.1
18.084.0054-A | 809.92
18.084.0055-0 | 822.95
18.084.0055-A | 809.77
18.084.0100-0 | 54.07
18.084.0100-A | 50.77
18.084.0105-0 | 80.43
18.084.0105-A | 77.05
18.100.0025-0 | 156.66
18.100.0025-A | 152.87
18.100.0030-0 | 123.29
18.100.0030-A | 120.58
18.100.0035-0 | 200.34
18.100.0035-A | 194.92
18.105.0001-0 | 3808
18.105.0001-A | 3808
18.200.0001-0 | 1522.28
18.200.0001-A | 1510.98
18.200.0002-0 | 757.13
18.200.0002-A | 757.13
18.200.0003-0 | 129.95
18.200.0003-A | 129.95
18.200.0004-0 | 2781
18.200.0004-A | 2781
18.200.0005-0 | 104.61
18.200.0005-A | 104.61
18.200.0010-0 | 2091.65
18.200.0010-A | 2003.75
18.200.0015-0 | 3007.53
18.200.0015-A | 2991.63
18.200.0020-0 | 2367.16
18.200.0020-A | 2332.98
18.210.0010-0 | 1269
18.210.0010-A | 1269
18.210.0012-0 | 1400.8
18.210.0012-A | 1400.8
18.210.0014-0 | 1750.54
18.210.0014-A | 1750.54
18.210.0016-0 | 2065.15
18.210.0016-A | 2065.15
18.210.0018-0 | 2387.54
18.210.0018-A | 2387.54
18.210.0020-0 | 2727.44
18.210.0020-A | 2727.44
18.210.0025-0 | 4096.02
18.210.0025-A | 4096.02
18.210.0030-0 | 5429.35
18.210.0030-A | 5429.35
18.210.0050-0 | 2088.83
18.210.0050-A | 2088.83
18.210.0052-0 | 2781
18.210.0052-A | 2781
18.210.0054-0 | 3563.8
18.210.0054-A | 3563.8
18.210.0056-0 | 4288.02
18.210.0056-A | 4288.02
18.210.0058-0 | 4789.62
18.210.0058-A | 4789.62
18.210.0060-0 | 5185.44
18.210.0060-A | 5185.44
18.210.0065-0 | 7534.37
18.210.0065-A | 7534.37
18.210.0070-0 | 7786.8
18.210.0070-A | 7786.8
18.210.0100-0 | 784.53
18.210.0100-A | 784.53
18.210.0110-0 | 574.74
18.210.0110-A | 574.74
18.210.0115-0 | 1133
18.210.0115-A | 1133
18.250.0046-0 | 58.42
18.250.0046-A | 56.85
18.250.0047-0 | 60.49
18.250.0047-A | 58.92
18.250.0048-0 | 35.25
18.250.0048-A | 33.68
18.250.0049-0 | 42.6
18.250.0049-A | 41.03
18.250.0050-0 | 23.62
18.250.0050-A | 22.05
18.250.0051-0 | 32.63
18.250.0051-A | 31.06
18.250.0052-0 | 31.47
18.250.0052-A | 29.9
18.250.0053-0 | 36.49
18.250.0053-A | 34.92
18.250.0054-0 | 41.1
18.250.0054-A | 39.53
18.250.0055-0 | 54.05
18.250.0055-A | 52.48
18.250.0056-0 | 25.47
18.250.0056-A | 23.9
18.250.0057-0 | 39.48
18.250.0057-A | 37.91
18.250.0058-0 | 77.47
18.250.0058-A | 75.9
18.250.0070-0 | 90.54
18.250.0070-A | 88.97
18.250.0075-0 | 111.72
18.250.0075-A | 110.15
18.250.0080-0 | 101.48
18.250.0080-A | 99.91
18.260.0040-0 | 151.38
18.260.0040-A | 143.28
18.260.0045-0 | 248.2
18.260.0045-A | 240.1
18.260.0046-0 | 600.71
18.260.0046-A | 592.61
18.260.0050-0 | 65.62
18.260.0050-A | 62.48
18.260.0065-0 | 3.89
18.260.0065-A | 3.58
18.260.0070-0 | 37.1
18.260.0070-A | 35.21
18.265.0001-0 | 32.47
18.265.0001-A | 28.13
18.270.0010-0 | 50
18.270.0010-A | 50
18.270.0020-0 | 35
18.270.0020-A | 35
18.270.0025-0 | 38
18.270.0025-A | 38
18.270.0030-0 | 50
18.270.0030-A | 50
18.270.0035-0 | 53
18.270.0035-A | 53
19.001.0001-2 | 76.87
19.001.0001-C | 76.87
19.001.0004-2 | 97
19.001.0004-C | 97
19.001.0012-2 | 102.66
19.001.0012-C | 102.66
19.001.0038-2 | 56.4
19.001.0038-C | 56.4
19.004.0001-2 | 118.43
19.004.0001-3 | 49.76
19.004.0001-4 | 41.04
19.004.0001-C | 115.38
19.004.0001-D | 46.71
19.004.0001-E | 37.99
19.004.0004-2 | 144.26
19.004.0004-3 | 57.44
19.004.0004-4 | 46.59
19.004.0004-C | 141.21
19.004.0004-D | 54.39
19.004.0004-E | 43.54
19.004.0006-2 | 180.91
19.004.0006-3 | 60.66
19.004.0006-4 | 47.48
19.004.0006-C | 177.86
19.004.0006-D | 57.61
19.004.0006-E | 44.43
19.004.0010-2 | 128.6
19.004.0010-3 | 54.72
19.004.0010-4 | 44.65
19.004.0010-C | 125.55
19.004.0010-D | 51.67
19.004.0010-E | 41.6
19.004.0012-2 | 153.51
19.004.0012-3 | 62.1
19.004.0012-4 | 49.84
19.004.0012-C | 150.46
19.004.0012-D | 59.05
19.004.0012-E | 46.79
19.004.0013-2 | 176.91
19.004.0013-3 | 72.14
19.004.0013-4 | 57.67
19.004.0013-C | 173.86
19.004.0013-D | 69.09
19.004.0013-E | 54.62
19.004.0014-2 | 197.62
19.004.0014-3 | 74.87
19.004.0014-4 | 58.77
19.004.0014-C | 194.57
19.004.0014-D | 71.82
19.004.0014-E | 55.72
19.004.0015-2 | 357.13
19.004.0015-3 | 123.02
19.004.0015-4 | 97.49
19.004.0015-C | 354.08
19.004.0015-D | 119.97
19.004.0015-E | 94.44
19.004.0016-2 | 197.67
19.004.0016-3 | 79.67
19.004.0016-4 | 63.71
19.004.0016-C | 194.62
19.004.0016-D | 76.62
19.004.0016-E | 60.66
19.004.0018-2 | 296.81
19.004.0018-3 | 84.39
19.004.0018-4 | 58.44
19.004.0018-C | 293.76
19.004.0018-D | 81.34
19.004.0018-E | 55.39
19.004.0020-2 | 148.08
19.004.0020-3 | 59.08
19.004.0020-4 | 47.35
19.004.0020-C | 145.03
19.004.0020-D | 56.03
19.004.0020-E | 44.3
19.004.0021-2 | 155.62
19.004.0021-3 | 63.88
19.004.0021-4 | 51.46
19.004.0021-C | 152.57
19.004.0021-D | 60.83
19.004.0021-E | 48.41
19.004.0022-2 | 175.78
19.004.0022-3 | 65.12
19.004.0022-4 | 52.51
19.004.0022-C | 172.73
19.004.0022-D | 62.07
19.004.0022-E | 49.46
19.004.0023-2 | 221.46
19.004.0023-3 | 70.51
19.004.0023-4 | 53.21
19.004.0023-C | 218.41
19.004.0023-D | 67.46
19.004.0023-E | 50.16
19.004.0024-2 | 299.82
19.004.0024-3 | 80.3
19.004.0024-4 | 68.72
19.004.0024-C | 296.77
19.004.0024-D | 77.25
19.004.0024-E | 65.67
19.004.0025-2 | 224.03
19.004.0025-3 | 89.85
19.004.0025-4 | 72.31
19.004.0025-C | 220.98
19.004.0025-D | 86.8
19.004.0025-E | 69.26
19.004.0026-2 | 243.5
19.004.0026-3 | 98.17
19.004.0026-4 | 78.38
19.004.0026-C | 240.45
19.004.0026-D | 95.12
19.004.0026-E | 75.33
19.004.0030-2 | 347.45
19.004.0030-3 | 116.58
19.004.0030-4 | 89.17
19.004.0030-C | 344.4
19.004.0030-D | 113.53
19.004.0030-E | 86.12
19.004.0031-2 | 271.52
19.004.0031-3 | 94.91
19.004.0031-4 | 72.24
19.004.0031-C | 268.47
19.004.0031-D | 91.86
19.004.0031-E | 69.19
19.004.0035-2 | 95.28
19.004.0035-3 | 50.25
19.004.0035-4 | 44.23
19.004.0035-C | 92.23
19.004.0035-D | 47.2
19.004.0035-E | 41.18
19.004.0037-2 | 63.14
19.004.0037-3 | 13.02
19.004.0037-4 | 7.3
19.004.0037-C | 63.14
19.004.0037-D | 13.02
19.004.0037-E | 7.3
19.004.0040-2 | 86
19.004.0040-3 | 35.88
19.004.0040-4 | 30.16
19.004.0040-C | 82.95
19.004.0040-D | 32.83
19.004.0040-E | 27.11
19.004.0044-2 | 70.54
19.004.0044-3 | 32.3
19.004.0044-4 | 28.08
19.004.0044-C | 67.49
19.004.0044-D | 29.25
19.004.0044-E | 25.03
19.004.0045-2 | 47.68
19.004.0045-3 | 9.44
19.004.0045-4 | 5.22
19.004.0045-C | 47.68
19.004.0045-D | 9.44
19.004.0045-E | 5.22
19.004.0046-2 | 89.66
19.004.0046-3 | 36.03
19.004.0046-4 | 30.42
19.004.0046-C | 86.61
19.004.0046-D | 32.98
19.004.0046-E | 27.37
19.004.0047-2 | 91.97
19.004.0047-3 | 37.55
19.004.0047-4 | 31.74
19.004.0047-C | 88.92
19.004.0047-D | 34.5
19.004.0047-E | 28.69
19.004.0048-2 | 126.01
19.004.0048-3 | 47.88
19.004.0048-4 | 38.67
19.004.0048-C | 122.96
19.004.0048-D | 44.83
19.004.0048-E | 35.62
19.004.0049-2 | 111.58
19.004.0049-3 | 50.98
19.004.0049-4 | 43.41
19.004.0049-C | 108.53
19.004.0049-D | 47.93
19.004.0049-E | 40.36
19.004.0050-2 | 6.51
19.004.0050-4 | 0.6
19.004.0050-C | 6.51
19.004.0050-E | 0.6
19.004.0051-2 | 229.14
19.004.0051-3 | 141.56
19.004.0051-4 | 124.03
19.004.0051-C | 225.71
19.004.0051-D | 138.13
19.004.0051-E | 120.6
19.004.0054-2 | 436.1
19.004.0054-3 | 261.34
19.004.0054-4 | 227.77
19.004.0054-C | 430.46
19.004.0054-D | 255.7
19.004.0054-E | 222.13
19.004.0056-2 | 241.49
19.004.0056-3 | 98.97
19.004.0056-4 | 82.82
19.004.0056-C | 235.01
19.004.0056-D | 92.49
19.004.0056-E | 76.34
19.004.0057-2 | 111.77
19.004.0057-3 | 71.08
19.004.0057-4 | 62.26
19.004.0057-C | 108.34
19.004.0057-D | 67.65
19.004.0057-E | 58.83
19.004.0070-2 | 33.16
19.004.0070-3 | 20.11
19.004.0070-4 | 16.93
19.004.0070-C | 33.16
19.004.0070-D | 20.11
19.004.0070-E | 16.93
19.004.0075-2 | 50.56
19.004.0075-4 | 31.6
19.004.0075-C | 50.56
19.004.0075-E | 31.6
19.004.0080-2 | 47.48
19.004.0080-4 | 41.4
19.004.0080-C | 43.06
19.004.0080-E | 36.98
19.004.0081-2 | 49.28
19.004.0081-4 | 42.18
19.004.0081-C | 44.86
19.004.0081-E | 37.76
19.004.0085-2 | 60.49
19.004.0085-4 | 49.14
19.004.0085-C | 56.07
19.004.0085-E | 44.72
19.004.0087-2 | 64.35
19.004.0087-4 | 50.97
19.004.0087-C | 59.93
19.004.0087-E | 46.55
19.004.0090-2 | 85.74
19.004.0090-3 | 42.05
19.004.0090-4 | 36.67
19.004.0090-C | 82.31
19.004.0090-D | 38.62
19.004.0090-E | 33.24
19.004.0092-2 | 88.06
19.004.0092-3 | 43.57
19.004.0092-4 | 37.99
19.004.0092-C | 84.63
19.004.0092-D | 40.14
19.004.0092-E | 34.56
19.004.0094-2 | 101.47
19.004.0094-3 | 49.68
19.004.0094-4 | 42.67
19.004.0094-C | 98.42
19.004.0094-D | 46.63
19.004.0094-E | 39.62
19.004.0096-2 | 114.62
19.004.0096-3 | 59.89
19.004.0096-4 | 51.78
19.004.0096-C | 111.57
19.004.0096-D | 56.84
19.004.0096-E | 48.73
19.004.0098-2 | 133.73
19.004.0098-3 | 72.44
19.004.0098-4 | 62.7
19.004.0098-C | 130.68
19.004.0098-D | 69.39
19.004.0098-E | 59.65
19.004.0100-2 | 33.79
19.004.0100-4 | 20.51
19.004.0100-C | 33.79
19.004.0100-E | 20.51
19.004.0110-2 | 66.8
19.004.0110-3 | 20.26
19.004.0110-4 | 7.56
19.004.0110-C | 66.8
19.004.0110-D | 20.26
19.004.0110-E | 7.56
19.004.0115-2 | 69.11
19.004.0115-3 | 14.69
19.004.0115-4 | 8.88
19.004.0115-C | 69.11
19.004.0115-D | 14.69
19.004.0115-E | 8.88
19.004.0120-2 | 103.15
19.004.0120-3 | 25.02
19.004.0120-4 | 15.81
19.004.0120-C | 103.15
19.004.0120-D | 25.02
19.004.0120-E | 15.81
19.004.0210-0 | 6199.82
19.004.0210-A | 6199.82
19.004.0211-0 | 2100.01
19.004.0211-A | 2100.01
19.004.0212-0 | 10223.18
19.004.0212-A | 9686.38
19.004.0250-0 | 4655.6
19.004.0250-A | 4655.6
19.004.0251-0 | 1637.02
19.004.0251-A | 1637.02
19.004.0252-0 | 8678.96
19.004.0252-A | 8142.16
19.004.0270-0 | 8254.57
19.004.0270-A | 8254.57
19.004.0271-0 | 5705.17
19.004.0271-A | 5705.17
19.004.0272-0 | 12277.9
19.004.0272-A | 11741.1
19.004.0400-0 | 6294.51
19.004.0400-A | 6294.51
19.004.0401-0 | 2453.75
19.004.0401-A | 2453.75
19.004.0402-0 | 10567.53
19.004.0402-A | 10030.73
19.004.0405-0 | 9953.17
19.004.0405-A | 9953.17
19.004.0406-0 | 4466.37
19.004.0406-A | 4466.37
19.004.0407-0 | 14493.23
19.004.0407-A | 13956.43
19.004.0500-0 | 626.02
19.004.0500-A | 626.02
19.004.0501-0 | 241.95
19.004.0501-A | 241.95
19.005.0006-2 | 441.05
19.005.0006-3 | 201.41
19.005.0006-4 | 184.26
19.005.0006-C | 433.66
19.005.0006-D | 194.02
19.005.0006-E | 176.87
19.005.0007-2 | 42.69
19.005.0007-3 | 31.15
19.005.0007-4 | 29.59
19.005.0007-C | 39.64
19.005.0007-D | 28.1
19.005.0007-E | 26.54
19.005.0008-2 | 189.77
19.005.0008-3 | 82.51
19.005.0008-4 | 65.12
19.005.0008-C | 186.34
19.005.0008-D | 79.08
19.005.0008-E | 61.69
19.005.0010-2 | 238.05
19.005.0010-3 | 99.82
19.005.0010-4 | 77.29
19.005.0010-C | 234.62
19.005.0010-D | 96.39
19.005.0010-E | 73.86
19.005.0011-2 | 233.69
19.005.0011-3 | 94.2
19.005.0011-4 | 72.23
19.005.0011-C | 230.26
19.005.0011-D | 90.77
19.005.0011-E | 68.8
19.005.0012-2 | 210.46
19.005.0012-3 | 85.91
19.005.0012-4 | 68.49
19.005.0012-C | 207.03
19.005.0012-D | 82.48
19.005.0012-E | 65.06
19.005.0014-2 | 409.72
19.005.0014-3 | 126.21
19.005.0014-4 | 94.85
19.005.0014-C | 406.29
19.005.0014-D | 122.78
19.005.0014-E | 91.42
19.005.0015-2 | 6.11
19.005.0015-4 | 2.59
19.005.0015-C | 6.11
19.005.0015-E | 2.59
19.005.0016-2 | 90.13
19.005.0016-3 | 41.67
19.005.0016-4 | 35.95
19.005.0016-C | 86.7
19.005.0016-D | 38.24
19.005.0016-E | 32.52
19.005.0017-2 | 203.79
19.005.0017-3 | 101.47
19.005.0017-4 | 82.24
19.005.0017-C | 200.36
19.005.0017-D | 98.04
19.005.0017-E | 78.81
19.005.0019-2 | 288.46
19.005.0019-3 | 129.28
19.005.0019-4 | 101.12
19.005.0019-C | 285.03
19.005.0019-D | 125.85
19.005.0019-E | 97.69
19.005.0021-2 | 354.69
19.005.0021-3 | 145.59
19.005.0021-4 | 110.57
19.005.0021-C | 351.26
19.005.0021-D | 142.16
19.005.0021-E | 107.14
19.005.0023-2 | 683.71
19.005.0023-3 | 298.28
19.005.0023-4 | 227.44
19.005.0023-C | 680.28
19.005.0023-D | 294.85
19.005.0023-E | 224.01
19.005.0025-2 | 740.11
19.005.0025-3 | 321.29
19.005.0025-4 | 244.38
19.005.0025-C | 736.68
19.005.0025-D | 317.86
19.005.0025-E | 240.95
19.005.0026-2 | 821.5
19.005.0026-3 | 364.48
19.005.0026-4 | 278.57
19.005.0026-C | 818.07
19.005.0026-D | 361.05
19.005.0026-E | 275.14
19.005.0028-2 | 136.62
19.005.0028-3 | 55.73
19.005.0028-4 | 44.74
19.005.0028-C | 133.19
19.005.0028-D | 52.3
19.005.0028-E | 41.31
19.005.0030-2 | 163.06
19.005.0030-3 | 66.48
19.005.0030-4 | 53.93
19.005.0030-C | 159.63
19.005.0030-D | 63.05
19.005.0030-E | 50.5
19.005.0033-2 | 298.82
19.005.0033-3 | 106.49
19.005.0033-4 | 83.36
19.005.0033-C | 295.39
19.005.0033-D | 103.06
19.005.0033-E | 79.93
19.005.0034-2 | 89.68
19.005.0034-3 | 47.2
19.005.0034-4 | 37.44
19.005.0034-C | 86.25
19.005.0034-D | 43.77
19.005.0034-E | 34.01
19.005.0035-2 | 14.44
19.005.0035-4 | 9.63
19.005.0035-C | 14.44
19.005.0035-E | 9.63
19.005.0036-2 | 45.35
19.005.0036-4 | 30.23
19.005.0036-C | 45.35
19.005.0036-E | 30.23
19.005.0037-2 | 1.15
19.005.0037-4 | 0.77
19.005.0037-C | 1.15
19.005.0037-E | 0.77
19.005.0038-2 | 5.48
19.005.0038-4 | 3.65
19.005.0038-C | 5.48
19.005.0038-E | 3.65
19.005.0039-2 | 1.97
19.005.0039-4 | 1.4
19.005.0039-C | 1.97
19.005.0039-E | 1.4
19.005.0040-2 | 2.91
19.005.0040-4 | 1.08
19.005.0040-C | 2.91
19.005.0040-E | 1.08
19.005.0042-2 | 734.95
19.005.0042-3 | 64.62
19.005.0042-4 | 43.96
19.005.0042-C | 731.52
19.005.0042-D | 61.19
19.005.0042-E | 40.53
19.005.0045-2 | 3.1
19.005.0045-4 | 1
19.005.0045-C | 3.1
19.005.0045-E | 1
19.005.0050-2 | 1.39
19.005.0050-4 | 0.31
19.005.0050-C | 1.39
19.005.0050-E | 0.31
19.006.0001-2 | 2.68
19.006.0001-4 | 1.91
19.006.0001-C | 2.68
19.006.0001-E | 1.91
19.006.0002-2 | 98.92
19.006.0002-3 | 51.87
19.006.0002-4 | 44.53
19.006.0002-C | 95.49
19.006.0002-D | 48.44
19.006.0002-E | 41.1
19.006.0003-2 | 121.27
19.006.0003-3 | 62.25
19.006.0003-4 | 52.69
19.006.0003-C | 117.84
19.006.0003-D | 58.82
19.006.0003-E | 49.26
19.006.0004-2 | 105.1
19.006.0004-3 | 54.45
19.006.0004-4 | 46.5
19.006.0004-C | 101.67
19.006.0004-D | 51.02
19.006.0004-E | 43.07
19.006.0005-2 | 108.38
19.006.0005-3 | 53.12
19.006.0005-4 | 44.85
19.006.0005-C | 104.95
19.006.0005-D | 49.69
19.006.0005-E | 41.42
19.006.0006-2 | 118.92
19.006.0006-3 | 62.74
19.006.0006-4 | 53.41
19.006.0006-C | 115.49
19.006.0006-D | 59.31
19.006.0006-E | 49.98
19.006.0007-2 | 71.03
19.006.0007-3 | 46.78
19.006.0007-4 | 42.24
19.006.0007-C | 67.6
19.006.0007-D | 43.35
19.006.0007-E | 38.81
19.006.0008-2 | 128.55
19.006.0008-3 | 68.51
19.006.0008-4 | 58.23
19.006.0008-C | 125.12
19.006.0008-D | 65.08
19.006.0008-E | 54.8
19.006.0009-2 | 36.83
19.006.0009-4 | 11.94
19.006.0009-C | 36.83
19.006.0009-E | 11.94
19.006.0010-2 | 291.61
19.006.0010-3 | 181.94
19.006.0010-4 | 175.44
19.006.0010-C | 279.34
19.006.0010-D | 169.67
19.006.0010-E | 163.17
19.006.0011-2 | 2488.07
19.006.0011-3 | 1082.19
19.006.0011-4 | 807.41
19.006.0011-C | 2419.5
19.006.0011-D | 1013.62
19.006.0011-E | 738.84
19.006.0012-2 | 477.93
19.006.0012-3 | 222.89
19.006.0012-4 | 175.79
19.006.0012-C | 457.81
19.006.0012-D | 202.77
19.006.0012-E | 155.67
19.006.0013-2 | 143.66
19.006.0013-4 | 35.01
19.006.0013-C | 140.23
19.006.0013-E | 31.58
19.006.0014-2 | 124.64
19.006.0014-3 | 74.69
19.006.0014-4 | 68.62
19.006.0014-C | 117.78
19.006.0014-D | 67.83
19.006.0014-E | 61.76
19.006.0015-2 | 52.7
19.006.0015-3 | 12.94
19.006.0015-4 | 7.98
19.006.0015-C | 52.7
19.006.0015-D | 12.94
19.006.0015-E | 7.98
19.006.0016-2 | 240.43
19.006.0016-3 | 85.91
19.006.0016-4 | 66.9
19.006.0016-C | 237.38
19.006.0016-D | 82.86
19.006.0016-E | 63.85
19.006.0018-2 | 8.94
19.006.0018-4 | 3.62
19.006.0018-C | 8.94
19.006.0018-E | 3.62
19.006.0019-2 | 196.92
19.006.0019-3 | 112.77
19.006.0019-4 | 97.3
19.006.0019-C | 191.28
19.006.0019-D | 107.13
19.006.0019-E | 91.66
19.006.0021-2 | 242.49
19.006.0021-3 | 130.11
19.006.0021-4 | 110.08
19.006.0021-C | 236.85
19.006.0021-D | 124.47
19.006.0021-E | 104.44
19.006.0022-2 | 91.22
19.006.0022-3 | 27.64
19.006.0022-4 | 26.22
19.006.0022-C | 87.79
19.006.0022-D | 24.21
19.006.0022-E | 22.79
19.006.0023-2 | 15.75
19.006.0023-4 | 4.77
19.006.0023-C | 15.75
19.006.0023-E | 4.77
19.006.0025-2 | 219.35
19.006.0025-3 | 137.65
19.006.0025-4 | 120.39
19.006.0025-C | 215.92
19.006.0025-D | 134.22
19.006.0025-E | 116.96
19.006.0026-2 | 209.11
19.006.0026-3 | 91.82
19.006.0026-4 | 75.84
19.006.0026-C | 205.68
19.006.0026-D | 88.39
19.006.0026-E | 72.41
19.006.0027-2 | 254.5
19.006.0027-3 | 128.93
19.006.0027-4 | 108.4
19.006.0027-C | 251.45
19.006.0027-D | 125.88
19.006.0027-E | 105.35
19.006.0028-2 | 1673.12
19.006.0028-3 | 761.34
19.006.0028-4 | 582.22
19.006.0028-C | 1669.69
19.006.0028-D | 757.91
19.006.0028-E | 578.79
19.006.0029-2 | 362.5
19.006.0029-3 | 178.57
19.006.0029-4 | 146.13
19.006.0029-C | 359.45
19.006.0029-D | 175.52
19.006.0029-E | 143.08
19.006.0030-2 | 9.15
19.006.0030-4 | 2.08
19.006.0030-C | 9.15
19.006.0030-E | 2.08
19.006.0031-2 | 1154.35
19.006.0031-3 | 484.48
19.006.0031-4 | 375.79
19.006.0031-C | 1150.92
19.006.0031-D | 481.05
19.006.0031-E | 372.36
19.006.0032-2 | 3.87
19.006.0032-4 | 1.45
19.006.0032-C | 3.87
19.006.0032-E | 1.45
19.006.0034-2 | 3.86
19.006.0034-4 | 1.45
19.006.0034-C | 3.86
19.006.0034-E | 1.45
19.006.0035-2 | 127.81
19.006.0035-4 | 47.48
19.006.0035-C | 127.81
19.006.0035-E | 47.48
19.006.0040-2 | 163.15
19.006.0040-4 | 60.61
19.006.0040-C | 163.15
19.006.0040-E | 60.61
19.006.0045-2 | 13.7
19.006.0045-3 | 2.82
19.006.0045-4 | 1.49
19.006.0045-C | 13.7
19.006.0045-D | 2.82
19.006.0045-E | 1.49
19.006.0050-2 | 4.82
19.006.0050-4 | 1.03
19.006.0050-C | 4.82
19.006.0050-E | 1.03
19.007.0003-2 | 3.98
19.007.0003-4 | 0.55
19.007.0003-C | 3.98
19.007.0003-E | 0.55
19.007.0004-2 | 11.76
19.007.0004-4 | 1.12
19.007.0004-C | 11.76
19.007.0004-E | 1.12
19.007.0005-2 | 9.64
19.007.0005-4 | 3.4
19.007.0005-C | 9.64
19.007.0005-E | 3.4
19.007.0006-2 | 19.27
19.007.0006-4 | 3.82
19.007.0006-C | 19.27
19.007.0006-E | 3.82
19.007.0007-2 | 15.52
19.007.0007-4 | 5.71
19.007.0007-C | 15.52
19.007.0007-E | 5.71
19.007.0008-2 | 372.34
19.007.0008-3 | 291.08
19.007.0008-4 | 265.88
19.007.0008-C | 347.34
19.007.0008-D | 266.08
19.007.0008-E | 240.88
19.007.0009-2 | 401.02
19.007.0009-3 | 318.8
19.007.0009-4 | 293.36
19.007.0009-C | 372.59
19.007.0009-D | 290.37
19.007.0009-E | 264.93
19.007.0010-2 | 471.27
19.007.0010-3 | 378.77
19.007.0010-4 | 351.56
19.007.0010-C | 436.21
19.007.0010-D | 343.71
19.007.0010-E | 316.5
19.007.0011-2 | 506.35
19.007.0011-3 | 405.55
19.007.0011-4 | 376.26
19.007.0011-C | 470.07
19.007.0011-D | 369.27
19.007.0011-E | 339.98
19.007.0013-2 | 1.4
19.007.0013-4 | 0.35
19.007.0013-C | 1.4
19.007.0013-E | 0.35
19.007.0015-2 | 4.67
19.007.0015-4 | 0.58
19.007.0015-C | 4.67
19.007.0015-E | 0.58
19.007.0016-2 | 10.91
19.007.0016-4 | 0.97
19.007.0016-C | 10.91
19.007.0016-E | 0.97
19.007.0017-2 | 40.44
19.007.0017-3 | 16.37
19.007.0017-4 | 10.11
19.007.0017-C | 40.44
19.007.0017-D | 16.37
19.007.0017-E | 10.11
19.007.0025-2 | 80.84
19.007.0025-4 | 53.76
19.007.0025-C | 80.84
19.007.0025-E | 53.76
19.008.0012-2 | 202.54
19.008.0012-3 | 93.83
19.008.0012-4 | 76.07
19.008.0012-C | 199.11
19.008.0012-D | 90.4
19.008.0012-E | 72.64
19.008.0014-2 | 304.55
19.008.0014-3 | 158.72
19.008.0014-4 | 134.29
19.008.0014-C | 301.12
19.008.0014-D | 155.29
19.008.0014-E | 130.86
19.009.0001-2 | 4.61
19.009.0001-4 | 0.43
19.009.0001-C | 4.61
19.009.0001-E | 0.43
19.009.0002-2 | 13.9
19.009.0002-4 | 0.7
19.009.0002-C | 13.9
19.009.0002-E | 0.7
19.009.0004-2 | 20.54
19.009.0004-4 | 0.84
19.009.0004-C | 20.54
19.009.0004-E | 0.84
19.009.0005-2 | 26.87
19.009.0005-4 | 0.83
19.009.0005-C | 26.87
19.009.0005-E | 0.83
19.009.0008-2 | 3.77
19.009.0008-4 | 0.39
19.009.0008-C | 3.77
19.009.0008-E | 0.39
19.009.0010-2 | 5.58
19.009.0010-4 | 0.96
19.009.0010-C | 5.58
19.009.0010-E | 0.96
19.009.0011-2 | 58
19.009.0011-4 | 4.39
19.009.0011-C | 58
19.009.0011-E | 4.39
19.010.0015-2 | 215.92
19.010.0015-3 | 124.73
19.010.0015-4 | 108.19
19.010.0015-C | 210.28
19.010.0015-D | 119.09
19.010.0015-E | 102.55
19.010.0016-2 | 231.82
19.010.0016-3 | 126.32
19.010.0016-4 | 108.19
19.010.0016-C | 226.18
19.010.0016-D | 120.68
19.010.0016-E | 102.55
19.010.0017-2 | 303.13
19.010.0017-3 | 150.83
19.010.0017-4 | 125.78
19.010.0017-C | 297.49
19.010.0017-D | 145.19
19.010.0017-E | 120.14
19.010.0018-2 | 244.36
19.010.0018-3 | 102.94
19.010.0018-4 | 83.24
19.010.0018-C | 238.72
19.010.0018-D | 97.3
19.010.0018-E | 77.6
19.010.0020-2 | 199.24
19.010.0020-C | 189.43
19.010.0025-2 | 184.25
19.010.0025-C | 174.44
19.010.0040-2 | 220.64
19.010.0040-C | 210.83
19.010.0050-2 | 466.11
19.010.0050-3 | 226.26
19.010.0050-4 | 178.4
19.010.0050-C | 462.68
19.010.0050-D | 222.83
19.010.0050-E | 174.97
19.011.0002-2 | 77.72
19.011.0002-3 | 13.88
19.011.0002-4 | 6.26
19.011.0002-C | 77.72
19.011.0002-D | 13.88
19.011.0002-E | 6.26
19.011.0003-2 | 115.51
19.011.0003-3 | 21.24
19.011.0003-4 | 9.94
19.011.0003-C | 115.51
19.011.0003-D | 21.24
19.011.0003-E | 9.94
19.011.0004-2 | 130.05
19.011.0004-3 | 25.81
19.011.0004-4 | 13.13
19.011.0004-C | 130.05
19.011.0004-D | 25.81
19.011.0004-E | 13.13
19.011.0005-2 | 237.45
19.011.0005-3 | 67.93
19.011.0005-4 | 45.48
19.011.0005-C | 237.45
19.011.0005-D | 67.93
19.011.0005-E | 45.48
19.011.0006-2 | 7.85
19.011.0006-3 | 0.92
19.011.0006-4 | 0.15
19.011.0006-C | 7.85
19.011.0006-D | 0.92
19.011.0006-E | 0.15
19.011.0007-2 | 69.91
19.011.0007-3 | 11.75
19.011.0007-4 | 5
19.011.0007-C | 69.91
19.011.0007-D | 11.75
19.011.0007-E | 5
19.011.0009-2 | 156.82
19.011.0009-3 | 21.75
19.011.0009-4 | 6.37
19.011.0009-C | 156.82
19.011.0009-D | 21.75
19.011.0009-E | 6.37
19.011.0010-2 | 12.36
19.011.0010-3 | 1.52
19.011.0010-4 | 0.3
19.011.0010-C | 12.36
19.011.0010-D | 1.52
19.011.0010-E | 0.3
19.011.0011-2 | 58.23
19.011.0011-3 | 12.87
19.011.0011-4 | 7.41
19.011.0011-C | 58.23
19.011.0011-D | 12.87
19.011.0011-E | 7.41
19.011.0013-2 | 1264.87
19.011.0013-3 | 696.85
19.011.0013-4 | 573.24
19.011.0013-C | 1261.44
19.011.0013-D | 693.42
19.011.0013-E | 569.81
19.011.0014-2 | 15.15
19.011.0014-4 | 12.62
19.011.0014-C | 15.15
19.011.0014-E | 12.62
19.011.0015-2 | 29.1
19.011.0015-4 | 24.25
19.011.0015-C | 29.1
19.011.0015-E | 24.25
19.011.0016-2 | 0.42
19.011.0016-4 | 0.42
19.011.0016-C | 0.42
19.011.0016-E | 0.42
19.011.0017-2 | 1.11
19.011.0017-4 | 1.11
19.011.0017-C | 1.11
19.011.0017-E | 1.11
19.011.0018-2 | 3.62
19.011.0018-3 | 0.56
19.011.0018-4 | 0.19
19.011.0018-C | 3.62
19.011.0018-D | 0.56
19.011.0018-E | 0.19
19.011.0019-2 | 0.97
19.011.0019-4 | 0.66
19.011.0019-C | 0.97
19.011.0019-E | 0.66
19.011.0023-2 | 25.02
19.011.0023-4 | 16.68
19.011.0023-C | 25.02
19.011.0023-E | 16.68
19.011.0025-2 | 5.48
19.011.0025-4 | 0.13
19.011.0025-C | 5.48
19.011.0025-E | 0.13
19.011.0030-2 | 5.51
19.011.0030-4 | 0.15
19.011.0030-C | 5.51
19.011.0030-E | 0.15
19.011.0040-2 | 448.37
19.011.0040-3 | 263.9
19.011.0040-4 | 239.88
19.011.0040-C | 435.37
19.011.0040-D | 250.9
19.011.0040-E | 226.88
19.011.0045-2 | 18.83
19.011.0045-4 | 0.17
19.011.0045-C | 18.83
19.011.0045-E | 0.17
19.011.0050-2 | 98.65
19.011.0050-4 | 46.03
19.011.0050-C | 95.6
19.011.0050-E | 42.98
19.011.0080-2 | 17.61
19.011.0080-3 | 12.52
19.011.0080-4 | 11.33
19.011.0080-C | 17.61
19.011.0080-D | 12.52
19.011.0080-E | 11.33
19.011.0082-2 | 76.43
19.011.0082-3 | 55.17
19.011.0082-4 | 50.03
19.011.0082-C | 76.43
19.011.0082-D | 55.17
19.011.0082-E | 50.03
20.004.0001-0 | 0.6
20.004.0001-A | 0.59
20.004.0002-0 | 0.49
20.004.0002-A | 0.48
20.004.0005-0 | 1.04
20.004.0005-A | 1
20.004.0006-0 | 5.13
20.004.0006-A | 4.92
20.004.0007-0 | 9.54
20.004.0007-A | 9.26
20.004.0010-0 | 5.51
20.004.0010-A | 5.36
20.004.0011-0 | 28.26
20.004.0011-A | 25.02
20.004.0012-0 | 12.24
20.004.0012-A | 11.41
20.004.0013-0 | 2.41
20.004.0013-A | 2.33
20.004.0015-0 | 53.19
20.004.0015-A | 47.48
20.004.0016-0 | 5.02
20.004.0016-A | 4.53
20.004.0017-0 | 271.38
20.004.0017-A | 251.93
20.004.0018-0 | 363.78
20.004.0018-A | 318.97
20.004.0019-0 | 8.37
20.004.0019-A | 7.99
20.004.0020-0 | 2.25
20.004.0020-A | 2.19
20.004.0021-0 | 775.22
20.004.0021-A | 773.25
20.004.0022-0 | 808.12
20.004.0022-A | 806.15
20.004.0023-0 | 480.16
20.004.0023-A | 478.94
20.004.0025-0 | 56.05
20.004.0025-A | 55.22
20.004.0027-0 | 151.53
20.004.0027-A | 144.21
20.004.0028-0 | 132.4
20.004.0028-A | 123.44
20.004.0030-0 | 0.54
20.004.0030-A | 0.52
20.004.0033-1 | 2.04
20.004.0033-B | 1.99
20.004.0034-0 | 1.44
20.004.0034-A | 1.4
20.004.0036-0 | 0.19
20.004.0036-A | 0.19
20.004.0038-0 | 0.19
20.004.0038-A | 0.18
20.004.0040-0 | 0.25
20.004.0040-A | 0.24
20.004.0045-0 | 4.61
20.004.0045-A | 4.39
20.004.0100-0 | 30.32
20.004.0100-A | 29.56
20.004.0102-0 | 2.58
20.004.0102-A | 2.51
20.004.0105-0 | 4.29
20.004.0105-A | 4.18
20.004.0122-0 | 15.47
20.004.0122-A | 14.94
20.004.0125-0 | 0.25
20.004.0125-A | 0.22
20.004.0127-0 | 132.52
20.004.0127-A | 127.61
20.004.0130-0 | 1.66
20.004.0130-A | 1.56
20.004.0131-0 | 0.75
20.004.0131-A | 0.73
20.004.0132-0 | 2.51
20.004.0132-A | 2.29
20.004.0135-0 | 0.38
20.004.0135-A | 0.36
20.004.0136-0 | 0.43
20.004.0136-A | 0.42
20.005.0001-0 | 10.26
20.005.0001-A | 9.67
20.005.0002-1 | 11.4
20.005.0002-B | 10.74
20.005.0003-1 | 12.52
20.005.0003-B | 11.79
20.005.0004-0 | 12.43
20.005.0004-A | 11.71
20.005.0005-0 | 13.8
20.005.0005-A | 13
20.005.0006-0 | 15.15
20.005.0006-A | 14.26
20.005.0007-0 | 10.95
20.005.0007-A | 10.52
20.005.0008-0 | 12.93
20.005.0008-A | 12.4
20.005.0009-0 | 23
20.005.0009-A | 21.92
20.005.0010-0 | 20.05
20.005.0010-A | 19.13
20.006.0001-0 | 7.93
20.006.0001-A | 7.48
20.006.0002-0 | 12.45
20.006.0002-A | 11.91
20.006.0003-0 | 8.5
20.006.0003-A | 8.06
20.006.0100-0 | 194.61
20.006.0100-A | 186.9
20.007.0001-0 | 15.67
20.007.0001-A | 14.99
20.007.0002-0 | 11.01
20.007.0002-A | 10.44
20.008.0001-0 | 10.52
20.008.0001-A | 9.95
20.008.0002-0 | 10.38
20.008.0002-A | 9.8
20.008.0003-0 | 7.36
20.008.0003-A | 6.97
20.008.0004-0 | 7.39
20.008.0004-A | 7.02
20.008.0010-0 | 10.52
20.008.0010-A | 9.95
20.008.0015-0 | 10.38
20.008.0015-A | 9.8
20.009.0001-1 | 0.39
20.009.0001-B | 0.37
20.009.0002-1 | 0.25
20.009.0002-B | 0.24
20.009.0007-0 | 37.6
20.009.0007-A | 35.52
20.009.0008-0 | 71.19
20.009.0008-A | 67.03
20.009.0009-0 | 32.08
20.009.0009-A | 29.5
20.009.0010-0 | 39.1
20.009.0010-A | 37.53
20.009.0012-0 | 203.97
20.009.0012-A | 197.41
20.009.0014-0 | 84.12
20.009.0014-A | 79.6
20.009.0015-0 | 284.86
20.009.0015-A | 275.5
20.009.0017-0 | 0.65
20.009.0017-A | 0.63
20.009.0020-0 | 2.8
20.009.0020-A | 2.7
20.009.0021-0 | 4.57
20.009.0021-A | 4.38
20.009.0027-0 | 151.51
20.009.0027-A | 146.16
20.009.0029-0 | 124.4
20.009.0029-A | 120.97
20.009.0032-0 | 27.11
20.009.0032-A | 25.18
20.009.0050-0 | 129.33
20.009.0050-A | 113.95
20.009.0080-0 | 214.79
20.009.0080-A | 206.74
20.009.0100-0 | 1.19
20.009.0100-A | 1.14
20.009.0105-0 | 2.27
20.009.0105-A | 2.17
20.009.0110-0 | 2.87
20.009.0110-A | 2.74
20.009.0115-0 | 3.67
20.009.0115-A | 3.49
20.010.0001-0 | 47.59
20.010.0001-A | 43.63
20.010.0002-0 | 38.95
20.010.0002-A | 35.82
20.010.0003-0 | 577.8
20.010.0003-A | 516.76
20.010.0004-0 | 2.03
20.010.0004-A | 1.85
20.011.0001-0 | 2.85
20.011.0001-A | 2.66
20.012.0001-0 | 14.91
20.012.0001-A | 12.92
20.012.0002-0 | 1.27
20.012.0002-A | 1.1
20.012.0003-0 | 1.36
20.012.0003-A | 1.18
20.012.0004-0 | 340.93
20.012.0004-A | 295.4
20.012.0005-0 | 21.47
20.012.0005-A | 18.61
20.012.0006-0 | 17.38
20.012.0006-A | 15.06
20.012.0008-0 | 1.02
20.012.0008-A | 0.88
20.012.0009-0 | 18.58
20.012.0009-A | 16.09
20.012.0010-0 | 26.79
20.012.0010-A | 24.04
20.012.0011-0 | 84.63
20.012.0011-A | 73.7
20.012.0013-0 | 9.2
20.012.0013-A | 7.97
20.012.0015-0 | 12.78
20.012.0015-A | 11.07
20.012.0020-0 | 3.73
20.012.0020-A | 3.31
20.012.0025-0 | 10.22
20.012.0025-A | 8.86
20.012.0030-0 | 12.78
20.012.0030-A | 11.07
20.012.0035-0 | 20.45
20.012.0035-A | 17.72
20.012.0036-0 | 15.34
20.012.0036-A | 13.29
20.012.0050-0 | 5.11
20.012.0050-A | 4.43
20.013.0005-0 | 4.51
20.013.0005-A | 4.27
20.015.0010-0 | 25.06
20.015.0010-A | 23.68
20.015.0015-0 | 486.49
20.015.0015-A | 446.68
20.016.0003-0 | 7.76
20.016.0003-A | 7.38
20.016.0004-0 | 17.07
20.016.0004-A | 15.68
20.016.0005-0 | 8.52
20.016.0005-A | 7.38
20.020.0001-0 | 34
20.020.0001-A | 31.35
20.020.0002-0 | 35.2
20.020.0002-A | 32.73
20.020.0003-0 | 42.68
20.020.0003-A | 39.69
20.020.0007-0 | 47.39
20.020.0007-A | 43.17
20.020.0008-0 | 66.79
20.020.0008-A | 60.57
20.020.0009-0 | 24.71
20.020.0009-A | 21.41
20.020.0010-0 | 78.42
20.020.0010-A | 69.27
20.023.0001-0 | 74.53
20.023.0001-A | 69.97
20.023.0002-0 | 89.09
20.023.0002-A | 83.54
20.023.0003-0 | 110.26
20.023.0003-A | 103.25
20.023.0004-0 | 250.95
20.023.0004-A | 231.88
20.023.0005-0 | 260.57
20.023.0005-A | 241.07
20.023.0006-0 | 63.04
20.023.0006-A | 58.22
20.023.0007-0 | 156.47
20.023.0007-A | 144.64
20.023.0050-0 | 52.62
20.023.0050-A | 49.26
20.024.0001-0 | 456.96
20.024.0001-A | 424.58
20.024.0005-0 | 335.09
20.024.0005-A | 311.83
20.024.0006-0 | 346.12
20.024.0006-A | 322.32
20.024.0007-0 | 357.16
20.024.0007-A | 332.81
20.024.0008-0 | 439.86
20.024.0008-A | 409.59
20.025.0001-0 | 635.55
20.025.0001-A | 588.62
20.026.0001-0 | 283
20.026.0001-A | 263.29
20.026.0002-0 | 369.62
20.026.0002-A | 343.34
20.026.0003-0 | 457.4
20.026.0003-A | 424.11
20.026.0007-0 | 407.82
20.026.0007-A | 379.94
20.026.0008-0 | 536.23
20.026.0008-A | 499.67
20.026.0009-0 | 659.04
20.026.0009-A | 614.06
20.026.0013-0 | 588.28
20.026.0013-A | 548.96
20.026.0014-0 | 720.09
20.026.0014-A | 671.06
20.026.0015-0 | 919.1
20.026.0015-A | 856.7
20.027.0001-0 | 519.76
20.027.0001-A | 481.07
20.027.0002-0 | 766.8
20.027.0002-A | 709.7
20.027.0003-0 | 875.09
20.027.0003-A | 806.96
20.027.0004-0 | 741.9
20.027.0004-A | 689.23
20.027.0005-0 | 923.44
20.027.0005-A | 856.09
20.027.0006-0 | 1075.1
20.027.0006-A | 995.62
20.028.0001-0 | 5305.36
20.028.0001-A | 4856.97
20.028.0002-0 | 5778.3
20.028.0002-A | 5283.72
20.028.0003-0 | 6439.73
20.028.0003-A | 5873.81
20.028.0004-0 | 7158.1
20.028.0004-A | 6513.22
20.028.0005-0 | 7928.39
20.028.0005-A | 7197.62
20.028.0006-0 | 8691.58
20.028.0006-A | 7875.93
20.028.0008-0 | 1289.97
20.028.0008-A | 1163.17
20.028.0010-0 | 972.88
20.028.0010-A | 894.46
20.028.0014-0 | 1689.56
20.028.0014-A | 1574.41
20.028.0015-0 | 1812.37
20.028.0015-A | 1690.31
20.028.0016-0 | 1952.19
20.028.0016-A | 1820.61
20.028.0020-0 | 176.24
20.028.0020-A | 163.14
20.029.0001-0 | 560.52
20.029.0001-A | 504.94
20.030.0001-0 | 197.52
20.030.0001-A | 186.35
20.030.0002-0 | 220.49
20.030.0002-A | 208.26
20.030.0003-0 | 241.67
20.030.0003-A | 228.39
20.031.0001-0 | 158.43
20.031.0001-A | 147.27
20.031.0002-0 | 169.06
20.031.0002-A | 156.83
20.031.0003-0 | 178.37
20.031.0003-A | 165.09
20.032.0001-0 | 179.84
20.032.0001-A | 168.93
20.032.0002-0 | 229.26
20.032.0002-A | 215.27
20.032.0003-0 | 274.46
20.032.0003-A | 257.73
20.033.0001-0 | 140.75
20.033.0001-A | 129.84
20.033.0002-0 | 177.83
20.033.0002-A | 163.84
20.033.0003-0 | 211.16
20.033.0003-A | 194.43
20.034.0001-0 | 232.61
20.034.0001-A | 221.13
20.034.0002-0 | 258.12
20.034.0002-A | 245.37
20.034.0003-0 | 282.71
20.034.0003-A | 268.77
20.035.0001-0 | 193.52
20.035.0001-A | 182.04
20.035.0002-0 | 206.69
20.035.0002-A | 193.94
20.035.0003-0 | 219.41
20.035.0003-A | 205.47
20.036.0001-0 | 197.83
20.036.0001-A | 186.79
20.036.0002-0 | 249.63
20.036.0002-A | 235.42
20.036.0003-0 | 297.14
20.036.0003-A | 280.08
20.037.0001-0 | 159.07
20.037.0001-A | 148.03
20.037.0002-0 | 197.73
20.037.0002-A | 183.58
20.037.0003-0 | 233.84
20.037.0003-A | 216.78
20.038.0010-0 | 75.6
20.038.0010-A | 72.54
20.038.0015-0 | 51.5
20.038.0015-A | 48.88
20.040.0002-0 | 23.85
20.040.0002-A | 23.1
20.040.0003-0 | 35.11
20.040.0003-A | 34.03
20.040.0005-0 | 28.59
20.040.0005-A | 27.69
20.040.0008-0 | 47.65
20.040.0008-A | 46.16
20.041.0002-0 | 406
20.041.0002-A | 406
20.041.0003-0 | 697
20.041.0003-A | 697
20.041.0005-0 | 650
20.041.0005-A | 650
20.041.0008-0 | 809
20.041.0008-A | 809
20.067.0038-0 | 6391.7
20.067.0038-A | 5963.36
20.067.0039-0 | 12198.28
20.067.0039-A | 11433.16
20.067.0040-0 | 18824.76
20.067.0040-A | 17650.07
20.067.0041-0 | 8304.21
20.067.0041-A | 7749.17
20.067.0042-0 | 16073.02
20.067.0042-A | 15061.51
20.067.0043-0 | 24310.51
20.067.0043-A | 22799.87
20.067.0044-0 | 11760.88
20.067.0044-A | 11012.63
20.067.0045-0 | 18500.73
20.067.0045-A | 17304.82
20.067.0046-0 | 33950.75
20.067.0046-A | 31900.84
20.067.0047-0 | 15156.63
20.067.0047-A | 14199.98
20.067.0048-0 | 20925.03
20.067.0048-A | 19546.86
20.067.0049-0 | 40975.48
20.067.0049-A | 38521.49
20.067.0050-0 | 4481.76
20.067.0050-A | 4181.11
20.067.0051-0 | 10802.52
20.067.0051-A | 10120.21
20.067.0052-0 | 17375.12
20.067.0052-A | 16322.36
20.067.0053-0 | 6633.54
20.067.0053-A | 6202.45
20.067.0054-0 | 13711.89
20.067.0054-A | 12841.39
20.067.0055-0 | 20888.16
20.067.0055-A | 19655.19
20.067.0056-0 | 8533.64
20.067.0056-A | 7995.56
20.067.0057-0 | 16750.87
20.067.0057-A | 15687.47
20.067.0058-0 | 26587.46
20.067.0058-A | 24989.73
20.067.0070-0 | 491.23
20.067.0070-A | 450.92
20.067.0072-0 | 815.72
20.067.0072-A | 750.06
20.067.0074-0 | 1234.91
20.067.0074-A | 1137.04
20.067.0076-0 | 1756.11
20.067.0076-A | 1618.77
20.067.0078-0 | 2385.01
20.067.0078-A | 2200.61
20.067.0080-0 | 3867.61
20.067.0080-A | 3581.85
20.067.0082-0 | 4798.48
20.067.0082-A | 4427.52
20.067.0084-0 | 699.25
20.067.0084-A | 642.51
20.067.0086-0 | 1166.74
20.067.0086-A | 1073.68
20.067.0088-0 | 1767.78
20.067.0088-A | 1628.71
20.067.0090-0 | 2510.1
20.067.0090-A | 2314.88
20.067.0092-0 | 3401.81
20.067.0092-A | 3139.85
20.067.0094-0 | 4434.21
20.067.0094-A | 4094.58
20.067.0096-0 | 5807.29
20.067.0096-A | 5365.6
20.067.0098-0 | 906.87
20.067.0098-A | 833.71
20.067.0100-0 | 1517.35
20.067.0100-A | 1396.93
20.067.0102-0 | 2300.25
20.067.0102-A | 2120
20.067.0104-0 | 3264.5
20.067.0104-A | 3011.37
20.067.0106-0 | 4418.61
20.067.0106-A | 4079.09
20.067.0108-0 | 5993.31
20.067.0108-A | 5534.99
20.067.0110-0 | 7879.06
20.067.0110-A | 7278.05
20.070.0001-0 | 256.76
20.070.0001-A | 242.28
20.070.0002-0 | 323.94
20.070.0002-A | 306.75
20.070.0003-0 | 565.85
20.070.0003-A | 539.41
20.070.0004-0 | 771.35
20.070.0004-A | 737.3
20.070.0008-0 | 442.74
20.070.0008-A | 417.76
20.070.0009-0 | 529.21
20.070.0009-A | 500.85
20.070.0010-0 | 789.76
20.070.0010-A | 751.4
20.070.0011-0 | 1009.79
20.070.0011-A | 963.36
20.070.0015-0 | 640.39
20.070.0015-A | 604.33
20.070.0016-0 | 741.77
20.070.0016-A | 701.73
20.070.0017-0 | 1030.9
20.070.0017-A | 979.82
20.070.0018-0 | 1267.56
20.070.0018-A | 1207.88
20.070.0022-0 | 424.52
20.070.0022-A | 402.04
20.070.0023-0 | 513.7
20.070.0023-A | 487.72
20.070.0024-0 | 776.22
20.070.0024-A | 740.24
20.070.0025-0 | 1000.84
20.070.0025-A | 956.64
20.070.0029-0 | 755.47
20.070.0029-A | 715.89
20.070.0030-0 | 863.88
20.070.0030-A | 820.06
20.070.0031-0 | 1160.78
20.070.0031-A | 1105.74
20.070.0032-0 | 1407.72
20.070.0032-A | 1343.75
20.070.0036-0 | 1110.75
20.070.0036-A | 1052.84
20.070.0037-0 | 1241.13
20.070.0037-A | 1178.12
20.070.0038-0 | 1577.42
20.070.0038-A | 1501.8
20.070.0039-0 | 1850.25
20.070.0039-A | 1764.87
20.085.0100-0 | 9333
20.085.0100-A | 9333
20.085.0105-0 | 9078
20.085.0105-A | 9078
20.085.0110-0 | 11858.4
20.085.0110-A | 11858.4
20.085.0115-0 | 11534.4
20.085.0115-A | 11534.4
20.085.0120-0 | 13834.8
20.085.0120-A | 13834.8
20.085.0125-0 | 13456.8
20.085.0125-A | 13456.8
20.085.0130-0 | 15774.6
20.085.0130-A | 15774.6
20.085.0135-0 | 15343.6
20.085.0135-A | 15343.6
20.085.0140-0 | 18519.6
20.085.0140-A | 18519.6
20.085.0145-0 | 18013.6
20.085.0145-A | 18013.6
20.085.0150-0 | 23097.9
20.085.0150-A | 23097.9
20.085.0155-0 | 23097.9
20.085.0155-A | 23097.9
20.085.0160-0 | 33333.3
20.085.0160-A | 33333.3
20.085.0165-0 | 33833.8
20.085.0165-A | 33833.8
20.085.0170-0 | 1365
20.085.0170-A | 1365
20.085.0175-0 | 1386
20.085.0175-A | 1386
20.085.0180-0 | 1755
20.085.0180-A | 1755
20.085.0185-0 | 1782
20.085.0185-A | 1782
20.085.0190-0 | 2177.5
20.085.0190-A | 2177.5
20.085.0195-0 | 2211
20.085.0195-A | 2211
20.085.0200-0 | 2535
20.085.0200-A | 2535
20.085.0205-0 | 2574
20.085.0205-A | 2574
20.085.0210-0 | 3120
20.085.0210-A | 3120
20.085.0215-0 | 3168
20.085.0215-A | 3168
20.085.0220-0 | 3802.5
20.085.0220-A | 3802.5
20.085.0225-0 | 3861
20.085.0225-A | 3861
20.085.0230-0 | 4192.5
20.085.0230-A | 4192.5
20.085.0235-0 | 4257
20.085.0235-A | 4257
20.085.0240-0 | 5856
20.085.0240-A | 5856
20.085.0245-0 | 5910.9
20.085.0245-A | 5910.9
20.085.0250-0 | 6368
20.085.0250-A | 6368
20.085.0255-0 | 6427.7
20.085.0255-A | 6427.7
20.085.0260-0 | 8281.2
20.085.0260-A | 8281.2
20.085.0265-0 | 8415.2
20.085.0265-A | 8415.2
20.085.0270-0 | 9022.8
20.085.0270-A | 9022.8
20.085.0275-0 | 9168.8
20.085.0275-A | 9168.8
20.085.0280-0 | 11466.5
20.085.0280-A | 11466.5
20.085.0285-0 | 11821.8
20.085.0285-A | 11821.8
20.085.0290-0 | 12886.5
20.085.0290-A | 12886.5
20.085.0295-0 | 13285.8
20.085.0295-A | 13285.8
20.085.0300-0 | 14342
20.085.0300-A | 14342
20.085.0305-0 | 14786.4
20.085.0305-A | 14786.4
20.085.0310-0 | 15762
20.085.0310-A | 15762
20.085.0315-0 | 16250.4
20.085.0315-A | 16250.4
20.085.0320-0 | 17217.5
20.085.0320-A | 17217.5
20.085.0325-0 | 17751
20.085.0325-A | 17751
20.085.0330-0 | 2154.6
20.085.0330-A | 2154.6
20.085.0335-0 | 2186.1
20.085.0335-A | 2186.1
20.085.0340-0 | 2701.8
20.085.0340-A | 2701.8
20.085.0345-0 | 2741.3
20.085.0345-A | 2741.3
20.085.0350-0 | 3214.8
20.085.0350-A | 3214.8
20.085.0355-0 | 3261.8
20.085.0355-A | 3261.8
20.085.0360-0 | 3864.6
20.085.0360-A | 3864.6
20.085.0365-0 | 3921.1
20.085.0365-A | 3921.1
20.085.0370-0 | 4309.2
20.085.0370-A | 4309.2
20.085.0375-0 | 4372.2
20.085.0375-A | 4372.2
20.085.0380-0 | 4514.4
20.085.0380-A | 4514.4
20.085.0385-0 | 4580.4
20.085.0385-A | 4580.4
20.085.0390-0 | 5403.6
20.085.0390-A | 5403.6
20.085.0395-0 | 5482.6
20.085.0395-A | 5482.6
20.085.0400-0 | 7459.2
20.085.0400-A | 7459.2
20.085.0405-0 | 7525.8
20.085.0405-A | 7525.8
20.085.0410-0 | 13578.6
20.085.0410-A | 13578.6
20.085.0415-0 | 13207.6
20.085.0415-A | 13207.6
20.085.0420-0 | 18385.5
20.085.0420-A | 18385.5
20.085.0425-0 | 18385.5
20.085.0425-A | 18385.5
20.085.0430-0 | 20706
20.085.0430-A | 20706
20.085.0435-0 | 20706
20.085.0435-A | 20706
20.085.0440-0 | 24561.6
20.085.0440-A | 24561.6
20.085.0445-0 | 24561.6
20.085.0445-A | 24561.6
20.085.0450-0 | 14731.2
20.085.0450-A | 14731.2
20.085.0455-0 | 14842.8
20.085.0455-A | 14842.8
20.085.0460-0 | 17305.2
20.085.0460-A | 17305.2
20.085.0465-0 | 17436.3
20.085.0465-A | 17436.3
20.085.0470-0 | 16632
20.085.0470-A | 16632
20.085.0475-0 | 16758
20.085.0475-A | 16758
20.085.0480-0 | 23364
20.085.0480-A | 23364
20.085.0485-0 | 23541
20.085.0485-A | 23541
20.085.0490-0 | 18216
20.085.0490-A | 18216
20.085.0495-0 | 18354
20.085.0495-A | 18354
20.085.0500-0 | 24868.8
20.085.0500-A | 24868.8
20.085.0505-0 | 25057.2
20.085.0505-A | 25057.2
20.085.0510-0 | 20473.2
20.085.0510-A | 20473.2
20.085.0515-0 | 20628.3
20.085.0515-A | 20628.3
20.085.0520-0 | 27601.2
20.085.0520-A | 27601.2
20.085.0525-0 | 27810.3
20.085.0525-A | 27810.3
20.085.0530-0 | 27490.8
20.085.0530-A | 27490.8
20.085.0535-0 | 27860.3
20.085.0535-A | 27860.3
20.085.0540-0 | 41106
20.085.0540-A | 41106
20.085.0545-0 | 41658.5
20.085.0545-A | 41658.5
20.085.0550-0 | 39270
20.085.0550-A | 39270
20.085.0555-0 | 40040
20.085.0555-A | 40040
20.085.0560-0 | 55763.4
20.085.0560-A | 55763.4
20.085.0565-0 | 56856.8
20.085.0565-A | 56856.8
20.085.0570-0 | 59226.3
20.085.0570-A | 59226.3
20.085.0575-0 | 60387.6
20.085.0575-A | 60387.6
20.085.0580-0 | 46195.8
20.085.0580-A | 46195.8
20.085.0585-0 | 47101.6
20.085.0585-A | 47101.6
20.085.0590-0 | 4087
20.085.0590-A | 4087
20.085.0595-0 | 4123.6
20.085.0595-A | 4123.6
20.085.0600-0 | 5427
20.085.0600-A | 5427
20.085.0605-0 | 5475.6
20.085.0605-A | 5475.6
20.085.0610-0 | 6800.5
20.085.0610-A | 6800.5
20.085.0615-0 | 6861.4
20.085.0615-A | 6861.4
20.085.0620-0 | 8174
20.085.0620-A | 8174
20.085.0625-0 | 8247.2
20.085.0625-A | 8247.2
20.085.0630-0 | 9514
20.085.0630-A | 9514
20.085.0635-0 | 9599.2
20.085.0635-A | 9599.2
20.085.0640-0 | 10887.5
20.085.0640-A | 10887.5
20.085.0645-0 | 10985
20.085.0645-A | 10985
20.085.0650-0 | 12227.5
20.085.0650-A | 12227.5
20.085.0655-0 | 12337
20.085.0655-A | 12337
20.085.0660-0 | 15950
20.085.0660-A | 15950
20.085.0665-0 | 16500
20.085.0665-A | 16500
20.085.0670-0 | 22876.5
20.085.0670-A | 22876.5
20.085.0675-0 | 23933.5
20.085.0675-A | 23933.5
20.085.0680-0 | 31195.2
20.085.0680-A | 31195.2
20.085.0685-0 | 32803.2
20.085.0685-A | 32803.2
20.086.0100-0 | 101.22
20.086.0100-A | 91.35
20.086.0110-0 | 290.07
20.086.0110-A | 260.15
20.086.0120-0 | 151.52
20.086.0120-A | 140.78
20.086.0130-0 | 635.8
20.086.0130-A | 587.48
20.086.0140-0 | 726.63
20.086.0140-A | 671.4
20.086.0150-0 | 847.73
20.086.0150-A | 783.31
20.086.0160-0 | 1017.28
20.086.0160-A | 939.97
20.086.0170-0 | 29.35
20.086.0170-A | 26.49
20.086.0180-0 | 39.13
20.086.0180-A | 35.32
20.086.0190-0 | 48.92
20.086.0190-A | 44.15
20.086.0200-0 | 58.7
20.086.0200-A | 52.98
20.086.0210-0 | 73.38
20.086.0210-A | 66.22
20.086.0220-0 | 86.33
20.086.0220-A | 77.91
20.086.0230-0 | 91.73
20.086.0230-A | 82.78
20.086.0240-0 | 101.22
20.086.0240-A | 91.35
20.086.0250-0 | 128.92
20.086.0250-A | 115.62
20.086.0260-0 | 139.23
20.086.0260-A | 124.87
20.086.0270-0 | 151.22
20.086.0270-A | 135.62
20.086.0280-0 | 316.44
20.086.0280-A | 283.8
20.086.0290-0 | 386.77
20.086.0290-A | 346.87
20.086.0300-0 | 386.77
20.086.0300-A | 346.87
20.086.0310-0 | 635.8
20.086.0310-A | 587.48
20.086.0320-0 | 726.63
20.086.0320-A | 671.4
20.086.0330-0 | 48.92
20.086.0330-A | 44.15
20.086.0340-0 | 58.7
20.086.0340-A | 52.98
20.086.0350-0 | 68.26
20.086.0350-A | 61.6
20.086.0360-0 | 86.33
20.086.0360-A | 77.91
20.086.0370-0 | 97.84
20.086.0370-A | 88.3
20.086.0380-0 | 104.83
20.086.0380-A | 94.61
20.086.0390-0 | 112.9
20.086.0390-A | 101.89
20.086.0400-0 | 348.09
20.086.0400-A | 312.18
20.086.0410-0 | 497.27
20.086.0410-A | 445.97
20.086.0420-0 | 726.63
20.086.0420-A | 671.4
20.086.0430-0 | 847.73
20.086.0430-A | 783.31
20.086.0440-0 | 1017.28
20.086.0440-A | 939.97
20.086.0450-0 | 1156
20.086.0450-A | 1068.15
20.086.0460-0 | 1496
20.086.0460-A | 1382.31
20.086.0470-0 | 1156
20.086.0470-A | 1068.15
20.086.0480-0 | 1496
20.086.0480-A | 1382.31
20.086.0490-0 | 1338.52
20.086.0490-A | 1236.8
20.086.0500-0 | 1640.77
20.086.0500-A | 1516.08
20.086.0510-0 | 1338.52
20.086.0510-A | 1236.8
20.086.0520-0 | 1816.57
20.086.0520-A | 1678.52
20.086.0530-0 | 1496
20.086.0530-A | 1382.31
20.086.0540-0 | 2312
20.086.0540-A | 2136.3
20.086.0550-0 | 1816.57
20.086.0550-A | 1678.52
20.086.0560-0 | 2825.78
20.086.0560-A | 2611.03
20.086.0570-0 | 2119.33
20.086.0570-A | 1958.27
20.086.0580-0 | 3179
20.086.0580-A | 2937.41
20.086.0590-0 | 2580.37
20.086.0590-A | 2322.47
20.086.0600-0 | 2006.95
20.086.0600-A | 1806.36
20.086.0610-0 | 1570.66
20.086.0610-A | 1413.68
20.086.0620-0 | 2006.95
20.086.0620-A | 1806.36
20.086.0630-0 | 2006.95
20.086.0630-A | 1806.36
20.086.0640-0 | 2580.37
20.086.0640-A | 2322.47
20.086.0650-0 | 4013.91
20.086.0650-A | 3612.74
20.086.0660-0 | 4013.91
20.086.0660-A | 3612.74
20.086.0670-0 | 8702.77
20.086.0670-A | 7833.06
20.086.0680-0 | 9031.32
20.086.0680-A | 8128.66
20.090.0001-1 | 73.8
20.090.0001-B | 72.04
20.090.0005-1 | 25.62
20.090.0005-B | 23.9
20.090.0006-0 | 73.71
20.090.0006-A | 71.11
20.091.0001-1 | 7.1
20.091.0001-B | 6.82
20.092.0001-0 | 80
20.092.0001-A | 80
20.093.0001-0 | 0.47
20.093.0001-A | 0.47
20.096.0001-0 | 91.29
20.096.0001-A | 91.29
20.097.0001-0 | 82.44
20.097.0001-A | 82.44
20.097.0002-0 | 90.81
20.097.0002-A | 90.81
20.097.0003-0 | 89.9
20.097.0003-A | 89.9
20.097.0004-0 | 54.56
20.097.0004-A | 54.56
20.097.0005-0 | 61.82
20.097.0005-A | 61.82
20.097.0010-0 | 86.63
20.097.0010-A | 86.63
20.097.0011-0 | 96.78
20.097.0011-A | 96.78
20.098.0001-0 | 97.5
20.098.0001-A | 97.5
20.099.0001-0 | 39
20.099.0001-A | 39
20.100.0001-0 | 2.91
20.100.0001-A | 2.91
20.100.0005-0 | 911.42
20.100.0005-A | 904.71
20.100.0010-0 | 335.11
20.100.0010-A | 328.4
20.100.0011-0 | 688.07
20.100.0011-A | 688.07
20.100.0012-0 | 906.28
20.100.0012-A | 899.58
20.100.0013-0 | 710.54
20.100.0013-A | 710.54
20.100.0015-0 | 2.67
20.100.0015-A | 2.67
20.100.0016-0 | 6.26
20.100.0016-A | 6.26
20.100.0030-0 | 810.11
20.100.0030-A | 810.11
20.100.0050-0 | 405.24
20.100.0050-A | 405.24
20.100.0060-0 | 6.27
20.100.0060-A | 6.27
20.100.0070-0 | 1.52
20.100.0070-A | 1.52
20.100.0075-0 | 652.23
20.100.0075-A | 650.22
20.100.0080-0 | 3.9
20.100.0080-A | 3.9
20.100.0085-0 | 9.8
20.100.0085-A | 9.8
20.100.0090-0 | 10.66
20.100.0090-A | 10.66
20.100.0095-0 | 13.8
20.100.0095-A | 13.8
20.101.0011-0 | 3048.8
20.101.0011-A | 3048.8
20.101.0013-0 | 3177.1
20.101.0013-A | 3177.1
20.102.0003-0 | 3552.3
20.102.0003-A | 3552.3
20.102.0004-0 | 3693
20.102.0004-A | 3693
20.102.0006-0 | 6273.4
20.102.0006-A | 6273.4
20.102.0007-0 | 4165.8
20.102.0007-A | 4165.8
20.102.0008-0 | 4573.9
20.102.0008-A | 4573.9
20.103.0001-0 | 73109.5
20.103.0001-A | 73109.5
20.104.0001-0 | 55
20.104.0001-A | 55
20.104.0005-0 | 27.22
20.104.0005-A | 27.22
20.105.0001-0 | 5.53
20.105.0001-A | 4.85
20.105.0004-0 | 1339
20.105.0004-A | 1339
20.105.0005-0 | 0.58
20.105.0005-A | 0.5
20.106.0001-0 | 7.86
20.106.0001-A | 6.95
20.107.0001-0 | 84.45
20.107.0001-A | 73.25
20.108.0001-0 | 2903.7
20.108.0001-A | 2903.7
20.108.0003-0 | 3025.8
20.108.0003-A | 3025.8
20.108.0005-0 | 3383.1
20.108.0005-A | 3383.1
20.108.0007-0 | 3517.1
20.108.0007-A | 3517.1
20.108.0012-0 | 5974.7
20.108.0012-A | 5974.7
20.108.0015-0 | 3967.5
20.108.0015-A | 3967.5
20.108.0017-0 | 4356.1
20.108.0017-A | 4356.1
20.111.0001-0 | 58.78
20.111.0001-A | 58.78
20.111.0006-0 | 50.02
20.111.0006-A | 50.02
20.111.0007-0 | 33.14
20.111.0007-A | 33.14
20.111.0008-0 | 27.69
20.111.0008-A | 27.69
20.111.0009-0 | 55.1
20.111.0009-A | 55.1
20.111.0010-0 | 13
20.111.0010-A | 13
20.112.0010-0 | 65.32
20.112.0010-A | 65.32
20.112.0011-0 | 63.8
20.112.0011-A | 63.8
20.112.0013-0 | 54.6
20.112.0013-A | 54.6
20.112.0014-0 | 75.6
20.112.0014-A | 75.6
20.112.0015-0 | 21
20.112.0015-A | 21
20.113.0010-0 | 56.8
20.113.0010-A | 56.8
20.113.0011-0 | 58
20.113.0011-A | 58
20.113.0012-0 | 61.6
20.113.0012-A | 61.6
20.113.0013-0 | 49.92
20.113.0013-A | 49.92
20.113.0014-0 | 67.2
20.113.0014-A | 67.2
20.113.0015-0 | 27
20.113.0015-A | 27
20.114.0010-0 | 116.63
20.114.0010-A | 116.63
20.114.0011-0 | 115.92
20.114.0011-A | 115.92
20.114.0012-0 | 90.67
20.114.0012-A | 90.67
20.114.0013-0 | 83.5
20.114.0013-A | 83.5
20.114.0014-0 | 116.92
20.114.0014-A | 116.92
20.114.0015-0 | 80
20.114.0015-A | 80
20.115.0010-0 | 81.5
20.115.0010-A | 81.5
20.115.0011-0 | 74.67
20.115.0011-A | 74.67
20.115.0012-0 | 54.64
20.115.0012-A | 54.64
20.115.0013-0 | 42.12
20.115.0013-A | 42.12
20.115.0014-0 | 67.78
20.115.0014-A | 67.78
20.115.0015-0 | 70
20.115.0015-A | 70
20.116.0005-0 | 64.27
20.116.0005-A | 64.27
20.116.0006-0 | 69.52
20.116.0006-A | 69.52
20.116.0007-0 | 62.14
20.116.0007-A | 62.14
20.116.0008-0 | 71
20.116.0008-A | 71
20.116.0012-0 | 32.36
20.116.0012-A | 32.36
20.116.0013-0 | 73.5
20.116.0013-A | 73.5
20.116.0014-0 | 50
20.116.0014-A | 50
20.116.0020-0 | 39
20.116.0020-A | 39
20.170.0001-0 | 179.85
20.170.0001-A | 162.84
20.170.0002-0 | 6879.78
20.170.0002-A | 6439.26
20.170.0005-0 | 1893.67
20.170.0005-A | 1790.9
20.170.0015-0 | 4715.21
20.170.0015-A | 4400.88
20.175.0002-1 | 546.45
20.175.0002-B | 512.03
20.175.0003-0 | 706.14
20.175.0003-A | 663.19
20.175.0004-0 | 603.43
20.175.0004-A | 565.46
20.175.0005-0 | 1678.47
20.175.0005-A | 1586.16
20.175.0006-0 | 1772
20.175.0006-A | 1668.61
20.175.0007-0 | 1598.62
20.175.0007-A | 1509.46
20.175.0010-1 | 189.53
20.175.0010-B | 177.27
20.175.0015-0 | 662.09
20.175.0015-A | 612.19
20.176.0010-0 | 199.15
20.176.0010-A | 186.03
20.180.0001-0 | 496.85
20.180.0001-A | 457.34
20.180.0002-0 | 246.18
20.180.0002-A | 233.11
20.181.0001-0 | 89.29
20.181.0001-A | 85.3
20.181.0005-1 | 7614.03
20.181.0005-B | 6983.64
20.181.0006-1 | 9791.16
20.181.0006-B | 8992.81
20.183.0001-1 | 35.2
20.183.0001-B | 33.5
20.198.0001-0 | 1642.79
20.198.0001-A | 1589.7
21.001.0010-0 | 297.28
21.001.0010-A | 262.05
21.001.0015-0 | 323.71
21.001.0015-A | 284.96
21.001.0020-0 | 372.42
21.001.0020-A | 330.15
21.001.0021-0 | 456.27
21.001.0021-A | 403.43
21.001.0025-0 | 606.32
21.001.0025-A | 535.86
21.001.0060-0 | 141.94
21.001.0060-A | 124.33
21.001.0062-0 | 286.24
21.001.0062-A | 251.01
21.001.0065-0 | 573.33
21.001.0065-A | 502.88
21.001.0070-0 | 286.24
21.001.0070-A | 251.01
21.001.0075-0 | 339.1
21.001.0075-A | 296.83
21.001.0080-0 | 286.24
21.001.0080-A | 251.01
21.001.0090-0 | 339.1
21.001.0090-A | 296.83
21.001.0095-0 | 231.21
21.001.0095-A | 204.79
21.001.0150-0 | 528.59
21.001.0150-A | 458.14
21.001.0155-0 | 1585.78
21.001.0155-A | 1374.43
21.001.0160-0 | 132.14
21.001.0160-A | 114.53
21.001.0165-0 | 198.22
21.001.0165-A | 171.8
21.001.0170-0 | 264.29
21.001.0170-A | 229.07
21.001.0175-0 | 132.14
21.001.0175-A | 114.53
21.001.0180-0 | 211.43
21.001.0180-A | 183.25
21.001.0185-0 | 158.57
21.001.0185-A | 137.44
21.001.0190-0 | 264.29
21.001.0190-A | 229.07
21.002.0010-0 | 947.01
21.002.0010-A | 947.01
21.002.0015-0 | 1098.73
21.002.0015-A | 1098.73
21.002.0020-0 | 1402.46
21.002.0020-A | 1402.46
21.002.0025-0 | 1610.92
21.002.0025-A | 1610.92
21.002.0030-0 | 2250
21.002.0030-A | 2250
21.002.0035-0 | 2497
21.002.0035-A | 2497
21.002.0040-0 | 3565
21.002.0040-A | 3565
21.002.0045-0 | 6943.2
21.002.0045-A | 6943.2
21.003.0052-0 | 1080
21.003.0052-A | 1080
21.003.0053-0 | 1920
21.003.0053-A | 1920
21.003.0054-0 | 1390
21.003.0054-A | 1390
21.003.0055-0 | 2140
21.003.0055-A | 2140
21.003.0056-0 | 3470
21.003.0056-A | 3470
21.003.0057-0 | 4120
21.003.0057-A | 4120
21.003.0065-0 | 16250
21.003.0065-A | 16250
21.003.0070-0 | 4320
21.003.0070-A | 4320
21.003.0072-0 | 4730
21.003.0072-A | 4730
21.003.0075-0 | 5810
21.003.0075-A | 5810
21.003.0078-0 | 3510
21.003.0078-A | 3510
21.003.0085-0 | 2340
21.003.0085-A | 2340
21.004.0095-0 | 105.71
21.004.0095-A | 91.62
21.004.0100-0 | 132.14
21.004.0100-A | 114.53
21.004.0101-0 | 264.29
21.004.0101-A | 229.07
21.004.0102-0 | 330.37
21.004.0102-A | 286.34
21.004.0105-0 | 26.42
21.004.0105-A | 22.9
21.004.0108-0 | 26.42
21.004.0108-A | 22.9
21.004.0110-0 | 6.6
21.004.0110-A | 5.72
21.004.0120-0 | 105.71
21.004.0120-A | 91.62
21.004.0125-0 | 6.6
21.004.0125-A | 5.72
21.004.0130-0 | 52.85
21.004.0130-A | 45.81
21.004.0135-0 | 19.82
21.004.0135-A | 17.18
21.004.0140-0 | 6.6
21.004.0140-A | 5.72
21.004.0141-0 | 19.82
21.004.0141-A | 17.18
21.004.0142-0 | 26.42
21.004.0142-A | 22.9
21.004.0143-0 | 39.64
21.004.0143-A | 34.36
21.004.0144-0 | 79.28
21.004.0144-A | 68.72
21.004.0150-0 | 26.42
21.004.0150-A | 22.9
21.004.0153-0 | 13.21
21.004.0153-A | 11.45
21.004.0155-0 | 13.21
21.004.0155-A | 11.45
21.004.0158-0 | 6.6
21.004.0158-A | 5.72
21.004.0160-0 | 13.21
21.004.0160-A | 11.45
21.004.0165-0 | 6.6
21.004.0165-A | 5.72
21.004.0168-0 | 6.6
21.004.0168-A | 5.72
21.004.0170-0 | 6.6
21.004.0170-A | 5.72
21.004.0175-0 | 19.82
21.004.0175-A | 17.18
21.004.0185-0 | 2.64
21.004.0185-A | 2.29
21.004.0186-0 | 39.64
21.004.0186-A | 34.36
21.004.0187-0 | 52.85
21.004.0187-A | 45.81
21.004.0188-0 | 79.28
21.004.0188-A | 68.72
21.004.0190-0 | 6.6
21.004.0190-A | 5.72
21.004.0200-0 | 115.21
21.004.0200-A | 101.12
21.005.0010-0 | 3102.14
21.005.0010-A | 3084.53
21.005.0011-0 | 3382.14
21.005.0011-A | 3364.53
21.005.0015-0 | 3642.14
21.005.0015-A | 3624.53
21.005.0016-0 | 3962.14
21.005.0016-A | 3944.53
21.005.0020-0 | 3372.14
21.005.0020-A | 3354.53
21.005.0050-0 | 2676.24
21.005.0050-A | 2641.01
21.007.0010-0 | 189.47
21.007.0010-A | 185.95
21.007.0015-0 | 241.5
21.007.0015-A | 236.22
21.009.0010-0 | 34.42
21.009.0010-A | 31.78
21.009.0011-0 | 68.85
21.009.0011-A | 63.57
21.009.0012-0 | 124.49
21.009.0012-A | 115.68
21.009.0013-0 | 193.34
21.009.0013-A | 179.25
21.009.0030-0 | 115.99
21.009.0030-A | 107.18
21.009.0031-0 | 160.69
21.009.0031-A | 148.36
21.009.0040-0 | 152.77
21.009.0040-A | 140.45
21.009.0041-0 | 199.91
21.009.0041-A | 184.06
21.009.0080-0 | 100.91
21.009.0080-A | 93.87
21.009.0081-0 | 84.7
21.009.0081-A | 78.53
21.009.0100-0 | 16.87
21.009.0100-A | 15.4
21.009.0101-0 | 32.48
21.009.0101-A | 29.54
21.009.0102-0 | 79.15
21.009.0102-A | 72.07
21.009.0105-0 | 136.82
21.009.0105-A | 124.56
21.009.0106-0 | 37.48
21.009.0106-A | 34.05
21.009.0107-0 | 44.46
21.009.0107-A | 40.44
21.009.0108-0 | 18.27
21.009.0108-A | 16.17
21.009.0109-0 | 10.13
21.009.0109-A | 8.99
21.009.0110-0 | 10.47
21.009.0110-A | 9.27
21.009.0111-0 | 11.07
21.009.0111-A | 9.81
21.009.0112-0 | 11.38
21.009.0112-A | 10.08
21.009.0113-0 | 11.74
21.009.0113-A | 10.42
21.009.0114-0 | 54.95
21.009.0114-A | 49.71
21.009.0115-0 | 18.27
21.009.0115-A | 16.17
21.009.0116-0 | 12.24
21.009.0116-A | 10.94
21.010.0005-0 | 44.37
21.010.0005-A | 40.7
21.010.0010-0 | 75.26
21.010.0010-A | 68.86
21.010.0015-0 | 192.19
21.010.0015-A | 175.9
21.010.0020-0 | 324.96
21.010.0020-A | 296.68
21.010.0025-0 | 86.88
21.010.0025-A | 79.36
21.010.0030-0 | 106.44
21.010.0030-A | 97.18
21.010.0035-0 | 129.26
21.010.0035-A | 118.07
21.010.0040-0 | 144.54
21.010.0040-A | 132.09
21.010.0045-0 | 49.88
21.010.0045-A | 44.97
21.011.0010-0 | 173.61
21.011.0010-A | 156
21.011.0012-0 | 215.16
21.011.0012-A | 197.55
21.011.0015-0 | 559.46
21.011.0015-A | 524.23
21.011.0016-0 | 1126.13
21.011.0016-A | 1055.68
21.011.0020-0 | 215.16
21.011.0020-A | 197.55
21.011.0021-0 | 432.81
21.011.0021-A | 404.62
21.011.0025-0 | 215.16
21.011.0025-A | 197.55
21.011.0026-0 | 432.81
21.011.0026-A | 404.62
21.011.0030-0 | 853.03
21.011.0030-A | 800.19
21.011.0035-0 | 1475.04
21.011.0035-A | 1404.59
21.011.0040-0 | 1873.76
21.011.0040-A | 1768.08
21.011.0050-0 | 2148.33
21.011.0050-A | 2025.04
21.011.0060-0 | 3077.92
21.011.0060-A | 2866.56
21.011.0070-0 | 2610.86
21.011.0070-A | 2540.41
21.011.0075-0 | 610.18
21.011.0075-A | 574.96
21.011.0080-0 | 879.37
21.011.0080-A | 826.53
21.011.0085-0 | 1563.55
21.011.0085-A | 1493.1
21.011.0090-0 | 1037.95
21.011.0090-A | 963.97
21.011.0095-0 | 1550.33
21.011.0095-A | 1481.64
21.011.0100-0 | 1563.55
21.011.0100-A | 1493.1
21.013.0010-0 | 1265.71
21.013.0010-A | 1251.62
21.015.0179-0 | 13.21
21.015.0179-A | 11.45
21.015.0181-0 | 72.53
21.015.0181-A | 70.77
21.015.0182-0 | 60.95
21.015.0182-A | 59.19
21.015.0184-0 | 105.71
21.015.0184-A | 91.62
21.015.0186-0 | 52.85
21.015.0186-A | 45.81
21.015.0188-0 | 728.26
21.015.0188-A | 721.22
21.015.0190-0 | 920.74
21.015.0190-A | 913.7
21.015.0192-0 | 92.5
21.015.0192-A | 80.17
21.015.0194-0 | 105.71
21.015.0194-A | 91.62
21.015.0196-0 | 1800.17
21.015.0196-A | 1786.08
21.015.0198-0 | 105.71
21.015.0198-A | 91.62
21.015.0201-0 | 211.43
21.015.0201-A | 183.25
21.015.0205-0 | 134.23
21.015.0205-A | 134.23
21.015.0207-0 | 34.01
21.015.0207-A | 32.25
21.015.0208-0 | 65.68
21.015.0208-A | 64.8
21.015.0209-0 | 105.21
21.015.0209-A | 104.32
21.015.0210-0 | 718.31
21.015.0210-A | 702.46
21.015.0220-0 | 517.32
21.015.0220-A | 506.76
21.015.0230-0 | 49.95
21.015.0230-A | 49.95
21.015.0231-0 | 49.53
21.015.0231-A | 49.53
21.015.0233-0 | 69.41
21.015.0233-A | 69.41
21.015.0234-0 | 110.2
21.015.0234-A | 110.2
21.015.0235-0 | 3.7
21.015.0235-A | 3.2
21.018.0010-0 | 92.5
21.018.0010-A | 80.17
21.018.0012-0 | 132.14
21.018.0012-A | 114.53
21.018.0015-0 | 105.71
21.018.0015-A | 91.62
21.018.0018-0 | 158.57
21.018.0018-A | 137.44
21.018.0020-0 | 26.42
21.018.0020-A | 22.9
21.018.0021-0 | 52.85
21.018.0021-A | 45.81
21.018.0022-0 | 79.28
21.018.0022-A | 68.72
21.018.0023-0 | 105.71
21.018.0023-A | 91.62
21.018.0025-0 | 85.89
21.018.0025-A | 74.44
21.018.0030-0 | 132.14
21.018.0030-A | 114.53
21.018.0031-0 | 39.64
21.018.0031-A | 34.36
21.018.0032-0 | 66.07
21.018.0032-A | 57.26
21.018.0035-0 | 7.66
21.018.0035-A | 6.64
21.018.0040-0 | 4.53
21.018.0040-A | 4.53
21.018.0045-0 | 18.31
21.018.0045-A | 18.31
21.018.0050-0 | 153.47
21.018.0050-A | 153.47
21.019.0078-0 | 424.36
21.019.0078-A | 424.36
21.019.0090-0 | 253.21
21.019.0090-A | 253.21
21.019.0095-0 | 755
21.019.0095-A | 755
21.019.0105-0 | 580
21.019.0105-A | 580
21.019.0110-0 | 805
21.019.0110-A | 805
21.020.0050-0 | 76.27
21.020.0050-A | 74.51
21.020.0055-0 | 157.7
21.020.0055-A | 154.18
21.020.0060-0 | 184.13
21.020.0060-A | 177.09
21.020.0065-0 | 13.21
21.020.0065-A | 11.45
21.020.0070-0 | 13.21
21.020.0070-A | 11.45
21.020.0075-0 | 26.42
21.020.0075-A | 22.9
21.020.0080-0 | 19.82
21.020.0080-A | 17.18
21.020.0085-0 | 66.07
21.020.0085-A | 57.26
21.020.0090-0 | 39.64
21.020.0090-A | 34.36
21.020.0095-0 | 26.42
21.020.0095-A | 22.9
21.020.0106-0 | 92.5
21.020.0106-A | 80.17
21.020.0107-0 | 22.97
21.020.0107-A | 22.79
21.021.0010-0 | 1220
21.021.0010-A | 1220
21.021.0015-0 | 2560
21.021.0015-A | 2560
21.024.0010-0 | 2.64
21.024.0010-A | 2.29
21.024.0015-0 | 3.3
21.024.0015-A | 2.86
21.024.0020-0 | 3.96
21.024.0020-A | 3.43
21.024.0025-0 | 5.28
21.024.0025-A | 4.58
21.024.0030-0 | 3.96
21.024.0030-A | 3.43
21.024.0035-0 | 3.96
21.024.0035-A | 3.43
21.024.0040-0 | 1.87
21.024.0040-A | 1.7
21.024.0100-0 | 0.1
21.024.0100-A | 0.1
21.024.0105-0 | 0.14
21.024.0105-A | 0.14
21.026.0010-0 | 1.01
21.026.0010-A | 1.01
21.026.0012-0 | 3.18
21.026.0012-A | 3.18
21.026.0015-0 | 4.47
21.026.0015-A | 4.47
21.026.0020-0 | 7.16
21.026.0020-A | 7.16
21.026.0030-0 | 7.71
21.026.0030-A | 7.71
21.026.0035-0 | 10.78
21.026.0035-A | 10.78
21.026.0040-0 | 10.73
21.026.0040-A | 10.73
21.026.0050-0 | 14.22
21.026.0050-A | 14.22
21.026.0055-0 | 15.84
21.026.0055-A | 15.84
21.026.0060-0 | 25.59
21.026.0060-A | 25.59
21.026.0065-0 | 26.73
21.026.0065-A | 26.73
21.026.0070-0 | 31.98
21.026.0070-A | 31.98
21.026.0075-0 | 10.28
21.026.0075-A | 10.28
21.026.0080-0 | 53.05
21.026.0080-A | 53.05
21.026.0100-0 | 5.14
21.026.0100-A | 5.14
21.026.0105-0 | 12.16
21.026.0105-A | 12.16
21.026.0110-0 | 14.62
21.026.0110-A | 14.62
21.026.0120-0 | 20.11
21.026.0120-A | 20.11
21.026.0130-0 | 28.11
21.026.0130-A | 28.11
21.026.0200-0 | 7.68
21.026.0200-A | 7.68
21.026.0250-0 | 18.26
21.026.0250-A | 18.26
21.026.0350-0 | 34.17
21.026.0350-A | 34.17
21.026.0450-0 | 50.49
21.026.0450-A | 50.49
21.026.0470-0 | 27.22
21.026.0470-A | 27.22
21.026.0475-0 | 143.41
21.026.0475-A | 143.41
21.027.0010-0 | 2.15
21.027.0010-A | 2.15
21.027.0020-0 | 5.91
21.027.0020-A | 5.91
21.027.0025-0 | 6.46
21.027.0025-A | 6.46
21.027.0050-0 | 2.63
21.027.0050-A | 2.63
21.027.0060-0 | 4.64
21.027.0060-A | 4.64
21.028.0001-0 | 18.61
21.028.0001-A | 18.26
21.028.0002-0 | 13.3
21.028.0002-A | 12.95
21.028.0003-0 | 5.86
21.028.0003-A | 5.51
21.028.0004-0 | 5.58
21.028.0004-A | 5.23
21.028.0010-0 | 7.03
21.028.0010-A | 6.68
21.028.0015-0 | 22.23
21.028.0015-A | 21.7
21.028.0020-0 | 3.38
21.028.0020-A | 3.38
21.028.0040-0 | 41.46
21.028.0040-A | 41.46
21.028.0060-0 | 11.26
21.028.0060-A | 10.73
21.028.0065-0 | 12.87
21.028.0065-A | 12.34
21.028.0070-0 | 13.33
21.028.0070-A | 12.8
21.028.0075-0 | 6.38
21.028.0075-A | 5.85
21.028.0080-0 | 7.53
21.028.0080-A | 7
21.028.0085-0 | 11.09
21.028.0085-A | 10.56
21.028.0090-0 | 11.1
21.028.0090-A | 10.57
21.028.0095-0 | 11.1
21.028.0095-A | 10.57
21.028.0100-0 | 13.27
21.028.0100-A | 12.74
21.028.0105-0 | 12.11
21.028.0105-A | 11.58
21.028.0110-0 | 11.97
21.028.0110-A | 11.44
21.028.0115-0 | 12.68
21.028.0115-A | 12.15
21.028.0120-0 | 14.84
21.028.0120-A | 14.32
21.028.0125-0 | 13.89
21.028.0125-A | 13.36
21.028.0140-0 | 7.93
21.028.0140-A | 7.93
21.028.0145-0 | 15.96
21.028.0145-A | 15.96
21.028.0150-0 | 51.51
21.028.0150-A | 51.51
21.030.0055-0 | 179.84
21.030.0055-A | 179.84
21.030.0060-0 | 2.44
21.030.0060-A | 2.44
21.030.0065-0 | 101.91
21.030.0065-A | 101.91
21.030.0070-0 | 122.89
21.030.0070-A | 122.89
21.030.0075-0 | 28.97
21.030.0075-A | 28.97
21.030.0080-0 | 10.2
21.030.0080-A | 10.2
21.030.0085-0 | 11.21
21.030.0085-A | 11.21
21.030.0090-0 | 34.55
21.030.0090-A | 34.55
21.030.0100-0 | 51.24
21.030.0100-A | 51.24
21.030.0105-0 | 110.84
21.030.0105-A | 110.84
21.031.0010-0 | 9.78
21.031.0010-A | 9.78
21.031.0015-0 | 21.8
21.031.0015-A | 21.8
21.031.0020-0 | 318.36
21.031.0020-A | 318.36
21.031.0025-0 | 62.1
21.031.0025-A | 62.1
21.031.0030-0 | 19.82
21.031.0030-A | 17.18
21.031.0035-0 | 63.4
21.031.0035-A | 60.76
21.031.0040-0 | 19.82
21.031.0040-A | 17.18
21.035.0007-0 | 252.35
21.035.0007-A | 237.88
21.035.0008-0 | 328.76
21.035.0008-A | 310.58
21.035.0009-0 | 159.99
21.035.0009-A | 149.43
21.035.0010-0 | 221.42
21.035.0010-A | 207.33
21.035.0012-0 | 282.85
21.035.0012-A | 265.24
21.035.0014-0 | 130.56
21.035.0014-A | 123.52
21.035.0050-0 | 292.9
21.035.0050-A | 285.85
21.035.0100-0 | 416.1
21.035.0100-A | 409.06
21.035.0103-0 | 488.94
21.035.0103-A | 474.85
21.035.0105-0 | 691.75
21.035.0105-A | 677.66
21.035.0150-0 | 79.28
21.035.0150-A | 68.72
21.035.0160-0 | 13.21
21.035.0160-A | 11.45
21.035.0200-0 | 205
21.035.0200-A | 205
21.035.0205-0 | 495
21.035.0205-A | 495
21.035.0220-0 | 89.9
21.035.0220-A | 89.9
21.035.0230-0 | 195
21.035.0230-A | 195
21.035.0235-0 | 390
21.035.0235-A | 390
21.035.0250-0 | 22.4
21.035.0250-A | 22.4
21.036.0010-0 | 29.59
21.036.0010-A | 29.59
21.036.0015-0 | 62.96
21.036.0015-A | 62.96
21.036.0020-0 | 73.5
21.036.0020-A | 73.5
21.036.0025-0 | 148.41
21.036.0025-A | 148.41
21.036.0050-0 | 4.83
21.036.0050-A | 4.83
21.036.0055-0 | 21.59
21.036.0055-A | 21.59
21.036.0060-0 | 47.65
21.036.0060-A | 47.65
21.036.0065-0 | 1.86
21.036.0065-A | 1.86
21.036.0070-0 | 4.38
21.036.0070-A | 4.38
21.036.0075-0 | 7.16
21.036.0075-A | 7.16
21.036.0080-0 | 12.6
21.036.0080-A | 12.6
21.037.0010-0 | 3.07
21.037.0010-A | 3.07
21.037.0015-0 | 3.82
21.037.0015-A | 3.82
21.037.0020-0 | 17.57
21.037.0020-A | 17.57
21.037.0050-0 | 2.45
21.037.0050-A | 2.45
21.037.0100-0 | 3.27
21.037.0100-A | 3.27
21.037.0105-0 | 6.25
21.037.0105-A | 6.25
21.037.0108-0 | 17.41
21.037.0108-A | 17.41
21.037.0120-0 | 1.22
21.037.0120-A | 1.22
21.037.0125-0 | 1.48
21.037.0125-A | 1.48
21.037.0130-0 | 2.86
21.037.0130-A | 2.86
21.037.0135-0 | 5.67
21.037.0135-A | 5.67
21.038.0010-0 | 13.66
21.038.0010-A | 12.78
21.038.0050-0 | 12.84
21.038.0050-A | 12.84
21.038.0055-0 | 32.77
21.038.0055-A | 32.77
21.038.0060-0 | 98.98
21.038.0060-A | 98.98
21.040.0010-0 | 14.74
21.040.0010-A | 14.74
21.040.0100-0 | 92.5
21.040.0100-A | 80.17
21.040.0120-0 | 1850
21.040.0120-A | 1850
21.040.0130-0 | 1884.79
21.040.0130-A | 1884.79
21.042.0015-0 | 363.59
21.042.0015-A | 363.59
21.042.0030-0 | 348.9
21.042.0030-A | 348.9
21.042.0040-0 | 693
21.042.0040-A | 693
21.042.0045-0 | 693
21.042.0045-A | 693
21.042.0065-0 | 1009.7
21.042.0065-A | 1009.7
21.042.0070-0 | 3700.65
21.042.0070-A | 3700.65
21.042.0085-0 | 90.45
21.042.0085-A | 90.45
21.042.0115-0 | 1343.12
21.042.0115-A | 1343.12
21.042.0125-0 | 377.29
21.042.0125-A | 377.29
21.042.0135-0 | 780
21.042.0135-A | 780
21.042.0140-0 | 440
21.042.0140-A | 440
21.042.0145-0 | 2430.8
21.042.0145-A | 2430.8
21.042.0165-0 | 2204.2
21.042.0165-A | 2204.2
21.045.0050-0 | 95.79
21.045.0050-A | 95.79
21.045.0055-0 | 38.99
21.045.0055-A | 38.99
21.045.0070-0 | 48.4
21.045.0070-A | 48.4
21.045.0080-0 | 60.2
21.045.0080-A | 60.2
21.045.0082-0 | 67.73
21.045.0082-A | 67.73
21.045.0085-0 | 61.17
21.045.0085-A | 61.17
21.045.0090-0 | 45.04
21.045.0090-A | 45.04
21.045.0105-0 | 30.86
21.045.0105-A | 30.86
21.045.0110-0 | 42.05
21.045.0110-A | 42.05
21.045.0125-0 | 18.54
21.045.0125-A | 18.54
21.045.0135-0 | 46.41
21.045.0135-A | 46.41
21.045.0140-0 | 24.81
21.045.0140-A | 24.81
21.045.0145-0 | 36.15
21.045.0145-A | 36.15
21.045.0150-0 | 38.63
21.045.0150-A | 38.63
21.045.0160-0 | 51.89
21.045.0160-A | 51.89
21.046.0010-0 | 52.18
21.046.0010-A | 52.18
21.046.0020-0 | 67.36
21.046.0020-A | 67.36
21.046.0025-0 | 81.83
21.046.0025-A | 81.83
21.046.0035-0 | 82.4
21.046.0035-A | 82.4
21.046.0040-0 | 89.71
21.046.0040-A | 89.71
21.046.0055-0 | 51.22
21.046.0055-A | 51.22
21.046.0060-0 | 80.34
21.046.0060-A | 80.34
21.046.0065-0 | 95.02
21.046.0065-A | 95.02
21.046.0070-0 | 107.72
21.046.0070-A | 107.72
21.046.0080-0 | 56.94
21.046.0080-A | 56.94
21.046.0085-0 | 45.32
21.046.0085-A | 45.32
21.046.0087-0 | 65.7
21.046.0087-A | 65.7
21.046.0090-0 | 78.77
21.046.0090-A | 78.77
21.046.0092-0 | 99.95
21.046.0092-A | 99.95
21.046.0100-0 | 54.62
21.046.0100-A | 54.62
21.046.0102-0 | 71.03
21.046.0102-A | 71.03
21.046.0105-0 | 59.99
21.046.0105-A | 59.99
21.046.0107-0 | 97.4
21.046.0107-A | 97.4
21.048.0010-0 | 479.17
21.048.0010-A | 465.08
21.048.0015-0 | 105.71
21.048.0015-A | 91.62
21.048.0020-0 | 91.9
21.048.0020-A | 79.64
21.048.0025-0 | 176.78
21.048.0025-A | 171.5
21.048.0030-0 | 176.78
21.048.0030-A | 171.5
21.048.0035-0 | 284.43
21.048.0035-A | 275.63
21.048.0040-0 | 390.45
21.048.0040-A | 379.88
21.048.0045-0 | 3.3
21.048.0045-A | 2.86
21.048.0050-0 | 26.42
21.048.0050-A | 22.9
21.048.0055-0 | 26.42
21.048.0055-A | 22.9
21.048.0060-0 | 39.64
21.048.0060-A | 34.36
21.048.0065-0 | 1.98
21.048.0065-A | 1.71
21.050.0010-0 | 22.7
21.050.0010-A | 22.7
21.050.0015-0 | 4.22
21.050.0015-A | 4.22
21.050.0020-0 | 0.17
21.050.0020-A | 0.17
21.050.0025-0 | 0.33
21.050.0025-A | 0.33
21.050.0040-0 | 130
21.050.0040-A | 130
21.050.0045-0 | 9.36
21.050.0045-A | 9.36
21.050.0050-0 | 8.14
21.050.0050-A | 8.14
21.050.0052-0 | 16.48
21.050.0052-A | 16.48
21.050.0053-0 | 19.57
21.050.0053-A | 19.57
21.050.0055-0 | 21.12
21.050.0055-A | 21.12
21.050.0057-0 | 24.72
21.050.0057-A | 24.72
21.050.0060-0 | 25.95
21.050.0060-A | 25.95
21.050.0062-0 | 26.22
21.050.0062-A | 26.22
21.050.0070-0 | 159.8
21.050.0070-A | 159.8
21.050.0075-0 | 18.66
21.050.0075-A | 18.66
21.050.0080-0 | 1.39
21.050.0080-A | 1.39
21.050.0085-0 | 1.46
21.050.0085-A | 1.46
21.050.0090-0 | 3.2
21.050.0090-A | 3.2
21.050.0095-0 | 2.23
21.050.0095-A | 2.23
21.050.0100-0 | 0.86
21.050.0100-A | 0.86
21.050.0105-0 | 0.23
21.050.0105-A | 0.23
21.050.0110-0 | 78.74
21.050.0110-A | 76.33
21.050.0120-0 | 150.83
21.050.0120-A | 149.39
21.050.0125-0 | 92.74
21.050.0125-A | 92.74
21.051.0010-0 | 11.11
21.051.0010-A | 11.11
22.005.0005-0 | 7.26
22.005.0005-A | 6.29
22.005.0015-0 | 10.76
22.005.0015-A | 9.32
22.005.0020-0 | 3.63
22.005.0020-A | 3.14
22.005.0025-0 | 28.08
22.005.0025-A | 26.03
22.005.0030-0 | 3.63
22.005.0030-A | 3.14
22.005.0035-0 | 10.76
22.005.0035-A | 9.32
22.005.0045-0 | 7.12
22.005.0045-A | 6.17
22.005.0050-0 | 35.78
22.005.0050-A | 31.01
22.005.0055-0 | 2.28
22.005.0055-A | 1.98
22.005.0060-0 | 53.8
22.005.0060-A | 46.63
22.005.0070-0 | 7.12
22.005.0070-A | 6.17
22.005.0075-0 | 22.56
22.005.0075-A | 22.56
22.005.0080-0 | 22.56
22.005.0080-A | 22.56
22.005.0085-0 | 22.56
22.005.0085-A | 22.56
22.010.0010-0 | 0.45
22.010.0010-A | 0.45
22.010.0015-0 | 0.3
22.010.0015-A | 0.3
22.010.0020-0 | 0.4
22.010.0020-A | 0.4
22.010.0030-0 | 4
22.010.0030-A | 4
22.013.0005-0 | 2.69
22.013.0005-A | 2.33
22.013.0010-0 | 2017.77
22.013.0010-A | 1748.94
22.013.0015-0 | 1883.25
22.013.0015-A | 1632.34
22.013.0020-0 | 2152.28
22.013.0020-A | 1865.53
22.016.0005-0 | 509.49
22.016.0005-A | 500.91
22.016.0010-0 | 3240.28
22.016.0010-A | 2845.59
22.016.0015-0 | 186.48
22.016.0015-A | 179.62
22.016.0020-0 | 407.59
22.016.0020-A | 400.73
22.016.0025-0 | 279.15
22.016.0025-A | 268.86
22.016.0030-0 | 144.36
22.016.0030-A | 139.22
22.020.0005-0 | 8.6
22.020.0005-A | 7.46
22.020.0010-0 | 322.84
22.020.0010-A | 279.83
22.020.0015-0 | 0.79
22.020.0015-A | 0.69
22.020.0030-0 | 14.34
22.020.0030-A | 12.43
22.020.0035-0 | 14.34
22.020.0035-A | 12.43
22.020.0040-0 | 15.37
22.020.0040-A | 13.32
22.020.0045-0 | 35.87
22.020.0045-A | 31.09
22.020.0050-0 | 143.48
22.020.0050-A | 124.36
22.020.0055-0 | 215.22
22.020.0055-A | 186.55
22.020.0070-0 | 1.34
22.020.0070-A | 1.16
22.020.0075-0 | 0.42
22.020.0075-A | 0.37
22.020.0080-0 | 0.51
22.020.0080-A | 0.44
22.020.0085-0 | 0.6
22.020.0085-A | 0.52
22.020.0090-0 | 0.69
22.020.0090-A | 0.6
22.020.0095-0 | 1.45
22.020.0095-A | 1.42
22.020.0100-0 | 0.59
22.020.0100-A | 0.51
22.020.0105-0 | 0.41
22.020.0105-A | 0.36
22.020.0110-0 | 0.21
22.020.0110-A | 0.18
22.020.0115-0 | 0.18
22.020.0115-A | 0.15
22.020.0120-0 | 0.1
22.020.0120-A | 0.09
22.020.0125-0 | 14.8
22.020.0125-A | 13.66
22.020.0130-0 | 5.66
22.020.0130-A | 5.53
22.020.0135-0 | 1.44
22.020.0135-A | 1.35
22.020.0140-0 | 0.44
22.020.0140-A | 0.38
22.020.0145-0 | 0.09
22.020.0145-A | 0.08
22.020.0150-0 | 1.92
22.020.0150-A | 1.66
22.025.0005-0 | 290.11
22.025.0005-A | 275.77
22.025.0010-0 | 273.46
22.025.0010-A | 257.33
22.025.0015-0 | 313.82
22.025.0015-A | 292.31
22.026.0010-0 | 0.18
22.026.0010-A | 0.16
22.028.0005-0 | 1.04
22.028.0005-A | 1
22.028.0010-0 | 0.85
22.028.0010-A | 0.81
22.028.0015-0 | 0.6
22.028.0015-A | 0.56
22.028.0025-0 | 17.93
22.028.0025-A | 15.54
22.028.0035-0 | 91.75
22.028.0035-A | 81.79
22.028.0040-0 | 2.34
22.028.0040-A | 2.04
22.028.0050-0 | 321.72
22.028.0050-A | 288.12
22.030.0010-0 | 215.22
22.030.0010-A | 186.55
22.030.0015-0 | 0.41
22.030.0015-A | 0.36
22.030.0030-0 | 13.45
22.030.0030-A | 11.65
22.030.0035-0 | 105.92
22.030.0035-A | 97.55
22.030.0040-0 | 224.94
22.030.0040-A | 206.6
22.030.0045-0 | 412.15
22.030.0045-A | 376.5
22.030.0050-0 | 22.85
22.030.0050-A | 21.08
22.030.0055-0 | 87.96
22.030.0055-A | 81.11
22.030.0060-0 | 224.83
22.030.0060-A | 206.68
22.030.0065-0 | 457.93
22.030.0065-A | 420.15
22.030.0070-0 | 186.98
22.030.0070-A | 171.55
22.030.0075-0 | 903.86
22.030.0075-A | 827.2
22.030.0080-0 | 56.94
22.030.0080-A | 53.61
22.030.0085-0 | 26.83
22.030.0085-A | 23.25
22.030.0090-0 | 154.54
22.030.0090-A | 154.54
22.030.0095-0 | 121.09
22.030.0095-A | 121.09
22.030.0100-0 | 1435.65
22.030.0100-A | 1323.62
22.030.0105-0 | 60.84
22.030.0105-A | 60.84
22.040.0005-0 | 86.09
22.040.0005-A | 74.62
22.040.0010-0 | 86.09
22.040.0010-A | 74.62
22.040.0015-0 | 38.43
22.040.0015-A | 33.31
22.040.0020-0 | 21.52
22.040.0020-A | 18.65
22.040.0025-0 | 26.9
22.040.0025-A | 23.31
22.040.0030-0 | 134.51
22.040.0030-A | 116.59
22.040.0035-0 | 30.74
22.040.0035-A | 26.65
22.040.0040-0 | 21.52
22.040.0040-A | 18.65
22.040.0045-0 | 35.87
22.040.0045-A | 31.09
22.040.0050-0 | 4.3
22.040.0050-A | 3.73
22.040.0055-0 | 2.39
22.040.0055-A | 2.07
22.050.0005-0 | 60.59
22.050.0005-A | 54.86
22.050.0010-0 | 100.97
22.050.0010-A | 91.41
22.050.0015-0 | 26.12
22.050.0015-A | 23.65
22.050.0020-0 | 8.39
22.050.0020-A | 7.59
22.050.0025-0 | 10.08
22.050.0025-A | 9.12
22.050.0030-0 | 126.2
22.050.0030-A | 114.26
22.050.0035-0 | 10.15
22.050.0035-A | 9.77
54.001.0007-1 | 1.21
54.001.0007-B | 1.21
54.001.0010-1 | 8.69
54.001.0010-B | 8.69
54.001.0011-1 | 8.69
54.001.0011-B | 8.69
54.001.0013-1 | 9.2
54.001.0013-B | 9.2
54.001.0069-1 | 186.77
54.001.0069-B | 185.82
54.001.0070-1 | 15.8
54.001.0070-B | 15.58
54.001.0071-1 | 269.98
54.001.0071-B | 263.43
54.001.0073-1 | 35.65
54.001.0073-B | 35.08
54.001.0074-1 | 130.43
54.001.0074-B | 130.18
54.001.0077-1 | 40.22
54.001.0077-B | 38.19
54.001.0081-1 | 283.96
54.001.0081-B | 277.41
54.001.0082-1 | 287.98
54.001.0082-B | 281.43
54.001.0100-1 | 98.54
54.001.0100-B | 90.86
54.001.0104-1 | 1080793.67
54.001.0104-B | 1080793.67
54.001.0117-1 | 35573.65
54.001.0117-B | 35573.65
54.001.0126-1 | 958032.7
54.001.0126-B | 958032.7
54.001.0127-1 | 824557.99
54.001.0127-B | 824557.99
54.001.0128-1 | 824557.99
54.001.0128-B | 824557.99
54.001.0129-1 | 1044439.67
54.001.0129-B | 1044439.67
54.001.0132-1 | 35.66
54.001.0132-B | 35.66
54.001.0133-1 | 39.17
54.001.0133-B | 39.17
54.001.0134-1 | 40.83
54.001.0134-B | 40.83
54.001.0135-1 | 46.81
54.001.0135-B | 46.81
54.001.0136-1 | 47.78
54.001.0136-B | 47.78
54.001.0137-1 | 57.45
54.001.0137-B | 57.45
54.001.0138-1 | 62.6
54.001.0138-B | 62.6
54.001.0139-1 | 73.79
54.001.0139-B | 73.79
54.001.0140-1 | 81.95
54.001.0140-B | 81.95
54.001.0141-1 | 9.27
54.001.0141-B | 9.27
54.001.0142-1 | 12.59
54.001.0142-B | 12.59
54.001.0143-1 | 28.52
54.001.0143-B | 28.52
54.001.0144-1 | 33.23
54.001.0144-B | 33.23
54.001.0145-1 | 42.66
54.001.0145-B | 42.66
54.001.0146-1 | 52.09
54.001.0146-B | 52.09
54.001.0147-1 | 89.97
54.001.0147-B | 89.97
54.001.0150-1 | 39.99
54.001.0150-B | 39.99
54.001.0151-1 | 90.97
54.001.0151-B | 90.97
54.001.0152-1 | 100.97
54.001.0152-B | 100.97
54.001.0154-1 | 5.17
54.001.0154-B | 5.17
54.001.0160-1 | 50.18
54.001.0160-B | 50.18
54.001.0170-1 | 11.91
54.001.0170-B | 11.91
54.001.0172-1 | 11.19
54.001.0172-B | 11.19
54.001.0174-1 | 18.65
54.001.0174-B | 18.65
54.001.0176-1 | 23.62
54.001.0176-B | 23.62
54.001.0178-1 | 6.27
54.001.0178-B | 6.27
55.001.0010-1 | 1.36
55.001.0010-B | 1.36
55.001.0011-1 | 1.48
55.001.0011-B | 1.48
55.001.0012-1 | 3.03
55.001.0012-B | 3.03
55.001.0013-1 | 1353.66
55.001.0013-B | 1353.66
55.010.0001-1 | 1844.46
55.010.0001-B | 1720.44
55.010.0003-1 | 165.35
55.010.0003-B | 156.6
55.019.0010-1 | 102.27
55.019.0010-B | 88.62
55.100.0002-1 | 143.91
55.100.0002-B | 132.36
55.100.0003-1 | 82.11
55.100.0003-B | 78.97
55.100.0004-1 | 81.69
55.100.0004-B | 78.55
55.100.0005-1 | 449.04
55.100.0005-B | 398.78
55.100.0017-1 | 9965.87
55.100.0017-B | 8974.41
55.100.0019-1 | 379.54
55.100.0019-B | 350.24
55.100.0023-1 | 906.76
55.100.0023-B | 828.97
55.100.0027-1 | 815.81
55.100.0027-B | 742.33
55.100.0029-1 | 482.73
55.100.0029-B | 450.14
55.100.0031-1 | 1365.31
55.100.0031-B | 1182.91
55.100.0032-1 | 248.65
55.100.0032-B | 226.53
55.100.0033-1 | 258.51
55.100.0033-B | 235.43
55.100.0034-1 | 230.92
55.100.0034-B | 212.6
55.100.0035-1 | 135.32
55.100.0035-B | 117.58
55.100.0036-1 | 268.98
55.100.0036-B | 252.12
55.100.0037-1 | 136.04
55.100.0037-B | 120.73
55.100.0038-1 | 547.79
55.100.0038-B | 529.64
55.100.0039-1 | 199.04
55.100.0039-B | 183.74
55.100.0046-1 | 1317.75
55.100.0046-B | 1317.75
55.100.0047-1 | 1740.55
55.100.0047-B | 1740.55
55.100.0048-1 | 803.33
55.100.0048-B | 803.33
55.100.0049-1 | 965.41
55.100.0049-B | 965.41
55.100.0050-1 | 1219.09
55.100.0050-B | 1219.09
55.100.0051-1 | 817.04
55.100.0051-B | 817.04
55.100.0056-1 | 373.18
55.100.0056-B | 356.71
55.100.0058-1 | 1193.24
55.100.0058-B | 1193.24
55.100.0059-1 | 151.33
55.100.0059-B | 148.28
55.100.0060-1 | 65.69
55.100.0060-B | 62.64
55.100.0061-1 | 55.2
55.100.0061-B | 52.15
55.100.0063-1 | 29.78
55.100.0063-B | 29.78
55.100.0064-1 | 10.62
55.100.0064-B | 10.62
55.100.0065-1 | 2.7
55.100.0065-B | 2.7
55.100.0067-1 | 2593.89
55.100.0067-B | 2442.97
55.100.0068-1 | 4.34
55.100.0068-B | 4.34
55.100.0069-1 | 4.23
55.100.0069-B | 4.23
55.100.0070-1 | 3.91
55.100.0070-B | 3.91
55.100.0071-1 | 39.66
55.100.0071-B | 37.21
55.100.0072-1 | 56.15
55.100.0072-B | 52.66
58.002.0138-1 | 3.84
58.002.0138-B | 3.72
58.002.0150-1 | 38.3
58.002.0150-B | 36.74
58.002.0155-1 | 68.04
58.002.0155-B | 62.64
58.002.0304-1 | 129.71
58.002.0304-B | 129.71
58.002.0306-1 | 2.91
58.002.0306-B | 2.91
58.002.0307-1 | 0.32
58.002.0307-B | 0.32
58.002.0313-1 | 73.91
58.002.0313-B | 65.59
58.002.0315-1 | 79.93
58.002.0315-B | 79.49
58.002.0316-1 | 46.33
58.002.0316-B | 45.92
58.002.0318-1 | 1.44
58.002.0318-B | 1.4
58.002.0319-1 | 8.98
58.002.0319-B | 8.96
58.002.0322-1 | 104.93
58.002.0322-B | 100.38
58.002.0325-1 | 4.97
58.002.0325-B | 4.94
58.002.0326-1 | 2.21
58.002.0326-B | 2.2
58.002.0327-1 | 99.85
58.002.0327-B | 91.95
58.002.0328-1 | 68.16
58.002.0328-B | 62.74
58.002.0329-1 | 111.45
58.002.0329-B | 96.67
58.002.0330-1 | 120.87
58.002.0330-B | 105.54
58.002.0331-1 | 55.84
58.002.0331-B | 52.26
58.002.0332-1 | 89.19
58.002.0332-B | 84.54
58.002.0333-1 | 190.43
58.002.0333-B | 182.54
58.002.0336-1 | 41.63
58.002.0336-B | 36.62
58.002.0337-1 | 2.95
58.002.0337-B | 2.83
58.002.0339-1 | 11.79
58.002.0339-B | 11.79
58.002.0343-1 | 38.06
58.002.0343-B | 32.98
58.002.0350-1 | 81.3
58.002.0350-B | 74.31
58.002.0352-1 | 520.19
58.002.0352-B | 499.25
58.002.0355-1 | 89.3
58.002.0355-B | 83.25
58.002.0357-1 | 79.7
58.002.0357-B | 73.38
58.002.0376-1 | 155.78
58.002.0376-B | 140.91
58.002.0400-1 | 122.11
58.002.0400-B | 114.77
58.002.0401-1 | 205.49
58.002.0401-B | 194.66
58.002.0402-1 | 368.24
58.002.0402-B | 354.02
58.002.0407-1 | 16.3
58.002.0407-B | 16.3
58.002.0412-1 | 2.43
58.002.0412-B | 2.43
58.002.0425-1 | 26.28
58.002.0425-B | 24.1
58.002.0428-1 | 103.08
58.002.0428-B | 103.08
58.002.0429-1 | 5.1
58.002.0429-B | 5.1
58.002.0430-1 | 22.71
58.002.0430-B | 22.71
58.002.0431-1 | 14.71
58.002.0431-B | 14.71
58.002.0432-1 | 120.36
58.002.0432-B | 120.36
58.002.0433-1 | 27.48
58.002.0433-B | 27.48
58.002.0434-1 | 44.49
58.002.0434-B | 44.49
58.002.0435-1 | 64.92
58.002.0435-B | 64.92
58.002.0436-1 | 19.56
58.002.0436-B | 19.56
58.002.0437-1 | 1377.56
58.002.0437-B | 1319.64
58.002.0438-1 | 54.99
58.002.0438-B | 52.23
58.002.0439-1 | 53.77
58.002.0439-B | 50.84
58.002.0440-1 | 15.87
58.002.0440-B | 14.31
58.002.0441-1 | 10.1
58.002.0441-B | 9.32
59.003.0010-1 | 29.64
59.003.0010-B | 29.64
59.003.0050-1 | 1.52
59.003.0050-B | 1.52
59.003.0060-1 | 242.24
59.003.0060-B | 242.24

## EMOP0421
CODIGO,C,13 | PRECO,N,17,2
01.001.0001-0 | 162.76
01.001.0001-A | 148.94
01.001.0002-0 | 162.76
01.001.0002-A | 148.94
01.001.0003-0 | 95.02
01.001.0003-A | 86.95
01.001.0004-0 | 183.55
01.001.0004-A | 167.96
01.001.0005-0 | 426.07
01.001.0005-A | 389.9
01.001.0006-0 | 224.77
01.001.0006-A | 205.68
01.001.0007-0 | 90.49
01.001.0007-A | 82.8
01.001.0008-0 | 84.65
01.001.0008-A | 77.46
01.001.0009-0 | 201.41
01.001.0009-A | 184.31
01.001.0010-0 | 56.91
01.001.0010-A | 52.08
01.001.0011-0 | 355.16
01.001.0011-A | 325
01.001.0012-0 | 426.07
01.001.0012-A | 389.9
01.001.0013-0 | 685.73
01.001.0013-A | 627.51
01.001.0014-0 | 782.76
01.001.0014-A | 716.3
01.001.0015-0 | 1025.34
01.001.0015-A | 938.29
01.001.0016-0 | 1025.34
01.001.0016-A | 938.29
01.001.0017-0 | 1640.76
01.001.0017-A | 1501.45
01.001.0018-0 | 1777.62
01.001.0018-A | 1626.7
01.001.0019-0 | 1914.5
01.001.0019-A | 1751.96
01.001.0020-0 | 2598.9
01.001.0020-A | 2378.25
01.001.0021-0 | 2870.88
01.001.0021-A | 2627.13
01.001.0022-0 | 3007.76
01.001.0022-A | 2752.39
01.001.0023-0 | 990
01.001.0023-A | 905.95
01.001.0024-0 | 990
01.001.0024-A | 905.95
01.001.0025-0 | 958.24
01.001.0025-A | 876.88
01.001.0026-0 | 638.82
01.001.0026-A | 584.58
01.001.0027-0 | 638.82
01.001.0027-A | 584.58
01.001.0028-0 | 2015.5
01.001.0028-A | 1844.37
01.001.0029-0 | 2015.5
01.001.0029-A | 1844.37
01.001.0030-0 | 2334.91
01.001.0030-A | 2136.67
01.001.0031-0 | 1842.39
01.001.0031-A | 1685.97
01.001.0032-0 | 1842.39
01.001.0032-A | 1685.97
01.001.0033-0 | 5942.5
01.001.0033-A | 5437.96
01.001.0034-0 | 6390.7
01.001.0034-A | 5848.11
01.001.0035-0 | 2229.4
01.001.0035-A | 2040.12
01.001.0036-0 | 2526.91
01.001.0036-A | 2312.37
01.001.0037-0 | 3268.76
01.001.0037-A | 2991.23
01.001.0038-0 | 3477.4
01.001.0038-A | 3182.16
01.001.0039-0 | 1251.86
01.001.0039-A | 1145.57
01.001.0040-0 | 173.5
01.001.0040-A | 157.61
01.001.0042-0 | 180.32
01.001.0042-A | 163.52
01.001.0043-0 | 86.93
01.001.0043-A | 75.32
01.001.0044-0 | 68.96
01.001.0044-A | 59.75
01.001.0046-0 | 181.61
01.001.0046-A | 166.19
01.001.0047-0 | 168.29
01.001.0047-A | 145.8
01.001.0048-0 | 113.33
01.001.0048-A | 98.17
01.001.0049-0 | 318.7
01.001.0049-A | 291.64
01.001.0050-0 | 2971.25
01.001.0050-A | 2718.98
01.001.0051-0 | 297.49
01.001.0051-A | 272.23
01.001.0052-0 | 98.26
01.001.0052-A | 89.92
01.001.0053-0 | 98.26
01.001.0053-A | 89.92
01.001.0054-0 | 98.26
01.001.0054-A | 89.92
01.001.0055-0 | 769.92
01.001.0055-A | 704.55
01.001.0056-0 | 98.94
01.001.0056-A | 90.54
01.001.0057-0 | 425
01.001.0057-A | 388.92
01.001.0059-0 | 169.83
01.001.0059-A | 154.35
01.001.0060-0 | 491.34
01.001.0060-A | 449.63
01.001.0061-0 | 98.94
01.001.0061-A | 90.54
01.001.0062-0 | 98.94
01.001.0062-A | 90.54
01.001.0063-0 | 98.94
01.001.0063-A | 90.54
01.001.0064-0 | 98.94
01.001.0064-A | 90.54
01.001.0065-0 | 177.64
01.001.0065-A | 153.97
01.001.0066-0 | 246.64
01.001.0066-A | 213.77
01.001.0068-0 | 502.22
01.001.0068-A | 456.44
01.001.0069-0 | 409.54
01.001.0069-A | 374.16
01.001.0071-0 | 524.28
01.001.0071-A | 479.77
01.001.0073-0 | 120.09
01.001.0073-A | 109.15
01.001.0075-1 | 12.78
01.001.0075-B | 11.07
01.001.0076-0 | 16.19
01.001.0076-A | 14.03
01.001.0077-0 | 19.6
01.001.0077-A | 16.98
01.001.0078-0 | 23.86
01.001.0078-A | 20.67
01.001.0081-0 | 162.72
01.001.0081-A | 148.91
01.001.0082-0 | 128.73
01.001.0082-A | 117.8
01.001.0083-0 | 162.72
01.001.0083-A | 148.91
01.001.0084-0 | 3572.27
01.001.0084-A | 3268.97
01.001.0085-0 | 162.72
01.001.0085-A | 148.91
01.001.0086-0 | 162.72
01.001.0086-A | 148.91
01.001.0087-0 | 128.86
01.001.0087-A | 117.92
01.001.0088-0 | 176.33
01.001.0088-A | 161.35
01.001.0089-0 | 47.46
01.001.0089-A | 43.43
01.001.0090-0 | 94.95
01.001.0090-A | 86.89
01.001.0091-0 | 47.46
01.001.0091-A | 43.43
01.001.0092-0 | 94.95
01.001.0092-A | 86.89
01.001.0093-0 | 685.73
01.001.0093-A | 627.51
01.001.0094-0 | 625.45
01.001.0094-A | 572.35
01.001.0095-0 | 625.45
01.001.0095-A | 572.35
01.001.0096-0 | 443.87
01.001.0096-A | 406.18
01.001.0097-0 | 1025.34
01.001.0097-A | 938.29
01.001.0098-0 | 1420.17
01.001.0098-A | 1299.6
01.001.0121-0 | 13.49
01.001.0121-A | 12.34
01.001.0123-0 | 40.81
01.001.0123-A | 37.34
01.001.0124-0 | 105.27
01.001.0124-A | 96.34
01.001.0125-0 | 186.27
01.001.0125-A | 170.45
01.001.0126-0 | 186.27
01.001.0126-A | 170.45
01.001.0127-0 | 186.27
01.001.0127-A | 170.45
01.001.0128-0 | 56.68
01.001.0128-A | 51.87
01.001.0129-0 | 27.2
01.001.0129-A | 24.89
01.001.0130-0 | 14815.43
01.001.0130-A | 13557.56
01.001.0131-0 | 4938.47
01.001.0131-A | 4519.18
01.001.0132-0 | 4938.47
01.001.0132-A | 4519.18
01.001.0133-0 | 14815.43
01.001.0133-A | 13557.56
01.001.0134-0 | 14815.43
01.001.0134-A | 13557.56
01.001.0135-0 | 14815.43
01.001.0135-A | 13557.56
01.001.0136-0 | 14815.43
01.001.0136-A | 13557.56
01.001.0137-0 | 96973.8
01.001.0137-A | 88740.43
01.001.0138-0 | 35518.57
01.001.0138-A | 32502.93
01.001.0139-0 | 350.4
01.001.0139-A | 312.04
01.001.0140-0 | 351.86
01.001.0140-A | 311.19
01.001.0141-0 | 351.86
01.001.0141-A | 311.19
01.001.0143-0 | 1654.67
01.001.0143-A | 1514.19
01.001.0144-0 | 2773.9
01.001.0144-A | 2538.39
01.001.0145-0 | 2773.9
01.001.0145-A | 2538.39
01.001.0147-0 | 54.68
01.001.0147-A | 51.1
01.001.0148-0 | 86.84
01.001.0148-A | 82.19
01.001.0149-0 | 184.46
01.001.0149-A | 176.57
01.001.0150-0 | 20.16
01.001.0150-A | 18.58
01.001.0151-0 | 25.38
01.001.0151-A | 23.55
01.001.0152-0 | 37.09
01.001.0152-A | 34.88
01.001.0160-0 | 183.55
01.001.0160-A | 167.96
01.001.0161-0 | 135.64
01.001.0161-A | 124.12
01.001.0162-0 | 183.55
01.001.0162-A | 167.96
01.001.0163-0 | 198.91
01.001.0163-A | 182.02
01.001.0164-0 | 198.91
01.001.0164-A | 182.02
01.001.0165-0 | 391.03
01.001.0165-A | 357.83
01.001.0166-0 | 326.41
01.001.0166-A | 298.7
01.001.0167-0 | 275.41
01.001.0167-A | 252.03
01.001.0168-0 | 299.22
01.001.0168-A | 273.82
01.001.0169-0 | 521.94
01.001.0169-A | 477.62
01.001.0170-0 | 260.11
01.001.0170-A | 238.03
01.001.0171-0 | 183.6
01.001.0171-A | 168.01
01.001.0172-0 | 170
01.001.0172-A | 155.57
01.001.0173-0 | 666.45
01.001.0173-A | 609.87
01.001.0174-0 | 162.72
01.001.0174-A | 148.91
01.001.0175-0 | 244.15
01.001.0175-A | 223.42
01.001.0176-0 | 244.15
01.001.0176-A | 223.42
01.001.0177-0 | 194.4
01.001.0177-A | 177.9
01.001.0178-0 | 211.6
01.001.0178-A | 193.63
01.001.0179-0 | 236.92
01.001.0179-A | 216.8
01.001.0180-0 | 244.15
01.001.0180-A | 223.42
01.001.0181-0 | 244.15
01.001.0181-A | 223.42
01.001.0182-0 | 275.41
01.001.0182-A | 252.03
01.001.0183-0 | 443.73
01.001.0183-A | 406.06
01.001.0184-0 | 195.33
01.001.0184-A | 178.75
01.001.0185-0 | 1842.39
01.001.0185-A | 1685.97
01.001.0186-0 | 406.93
01.001.0186-A | 372.38
01.001.0187-0 | 236.92
01.001.0187-A | 216.8
01.001.0188-0 | 162.72
01.001.0188-A | 148.91
01.001.0189-0 | 232.54
01.001.0189-A | 212.79
01.001.0190-0 | 361.73
01.001.0190-A | 331.02
01.001.0191-0 | 361.73
01.001.0191-A | 331.02
01.001.0192-0 | 361.73
01.001.0192-A | 331.02
01.001.0193-0 | 271.29
01.001.0193-A | 248.26
01.001.0194-0 | 242.86
01.001.0194-A | 222.24
01.001.0195-0 | 452.15
01.001.0195-A | 413.76
01.001.0196-0 | 180.86
01.001.0196-A | 165.5
01.001.0197-0 | 108.51
01.001.0197-A | 99.3
01.001.0198-0 | 426.07
01.001.0198-A | 389.9
01.001.0199-0 | 1025.34
01.001.0199-A | 938.29
01.001.0200-0 | 152.44
01.001.0200-A | 139.49
01.001.0201-0 | 257.38
01.001.0201-A | 235.52
01.001.0202-0 | 1842.39
01.001.0202-A | 1685.97
01.001.0203-0 | 323.03
01.001.0203-A | 295.6
01.001.0204-0 | 161.25
01.001.0204-A | 147.56
01.001.0205-0 | 46.06
01.001.0205-A | 42.15
01.001.0206-0 | 55.28
01.001.0206-A | 50.59
01.001.0208-0 | 160.92
01.001.0208-A | 147.25
01.001.0209-0 | 160.92
01.001.0209-A | 147.25
01.001.0210-0 | 98.26
01.001.0210-A | 89.92
01.001.0220-0 | 3544.85
01.001.0220-A | 3243.88
01.001.0221-0 | 183.55
01.001.0221-A | 167.96
01.001.0222-0 | 183.55
01.001.0222-A | 167.96
01.001.0223-0 | 426.07
01.001.0223-A | 389.9
01.001.0224-0 | 162.72
01.001.0224-A | 148.91
01.001.0225-0 | 426.07
01.001.0225-A | 389.9
01.001.0226-0 | 1025.34
01.001.0226-A | 938.29
01.001.0227-0 | 685.73
01.001.0227-A | 627.51
01.001.0228-0 | 183.55
01.001.0228-A | 167.96
01.001.0229-0 | 997.92
01.001.0229-A | 913.19
01.001.0230-0 | 153.68
01.001.0230-A | 140.63
01.001.0231-0 | 153.68
01.001.0231-A | 140.63
01.001.0232-0 | 153.68
01.001.0232-A | 140.63
01.001.0233-0 | 153.68
01.001.0233-A | 140.63
01.001.0234-0 | 153.68
01.001.0234-A | 140.63
01.001.0235-0 | 153.68
01.001.0235-A | 140.63
01.001.0236-0 | 153.68
01.001.0236-A | 140.63
01.001.0237-0 | 153.68
01.001.0237-A | 140.63
01.001.0238-0 | 153.68
01.001.0238-A | 140.63
01.001.0239-0 | 153.68
01.001.0239-A | 140.63
01.001.0240-0 | 153.68
01.001.0240-A | 140.63
01.001.0241-0 | 153.68
01.001.0241-A | 140.63
01.001.0242-0 | 153.68
01.001.0242-A | 140.63
01.001.0243-0 | 153.68
01.001.0243-A | 140.63
01.001.0244-0 | 153.68
01.001.0244-A | 140.63
01.001.0245-0 | 153.68
01.001.0245-A | 140.63
01.001.0246-0 | 3213.32
01.001.0246-A | 2940.5
01.001.0247-0 | 150.4
01.001.0247-A | 137.63
01.001.0248-0 | 156.19
01.001.0248-A | 142.93
01.001.0249-0 | 173.54
01.001.0249-A | 158.81
01.001.0250-0 | 91.79
01.001.0250-A | 84
01.001.0251-0 | 105.4
01.001.0251-A | 96.45
01.001.0252-0 | 153.01
01.001.0252-A | 140.02
01.001.0253-0 | 183.6
01.001.0253-A | 168.01
01.001.0254-0 | 220.33
01.001.0254-A | 201.63
01.001.0255-0 | 264.4
01.001.0255-A | 241.95
01.001.0256-0 | 457.35
01.001.0256-A | 418.52
01.001.0257-0 | 100.04
01.001.0257-A | 91.54
01.001.0258-0 | 300.13
01.001.0258-A | 274.65
01.001.0259-0 | 360.15
01.001.0259-A | 329.57
01.001.0260-0 | 432.18
01.001.0260-A | 395.49
01.001.0261-0 | 183.4
01.001.0261-A | 167.83
01.001.0262-0 | 138.15
01.001.0262-A | 126.42
01.001.0263-0 | 138.15
01.001.0263-A | 126.42
01.001.0264-0 | 54.78
01.001.0264-A | 50.13
01.001.0265-0 | 3846.32
01.001.0265-A | 3519.75
01.001.0266-0 | 4807.89
01.001.0266-A | 4399.68
01.001.0267-0 | 4807.89
01.001.0267-A | 4399.68
01.001.0268-0 | 7211.84
01.001.0268-A | 6599.53
01.001.0269-0 | 5956.46
01.001.0269-A | 5450.74
01.001.0270-0 | 1842.39
01.001.0270-A | 1685.97
01.001.0271-0 | 1842.39
01.001.0271-A | 1685.97
01.001.0272-0 | 162.71
01.001.0272-A | 148.89
01.001.0273-0 | 162.71
01.001.0273-A | 148.89
01.001.0274-0 | 274.98
01.001.0274-A | 251.63
01.001.0275-0 | 1842.39
01.001.0275-A | 1685.97
01.001.0278-0 | 183.55
01.001.0278-A | 167.96
01.001.0279-0 | 1842.39
01.001.0279-A | 1685.97
01.001.0280-0 | 1842.39
01.001.0280-A | 1685.97
01.001.0281-0 | 1842.39
01.001.0281-A | 1685.97
01.001.0290-0 | 268.72
01.001.0290-A | 245.91
01.001.0298-0 | 1842.39
01.001.0298-A | 1685.97
01.001.0300-0 | 324.32
01.001.0300-A | 296.78
01.001.0301-0 | 324.32
01.001.0301-A | 296.78
01.001.0302-0 | 113.25
01.001.0302-A | 103.63
01.001.0303-0 | 113.25
01.001.0303-A | 103.63
01.001.0304-0 | 169.03
01.001.0304-A | 154.68
01.001.0305-0 | 741.31
01.001.0305-A | 678.37
01.001.0306-0 | 778.38
01.001.0306-A | 712.29
01.001.0307-0 | 926.65
01.001.0307-A | 847.97
01.001.0400-0 | 110.18
01.001.0400-A | 106.65
01.001.0405-0 | 11.5
01.001.0405-A | 10.15
01.001.0410-0 | 26.47
01.001.0410-A | 22.94
01.002.0001-0 | 114.25
01.002.0001-A | 103.11
01.002.0002-0 | 150.29
01.002.0002-A | 135.62
01.002.0003-0 | 123.57
01.002.0003-A | 111.51
01.002.0004-0 | 166.83
01.002.0004-A | 150.55
01.002.0005-0 | 133.44
01.002.0005-A | 120.42
01.002.0006-0 | 185.36
01.002.0006-A | 167.27
01.002.0007-0 | 154.44
01.002.0007-A | 139.37
01.002.0008-0 | 216.24
01.002.0008-A | 195.14
01.002.0009-0 | 154.12
01.002.0009-A | 139.08
01.002.0010-0 | 167.52
01.002.0010-A | 151.17
01.002.0011-0 | 180.91
01.002.0011-A | 163.25
01.002.0012-0 | 218.35
01.002.0012-A | 197.04
01.002.0013-0 | 241.06
01.002.0013-A | 219.31
01.002.0014-0 | 267.84
01.002.0014-A | 243.67
01.002.0015-0 | 287.93
01.002.0015-A | 261.95
01.002.0016-0 | 401.79
01.002.0016-A | 365.54
01.002.0021-0 | 87.87
01.002.0021-A | 79.3
01.002.0022-0 | 123.58
01.002.0022-A | 111.52
01.002.0023-0 | 95.05
01.002.0023-A | 85.77
01.002.0024-0 | 137.18
01.002.0024-A | 123.8
01.002.0025-0 | 102.65
01.002.0025-A | 92.63
01.002.0026-0 | 141.24
01.002.0026-A | 127.46
01.002.0027-0 | 118.81
01.002.0027-A | 107.22
01.002.0028-0 | 166.34
01.002.0028-A | 150.11
01.002.0039-0 | 142.58
01.002.0039-A | 128.67
01.002.0041-0 | 161.57
01.002.0041-A | 145.81
01.002.0042-0 | 190.09
01.002.0042-A | 171.54
01.002.0043-0 | 237.62
01.002.0043-A | 214.44
01.002.0044-0 | 285.16
01.002.0044-A | 257.33
01.002.0045-0 | 332.69
01.002.0045-A | 300.23
01.002.0046-0 | 380.22
01.002.0046-A | 343.12
01.002.0060-0 | 118.54
01.002.0060-A | 106.97
01.002.0061-0 | 128.87
01.002.0061-A | 116.29
01.002.0062-0 | 139.18
01.002.0062-A | 125.59
01.002.0063-0 | 167.98
01.002.0063-A | 151.58
01.002.0064-0 | 204.91
01.002.0064-A | 184.91
01.002.0065-0 | 226.76
01.002.0065-A | 204.63
01.002.0066-0 | 277.16
01.002.0066-A | 250.11
01.002.0067-0 | 319.14
01.002.0067-A | 287.99
01.002.0068-0 | 382.98
01.002.0068-A | 345.61
01.002.0069-0 | 446.79
01.002.0069-A | 403.19
01.002.0070-0 | 510.63
01.002.0070-A | 460.8
01.002.0075-0 | 185.09
01.002.0075-A | 168.5
01.002.0076-0 | 206.01
01.002.0076-A | 187.43
01.002.0077-0 | 221.48
01.002.0077-A | 201.5
01.002.0078-0 | 309.05
01.002.0078-A | 281.16
01.002.0079-0 | 374.14
01.002.0079-A | 340.39
01.002.0080-0 | 448.97
01.002.0080-A | 408.46
01.002.0081-0 | 598.64
01.002.0081-A | 544.63
01.002.0082-0 | 748.31
01.002.0082-A | 680.8
01.002.0083-0 | 897.98
01.002.0083-A | 816.96
01.002.0084-0 | 1047.65
01.002.0084-A | 953.13
01.002.0085-0 | 1197.32
01.002.0085-A | 1089.3
01.003.0001-0 | 115.62
01.003.0001-A | 100.4
01.003.0002-0 | 133.83
01.003.0002-A | 116.22
01.003.0003-0 | 181.79
01.003.0003-A | 157.87
01.003.0005-0 | 242.34
01.003.0005-A | 210.45
01.003.0006-0 | 292.77
01.003.0006-A | 254.24
01.003.0011-0 | 591.45
01.003.0011-A | 567.86
01.003.0012-0 | 684.65
01.003.0012-A | 657.35
01.003.0013-0 | 929.94
01.003.0013-A | 892.86
01.003.0021-0 | 88.92
01.003.0021-A | 77.22
01.003.0022-0 | 102.98
01.003.0022-A | 89.42
01.003.0023-0 | 139.85
01.003.0023-A | 121.44
01.003.0029-0 | 186.47
01.003.0029-A | 161.93
01.003.0030-0 | 225.22
01.003.0030-A | 195.58
01.003.0032-0 | 120.05
01.003.0032-A | 104.25
01.003.0034-0 | 139.01
01.003.0034-A | 120.71
01.003.0036-0 | 188.79
01.003.0036-A | 163.94
01.003.0038-0 | 251.72
01.003.0038-A | 218.59
01.003.0040-0 | 304.04
01.003.0040-A | 264.03
01.003.0050-0 | 143.92
01.003.0050-A | 132.99
01.003.0052-0 | 137.62
01.003.0052-A | 130.81
01.003.0054-0 | 37.76
01.003.0054-A | 36.19
01.003.0056-0 | 155.98
01.003.0056-A | 149.7
01.004.0001-0 | 342.63
01.004.0001-A | 307.5
01.004.0002-0 | 374.46
01.004.0002-A | 336.12
01.004.0003-0 | 421.17
01.004.0003-A | 378.73
01.004.0004-0 | 465.31
01.004.0004-A | 419.08
01.004.0005-0 | 591.31
01.004.0005-A | 536.41
01.004.0011-0 | 865.68
01.004.0011-A | 801.03
01.004.0012-0 | 548.16
01.004.0012-A | 491.33
01.004.0013-0 | 599.72
01.004.0013-A | 537.56
01.004.0014-0 | 706.76
01.004.0014-A | 634.42
01.004.0015-0 | 782.99
01.004.0015-A | 703.54
01.004.0016-0 | 1099.88
01.004.0016-A | 993.02
01.004.0017-0 | 1662.13
01.004.0017-A | 1522.19
01.004.0021-0 | 256.51
01.004.0021-A | 230.77
01.004.0022-0 | 278.69
01.004.0022-A | 250.75
01.004.0023-0 | 312.59
01.004.0023-A | 281.85
01.004.0024-0 | 343.6
01.004.0024-A | 310.36
01.004.0025-0 | 442.44
01.004.0025-A | 402.87
01.004.0031-0 | 674.47
01.004.0031-A | 627.36
01.004.0035-0 | 424.1
01.004.0035-A | 380.77
01.004.0037-0 | 464.55
01.004.0037-A | 417.09
01.004.0039-0 | 519.54
01.004.0039-A | 467.22
01.004.0041-0 | 581.87
01.004.0041-A | 523.89
01.004.0043-0 | 828.92
01.004.0043-A | 750.23
01.004.0045-0 | 1319.67
01.004.0045-A | 1212.83
01.004.0070-0 | 356.94
01.004.0070-A | 317.7
01.004.0073-0 | 401.61
01.004.0073-A | 358.12
01.004.0075-0 | 613.5
01.004.0075-A | 546.62
01.004.0079-0 | 941.8
01.004.0079-A | 839.46
01.004.0100-0 | 1117.91
01.004.0100-A | 978.52
01.004.0105-0 | 6.96
01.004.0105-A | 6.08
01.004.0110-0 | 5.99
01.004.0110-A | 5.42
01.004.0115-0 | 5.28
01.004.0115-A | 4.81
01.004.0120-0 | 1.79
01.004.0120-A | 1.66
01.004.0125-0 | 8.96
01.004.0125-A | 7.76
01.004.0130-0 | 6.61
01.004.0130-A | 5.72
01.004.0135-0 | 8.08
01.004.0135-A | 7
01.004.0140-0 | 6.46
01.004.0140-A | 5.6
01.004.0145-0 | 9.54
01.004.0145-A | 8.27
01.005.0001-0 | 8.52
01.005.0001-A | 7.38
01.005.0003-0 | 10.23
01.005.0003-A | 9.02
01.005.0004-0 | 17.04
01.005.0004-A | 14.77
01.005.0005-0 | 1.02
01.005.0005-A | 0.88
01.005.0006-0 | 0.28
01.005.0006-A | 0.25
01.005.0007-0 | 2.04
01.005.0007-A | 1.77
01.005.0008-0 | 211.37
01.005.0008-A | 183.15
01.005.0009-0 | 2.45
01.005.0009-A | 2.12
01.005.0013-0 | 2216.04
01.005.0013-A | 1920.12
01.005.0014-0 | 2130.81
01.005.0014-A | 1846.27
01.005.0020-0 | 43.46
01.005.0020-A | 37.66
01.005.0021-0 | 63.07
01.005.0021-A | 54.64
01.005.0022-0 | 85.23
01.005.0022-A | 73.85
01.006.0001-0 | 36.8
01.006.0001-A | 36.36
01.006.0002-0 | 65.84
01.006.0002-A | 65.04
01.006.0003-0 | 110.23
01.006.0003-A | 108.9
01.006.0004-0 | 0.3
01.006.0004-A | 0.29
01.006.0010-0 | 1.1
01.006.0010-A | 1.06
01.007.0010-0 | 4180.03
01.007.0010-A | 3918.3
01.007.0020-0 | 303.77
01.007.0020-A | 263.22
01.007.0025-0 | 397.67
01.007.0025-A | 344.58
01.007.0030-0 | 0.07
01.007.0030-A | 0.07
01.007.0080-0 | 333.85
01.007.0080-A | 333.85
01.007.0081-0 | 257.92
01.007.0081-A | 257.92
01.008.0050-0 | 6391.73
01.008.0050-A | 5657.87
01.008.0100-0 | 6556.84
01.008.0100-A | 5819.17
01.008.0200-0 | 6887.07
01.008.0200-A | 6141.77
01.009.0050-0 | 10468.12
01.009.0050-A | 9229.57
01.009.0100-0 | 10633.23
01.009.0100-A | 9390.87
01.009.0200-0 | 10963.45
01.009.0200-A | 9713.47
01.016.0001-0 | 16910.99
01.016.0001-A | 15064.09
01.016.0002-0 | 12937.37
01.016.0002-A | 11524.45
01.016.0003-0 | 10996.77
01.016.0003-A | 9795.78
01.016.0004-0 | 10165.08
01.016.0004-A | 9054.92
01.016.0005-0 | 7762.42
01.016.0005-A | 6914.66
01.016.0006-0 | 6607.31
01.016.0006-A | 5885.7
01.016.0007-0 | 11828.46
01.016.0007-A | 10536.64
01.016.0008-0 | 9056.16
01.016.0008-A | 8067.11
01.016.0009-0 | 7716.22
01.016.0009-A | 6873.51
01.016.0010-0 | 7115.56
01.016.0010-A | 6338.44
01.016.0011-0 | 5452.18
01.016.0011-A | 4856.73
01.016.0012-0 | 4620.49
01.016.0012-A | 4115.87
01.016.0020-0 | 400.75
01.016.0020-A | 347.8
01.016.0021-0 | 215.76
01.016.0021-A | 188.31
01.016.0030-0 | 2265.94
01.016.0030-A | 1972.97
01.016.0031-0 | 1361.46
01.016.0031-A | 1185.44
01.016.0032-0 | 1589.96
01.016.0032-A | 1384.39
01.016.0033-0 | 952.07
01.016.0033-A | 828.97
01.016.0034-0 | 1812.75
01.016.0034-A | 1578.37
01.016.0035-0 | 1089.17
01.016.0035-A | 948.35
01.016.0036-0 | 1271.97
01.016.0036-A | 1107.51
01.016.0037-0 | 761.66
01.016.0037-A | 663.18
01.016.0050-0 | 1606.2
01.016.0050-A | 1392.37
01.016.0051-0 | 1124.34
01.016.0051-A | 974.65
01.016.0052-0 | 803.1
01.016.0052-A | 696.18
01.016.0060-0 | 2.89
01.016.0060-A | 2.51
01.016.0061-0 | 2.02
01.016.0061-A | 1.75
01.016.0062-0 | 2.58
01.016.0062-A | 2.24
01.016.0063-0 | 1.55
01.016.0063-A | 1.34
01.016.0064-0 | 3.12
01.016.0064-A | 2.77
01.016.0067-0 | 4.96
01.016.0067-A | 4.4
01.016.0070-0 | 6.44
01.016.0070-A | 5.79
01.016.0080-0 | 6785.37
01.016.0080-A | 6042.32
01.016.0081-0 | 2.19
01.016.0081-A | 1.95
01.016.0082-0 | 1.51
01.016.0082-A | 1.35
01.016.0083-0 | 6101.23
01.016.0083-A | 5433.79
01.016.0084-0 | 2.98
01.016.0084-A | 2.66
01.016.0085-0 | 2.43
01.016.0085-A | 2.17
01.016.0086-0 | 6785.37
01.016.0086-A | 6042.32
01.016.0087-0 | 5651.64
01.016.0087-A | 5032.73
01.016.0090-0 | 4106.32
01.016.0090-A | 3713.07
01.016.0092-0 | 1.79
01.016.0092-A | 1.55
01.016.0100-0 | 1.53
01.016.0100-A | 1.37
01.016.0150-0 | 9.6
01.016.0150-A | 8.49
01.016.0152-0 | 13.02
01.016.0152-A | 11.52
01.016.0155-0 | 68.71
01.016.0155-A | 60.78
01.016.0160-0 | 16.52
01.016.0160-A | 14.61
01.016.0165-0 | 22.31
01.016.0165-A | 19.72
01.016.0190-0 | 0.26
01.016.0190-A | 0.23
01.016.0200-0 | 7877.93
01.016.0200-A | 7017.56
01.016.0201-0 | 8539.29
01.016.0201-A | 7606.67
01.016.0202-0 | 9472.01
01.016.0202-A | 8437.55
01.016.0203-0 | 6302.34
01.016.0203-A | 5614.05
01.016.0204-0 | 6831.72
01.016.0204-A | 6085.61
01.016.0205-0 | 7877.93
01.016.0205-A | 7017.56
01.016.0206-0 | 6302.34
01.016.0206-A | 5614.05
01.016.0207-0 | 6831.72
01.016.0207-A | 6085.61
01.016.0208-0 | 7877.93
01.016.0208-A | 7017.56
01.016.0209-0 | 4725.84
01.016.0209-A | 4209.72
01.016.0210-0 | 5122.8
01.016.0210-A | 4563.32
01.016.0211-0 | 6302.34
01.016.0211-A | 5614.05
01.016.0220-0 | 9472.01
01.016.0220-A | 8437.55
01.016.0221-0 | 10229.76
01.016.0221-A | 9112.54
01.016.0222-0 | 11042.97
01.016.0222-A | 9836.94
01.016.0223-0 | 7877.93
01.016.0223-A | 7017.56
01.016.0224-0 | 8539.29
01.016.0224-A | 7606.67
01.016.0225-0 | 9472.01
01.016.0225-A | 8437.55
01.016.0226-0 | 7877.93
01.016.0226-A | 7017.56
01.016.0227-0 | 8539.29
01.016.0227-A | 7606.67
01.016.0228-0 | 9472.01
01.016.0228-A | 8437.55
01.016.0229-0 | 6302.34
01.016.0229-A | 5614.05
01.016.0230-0 | 6831.72
01.016.0230-A | 6085.61
01.016.0231-0 | 7877.93
01.016.0231-A | 7017.56
01.016.0240-0 | 11042.97
01.016.0240-A | 9836.94
01.016.0241-0 | 11926.39
01.016.0241-A | 10623.88
01.016.0242-0 | 12880.48
01.016.0242-A | 11473.77
01.016.0243-0 | 9472.01
01.016.0243-A | 8437.55
01.016.0244-0 | 10229.76
01.016.0244-A | 9112.54
01.016.0245-0 | 11042.97
01.016.0245-A | 9836.94
01.016.0246-0 | 9472.01
01.016.0246-A | 8437.55
01.016.0247-0 | 10229.76
01.016.0247-A | 9112.54
01.016.0248-0 | 11042.97
01.016.0248-A | 9836.94
01.016.0249-0 | 7877.93
01.016.0249-A | 7017.56
01.016.0250-0 | 8539.29
01.016.0250-A | 7606.67
01.016.0251-0 | 9472.01
01.016.0251-A | 8437.55
01.017.0001-0 | 28274.01
01.017.0001-A | 25147.83
01.017.0002-0 | 15442.72
01.017.0002-A | 13769.89
01.017.0003-0 | 19840.08
01.017.0003-A | 17676.61
01.017.0004-0 | 11314
01.017.0004-A | 10126.75
01.017.0005-0 | 12360.52
01.017.0005-A | 11112.22
01.017.0010-0 | 10987.13
01.017.0010-A | 9877.53
01.018.0001-0 | 2.81
01.018.0001-A | 2.53
01.018.0002-0 | 19.15
01.018.0002-A | 17.26
01.019.0010-0 | 5.8
01.019.0010-A | 5.08
01.019.0012-0 | 1.86
01.019.0012-A | 1.64
01.019.0015-0 | 0.76
01.019.0015-A | 0.67
01.019.0040-0 | 6.35
01.019.0040-A | 5.51
01.019.0045-0 | 47.17
01.019.0045-A | 44.36
01.019.0050-0 | 42.98
01.019.0050-A | 40.17
01.019.0055-0 | 143.46
01.019.0055-A | 135.41
01.019.0060-0 | 184.28
01.019.0060-A | 174.26
01.019.0065-0 | 180.09
01.019.0065-A | 170.07
01.019.0070-0 | 158.28
01.019.0070-A | 149.28
01.019.0075-0 | 199.1
01.019.0075-A | 188.14
01.019.0080-0 | 194.91
01.019.0080-A | 183.95
01.050.0010-0 | 69.68
01.050.0010-A | 60.38
01.050.0011-0 | 63.65
01.050.0011-A | 55.15
01.050.0012-0 | 60.03
01.050.0012-A | 52.02
01.050.0013-0 | 75.97
01.050.0013-A | 65.83
01.050.0014-0 | 66.7
01.050.0014-A | 57.79
01.050.0015-0 | 57.38
01.050.0015-A | 49.72
01.050.0016-0 | 174.25
01.050.0016-A | 150.99
01.050.0017-0 | 159.19
01.050.0017-A | 137.95
01.050.0018-0 | 150.12
01.050.0018-A | 130.09
01.050.0019-0 | 54.9
01.050.0019-A | 47.57
01.050.0020-0 | 48.84
01.050.0020-A | 42.32
01.050.0021-0 | 38.66
01.050.0021-A | 33.5
01.050.0022-0 | 137.29
01.050.0022-A | 118.97
01.050.0023-0 | 122.14
01.050.0023-A | 105.84
01.050.0024-0 | 96.72
01.050.0024-A | 83.81
01.050.0025-0 | 75.99
01.050.0025-A | 65.85
01.050.0026-0 | 66.73
01.050.0026-A | 57.82
01.050.0027-0 | 59.85
01.050.0027-A | 51.87
01.050.0028-0 | 39.64
01.050.0028-A | 34.35
01.050.0029-0 | 28.78
01.050.0029-A | 24.94
01.050.0030-0 | 23.11
01.050.0030-A | 20.02
01.050.0031-0 | 99.12
01.050.0031-A | 85.89
01.050.0032-0 | 71.96
01.050.0032-A | 62.36
01.050.0033-0 | 57.84
01.050.0033-A | 50.12
01.050.0034-0 | 66.52
01.050.0034-A | 57.64
01.050.0035-0 | 58.85
01.050.0035-A | 50.99
01.050.0036-0 | 49.53
01.050.0036-A | 42.92
01.050.0037-0 | 10.94
01.050.0037-A | 9.48
01.050.0038-0 | 7.54
01.050.0038-A | 6.53
01.050.0039-0 | 7.57
01.050.0039-A | 6.56
01.050.0040-0 | 27.39
01.050.0040-A | 23.73
01.050.0041-0 | 18.93
01.050.0041-A | 16.4
01.050.0042-0 | 18.95
01.050.0042-A | 16.42
01.050.0043-0 | 37.12
01.050.0043-A | 32.16
01.050.0044-0 | 25.74
01.050.0044-A | 22.3
01.050.0045-0 | 20.58
01.050.0045-A | 17.84
01.050.0046-0 | 92.89
01.050.0046-A | 80.49
01.050.0047-0 | 64.36
01.050.0047-A | 55.77
01.050.0048-0 | 51.48
01.050.0048-A | 44.61
01.050.0049-0 | 7.21
01.050.0049-A | 6.25
01.050.0050-0 | 3.96
01.050.0050-A | 3.43
01.050.0051-0 | 1.99
01.050.0051-A | 1.72
01.050.0052-0 | 18.08
01.050.0052-A | 15.67
01.050.0053-0 | 12.09
01.050.0053-A | 10.47
01.050.0054-0 | 14.46
01.050.0054-A | 12.53
01.050.0055-0 | 8.86
01.050.0055-A | 7.68
01.050.0056-0 | 4.23
01.050.0056-A | 3.67
01.050.0057-0 | 2.19
01.050.0057-A | 1.9
01.050.0058-0 | 2.35
01.050.0058-A | 2.04
01.050.0059-0 | 1.17
01.050.0059-A | 1.01
01.050.0060-0 | 3.96
01.050.0060-A | 3.43
01.050.0061-0 | 1.99
01.050.0061-A | 1.72
01.050.0062-0 | 6.68
01.050.0062-A | 5.79
01.050.0063-0 | 7.83
01.050.0063-A | 6.79
01.050.0064-0 | 3.89
01.050.0064-A | 3.37
01.050.0065-0 | 4.23
01.050.0065-A | 3.67
01.050.0066-0 | 2.19
01.050.0066-A | 1.9
01.050.0067-0 | 2.35
01.050.0067-A | 2.04
01.050.0068-0 | 1.17
01.050.0068-A | 1.01
01.050.0078-0 | 3.96
01.050.0078-A | 3.43
01.050.0079-0 | 3.56
01.050.0079-A | 3.08
01.050.0080-0 | 10.1
01.050.0080-A | 8.75
01.050.0081-0 | 9.08
01.050.0081-A | 7.87
01.050.0082-0 | 10.1
01.050.0082-A | 8.75
01.050.0083-0 | 4.21
01.050.0083-A | 3.65
01.050.0084-0 | 3.81
01.050.0084-A | 3.3
01.050.0085-0 | 2.35
01.050.0085-A | 2.04
01.050.0086-0 | 1.17
01.050.0086-A | 1.01
01.050.0087-0 | 7.2
01.050.0087-A | 6.24
01.050.0088-0 | 6.68
01.050.0088-A | 5.79
01.050.0089-0 | 3.96
01.050.0089-A | 3.43
01.050.0090-0 | 6.68
01.050.0090-A | 5.79
01.050.0091-0 | 21.65
01.050.0091-A | 18.76
01.050.0092-0 | 18.07
01.050.0092-A | 15.66
01.050.0093-0 | 1.2
01.050.0093-A | 1.04
01.050.0094-0 | 0.75
01.050.0094-A | 0.65
01.050.0095-0 | 6.56
01.050.0095-A | 5.68
01.050.0096-0 | 4.76
01.050.0096-A | 4.13
01.050.0097-0 | 2.35
01.050.0097-A | 2.04
01.050.0098-0 | 12.09
01.050.0098-A | 10.47
01.050.0099-0 | 7.2
01.050.0099-A | 6.24
01.050.0100-0 | 6.68
01.050.0100-A | 5.79
01.050.0101-0 | 12.09
01.050.0101-A | 10.47
01.050.0102-0 | 21.65
01.050.0102-A | 18.76
01.050.0103-0 | 18.07
01.050.0103-A | 15.66
01.050.0104-0 | 13.18
01.050.0104-A | 11.42
01.050.0105-0 | 8.86
01.050.0105-A | 7.68
01.050.0106-0 | 6.69
01.050.0106-A | 5.79
01.050.0107-0 | 1.17
01.050.0107-A | 1.01
01.050.0108-0 | 0.75
01.050.0108-A | 0.65
01.050.0109-0 | 7.2
01.050.0109-A | 6.24
01.050.0110-0 | 4.76
01.050.0110-A | 4.13
01.050.0111-0 | 3.6
01.050.0111-A | 3.12
01.050.0112-0 | 1326.77
01.050.0112-A | 1149.69
01.050.0113-0 | 14.46
01.050.0113-A | 12.53
01.050.0114-0 | 12.09
01.050.0114-A | 10.47
01.050.0115-0 | 7.2
01.050.0115-A | 6.24
01.050.0116-0 | 24.18
01.050.0116-A | 20.95
01.050.0117-0 | 18.07
01.050.0117-A | 15.66
01.050.0118-0 | 28.91
01.050.0118-A | 25.05
01.050.0119-0 | 17.6
01.050.0119-A | 15.25
01.050.0120-0 | 13.18
01.050.0120-A | 11.42
01.050.0121-0 | 8.86
01.050.0121-A | 7.68
01.050.0122-0 | 1.59
01.050.0122-A | 1.38
01.050.0123-0 | 1.17
01.050.0123-A | 1.01
01.050.0124-0 | 7.2
01.050.0124-A | 6.24
01.050.0125-0 | 4.76
01.050.0125-A | 4.13
01.050.0126-0 | 3.6
01.050.0126-A | 3.12
01.050.0127-0 | 1326.75
01.050.0127-A | 1149.67
01.050.0128-0 | 11.06
01.050.0128-A | 9.59
01.050.0129-0 | 9.22
01.050.0129-A | 7.98
01.050.0130-0 | 5.54
01.050.0130-A | 4.8
01.050.0137-0 | 44.26
01.050.0137-A | 38.35
01.050.0138-0 | 9447.35
01.050.0138-A | 8186.38
01.050.0139-0 | 1281.05
01.050.0139-A | 1109.96
01.050.0140-0 | 2.78
01.050.0140-A | 2.41
01.050.0141-0 | 663.39
01.050.0141-A | 574.84
01.050.0142-0 | 663.39
01.050.0142-A | 574.84
01.050.0143-0 | 1.61
01.050.0143-A | 1.39
01.050.0150-0 | 4.82
01.050.0150-A | 4.18
01.050.0151-0 | 3.31
01.050.0151-A | 2.87
01.050.0152-0 | 1.98
01.050.0152-A | 1.71
01.050.0153-0 | 20484.77
01.050.0153-A | 17749.8
01.050.0154-0 | 27485.2
01.050.0154-A | 23815.98
01.050.0156-0 | 1.05
01.050.0156-A | 0.91
01.050.0157-0 | 0.72
01.050.0157-A | 0.63
01.050.0160-0 | 67847
01.050.0160-A | 58789.2
01.050.0162-0 | 109288.71
01.050.0162-A | 94698.33
01.050.0165-0 | 51639.85
01.050.0165-A | 44746.58
01.050.0168-0 | 8180.29
01.050.0168-A | 7088.04
01.050.0170-0 | 137.32
01.050.0170-A | 118.98
01.050.0175-0 | 24256.72
01.050.0175-A | 21018.38
01.050.0180-0 | 4873.69
01.050.0180-A | 4223.09
01.050.0185-0 | 9748.28
01.050.0185-A | 8446.66
01.050.0190-0 | 9020.39
01.050.0190-A | 7815.96
01.050.0195-0 | 8264.72
01.050.0195-A | 7161.2
01.050.0200-0 | 9269.87
01.050.0200-A | 8032.38
01.050.0205-0 | 5859.58
01.050.0205-A | 5077.19
01.050.0210-0 | 9475.29
01.050.0210-A | 8210.05
01.050.0215-0 | 8095.31
01.050.0215-A | 7014.43
01.050.0220-0 | 12089.78
01.050.0220-A | 10475.58
01.050.0222-0 | 0.83
01.050.0222-A | 0.72
01.050.0223-0 | 0.62
01.050.0223-A | 0.54
01.050.0224-0 | 0.42
01.050.0224-A | 0.36
01.050.0225-0 | 1416.65
01.050.0225-A | 1227.47
01.050.0226-0 | 1770.81
01.050.0226-A | 1534.33
01.050.0227-0 | 2656.22
01.050.0227-A | 2301.5
01.050.0230-0 | 132.61
01.050.0230-A | 115.25
01.050.0232-0 | 121.59
01.050.0232-A | 105.69
01.050.0235-0 | 116.27
01.050.0235-A | 101.09
01.050.0245-0 | 7.22
01.050.0245-A | 6.26
01.050.0250-0 | 6.03
01.050.0250-A | 5.23
01.050.0300-0 | 1557.92
01.050.0300-A | 1349.96
01.050.0315-0 | 21.31
01.050.0315-A | 18.71
01.050.0320-0 | 14.25
01.050.0320-A | 12.49
01.050.0322-0 | 11.25
01.050.0322-A | 9.88
01.050.0324-0 | 9.61
01.050.0324-A | 8.44
01.050.0325-0 | 9.42
01.050.0325-A | 8.4
01.050.0326-0 | 6.28
01.050.0326-A | 5.59
01.050.0327-0 | 4.99
01.050.0327-A | 4.45
01.050.0328-0 | 3.96
01.050.0328-A | 3.54
01.050.0350-0 | 104.53
01.050.0350-A | 90.58
01.050.0351-0 | 95.5
01.050.0351-A | 82.75
01.050.0352-0 | 90.05
01.050.0352-A | 78.03
01.050.0353-0 | 82.34
01.050.0353-A | 71.35
01.050.0354-0 | 73.26
01.050.0354-A | 63.48
01.050.0355-0 | 58.02
01.050.0355-A | 50.28
01.050.0356-0 | 59.46
01.050.0356-A | 51.53
01.050.0357-0 | 43.17
01.050.0357-A | 37.41
01.050.0358-0 | 34.69
01.050.0358-A | 30.06
01.050.0359-0 | 16.43
01.050.0359-A | 14.23
01.050.0360-0 | 11.34
01.050.0360-A | 9.83
01.050.0361-0 | 11.35
01.050.0361-A | 9.84
01.050.0362-0 | 55.71
01.050.0362-A | 48.27
01.050.0363-0 | 38.62
01.050.0363-A | 33.46
01.050.0364-0 | 30.87
01.050.0364-A | 26.75
01.050.0365-0 | 3.61
01.050.0365-A | 3.12
01.050.0366-0 | 1.98
01.050.0366-A | 1.71
01.050.0367-0 | 0.99
01.050.0367-A | 0.86
01.050.0368-0 | 9.05
01.050.0368-A | 7.84
01.050.0369-0 | 6.05
01.050.0369-A | 5.24
01.050.0370-0 | 7.23
01.050.0370-A | 6.26
01.050.0371-0 | 4.43
01.050.0371-A | 3.84
01.050.0372-0 | 2.11
01.050.0372-A | 1.83
01.050.0373-0 | 1.1
01.050.0373-A | 0.95
01.050.0374-0 | 1.18
01.050.0374-A | 1.02
01.050.0375-0 | 0.59
01.050.0375-A | 0.51
01.050.0376-0 | 3.61
01.050.0376-A | 3.12
01.050.0377-0 | 1.98
01.050.0377-A | 1.71
01.050.0378-0 | 0.99
01.050.0378-A | 0.86
01.050.0379-0 | 9.05
01.050.0379-A | 7.84
01.050.0380-0 | 6.05
01.050.0380-A | 5.24
01.050.0381-0 | 7.23
01.050.0381-A | 6.26
01.050.0382-0 | 4.43
01.050.0382-A | 3.84
01.050.0383-0 | 2.11
01.050.0383-A | 1.83
01.050.0384-0 | 1.1
01.050.0384-A | 0.95
01.050.0385-0 | 1.18
01.050.0385-A | 1.02
01.050.0386-0 | 0.59
01.050.0386-A | 0.51
01.050.0387-0 | 1.98
01.050.0387-A | 1.71
01.050.0388-0 | 0.99
01.050.0388-A | 0.86
01.050.0389-0 | 3.34
01.050.0389-A | 2.89
01.050.0390-0 | 7.23
01.050.0390-A | 6.26
01.050.0391-0 | 3.6
01.050.0391-A | 3.12
01.050.0392-0 | 2.11
01.050.0392-A | 1.83
01.050.0393-0 | 1.1
01.050.0393-A | 0.95
01.050.0394-0 | 1.18
01.050.0394-A | 1.02
01.050.0395-0 | 0.59
01.050.0395-A | 0.51
01.050.0396-0 | 1.98
01.050.0396-A | 1.71
01.050.0397-0 | 0.99
01.050.0397-A | 0.86
01.050.0398-0 | 3.34
01.050.0398-A | 2.89
01.050.0399-0 | 7.23
01.050.0399-A | 6.26
01.050.0400-0 | 3.6
01.050.0400-A | 3.12
01.050.0401-0 | 2.11
01.050.0401-A | 1.83
01.050.0402-0 | 1.1
01.050.0402-A | 0.95
01.050.0403-0 | 1.18
01.050.0403-A | 1.02
01.050.0404-0 | 0.59
01.050.0404-A | 0.51
01.050.0423-0 | 1.98
01.050.0423-A | 1.71
01.050.0424-0 | 1.78
01.050.0424-A | 1.54
01.050.0425-0 | 5.06
01.050.0425-A | 4.38
01.050.0426-0 | 4.55
01.050.0426-A | 3.94
01.050.0427-0 | 5.06
01.050.0427-A | 4.38
01.050.0428-0 | 2.11
01.050.0428-A | 1.83
01.050.0429-0 | 1.91
01.050.0429-A | 1.65
01.050.0430-0 | 1.18
01.050.0430-A | 1.02
01.050.0431-0 | 0.59
01.050.0431-A | 0.51
01.050.0432-0 | 1.98
01.050.0432-A | 1.71
01.050.0433-0 | 1.78
01.050.0433-A | 1.54
01.050.0434-0 | 5.06
01.050.0434-A | 4.38
01.050.0435-0 | 4.55
01.050.0435-A | 3.94
01.050.0436-0 | 5.06
01.050.0436-A | 4.38
01.050.0437-0 | 2.11
01.050.0437-A | 1.83
01.050.0438-0 | 1.91
01.050.0438-A | 1.65
01.050.0439-0 | 1.18
01.050.0439-A | 1.02
01.050.0440-0 | 0.59
01.050.0440-A | 0.51
01.050.0441-0 | 3.6
01.050.0441-A | 3.12
01.050.0442-0 | 3.34
01.050.0442-A | 2.89
01.050.0443-0 | 1.98
01.050.0443-A | 1.71
01.050.0444-0 | 3.34
01.050.0444-A | 2.89
01.050.0445-0 | 10.84
01.050.0445-A | 9.39
01.050.0446-0 | 9.03
01.050.0446-A | 7.83
01.050.0447-0 | 0.6
01.050.0447-A | 0.52
01.050.0448-0 | 0.38
01.050.0448-A | 0.33
01.050.0449-0 | 3.29
01.050.0449-A | 2.85
01.050.0450-0 | 2.39
01.050.0450-A | 2.07
01.050.0451-0 | 1.18
01.050.0451-A | 1.02
01.050.0452-0 | 3.6
01.050.0452-A | 3.12
01.050.0453-0 | 3.34
01.050.0453-A | 2.89
01.050.0454-0 | 1.98
01.050.0454-A | 1.71
01.050.0455-0 | 3.34
01.050.0455-A | 2.89
01.050.0456-0 | 10.84
01.050.0456-A | 9.39
01.050.0457-0 | 9.03
01.050.0457-A | 7.83
01.050.0458-0 | 0.6
01.050.0458-A | 0.52
01.050.0459-0 | 0.38
01.050.0459-A | 0.33
01.050.0460-0 | 3.29
01.050.0460-A | 2.85
01.050.0461-0 | 2.39
01.050.0461-A | 2.07
01.050.0462-0 | 1.18
01.050.0462-A | 1.02
01.050.0463-0 | 6.05
01.050.0463-A | 5.24
01.050.0464-0 | 3.6
01.050.0464-A | 3.12
01.050.0465-0 | 3.34
01.050.0465-A | 2.89
01.050.0466-0 | 6.05
01.050.0466-A | 5.24
01.050.0467-0 | 10.84
01.050.0467-A | 9.39
01.050.0468-0 | 9.03
01.050.0468-A | 7.83
01.050.0469-0 | 6.6
01.050.0469-A | 5.72
01.050.0470-0 | 4.43
01.050.0470-A | 3.84
01.050.0471-0 | 3.35
01.050.0471-A | 2.9
01.050.0472-0 | 0.59
01.050.0472-A | 0.51
01.050.0473-0 | 0.38
01.050.0473-A | 0.33
01.050.0474-0 | 3.6
01.050.0474-A | 3.12
01.050.0475-0 | 2.39
01.050.0475-A | 2.07
01.050.0476-0 | 1.81
01.050.0476-A | 1.57
01.050.0478-0 | 6.05
01.050.0478-A | 5.24
01.050.0479-0 | 3.6
01.050.0479-A | 3.12
01.050.0480-0 | 3.34
01.050.0480-A | 2.89
01.050.0481-0 | 6.05
01.050.0481-A | 5.24
01.050.0482-0 | 10.84
01.050.0482-A | 9.39
01.050.0483-0 | 9.03
01.050.0483-A | 7.83
01.050.0484-0 | 6.6
01.050.0484-A | 5.72
01.050.0485-0 | 4.43
01.050.0485-A | 3.84
01.050.0486-0 | 3.35
01.050.0486-A | 2.9
01.050.0487-0 | 0.59
01.050.0487-A | 0.51
01.050.0488-0 | 0.38
01.050.0488-A | 0.33
01.050.0489-0 | 3.6
01.050.0489-A | 3.12
01.050.0490-0 | 2.39
01.050.0490-A | 2.07
01.050.0491-0 | 1.81
01.050.0491-A | 1.57
01.050.0493-0 | 7.23
01.050.0493-A | 6.26
01.050.0494-0 | 6.05
01.050.0494-A | 5.24
01.050.0495-0 | 3.6
01.050.0495-A | 3.12
01.050.0496-0 | 12.09
01.050.0496-A | 10.48
01.050.0497-0 | 9.03
01.050.0497-A | 7.83
01.050.0498-0 | 14.46
01.050.0498-A | 12.53
01.050.0499-0 | 8.8
01.050.0499-A | 7.63
01.050.0500-0 | 6.6
01.050.0500-A | 5.72
01.050.0501-0 | 4.43
01.050.0501-A | 3.84
01.050.0502-0 | 0.81
01.050.0502-A | 0.7
01.050.0503-0 | 0.59
01.050.0503-A | 0.51
01.050.0504-0 | 3.6
01.050.0504-A | 3.12
01.050.0505-0 | 2.39
01.050.0505-A | 2.07
01.050.0506-0 | 1.81
01.050.0506-A | 1.57
01.050.0508-0 | 5.54
01.050.0508-A | 4.8
01.050.0509-0 | 4.61
01.050.0509-A | 3.99
01.050.0510-0 | 2.78
01.050.0510-A | 2.41
01.050.0515-0 | 7.23
01.050.0515-A | 6.26
01.050.0516-0 | 6.05
01.050.0516-A | 5.24
01.050.0517-0 | 3.6
01.050.0517-A | 3.12
01.050.0518-0 | 12.09
01.050.0518-A | 10.48
01.050.0519-0 | 9.03
01.050.0519-A | 7.83
01.050.0520-0 | 14.46
01.050.0520-A | 12.53
01.050.0521-0 | 8.8
01.050.0521-A | 7.63
01.050.0522-0 | 6.6
01.050.0522-A | 5.72
01.050.0523-0 | 4.43
01.050.0523-A | 3.84
01.050.0524-0 | 0.81
01.050.0524-A | 0.7
01.050.0525-0 | 0.59
01.050.0525-A | 0.51
01.050.0526-0 | 3.6
01.050.0526-A | 3.12
01.050.0527-0 | 2.39
01.050.0527-A | 2.07
01.050.0528-0 | 1.81
01.050.0528-A | 1.57
01.050.0530-0 | 5.54
01.050.0530-A | 4.8
01.050.0531-0 | 4.61
01.050.0531-A | 3.99
01.050.0532-0 | 2.78
01.050.0532-A | 2.41
01.050.0537-0 | 37.99
01.050.0537-A | 32.92
01.050.0538-0 | 33.35
01.050.0538-A | 28.9
01.050.0539-0 | 28.7
01.050.0539-A | 24.87
01.050.0540-0 | 37.99
01.050.0540-A | 32.92
01.050.0541-0 | 33.35
01.050.0541-A | 28.9
01.050.0542-0 | 28.7
01.050.0542-A | 24.87
01.050.0543-0 | 37.99
01.050.0543-A | 32.92
01.050.0544-0 | 33.37
01.050.0544-A | 28.92
01.050.0545-0 | 29.94
01.050.0545-A | 25.94
01.050.0546-0 | 56.98
01.050.0546-A | 49.37
01.050.0547-0 | 33.37
01.050.0547-A | 28.92
01.050.0548-0 | 29.94
01.050.0548-A | 25.94
01.050.0549-0 | 33.27
01.050.0549-A | 28.83
01.050.0550-0 | 29.43
01.050.0550-A | 25.5
01.050.0551-0 | 24.76
01.050.0551-A | 21.46
01.050.0552-0 | 33.27
01.050.0552-A | 28.83
01.050.0553-0 | 29.43
01.050.0553-A | 25.5
01.050.0554-0 | 24.76
01.050.0554-A | 21.46
01.050.0560-0 | 2.4
01.050.0560-A | 2.08
01.050.0561-0 | 1.67
01.050.0561-A | 1.44
01.050.0562-0 | 0.99
01.050.0562-A | 0.85
01.050.0563-0 | 2.4
01.050.0563-A | 2.08
01.050.0564-0 | 1.67
01.050.0564-A | 1.44
01.050.0565-0 | 0.99
01.050.0565-A | 0.85
01.050.0570-0 | 0.78
01.050.0570-A | 0.68
01.050.0571-0 | 0.57
01.050.0571-A | 0.5
01.050.0572-0 | 0.37
01.050.0572-A | 0.32
01.050.0575-0 | 0.78
01.050.0575-A | 0.68
01.050.0576-0 | 0.57
01.050.0576-A | 0.5
01.050.0577-0 | 0.37
01.050.0577-A | 0.32
01.050.0580-0 | 1062.48
01.050.0580-A | 920.6
01.050.0581-0 | 1416.65
01.050.0581-A | 1227.47
01.050.0582-0 | 1770.81
01.050.0582-A | 1534.33
01.050.0586-0 | 1062.48
01.050.0586-A | 920.6
01.050.0587-0 | 1416.65
01.050.0587-A | 1227.47
01.050.0588-0 | 1770.81
01.050.0588-A | 1534.33
01.050.0700-0 | 12281.28
01.050.0700-A | 10640.96
01.050.0701-0 | 18098.08
01.050.0701-A | 15683.36
01.050.0702-0 | 25856.16
01.050.0702-A | 22403.04
01.050.0703-0 | 17545.44
01.050.0703-A | 15202.88
01.050.0704-0 | 25856.16
01.050.0704-A | 22403.04
01.050.0705-0 | 36935.36
01.050.0705-A | 32005.6
01.050.0706-0 | 12281.28
01.050.0706-A | 10640.96
01.050.0707-0 | 18098.08
01.050.0707-A | 15683.36
01.050.0708-0 | 25856.16
01.050.0708-A | 22403.04
01.050.0710-0 | 8245.6
01.050.0710-A | 7145.6
01.050.0711-0 | 3859.68
01.050.0711-A | 3344
01.050.0712-0 | 5964.64
01.050.0712-A | 5169.12
01.050.0713-0 | 42475.84
01.050.0713-A | 36806.88
01.050.0714-0 | 17545.44
01.050.0714-A | 15202.88
01.050.0715-0 | 25856.16
01.050.0715-A | 22403.04
01.050.0716-0 | 36935.36
01.050.0716-A | 32005.6
01.050.0717-0 | 4788.96
01.050.0717-A | 4150.08
01.050.0718-0 | 5473.6
01.050.0718-A | 4743.2
01.050.0719-0 | 6842.88
01.050.0719-A | 5929.44
01.050.0720-0 | 7983.36
01.050.0720-A | 6916.8
01.050.0721-0 | 9123.84
01.050.0721-A | 7905.92
01.050.0722-0 | 11404.8
01.050.0722-A | 9882.4
01.050.0723-0 | 28215
01.050.0723-A | 28215
01.050.0724-0 | 49864.32
01.050.0724-A | 43208
01.050.0726-0 | 7193.12
01.050.0726-A | 6233.92
01.050.0727-0 | 8245.6
01.050.0727-A | 7145.6
01.050.0728-0 | 10350.56
01.050.0728-A | 8968.96
01.050.0729-0 | 9824.32
01.050.0729-A | 8513.12
01.050.0730-0 | 11228.8
01.050.0730-A | 9729.28
01.050.0731-0 | 14036
01.050.0731-A | 12161.6
01.050.0732-0 | 3685.44
01.050.0732-A | 3192.64
01.050.0735-0 | 8439.2
01.050.0735-A | 8439.2
01.050.0736-0 | 14912.48
01.050.0736-A | 12921.92
01.050.0740-0 | 14630
01.050.0740-A | 14630
01.050.0741-0 | 25856.16
01.050.0741-A | 22403.04
01.050.0750-0 | 8934.2
01.050.0750-A | 8934.2
01.050.0751-0 | 15790.72
01.050.0751-A | 13682.24
01.050.9999-0 | 4767
01.050.9999-A | 4375
02.001.0001-0 | 55.53
02.001.0001-A | 51.01
02.001.0002-0 | 44.65
02.001.0002-A | 40.13
02.001.0003-0 | 37.2
02.001.0003-A | 32.67
02.002.0005-0 | 29.34
02.002.0005-A | 27.58
02.002.0006-0 | 38.13
02.002.0006-A | 35.74
02.002.0007-0 | 20.54
02.002.0007-A | 19.41
02.002.0010-0 | 37.97
02.002.0010-A | 36.22
02.002.0011-0 | 46.77
02.002.0011-A | 44.38
02.002.0012-0 | 29.18
02.002.0012-A | 28.05
02.003.0001-1 | 80.19
02.003.0001-B | 73.97
02.004.0001-0 | 420.23
02.004.0001-A | 373.4
02.004.0002-1 | 441.15
02.004.0002-B | 394.4
02.004.0003-0 | 425.3
02.004.0003-A | 378.47
02.004.0004-0 | 365.82
02.004.0004-A | 326.99
02.004.0005-0 | 398.85
02.004.0005-A | 360.7
02.004.0006-0 | 349.97
02.004.0006-A | 311.09
02.004.0007-0 | 458.87
02.004.0007-A | 408.84
02.004.0010-0 | 459.33
02.004.0010-A | 404.84
02.004.0012-0 | 2124.55
02.004.0012-A | 1968.14
02.004.0013-0 | 3816.13
02.004.0013-A | 3528.15
02.006.0010-0 | 425.78
02.006.0010-A | 425.78
02.006.0015-0 | 542.53
02.006.0015-A | 542.53
02.006.0020-0 | 618.8
02.006.0020-A | 618.8
02.006.0025-0 | 690.62
02.006.0025-A | 690.62
02.006.0030-0 | 690.62
02.006.0030-A | 690.62
02.006.0050-0 | 850
02.006.0050-A | 850
02.010.0001-0 | 284.62
02.010.0001-A | 253.97
02.010.0002-0 | 251.88
02.010.0002-A | 221.23
02.011.0001-0 | 24
02.011.0001-A | 22.81
02.011.0002-0 | 13.94
02.011.0002-A | 12.75
02.011.0003-0 | 13.5
02.011.0003-A | 11.69
02.011.0010-0 | 0.97
02.011.0010-A | 0.97
02.011.0014-0 | 1.94
02.011.0014-A | 1.94
02.015.0001-0 | 3467.85
02.015.0001-A | 3332.66
02.016.0001-0 | 1865.9
02.016.0001-A | 1735.87
02.016.0003-0 | 10728.4
02.016.0003-A | 10171.57
02.016.0004-0 | 12225.57
02.016.0004-A | 11668.74
02.016.0006-0 | 13812.9
02.016.0006-A | 13256.07
02.016.0008-0 | 15007.67
02.016.0008-A | 14445.12
02.016.0010-0 | 16100.44
02.016.0010-A | 15537.89
02.020.0001-0 | 383.28
02.020.0001-A | 356.35
02.020.0002-0 | 192.13
02.020.0002-A | 180.82
02.020.0003-0 | 105.67
02.020.0003-A | 101.12
02.020.0005-0 | 3.07
02.020.0005-A | 2.77
02.020.0009-0 | 100.59
02.020.0009-A | 93.84
02.025.0010-0 | 20531.5
02.025.0010-A | 18374.92
02.025.0012-0 | 18484.71
02.025.0012-A | 16328.14
02.025.0015-0 | 11366.61
02.025.0015-A | 10022.21
02.025.0020-0 | 40627.52
02.025.0020-A | 36181.76
02.025.0025-0 | 30529.47
02.025.0025-A | 26970
02.025.0030-0 | 25462.19
02.025.0030-A | 22348.26
02.030.0005-0 | 79.02
02.030.0005-A | 71.39
02.030.0010-0 | 68.41
02.030.0010-A | 68.41
02.030.0020-0 | 16.06
02.030.0020-A | 16.06
02.030.0025-0 | 140.13
02.030.0025-A | 140.13
02.030.0035-0 | 46.99
02.030.0035-A | 46.99
02.030.0040-0 | 9.74
02.030.0040-A | 9.74
02.030.0060-0 | 9.2
02.030.0060-A | 8.12
02.050.0001-0 | 88.78
02.050.0001-A | 77.94
03.001.0001-1 | 57.95
03.001.0001-B | 50.21
03.001.0002-1 | 73.29
03.001.0002-B | 63.51
03.001.0003-1 | 98.86
03.001.0003-B | 85.66
03.001.0004-1 | 132.96
03.001.0004-B | 115.2
03.001.0009-1 | 165.35
03.001.0009-B | 143.27
03.001.0010-0 | 127.84
03.001.0010-A | 110.77
03.001.0011-0 | 161.94
03.001.0011-A | 140.31
03.001.0012-0 | 187.51
03.001.0012-A | 162.47
03.001.0021-0 | 221.6
03.001.0021-A | 192.01
03.001.0022-0 | 255.69
03.001.0022-A | 221.55
03.001.0041-0 | 81.82
03.001.0041-A | 70.89
03.001.0042-0 | 95.46
03.001.0042-A | 82.71
03.001.0043-0 | 153.41
03.001.0043-A | 132.93
03.001.0044-0 | 187.51
03.001.0044-A | 162.47
03.001.0045-0 | 221.6
03.001.0045-A | 192.01
03.001.0047-0 | 93.75
03.001.0047-A | 81.23
03.001.0048-0 | 170.46
03.001.0048-A | 147.7
03.001.0049-0 | 255.69
03.001.0049-A | 221.55
03.001.0050-0 | 306.83
03.001.0050-A | 265.86
03.001.0051-0 | 357.97
03.001.0051-A | 310.17
03.001.0061-0 | 46.11
03.001.0061-A | 39.95
03.001.0065-1 | 122.83
03.001.0065-B | 106.44
03.001.0070-1 | 110.55
03.001.0070-B | 95.8
03.001.0071-1 | 41.49
03.001.0071-B | 35.96
03.001.0080-1 | 40.91
03.001.0080-B | 35.44
03.001.0085-1 | 55.4
03.001.0085-B | 48
03.001.0090-0 | 177.23
03.001.0090-A | 154.09
03.001.0095-0 | 41.93
03.001.0095-A | 36.33
03.001.0096-0 | 89.49
03.001.0096-A | 77.54
03.001.0098-0 | 8.52
03.001.0098-A | 7.38
03.001.0099-0 | 17.89
03.001.0099-A | 15.5
03.001.0100-0 | 71.59
03.001.0100-A | 62.03
03.001.0101-0 | 92.05
03.001.0101-A | 79.75
03.001.0102-0 | 122.73
03.001.0102-A | 106.34
03.001.0110-0 | 107.9
03.001.0110-A | 93.49
03.001.0111-0 | 196.03
03.001.0111-A | 169.85
03.002.0001-1 | 173.29
03.002.0001-B | 158.5
03.004.0001-1 | 208.84
03.004.0001-B | 180.97
03.004.0002-0 | 215.24
03.004.0002-A | 186.51
03.004.0003-0 | 223.33
03.004.0003-A | 193.53
03.004.0012-0 | 229.73
03.004.0012-A | 199.07
03.004.0013-0 | 240.38
03.004.0013-A | 208.3
03.004.0020-1 | 362.28
03.004.0020-B | 313.93
03.004.0021-0 | 373.36
03.004.0021-A | 323.53
03.004.0022-0 | 387.85
03.004.0022-A | 336.09
03.004.0023-0 | 398.51
03.004.0023-A | 345.32
03.004.0024-0 | 416.84
03.004.0024-A | 361.2
03.004.0025-0 | 119.34
03.004.0025-A | 103.41
03.004.0028-0 | 253.6
03.004.0028-A | 219.75
03.004.0030-0 | 272.88
03.004.0030-A | 236.44
03.004.0031-0 | 235.58
03.004.0031-A | 204.12
03.005.0011-0 | 173.87
03.005.0011-A | 158.94
03.005.0013-0 | 193.25
03.005.0013-A | 177.96
03.005.0020-1 | 112.84
03.005.0020-B | 102.62
03.005.0021-0 | 116.25
03.005.0021-A | 105.72
03.005.0022-0 | 120.72
03.005.0022-A | 109.78
03.005.0023-0 | 124.11
03.005.0023-A | 112.86
03.005.0024-0 | 129.79
03.005.0024-A | 118.03
03.005.0025-0 | 62.26
03.005.0025-A | 60.21
03.005.0026-0 | 85.95
03.005.0026-A | 83.76
03.005.0030-1 | 131.05
03.005.0030-B | 119.55
03.005.0031-0 | 134.99
03.005.0031-A | 123.16
03.005.0032-0 | 140.24
03.005.0032-A | 127.94
03.005.0033-0 | 144.18
03.005.0033-A | 131.54
03.005.0034-0 | 150.72
03.005.0034-A | 137.5
03.005.0038-1 | 62.24
03.005.0038-B | 60.06
03.005.0039-0 | 46.57
03.005.0039-A | 44.62
03.005.0040-0 | 114.53
03.005.0040-A | 100.29
03.005.0041-0 | 88.99
03.005.0041-A | 78.46
03.005.0045-0 | 135.04
03.005.0045-A | 121.81
03.005.0046-0 | 258.6
03.005.0046-A | 237.47
03.008.0010-1 | 163.73
03.008.0010-B | 149.1
03.008.0011-0 | 168.62
03.008.0011-A | 153.56
03.008.0012-0 | 175.7
03.008.0012-A | 160.01
03.008.0013-0 | 180.23
03.008.0013-A | 164.14
03.008.0014-0 | 188.07
03.008.0014-A | 171.25
03.008.0020-1 | 493.67
03.008.0020-B | 451.74
03.008.0021-0 | 508.63
03.008.0021-A | 465.45
03.008.0022-0 | 528.38
03.008.0022-A | 483.52
03.008.0023-0 | 543.71
03.008.0023-A | 497.55
03.008.0024-0 | 567.88
03.008.0024-A | 519.65
03.008.0050-1 | 556.47
03.008.0050-B | 506.83
03.008.0051-0 | 573.75
03.008.0051-A | 522.58
03.008.0052-0 | 595.04
03.008.0052-A | 541.96
03.008.0053-0 | 612.32
03.008.0053-A | 557.71
03.008.0054-0 | 640.36
03.008.0054-A | 583.23
03.008.0060-1 | 1261.58
03.008.0060-B | 1153.67
03.008.0061-0 | 1316.05
03.008.0061-A | 1204.88
03.008.0062-0 | 1367.91
03.008.0062-A | 1252.43
03.008.0063-0 | 1407.02
03.008.0063-A | 1288.33
03.008.0064-0 | 1471.65
03.008.0064-A | 1347.53
03.008.0080-1 | 333.88
03.008.0080-B | 304.1
03.008.0085-0 | 907.65
03.008.0085-A | 832.11
03.008.0090-1 | 98.35
03.008.0090-B | 89.57
03.008.0095-0 | 320.75
03.008.0095-A | 293.49
03.008.0120-1 | 433.61
03.008.0120-B | 398.67
03.008.0125-1 | 150.73
03.008.0125-B | 135.72
03.008.0150-1 | 605.36
03.008.0150-B | 558.6
03.009.0002-1 | 47.73
03.009.0002-B | 41.35
03.009.0003-0 | 42.61
03.009.0003-A | 36.92
03.009.0004-0 | 76.7
03.009.0004-A | 66.46
03.009.0005-0 | 134.79
03.009.0005-A | 118.39
03.009.0006-0 | 138.88
03.009.0006-A | 121.99
03.009.0007-0 | 142.85
03.009.0007-A | 125.47
03.009.0008-0 | 146.99
03.009.0008-A | 129.12
03.009.0009-0 | 149.61
03.009.0009-A | 131.41
03.009.0015-0 | 165.46
03.009.0015-A | 145.3
03.009.0020-0 | 176.42
03.009.0020-A | 154.98
03.009.0025-0 | 186.7
03.009.0025-A | 164.03
03.009.0030-0 | 196.67
03.009.0030-A | 172.78
03.009.0035-0 | 211.92
03.009.0035-A | 186.18
03.009.0080-0 | 44.49
03.009.0080-A | 38.76
03.010.0015-0 | 7.89
03.010.0015-A | 7.6
03.010.0016-0 | 3.69
03.010.0016-A | 3.58
03.010.0017-0 | 2.77
03.010.0017-A | 2.72
03.010.0018-0 | 6.6
03.010.0018-A | 6.24
03.010.0019-0 | 5.99
03.010.0019-A | 5.64
03.010.0020-0 | 12.25
03.010.0020-A | 11.96
03.010.0021-0 | 13.8
03.010.0021-A | 13.48
03.010.0022-0 | 14.83
03.010.0022-A | 14.49
03.010.0023-0 | 16.89
03.010.0023-A | 16.52
03.010.0024-0 | 19.12
03.010.0024-A | 18.71
03.010.0030-0 | 25.99
03.010.0030-A | 25.46
03.010.0035-0 | 34.58
03.010.0035-A | 33.89
03.010.0040-0 | 43.16
03.010.0040-A | 42.33
03.010.0045-0 | 51.75
03.010.0045-A | 50.76
03.010.0049-0 | 60.34
03.010.0049-A | 59.19
03.010.0100-0 | 27.37
03.010.0100-A | 25.61
03.010.0101-0 | 35.06
03.010.0101-A | 32.76
03.010.0105-0 | 17.33
03.010.0105-A | 16.76
03.010.0106-0 | 21.62
03.010.0106-A | 20.74
03.011.0015-1 | 22.63
03.011.0015-B | 19.73
03.012.0010-0 | 2.34
03.012.0010-A | 2.3
03.013.0001-1 | 35.79
03.013.0001-B | 31.01
03.013.0002-0 | 42.61
03.013.0002-A | 36.92
03.013.0005-0 | 51.13
03.013.0005-A | 44.31
03.013.0006-0 | 42.95
03.013.0006-A | 37.22
03.014.0005-0 | 12.31
03.014.0005-A | 10.9
03.014.0010-0 | 9.55
03.014.0010-A | 9.22
03.015.0010-0 | 102.52
03.015.0010-A | 96.82
03.015.0012-0 | 113.08
03.015.0012-A | 105.98
03.015.0014-0 | 138.61
03.015.0014-A | 132.92
03.015.0016-0 | 145.43
03.015.0016-A | 138.83
03.015.0025-0 | 127.65
03.015.0025-A | 121.96
03.015.0026-0 | 134.47
03.015.0026-A | 127.87
03.016.0005-1 | 18.38
03.016.0005-B | 17.6
03.016.0010-1 | 22.37
03.016.0010-B | 21.41
03.016.0015-1 | 7.26
03.016.0015-B | 6.95
03.016.0018-1 | 8.8
03.016.0018-B | 8.42
03.016.0020-1 | 22.53
03.016.0020-B | 21.57
03.016.0025-1 | 28.89
03.016.0025-B | 27.65
03.016.0050-1 | 8.47
03.016.0050-B | 8.1
03.016.0055-1 | 10.79
03.016.0055-B | 10.33
03.020.0030-1 | 12.11
03.020.0030-B | 11.71
03.020.0035-1 | 13.9
03.020.0035-B | 13.45
03.020.0040-1 | 15.91
03.020.0040-B | 15.35
03.020.0045-1 | 19.85
03.020.0045-B | 19.15
03.020.0050-1 | 4.7
03.020.0050-B | 4.54
03.020.0052-1 | 5.33
03.020.0052-B | 5.15
03.020.0055-1 | 6.68
03.020.0055-B | 6.46
03.020.0057-1 | 8.17
03.020.0057-B | 7.9
03.020.0060-1 | 15.57
03.020.0060-B | 14.94
03.020.0065-1 | 17.93
03.020.0065-B | 17.19
03.020.0070-1 | 24.69
03.020.0070-B | 23.67
03.020.0075-1 | 38.07
03.020.0075-B | 36.5
03.020.0080-1 | 5.93
03.020.0080-B | 5.69
03.020.0085-1 | 6.78
03.020.0085-B | 6.5
03.020.0090-1 | 10
03.020.0090-B | 9.59
03.020.0100-1 | 14.6
03.020.0100-B | 14
03.020.0200-0 | 4.78
03.020.0200-A | 4.54
03.021.0005-1 | 3
03.021.0005-B | 2.89
03.022.0010-0 | 4.02
03.022.0010-A | 3.82
03.023.0010-1 | 171.98
03.023.0010-B | 168.11
03.025.0005-0 | 6.76
03.025.0005-A | 6.57
03.025.0010-0 | 5.77
03.025.0010-A | 5.67
03.025.0015-1 | 2.1
03.025.0015-B | 2.06
03.025.0020-0 | 3.66
03.025.0020-A | 3.54
03.025.0025-0 | 5.39
03.025.0025-A | 5.23
03.025.0027-0 | 8.02
03.025.0027-A | 7.79
03.025.0030-0 | 9.18
03.025.0030-A | 9.02
03.025.0031-0 | 9.74
03.025.0031-A | 9.45
03.025.0033-0 | 2.38
03.025.0033-A | 2.3
03.025.0035-0 | 1.7
03.025.0035-A | 1.66
03.025.0036-0 | 1.44
03.025.0036-A | 1.41
03.025.0037-0 | 1.99
03.025.0037-A | 1.94
03.025.0038-0 | 1.83
03.025.0038-A | 1.78
03.025.0039-0 | 3.91
03.025.0039-A | 3.88
03.025.0040-0 | 3.28
03.025.0040-A | 3.14
03.026.0010-0 | 5.38
03.026.0010-A | 5.31
03.026.0015-0 | 5.2
03.026.0015-A | 5.1
03.026.0020-0 | 10.32
03.026.0020-A | 10.19
03.030.0150-0 | 4.05
03.030.0150-A | 3.89
03.030.0155-0 | 3.64
03.030.0155-A | 3.52
03.030.0159-0 | 1.97
03.030.0159-A | 1.89
03.036.0200-0 | 8.96
03.036.0200-A | 8.61
03.036.0205-0 | 12.78
03.036.0205-A | 12.29
03.036.0210-0 | 13.26
03.036.0210-A | 12.74
03.036.0215-0 | 18.47
03.036.0215-A | 17.76
03.040.0001-0 | 4.87
03.040.0001-A | 4.81
03.040.0002-0 | 5.68
03.040.0002-A | 5.61
03.040.0003-0 | 6.5
03.040.0003-A | 6.42
03.040.0004-0 | 7.3
03.040.0004-A | 7.21
03.040.0005-0 | 8.13
03.040.0005-A | 8.03
03.040.0006-0 | 8.94
03.040.0006-A | 8.83
03.040.0007-0 | 9.77
03.040.0007-A | 9.65
03.040.0008-0 | 10.53
03.040.0008-A | 10.4
03.040.0009-0 | 11.42
03.040.0009-A | 11.27
03.040.0010-0 | 12.24
03.040.0010-A | 12.09
03.040.0011-0 | 13.06
03.040.0011-A | 12.9
03.040.0012-0 | 13.86
03.040.0012-A | 13.69
03.040.0013-0 | 14.61
03.040.0013-A | 14.42
03.040.0014-0 | 15.44
03.040.0014-A | 15.24
03.040.0015-0 | 16.37
03.040.0015-A | 16.17
03.040.0016-0 | 17.2
03.040.0016-A | 16.99
03.040.0017-0 | 17.88
03.040.0017-A | 17.66
03.040.0018-0 | 18.62
03.040.0018-A | 18.38
03.040.0019-0 | 19.69
03.040.0019-A | 19.45
03.040.0020-0 | 20.28
03.040.0020-A | 20.03
03.040.0021-0 | 21.23
03.040.0021-A | 20.97
03.040.0022-0 | 21.92
03.040.0022-A | 21.65
03.040.0023-0 | 23.03
03.040.0023-A | 22.75
03.040.0024-0 | 9.9
03.040.0024-A | 9.81
03.040.0025-0 | 11.42
03.040.0025-A | 11.31
03.040.0026-0 | 13.01
03.040.0026-A | 12.88
03.040.0027-0 | 14.49
03.040.0027-A | 14.35
03.040.0028-0 | 16.11
03.040.0028-A | 15.96
03.040.0029-0 | 17.55
03.040.0029-A | 17.39
03.040.0030-0 | 19.11
03.040.0030-A | 18.93
03.040.0031-0 | 20.76
03.040.0031-A | 20.56
03.040.0032-0 | 22.26
03.040.0032-A | 22.05
03.040.0033-0 | 23.73
03.040.0033-A | 23.51
03.040.0034-0 | 25.4
03.040.0034-A | 25.16
03.040.0035-0 | 26.99
03.040.0035-A | 26.74
03.040.0036-0 | 28.41
03.040.0036-A | 28.14
03.040.0037-0 | 29.99
03.040.0037-A | 29.71
03.040.0038-0 | 31.76
03.040.0038-A | 31.46
03.040.0039-0 | 33.22
03.040.0039-A | 32.91
03.040.0040-0 | 34.83
03.040.0040-A | 34.5
03.040.0041-0 | 36
03.040.0041-A | 35.66
03.040.0042-0 | 37.88
03.040.0042-A | 37.53
03.040.0043-0 | 39.26
03.040.0043-A | 38.89
03.040.0044-0 | 40.74
03.040.0044-A | 40.36
03.040.0045-0 | 42.34
03.040.0045-A | 41.94
03.040.0046-0 | 44.07
03.040.0046-A | 43.66
04.005.0003-0 | 0.7
04.005.0003-A | 0.68
04.005.0004-0 | 0.88
04.005.0004-A | 0.86
04.005.0005-0 | 1
04.005.0005-A | 0.98
04.005.0006-1 | 1.17
04.005.0006-B | 1.14
04.005.0007-0 | 1.41
04.005.0007-A | 1.38
04.005.0011-0 | 1.75
04.005.0011-A | 1.71
04.005.0012-1 | 2.35
04.005.0012-B | 2.29
04.005.0013-0 | 3.52
04.005.0013-A | 3.44
04.005.0014-0 | 7.04
04.005.0014-A | 6.87
04.005.0015-0 | 0.54
04.005.0015-A | 0.53
04.005.0016-0 | 0.69
04.005.0016-A | 0.68
04.005.0017-0 | 0.79
04.005.0017-A | 0.77
04.005.0018-0 | 0.92
04.005.0018-A | 0.9
04.005.0019-0 | 1.1
04.005.0019-A | 1.08
04.005.0020-0 | 1.37
04.005.0020-A | 1.34
04.005.0021-0 | 1.83
04.005.0021-A | 1.8
04.005.0022-0 | 2.75
04.005.0022-A | 2.7
04.005.0023-0 | 5.5
04.005.0023-A | 5.4
04.005.0100-0 | 0.91
04.005.0100-A | 0.87
04.005.0101-0 | 1.15
04.005.0101-A | 1.1
04.005.0102-0 | 1.3
04.005.0102-A | 1.24
04.005.0103-0 | 1.53
04.005.0103-A | 1.46
04.005.0104-0 | 1.83
04.005.0104-A | 1.75
04.005.0105-0 | 2.28
04.005.0105-A | 2.18
04.005.0106-0 | 3.06
04.005.0106-A | 2.92
04.005.0107-0 | 4.64
04.005.0107-A | 4.44
04.005.0108-0 | 9.19
04.005.0108-A | 8.79
04.005.0120-0 | 0.68
04.005.0120-A | 0.67
04.005.0121-0 | 0.86
04.005.0121-A | 0.84
04.005.0122-0 | 0.97
04.005.0122-A | 0.95
04.005.0123-1 | 1.13
04.005.0123-B | 1.11
04.005.0124-0 | 1.37
04.005.0124-A | 1.34
04.005.0125-0 | 1.71
04.005.0125-A | 1.67
04.005.0126-0 | 2.29
04.005.0126-A | 2.24
04.005.0127-0 | 3.43
04.005.0127-A | 3.35
04.005.0128-0 | 6.86
04.005.0128-A | 6.71
04.005.0140-0 | 0.56
04.005.0140-A | 0.55
04.005.0141-0 | 0.72
04.005.0141-A | 0.7
04.005.0142-0 | 0.82
04.005.0142-A | 0.8
04.005.0143-1 | 0.96
04.005.0143-B | 0.94
04.005.0144-0 | 1.15
04.005.0144-A | 1.13
04.005.0145-0 | 1.42
04.005.0145-A | 1.4
04.005.0146-0 | 1.9
04.005.0146-A | 1.87
04.005.0147-0 | 2.91
04.005.0147-A | 2.86
04.005.0148-0 | 5.71
04.005.0148-A | 5.61
04.005.0160-0 | 0.4
04.005.0160-A | 0.39
04.005.0161-0 | 0.49
04.005.0161-A | 0.48
04.005.0162-0 | 0.57
04.005.0162-A | 0.56
04.005.0163-0 | 0.65
04.005.0163-A | 0.64
04.005.0164-0 | 0.79
04.005.0164-A | 0.78
04.005.0165-0 | 0.99
04.005.0165-A | 0.98
04.005.0166-0 | 1.31
04.005.0166-A | 1.29
04.005.0167-0 | 1.99
04.005.0167-A | 1.96
04.005.0168-0 | 3.97
04.005.0168-A | 3.9
04.005.0170-0 | 0.31
04.005.0170-A | 0.3
04.005.0171-0 | 0.4
04.005.0171-A | 0.4
04.005.0172-0 | 0.52
04.005.0172-A | 0.51
04.005.0180-0 | 8.36
04.005.0180-A | 7.72
04.005.0300-0 | 24.44
04.005.0300-A | 23.55
04.005.0350-1 | 1.6
04.005.0350-B | 1.59
04.005.0495-0 | 14.34
04.005.0495-A | 13.43
04.005.0501-0 | 15.07
04.005.0501-A | 14.12
04.005.0502-0 | 15.82
04.005.0502-A | 14.82
04.005.0503-0 | 16.62
04.005.0503-A | 15.56
04.005.0504-0 | 17.41
04.005.0504-A | 16.31
04.005.0505-0 | 18.3
04.005.0505-A | 17.14
04.005.0506-0 | 19.25
04.005.0506-A | 18.02
04.005.0507-0 | 20.19
04.005.0507-A | 18.91
04.005.0508-0 | 21.17
04.005.0508-A | 19.82
04.006.0008-1 | 30.78
04.006.0008-B | 27.91
04.006.0009-0 | 22.14
04.006.0009-A | 19.85
04.006.0010-0 | 22.7
04.006.0010-A | 20.41
04.006.0012-0 | 41.68
04.006.0012-A | 37.66
04.006.0013-1 | 47.04
04.006.0013-B | 41.98
04.006.0014-1 | 84.52
04.006.0014-B | 75.39
04.006.0020-0 | 207.49
04.006.0020-A | 184.91
04.007.0015-0 | 61.38
04.007.0015-A | 58.45
04.007.0016-0 | 67.77
04.007.0016-A | 64.52
04.007.0017-0 | 77.01
04.007.0017-A | 73.32
04.007.0018-0 | 89.34
04.007.0018-A | 85.05
04.007.0019-0 | 101.66
04.007.0019-A | 96.78
04.007.0050-0 | 91.84
04.007.0050-A | 82.9
04.008.0020-0 | 168.51
04.008.0020-A | 150.27
04.008.0021-0 | 171.1
04.008.0021-A | 151.59
04.009.0022-0 | 67.33
04.009.0022-A | 60.84
04.009.0023-0 | 87.54
04.009.0023-A | 79.09
04.010.0045-0 | 1.05
04.010.0045-A | 1.01
04.010.0046-0 | 0.91
04.010.0046-A | 0.88
04.010.0047-0 | 0.84
04.010.0047-A | 0.81
04.011.0051-1 | 8.83
04.011.0051-B | 8.44
04.011.0052-1 | 6.36
04.011.0052-B | 6.11
04.011.0053-1 | 5.64
04.011.0053-B | 5.44
04.011.0054-1 | 5.26
04.011.0054-B | 5.08
04.011.0055-1 | 5.09
04.011.0055-B | 4.92
04.011.0056-1 | 3.49
04.011.0056-B | 3.38
04.011.0057-1 | 3.95
04.011.0057-B | 3.86
04.011.0058-1 | 3.24
04.011.0058-B | 3.17
04.012.0071-1 | 6.95
04.012.0071-B | 6.64
04.012.0072-1 | 4.75
04.012.0072-B | 4.57
04.012.0073-1 | 4.03
04.012.0073-B | 3.9
04.012.0074-1 | 3.65
04.012.0074-B | 3.54
04.012.0075-1 | 3.48
04.012.0075-B | 3.39
04.012.0076-1 | 2.2
04.012.0076-B | 2.15
04.012.0077-1 | 2.8
04.012.0077-B | 2.76
04.012.0078-1 | 2.24
04.012.0078-B | 2.21
04.013.0015-0 | 65.89
04.013.0015-A | 60.58
04.014.0091-1 | 45.07
04.014.0091-B | 39.75
04.014.0095-0 | 250.22
04.014.0095-A | 248.86
04.015.0100-0 | 1.32
04.015.0100-A | 1.32
04.015.0101-0 | 0.99
04.015.0101-A | 0.99
04.015.0105-0 | 1.46
04.015.0105-A | 1.46
04.015.0106-0 | 1.07
04.015.0106-A | 1.07
04.015.0110-0 | 1.62
04.015.0110-A | 1.62
04.015.0111-0 | 1.15
04.015.0111-A | 1.15
04.018.0010-0 | 0.41
04.018.0010-A | 0.38
04.018.0012-0 | 33.37
04.018.0012-A | 31.49
04.018.0015-0 | 0.93
04.018.0015-A | 0.89
04.018.0020-1 | 0.62
04.018.0020-B | 0.59
04.018.0025-0 | 0.37
04.018.0025-A | 0.36
04.018.0030-0 | 0.58
04.018.0030-A | 0.56
04.020.0122-0 | 0.13
04.020.0122-A | 0.13
04.020.0126-0 | 0.67
04.020.0126-A | 0.65
04.020.0136-0 | 3.3
04.020.0136-A | 3.22
04.021.0010-0 | 0.74
04.021.0010-A | 0.67
04.021.0015-0 | 14.38
04.021.0015-A | 13.05
04.021.0025-0 | 138.74
04.021.0025-A | 126.6
04.025.0200-0 | 13358.29
04.025.0200-A | 12552.89
04.025.0205-0 | 18724.16
04.025.0205-A | 17545.1
04.025.0210-0 | 23627.71
04.025.0210-A | 22052.38
04.025.0215-0 | 29532.86
04.025.0215-A | 27283.03
05.001.0001-0 | 232.81
05.001.0001-A | 201.72
05.001.0002-1 | 322.34
05.001.0002-B | 279.3
05.001.0005-0 | 135.2
05.001.0005-A | 117.14
05.001.0006-0 | 68.18
05.001.0006-A | 59.08
05.001.0007-0 | 8.52
05.001.0007-A | 7.38
05.001.0008-0 | 25.56
05.001.0008-A | 22.15
05.001.0009-0 | 20.45
05.001.0009-A | 17.72
05.001.0010-0 | 15.99
05.001.0010-A | 13.85
05.001.0011-0 | 11.35
05.001.0011-A | 9.83
05.001.0012-0 | 46.02
05.001.0012-A | 39.87
05.001.0013-0 | 23.18
05.001.0013-A | 20.08
05.001.0014-0 | 8.52
05.001.0014-A | 7.38
05.001.0015-0 | 16.64
05.001.0015-A | 14.41
05.001.0016-0 | 23.18
05.001.0016-A | 20.08
05.001.0017-0 | 22.16
05.001.0017-A | 19.2
05.001.0018-0 | 11.93
05.001.0018-A | 10.33
05.001.0019-0 | 63.07
05.001.0019-A | 54.64
05.001.0020-0 | 10.4
05.001.0020-A | 9.01
05.001.0021-0 | 25.56
05.001.0021-A | 22.15
05.001.0022-0 | 25.56
05.001.0022-A | 22.15
05.001.0023-0 | 87.3
05.001.0023-A | 75.64
05.001.0024-0 | 106.7
05.001.0024-A | 92.45
05.001.0025-0 | 169.66
05.001.0025-A | 147.01
05.001.0027-0 | 396.17
05.001.0027-A | 343.29
05.001.0031-0 | 25.56
05.001.0031-A | 22.15
05.001.0033-0 | 322.77
05.001.0033-A | 279.69
05.001.0035-0 | 7.5
05.001.0035-A | 6.49
05.001.0039-0 | 13.63
05.001.0039-A | 11.81
05.001.0040-0 | 8.11
05.001.0040-A | 7.03
05.001.0041-0 | 14.81
05.001.0041-A | 12.83
05.001.0042-0 | 10.39
05.001.0042-A | 9
05.001.0043-0 | 17.86
05.001.0043-A | 15.48
05.001.0044-0 | 13.83
05.001.0044-A | 11.98
05.001.0045-0 | 12.27
05.001.0045-A | 10.63
05.001.0046-0 | 8.6
05.001.0046-A | 7.45
05.001.0047-0 | 13.27
05.001.0047-A | 11.5
05.001.0048-0 | 11.18
05.001.0048-A | 9.68
05.001.0049-0 | 30.44
05.001.0049-A | 26.38
05.001.0050-0 | 34.58
05.001.0050-A | 29.96
05.001.0051-0 | 69.16
05.001.0051-A | 59.93
05.001.0052-0 | 31.7
05.001.0052-A | 27.46
05.001.0055-0 | 11.93
05.001.0055-A | 10.33
05.001.0056-0 | 3355.35
05.001.0056-A | 2907.52
05.001.0057-0 | 100.66
05.001.0057-A | 87.23
05.001.0058-0 | 168.05
05.001.0058-A | 145.62
05.001.0059-0 | 17.89
05.001.0059-A | 15.5
05.001.0060-0 | 9.37
05.001.0060-A | 8.12
05.001.0061-0 | 20.45
05.001.0061-A | 17.72
05.001.0062-0 | 5.96
05.001.0062-A | 5.16
05.001.0063-0 | 21.3
05.001.0063-A | 18.46
05.001.0064-0 | 35.79
05.001.0064-A | 31.01
05.001.0065-0 | 7.67
05.001.0065-A | 6.64
05.001.0066-0 | 23.01
05.001.0066-A | 19.93
05.001.0067-0 | 17.04
05.001.0067-A | 14.77
05.001.0068-0 | 34.09
05.001.0068-A | 29.54
05.001.0069-0 | 15.34
05.001.0069-A | 13.29
05.001.0070-0 | 5.96
05.001.0070-A | 5.16
05.001.0071-0 | 58.86
05.001.0071-A | 51.01
05.001.0072-0 | 3.4
05.001.0072-A | 2.95
05.001.0073-0 | 5.96
05.001.0073-A | 5.16
05.001.0074-0 | 5.11
05.001.0074-A | 4.43
05.001.0075-0 | 11.93
05.001.0075-A | 10.33
05.001.0076-0 | 8.52
05.001.0076-A | 7.38
05.001.0077-0 | 57.63
05.001.0077-A | 49.94
05.001.0078-0 | 2.13
05.001.0078-A | 1.84
05.001.0079-0 | 6.39
05.001.0079-A | 5.53
05.001.0080-0 | 13.63
05.001.0080-A | 11.81
05.001.0081-0 | 1.19
05.001.0081-A | 1.03
05.001.0082-0 | 11.93
05.001.0082-A | 10.33
05.001.0083-0 | 8.52
05.001.0083-A | 7.38
05.001.0084-0 | 9.37
05.001.0084-A | 8.12
05.001.0085-0 | 39.2
05.001.0085-A | 33.97
05.001.0086-0 | 25.56
05.001.0086-A | 22.15
05.001.0087-0 | 3.4
05.001.0087-A | 2.95
05.001.0088-0 | 9.37
05.001.0088-A | 8.12
05.001.0089-0 | 9.37
05.001.0089-A | 8.12
05.001.0090-0 | 7.67
05.001.0090-A | 6.64
05.001.0095-0 | 1.7
05.001.0095-A | 1.47
05.001.0097-0 | 25.43
05.001.0097-A | 22.04
05.001.0098-0 | 41.57
05.001.0098-A | 36.02
05.001.0100-0 | 35.88
05.001.0100-A | 31.09
05.001.0101-0 | 32.35
05.001.0101-A | 28.03
05.001.0105-0 | 37.06
05.001.0105-A | 32.11
05.001.0106-0 | 40.27
05.001.0106-A | 34.9
05.001.0123-0 | 21.47
05.001.0123-A | 18.61
05.001.0124-0 | 0.28
05.001.0124-A | 0.24
05.001.0125-0 | 43.43
05.001.0125-A | 37.63
05.001.0126-0 | 87.27
05.001.0126-A | 75.62
05.001.0127-0 | 213.1
05.001.0127-A | 184.66
05.001.0128-0 | 99.93
05.001.0128-A | 87.09
05.001.0130-0 | 12.17
05.001.0130-A | 10.55
05.001.0131-0 | 10.14
05.001.0131-A | 8.79
05.001.0132-0 | 2.55
05.001.0132-A | 2.21
05.001.0133-0 | 29.67
05.001.0133-A | 25.71
05.001.0134-0 | 24.11
05.001.0134-A | 20.89
05.001.0135-0 | 25.56
05.001.0135-A | 22.15
05.001.0136-0 | 11.08
05.001.0136-A | 9.6
05.001.0137-0 | 15.34
05.001.0137-A | 13.29
05.001.0138-0 | 5.88
05.001.0138-A | 5.1
05.001.0141-0 | 22.16
05.001.0141-A | 19.2
05.001.0142-0 | 18.75
05.001.0142-A | 16.24
05.001.0143-0 | 8.52
05.001.0143-A | 7.38
05.001.0144-0 | 5.88
05.001.0144-A | 5.1
05.001.0145-0 | 20.29
05.001.0145-A | 17.58
05.001.0146-0 | 40.59
05.001.0146-A | 35.17
05.001.0147-0 | 17.04
05.001.0147-A | 14.77
05.001.0148-0 | 5.62
05.001.0148-A | 4.87
05.001.0149-0 | 6.81
05.001.0149-A | 5.9
05.001.0155-0 | 345.83
05.001.0155-A | 299.66
05.001.0158-0 | 170.46
05.001.0158-A | 147.7
05.001.0160-0 | 2.26
05.001.0160-A | 1.96
05.001.0162-0 | 68.18
05.001.0162-A | 59.08
05.001.0163-0 | 63.59
05.001.0163-A | 55.11
05.001.0164-0 | 34.5
05.001.0164-A | 29.89
05.001.0168-0 | 6.13
05.001.0168-A | 5.31
05.001.0169-0 | 100.35
05.001.0169-A | 89.32
05.001.0170-0 | 19.6
05.001.0170-A | 16.98
05.001.0171-0 | 23.86
05.001.0171-A | 20.67
05.001.0172-0 | 28.12
05.001.0172-A | 24.37
05.001.0173-0 | 40.05
05.001.0173-A | 34.7
05.001.0177-0 | 49.43
05.001.0177-A | 42.83
05.001.0178-0 | 63.07
05.001.0178-A | 54.64
05.001.0179-0 | 82.67
05.001.0179-A | 71.63
05.001.0182-0 | 0.93
05.001.0182-A | 0.81
05.001.0183-0 | 0.68
05.001.0183-A | 0.59
05.001.0185-0 | 1.53
05.001.0185-A | 1.32
05.001.0186-0 | 1.02
05.001.0186-A | 0.88
05.001.0187-0 | 23.52
05.001.0187-A | 20.38
05.001.0188-0 | 0.25
05.001.0188-A | 0.22
05.001.0189-0 | 0.17
05.001.0189-A | 0.14
05.001.0195-0 | 25.56
05.001.0195-A | 22.15
05.001.0196-0 | 19.6
05.001.0196-A | 16.98
05.001.0205-0 | 1.14
05.001.0205-A | 0.98
05.001.0206-0 | 0.85
05.001.0206-A | 0.73
05.001.0250-0 | 34.09
05.001.0250-A | 29.54
05.001.0300-0 | 129.05
05.001.0300-A | 120.25
05.001.0301-0 | 107.9
05.001.0301-A | 100.26
05.001.0305-0 | 102.27
05.001.0305-A | 88.62
05.001.0310-0 | 41.82
05.001.0310-A | 36.23
05.001.0315-0 | 67.38
05.001.0315-A | 58.39
05.001.0320-0 | 170.46
05.001.0320-A | 147.7
05.001.0325-0 | 2.55
05.001.0325-A | 2.21
05.001.0350-0 | 12.04
05.001.0350-A | 10.43
05.001.0360-0 | 5.95
05.001.0360-A | 5.16
05.001.0365-0 | 7.94
05.001.0365-A | 6.88
05.001.0366-0 | 5.56
05.001.0366-A | 4.81
05.001.0370-0 | 11.12
05.001.0370-A | 9.63
05.001.0375-0 | 3.33
05.001.0375-A | 2.89
05.001.0380-0 | 4.96
05.001.0380-A | 4.3
05.001.0385-0 | 6.95
05.001.0385-A | 6.02
05.001.0386-0 | 5.95
05.001.0386-A | 5.16
05.001.0387-0 | 5.95
05.001.0387-A | 5.16
05.001.0388-0 | 13.5
05.001.0388-A | 11.7
05.001.0389-0 | 11.91
05.001.0389-A | 10.32
05.001.0391-0 | 11.12
05.001.0391-A | 9.63
05.001.0392-0 | 7.94
05.001.0392-A | 6.88
05.001.0393-0 | 5.56
05.001.0393-A | 4.81
05.001.0400-0 | 1.87
05.001.0400-A | 1.62
05.001.0402-0 | 24.71
05.001.0402-A | 21.41
05.001.0405-0 | 68.18
05.001.0405-A | 59.08
05.001.0410-0 | 6.95
05.001.0410-A | 6.02
05.001.0415-0 | 7.54
05.001.0415-A | 6.53
05.001.0450-0 | 314.64
05.001.0450-A | 273.42
05.001.0455-0 | 471.96
05.001.0455-A | 410.12
05.001.0460-0 | 685.73
05.001.0460-A | 595.89
05.001.0465-0 | 943.92
05.001.0465-A | 820.24
05.001.0600-0 | 23.54
05.001.0600-A | 20.4
05.001.0601-0 | 58.42
05.001.0601-A | 50.62
05.001.0602-0 | 292.1
05.001.0602-A | 253.13
05.001.0603-0 | 97.36
05.001.0603-A | 84.37
05.001.0605-0 | 97.36
05.001.0605-A | 84.37
05.001.0606-0 | 194.73
05.001.0606-A | 168.75
05.001.0607-0 | 12.07
05.001.0607-A | 10.77
05.001.0608-0 | 12.68
05.001.0608-A | 11.32
05.001.0609-0 | 14
05.001.0609-A | 12.53
05.001.0612-0 | 17.08
05.001.0612-A | 15.24
05.001.0613-0 | 35.08
05.001.0613-A | 31.39
05.001.0615-0 | 34.09
05.001.0615-A | 29.54
05.001.0616-0 | 76.7
05.001.0616-A | 66.46
05.001.0618-0 | 1.94
05.001.0618-A | 1.89
05.001.0620-0 | 11.77
05.001.0620-A | 10.2
05.001.0621-0 | 23.54
05.001.0621-A | 20.4
05.001.0622-0 | 47.09
05.001.0622-A | 40.8
05.001.0623-0 | 105.95
05.001.0623-A | 91.81
05.001.0680-0 | 8.24
05.001.0680-A | 7.14
05.001.0690-0 | 14.12
05.001.0690-A | 12.24
05.001.0700-0 | 23.01
05.001.0700-A | 19.93
05.001.0750-0 | 25.56
05.001.0750-A | 22.15
05.001.0755-0 | 7.34
05.001.0755-A | 6.48
05.001.0758-0 | 2.42
05.001.0758-A | 2.09
05.001.0800-0 | 57.15
05.001.0800-A | 49.52
05.001.0802-0 | 58.57
05.001.0802-A | 50.76
05.001.0805-0 | 67.15
05.001.0805-A | 58.19
05.001.0810-0 | 70
05.001.0810-A | 60.66
05.001.0815-0 | 87.15
05.001.0815-A | 75.52
05.001.0820-0 | 33.03
05.001.0820-A | 29.7
05.001.0825-0 | 34.48
05.001.0825-A | 31.14
05.001.0840-0 | 32.65
05.001.0840-A | 29.32
05.001.0845-0 | 34.48
05.001.0845-A | 31.14
05.001.0850-0 | 10.82
05.001.0850-A | 9.98
05.001.0876-0 | 21.27
05.001.0876-A | 18.43
05.001.0900-0 | 0.9
05.001.0900-A | 0.78
05.001.0950-0 | 12.71
05.001.0950-A | 11.02
05.001.0955-0 | 20.36
05.001.0955-A | 17.65
05.001.0960-0 | 25.47
05.001.0960-A | 22.07
05.002.0001-0 | 145.66
05.002.0001-A | 133.04
05.002.0002-0 | 247.62
05.002.0002-A | 226.17
05.002.0003-1 | 334.92
05.002.0003-B | 306.19
05.002.0004-0 | 569.37
05.002.0004-A | 520.52
05.002.0005-1 | 21.23
05.002.0005-B | 19.44
05.002.0006-1 | 31.5
05.002.0006-B | 28.81
05.002.0007-0 | 24.95
05.002.0007-A | 22.84
05.002.0008-0 | 37.02
05.002.0008-A | 33.85
05.002.0009-1 | 22.7
05.002.0009-B | 20.73
05.002.0010-1 | 28.41
05.002.0010-B | 25.94
05.002.0011-0 | 39.72
05.002.0011-A | 36.28
05.002.0012-0 | 49.71
05.002.0012-A | 45.41
05.002.0013-0 | 765.43
05.002.0013-A | 698.4
05.002.0014-0 | 10.64
05.002.0014-A | 9.75
05.002.0015-0 | 109.88
05.002.0015-A | 100.36
05.002.0016-0 | 97.1
05.002.0016-A | 88.69
05.002.0018-0 | 11.24
05.002.0018-A | 10.29
05.002.0019-0 | 13.49
05.002.0019-A | 12.35
05.002.0030-0 | 33.85
05.002.0030-A | 33.07
05.002.0031-0 | 34.2
05.002.0031-A | 30.79
05.002.0050-0 | 14.3
05.002.0050-A | 13.08
05.002.0055-0 | 53.71
05.002.0055-A | 47.8
05.002.0060-0 | 56.91
05.002.0060-A | 51.81
05.002.0061-0 | 345.01
05.002.0061-A | 315.92
05.002.0062-0 | 44.68
05.002.0062-A | 42.27
05.002.0063-0 | 40.43
05.002.0063-A | 38.99
05.002.0065-0 | 2.21
05.002.0065-A | 1.96
05.002.0070-0 | 640.68
05.002.0070-A | 623.39
05.002.0075-0 | 611.84
05.002.0075-A | 586.62
05.002.0081-0 | 60.44
05.002.0081-A | 56.8
05.002.0082-0 | 65.85
05.002.0082-A | 61.56
05.002.0083-0 | 66.85
05.002.0083-A | 62.49
05.002.0084-0 | 71.94
05.002.0084-A | 66.9
05.002.0085-0 | 75.22
05.002.0085-A | 69.82
05.002.0086-0 | 77.27
05.002.0086-A | 71.77
05.002.0087-0 | 83.06
05.002.0087-A | 76.82
05.002.0088-0 | 89.39
05.002.0088-A | 82.63
05.002.0089-0 | 101.05
05.002.0089-A | 93.23
05.002.0090-0 | 109.84
05.002.0090-A | 101.33
05.002.0091-0 | 120.58
05.002.0091-A | 111.02
05.002.0092-0 | 176.78
05.002.0092-A | 165.69
05.002.0093-0 | 257.22
05.002.0093-A | 242.21
05.002.0100-0 | 239.6
05.002.0100-A | 218.14
05.002.0101-0 | 245.79
05.002.0101-A | 224.33
05.002.0102-0 | 363.09
05.002.0102-A | 328.72
05.002.0105-0 | 482.34
05.002.0105-A | 455.61
05.002.0106-0 | 503.79
05.002.0106-A | 475.02
05.003.0010-1 | 76.7
05.003.0010-B | 66.46
05.003.0011-0 | 139.63
05.003.0011-A | 125.58
05.003.0015-1 | 62.92
05.003.0015-B | 59.12
05.003.0016-1 | 90.41
05.003.0016-B | 85.29
05.003.0017-1 | 117.84
05.003.0017-B | 111.51
05.003.0020-0 | 165.2
05.003.0020-A | 147.74
05.003.0021-0 | 192.69
05.003.0021-A | 173.91
05.003.0022-0 | 220.12
05.003.0022-A | 200.13
05.003.0090-0 | 625.45
05.003.0090-A | 546.53
05.003.0091-0 | 652.94
05.003.0091-A | 572.71
05.003.0092-0 | 680.37
05.003.0092-A | 598.92
05.004.0010-0 | 6.41
05.004.0010-A | 6.12
05.004.0025-0 | 38.06
05.004.0025-A | 32.98
05.004.0026-0 | 106.58
05.004.0026-A | 92.34
05.004.0027-0 | 59.38
05.004.0027-A | 51.45
05.004.0028-0 | 30.45
05.004.0028-A | 26.38
05.004.0030-0 | 18.31
05.004.0030-A | 17.63
05.004.0035-0 | 1497.28
05.004.0035-A | 1309.4
05.004.0040-0 | 10.18
05.004.0040-A | 9.36
05.004.0045-0 | 32.57
05.004.0045-A | 30.25
05.004.0050-0 | 27.43
05.004.0050-A | 24.39
05.004.0055-0 | 360.34
05.004.0055-A | 323.04
05.004.0060-0 | 108.68
05.004.0060-A | 106.93
05.004.0065-0 | 4.26
05.004.0065-A | 3.69
05.004.0070-0 | 3.39
05.004.0070-A | 3.01
05.004.0080-0 | 43.45
05.004.0080-A | 42.7
05.004.0081-0 | 28.12
05.004.0081-A | 27.37
05.004.0083-0 | 57.19
05.004.0083-A | 56.23
05.004.0084-0 | 36.75
05.004.0084-A | 35.79
05.004.0085-0 | 79.31
05.004.0085-A | 77.07
05.004.0086-0 | 58.87
05.004.0086-A | 56.63
05.004.0090-0 | 361.55
05.004.0090-A | 324.41
05.005.0001-1 | 28.62
05.005.0001-B | 26.18
05.005.0002-0 | 24.66
05.005.0002-A | 22.22
05.005.0003-1 | 53.31
05.005.0003-B | 50.33
05.005.0004-0 | 62.41
05.005.0004-A | 56.6
05.005.0005-1 | 11.36
05.005.0005-B | 10.8
05.005.0006-1 | 18.36
05.005.0006-B | 17.79
05.005.0007-0 | 14.89
05.005.0007-A | 14.27
05.005.0012-1 | 2.97
05.005.0012-B | 2.97
05.005.0013-0 | 1.48
05.005.0013-A | 1.48
05.005.0014-0 | 0.98
05.005.0014-A | 0.98
05.005.0015-0 | 0.74
05.005.0015-A | 0.74
05.005.0018-0 | 76.89
05.005.0018-A | 69.74
05.005.0019-0 | 130.47
05.005.0019-A | 116.17
05.005.0020-0 | 567.04
05.005.0020-A | 523.69
05.005.0025-0 | 100.43
05.005.0025-A | 95.93
05.005.0030-0 | 61.33
05.005.0030-A | 56.82
05.005.0035-0 | 54.66
05.005.0035-A | 50.15
05.005.0040-0 | 51.34
05.005.0040-A | 46.84
05.005.0046-0 | 6.25
05.005.0046-A | 5.79
05.005.0048-0 | 5.14
05.005.0048-A | 4.69
05.005.0050-0 | 20.26
05.005.0050-A | 18.57
05.005.0051-0 | 16.31
05.005.0051-A | 14.61
05.005.0053-0 | 126.09
05.005.0053-A | 119.2
05.005.0054-0 | 15.6
05.005.0054-A | 15.15
05.005.0055-0 | 173.15
05.005.0055-A | 158.78
05.005.0060-0 | 2.2
05.005.0060-A | 2.2
05.005.0062-0 | 4.04
05.005.0062-A | 3.59
05.005.0064-0 | 15.21
05.005.0064-A | 13.51
05.006.0001-1 | 12
05.006.0001-B | 12
05.006.0002-1 | 25
05.006.0002-B | 25
05.006.0004-0 | 11655.27
05.006.0004-A | 11033.48
05.006.0010-0 | 43.12
05.006.0010-A | 43.12
05.006.0015-0 | 40
05.006.0015-A | 40
05.007.0005-0 | 420.23
05.007.0005-A | 420.23
05.007.0006-0 | 1310.23
05.007.0006-A | 1310.23
05.007.0007-0 | 35.13
05.007.0007-A | 35.13
05.007.0015-0 | 350.02
05.007.0015-A | 350.02
05.008.0001-0 | 6.81
05.008.0001-A | 5.9
05.008.0002-0 | 32.43
05.008.0002-A | 28.1
05.008.0003-0 | 3133
05.008.0003-A | 2714.84
05.008.0004-0 | 97.29
05.008.0004-A | 84.3
05.008.0005-0 | 810.31
05.008.0005-A | 709.81
05.008.0006-0 | 2.73
05.008.0006-A | 2.37
05.008.0007-0 | 1.21
05.008.0007-A | 1.05
05.008.0008-1 | 0.56
05.008.0008-B | 0.48
05.008.0009-0 | 0.17
05.008.0009-A | 0.14
05.008.0010-0 | 46606.39
05.008.0010-A | 41658.22
05.008.0012-0 | 237412.68
05.008.0012-A | 214355.37
05.008.0013-0 | 4065.65
05.008.0013-A | 3522.68
05.008.0015-0 | 55.97
05.008.0015-A | 48.5
05.009.0002-0 | 54.06
05.009.0002-A | 53.16
05.009.0003-0 | 67.36
05.009.0003-A | 65.56
05.009.0004-0 | 161.49
05.009.0004-A | 158.81
05.009.0010-0 | 363.95
05.009.0010-A | 363.95
05.009.0015-0 | 363.95
05.009.0015-A | 363.95
05.010.0001-0 | 0.93
05.010.0001-A | 0.89
05.010.0005-0 | 6.15
05.010.0005-A | 5.63
05.010.0006-0 | 4
05.010.0006-A | 3.48
05.010.0020-0 | 3.76
05.010.0020-A | 3.76
05.010.0021-0 | 0.16
05.010.0021-A | 0.16
05.011.0001-0 | 78.76
05.011.0001-A | 73.8
05.011.0002-0 | 35.7
05.011.0002-A | 33.21
05.011.0006-0 | 102.02
05.011.0006-A | 95.33
05.012.0001-0 | 263.88
05.012.0001-A | 263.88
05.012.0005-0 | 317.96
05.012.0005-A | 317.96
05.013.0001-0 | 34.71
05.013.0001-A | 31.3
05.013.0002-0 | 67.13
05.013.0002-A | 60.81
05.013.0003-0 | 5.79
05.013.0003-A | 5.02
05.014.0001-0 | 522.35
05.014.0001-A | 522.35
05.014.0005-0 | 609.22
05.014.0005-A | 609.22
05.014.0009-0 | 768.16
05.014.0009-A | 768.16
05.014.0015-0 | 959.26
05.014.0015-A | 959.26
05.014.0020-0 | 1209.86
05.014.0020-A | 1209.86
05.014.0023-0 | 1677.67
05.014.0023-A | 1677.67
05.014.0025-0 | 1871.04
05.014.0025-A | 1871.04
05.015.0030-0 | 112718.86
05.015.0030-A | 112136.78
05.015.0031-0 | 93157.84
05.015.0031-A | 92578.4
05.015.0032-0 | 74076.04
05.015.0032-A | 73497.75
05.015.0033-0 | 68896.84
05.015.0033-A | 68319.97
05.015.0034-0 | 53614.88
05.015.0034-A | 53039.42
05.015.0040-0 | 55807.71
05.015.0040-A | 55334.79
05.015.0041-0 | 27229.85
05.015.0041-A | 26851.35
05.015.0045-0 | 76082.71
05.015.0045-A | 75609.79
05.015.0046-0 | 42414.85
05.015.0046-A | 42036.35
05.015.0050-0 | 429.45
05.015.0050-A | 418.71
05.015.0055-0 | 445.56
05.015.0055-A | 434.82
05.015.0060-0 | 453.83
05.015.0060-A | 443.09
05.015.0065-0 | 540.53
05.015.0065-A | 527.05
05.015.0070-0 | 556.64
05.015.0070-A | 543.16
05.015.0075-0 | 564.92
05.015.0075-A | 551.43
05.020.0005-0 | 56.72
05.020.0005-A | 55.7
05.020.0007-0 | 84.15
05.020.0007-A | 82.1
05.020.0010-0 | 36.92
05.020.0010-A | 35.9
05.020.0012-0 | 54.52
05.020.0012-A | 52.48
05.020.0013-0 | 82.83
05.020.0013-A | 80.27
05.020.0014-0 | 89.68
05.020.0014-A | 86.6
05.020.0015-1 | 14.97
05.020.0015-B | 14.82
05.020.0020-0 | 22.43
05.020.0020-A | 21.81
05.020.0025-0 | 34.22
05.020.0025-A | 32.94
05.020.0030-0 | 46.44
05.020.0030-A | 44.41
05.021.0030-0 | 18.1
05.021.0030-A | 17.85
05.021.0050-0 | 19.87
05.021.0050-A | 19.6
05.021.0055-0 | 21.19
05.021.0055-A | 20.92
05.021.0060-0 | 24.29
05.021.0060-A | 24.02
05.021.0065-0 | 23.97
05.021.0065-A | 23.71
05.021.0070-0 | 25.23
05.021.0070-A | 24.97
05.021.0075-0 | 26.54
05.021.0075-A | 26.28
05.021.0090-0 | 11.7
05.021.0090-A | 11.44
05.021.0095-0 | 15.64
05.021.0095-A | 15.38
05.021.0100-0 | 67.16
05.021.0100-A | 66.6
05.022.0015-0 | 6.38
05.022.0015-A | 6.22
05.022.0016-0 | 6.45
05.022.0016-A | 6.28
05.022.0018-0 | 4.84
05.022.0018-A | 4.72
05.022.0020-0 | 4.89
05.022.0020-A | 4.77
05.022.0030-0 | 9.11
05.022.0030-A | 8.94
05.022.0031-0 | 9.67
05.022.0031-A | 9.43
05.022.0033-0 | 7.26
05.022.0033-A | 7.09
05.022.0035-0 | 7.34
05.022.0035-A | 7.16
05.025.0025-1 | 97.98
05.025.0025-B | 90.46
05.025.0026-0 | 93.08
05.025.0026-A | 85.94
05.025.0027-1 | 122.48
05.025.0027-B | 113.08
05.025.0028-0 | 116.35
05.025.0028-A | 107.43
05.025.0029-1 | 165.35
05.025.0029-B | 152.82
05.025.0030-0 | 157.08
05.025.0030-A | 145.18
05.025.0031-1 | 277.63
05.025.0031-B | 255.71
05.025.0032-0 | 263.75
05.025.0032-A | 242.93
05.025.0033-1 | 370.14
05.025.0033-B | 340.92
05.025.0034-0 | 351.63
05.025.0034-A | 323.88
05.025.0035-1 | 481.29
05.025.0035-B | 443.31
05.025.0036-0 | 457.22
05.025.0036-A | 421.14
05.025.0041-1 | 38.45
05.025.0041-B | 36.5
05.025.0042-0 | 44.21
05.025.0042-A | 41.98
05.025.0043-1 | 51.59
05.025.0043-B | 49.11
05.025.0044-0 | 59.33
05.025.0044-A | 56.47
05.025.0045-1 | 81.71
05.025.0045-B | 76.91
05.025.0046-0 | 93.97
05.025.0046-A | 88.45
05.025.0047-1 | 151.19
05.025.0047-B | 141.13
05.025.0048-0 | 173.87
05.025.0048-A | 162.3
05.025.0049-0 | 6.09
05.025.0049-A | 5.72
05.025.0050-0 | 6.76
05.025.0050-A | 6.35
05.025.0051-0 | 7.37
05.025.0051-A | 6.94
05.025.0052-0 | 8.6
05.025.0052-A | 8.11
05.025.0053-0 | 10.99
05.025.0053-A | 10.42
05.026.0001-0 | 4.58
05.026.0001-A | 4.12
05.026.0002-0 | 5.6
05.026.0002-A | 5.05
05.026.0003-0 | 7.26
05.026.0003-A | 6.58
05.026.0004-0 | 9.08
05.026.0004-A | 8.26
05.027.0001-0 | 6.92
05.027.0001-A | 6.17
05.027.0003-0 | 8.98
05.027.0003-A | 8.01
05.027.0005-0 | 13.92
05.027.0005-A | 12.41
05.027.0007-0 | 19.37
05.027.0007-A | 17.25
05.027.0009-0 | 22.67
05.027.0009-A | 20.26
05.027.0011-0 | 29.57
05.027.0011-A | 26.55
05.028.0001-0 | 12.27
05.028.0001-A | 12.27
05.028.0002-0 | 16.02
05.028.0002-A | 16.02
05.028.0003-0 | 19.06
05.028.0003-A | 19.06
05.028.0004-0 | 22.86
05.028.0004-A | 22.86
05.028.0005-0 | 58.39
05.028.0005-A | 58.39
05.028.0006-0 | 63.84
05.028.0006-A | 63.84
05.028.0007-0 | 70.15
05.028.0007-A | 70.15
05.028.0008-0 | 80.52
05.028.0008-A | 80.52
05.032.0001-0 | 332.87
05.032.0001-A | 312.38
05.033.0001-0 | 154.7
05.033.0001-A | 145.6
05.033.0002-0 | 188.79
05.033.0002-A | 175.14
05.033.0003-0 | 102.27
05.033.0003-A | 88.62
05.035.0001-0 | 32.25
05.035.0001-A | 30.66
05.035.0002-0 | 25.91
05.035.0002-A | 24.53
05.035.0003-0 | 46.84
05.035.0003-A | 44.53
05.035.0004-0 | 31.15
05.035.0004-A | 29.18
05.035.0005-0 | 40.22
05.035.0005-A | 37.6
05.035.0006-0 | 46.02
05.035.0006-A | 42.74
05.035.0007-0 | 53.05
05.035.0007-A | 50.97
05.035.0008-0 | 30.56
05.035.0008-A | 29.18
05.035.0009-0 | 197.98
05.035.0009-A | 189.99
05.035.0010-0 | 27.97
05.035.0010-A | 26.66
05.035.0011-0 | 132.15
05.035.0011-A | 128.66
05.035.0012-0 | 38.32
05.035.0012-A | 36.86
05.035.0013-0 | 183.91
05.035.0013-A | 169.78
05.035.0015-0 | 10.68
05.035.0015-A | 9.73
05.035.0016-0 | 25.46
05.035.0016-A | 23.3
05.035.0019-0 | 1361.06
05.035.0019-A | 1253.51
05.035.0020-0 | 62.29
05.035.0020-A | 57.94
05.035.0021-0 | 80.78
05.035.0021-A | 75.63
05.035.0025-0 | 32.9
05.035.0025-A | 29.92
05.038.0001-0 | 251.59
05.038.0001-A | 242.49
05.039.0001-0 | 32.32
05.039.0001-A | 29.34
05.039.0005-0 | 35.37
05.039.0005-A | 31.97
05.039.0010-0 | 45.79
05.039.0010-A | 41.83
05.040.0870-0 | 19.19
05.040.0870-A | 16.99
05.041.0875-0 | 45
05.041.0875-A | 45
05.042.0880-0 | 4.99
05.042.0880-A | 4.51
05.042.0881-0 | 2
05.042.0881-A | 1.76
05.042.0882-0 | 2.5
05.042.0882-A | 2.22
05.050.0001-0 | 385.31
05.050.0001-A | 380.6
05.050.0003-0 | 928.86
05.050.0003-A | 924.15
05.050.0008-0 | 1621.72
05.050.0008-A | 1615.44
05.051.0010-0 | 0.62
05.051.0010-A | 0.62
05.054.0001-0 | 36.47
05.054.0001-A | 35.85
05.054.0003-0 | 36.47
05.054.0003-A | 35.85
05.054.0015-0 | 69.7
05.054.0015-A | 69.08
05.054.0045-0 | 1590.17
05.054.0045-A | 1588.1
05.054.0050-0 | 1923.99
05.054.0050-A | 1894.3
05.054.0055-0 | 191.76
05.054.0055-A | 189.31
05.054.0100-0 | 10.73
05.054.0100-A | 10.11
05.054.0102-0 | 35.6
05.054.0102-A | 34.98
05.054.0103-0 | 12.84
05.054.0103-A | 12.22
05.054.0104-0 | 12.94
05.054.0104-A | 12.32
05.054.0105-0 | 10.88
05.054.0105-A | 10.26
05.054.0110-0 | 39.87
05.054.0110-A | 39.25
05.054.0115-0 | 17.05
05.054.0115-A | 16.43
05.054.0120-0 | 16.03
05.054.0120-A | 15.41
05.054.0130-0 | 12.94
05.054.0130-A | 12.32
05.055.0010-0 | 99.71
05.055.0010-A | 97
05.055.0020-0 | 236.29
05.055.0020-A | 233.58
05.055.0022-0 | 140.29
05.055.0022-A | 137.58
05.055.0024-0 | 202.9
05.055.0024-A | 200.19
05.055.0030-0 | 63.73
05.055.0030-A | 61.83
05.055.0040-0 | 113.26
05.055.0040-A | 111.36
05.056.0001-0 | 68.11
05.056.0001-A | 67.03
05.056.0002-0 | 16.08
05.056.0002-A | 15.27
05.057.0010-0 | 109.07
05.057.0010-A | 107.49
05.057.0015-0 | 604.7
05.057.0015-A | 604.08
05.057.0020-0 | 34.44
05.057.0020-A | 32.87
05.058.0010-0 | 1.22
05.058.0010-A | 1.08
05.058.0011-0 | 1.29
05.058.0011-A | 1.15
05.058.0020-0 | 1.33
05.058.0020-A | 1.29
05.058.0030-0 | 2.29
05.058.0030-A | 2.06
05.075.0005-0 | 154.68
05.075.0005-A | 144.26
05.075.0006-0 | 200.21
05.075.0006-A | 187.3
05.075.0007-1 | 131.22
05.075.0007-B | 124.46
05.075.0008-0 | 174.74
05.075.0008-A | 167.33
05.077.0001-0 | 235.54
05.077.0001-A | 218.14
05.077.0010-0 | 422.28
05.077.0010-A | 395.61
05.080.0020-0 | 63.46
05.080.0020-A | 59.04
05.080.0025-0 | 68.04
05.080.0025-A | 63.62
05.080.0030-0 | 90.9
05.080.0030-A | 86.48
05.080.0040-0 | 86.22
05.080.0040-A | 79.82
05.080.0045-0 | 90.82
05.080.0045-A | 84.42
05.080.0050-0 | 113.82
05.080.0050-A | 107.42
05.080.0060-0 | 102.23
05.080.0060-A | 94.46
05.080.0065-0 | 106.76
05.080.0065-A | 98.99
05.080.0070-0 | 129.39
05.080.0070-A | 121.62
05.081.0010-0 | 72.55
05.081.0010-A | 67.6
05.081.0012-0 | 77.13
05.081.0012-A | 72.18
05.081.0015-0 | 99.99
05.081.0015-A | 95.04
05.081.0017-0 | 102.02
05.081.0017-A | 94.95
05.081.0020-0 | 106.62
05.081.0020-A | 99.55
05.081.0022-0 | 129.62
05.081.0022-A | 122.55
05.081.0025-0 | 119.22
05.081.0025-A | 110.67
05.081.0027-0 | 123.75
05.081.0027-A | 115.2
05.081.0029-0 | 146.38
05.081.0029-A | 137.83
05.081.0031-0 | 24.14
05.081.0031-A | 23.8
05.081.0032-0 | 38.86
05.081.0032-A | 38.35
05.081.0033-0 | 35.91
05.081.0033-A | 35.26
05.081.0050-0 | 31.94
05.081.0050-A | 31.45
05.081.0051-0 | 46.79
05.081.0051-A | 46.2
05.081.0052-0 | 45.46
05.081.0052-A | 44.68
05.082.0001-0 | 78.68
05.082.0001-A | 71.54
05.085.0010-1 | 216.36
05.085.0010-B | 197.75
05.085.0011-0 | 269.62
05.085.0011-A | 247.05
05.085.0012-0 | 223.21
05.085.0012-A | 203.54
05.085.0013-1 | 269.05
05.085.0013-B | 245.65
05.085.0014-0 | 146.54
05.085.0014-A | 131.15
05.085.0015-0 | 149.08
05.085.0015-A | 133.12
05.085.0016-1 | 180.2
05.085.0016-B | 164.55
05.085.0017-0 | 225.25
05.085.0017-A | 205.69
05.085.0018-0 | 189.21
05.085.0018-A | 172.78
05.085.0019-0 | 243.27
05.085.0019-A | 222.15
05.085.0020-0 | 122.6
05.085.0020-A | 109.78
05.085.0021-0 | 124.93
05.085.0021-A | 111.65
05.090.0001-0 | 143.75
05.090.0001-A | 129.62
05.090.0002-0 | 159.6
05.090.0002-A | 145.47
05.095.0001-0 | 194.69
05.095.0001-A | 180.84
05.095.0002-1 | 111.17
05.095.0002-B | 100.37
05.097.0001-0 | 66.78
05.097.0001-A | 59.95
05.098.0002-0 | 44.65
05.098.0002-A | 43.9
05.099.0001-1 | 108.15
05.099.0001-B | 99.83
05.099.0002-1 | 57.27
05.099.0002-B | 55.29
05.099.0003-0 | 73.32
05.099.0003-A | 70.78
05.099.0004-1 | 142.83
05.099.0004-B | 135.01
05.100.0020-0 | 5.8
05.100.0020-A | 5.8
05.100.0022-0 | 12
05.100.0022-A | 12
05.100.0024-0 | 240
05.100.0024-A | 240
05.100.0026-0 | 7
05.100.0026-A | 7
05.100.0900-0 | 27.99
05.100.0900-A | 27.99
05.100.9999-0 | 5969
05.100.9999-A | 5381
05.103.9999-0 | 4089
05.103.9999-A | 4089
05.105.0100-0 | 3067.68
05.105.0100-A | 2659.36
05.105.0101-0 | 5566.88
05.105.0101-A | 4822.4
05.105.0102-0 | 4331.36
05.105.0102-A | 3754.08
05.105.0103-0 | 4023.36
05.105.0103-A | 3486.56
05.105.0104-0 | 4023.36
05.105.0104-A | 3486.56
05.105.0105-0 | 4331.36
05.105.0105-A | 3754.08
05.105.0106-0 | 4023.36
05.105.0106-A | 3486.56
05.105.0107-0 | 4023.36
05.105.0107-A | 3486.56
05.105.0108-0 | 4023.36
05.105.0108-A | 3486.56
05.105.0109-0 | 4023.36
05.105.0109-A | 3486.56
05.105.0110-0 | 4023.36
05.105.0110-A | 3486.56
05.105.0111-0 | 4331.36
05.105.0111-A | 3754.08
05.105.0112-0 | 4023.36
05.105.0112-A | 3486.56
05.105.0113-0 | 4023.36
05.105.0113-A | 3486.56
05.105.0114-0 | 2912.8
05.105.0114-A | 2523.84
05.105.0115-0 | 2912.8
05.105.0115-A | 2523.84
05.105.0116-0 | 4331.36
05.105.0116-A | 3754.08
05.105.0117-0 | 4023.36
05.105.0117-A | 3486.56
05.105.0118-0 | 4023.36
05.105.0118-A | 3486.56
05.105.0119-0 | 3769.92
05.105.0119-A | 3266.56
05.105.0120-0 | 4519.68
05.105.0120-A | 3916
05.105.0121-0 | 4762.56
05.105.0121-A | 4127.2
05.105.0122-0 | 4762.56
05.105.0122-A | 4127.2
05.105.0123-0 | 3067.68
05.105.0123-A | 2659.36
05.105.0124-0 | 1326
05.105.0124-A | 1148.4
05.105.0125-0 | 3067.68
05.105.0125-A | 2659.36
05.105.0126-0 | 5566.88
05.105.0126-A | 4822.4
05.105.0127-0 | 6698.56
05.105.0127-A | 5804.48
05.105.0128-0 | 9201.28
05.105.0128-A | 7972.8
05.105.0129-0 | 6698.56
05.105.0129-A | 5804.48
05.105.0130-0 | 16524.64
05.105.0130-A | 14317.6
05.105.0131-0 | 33047.52
05.105.0131-A | 28636.96
05.105.0132-0 | 38005.44
05.105.0132-A | 32931.36
05.105.0133-0 | 5566.88
05.105.0133-A | 4822.4
05.105.0134-0 | 3685.44
05.105.0134-A | 3192.64
05.105.0135-0 | 6427.52
05.105.0135-A | 5568.64
05.105.0136-0 | 4762.56
05.105.0136-A | 4127.2
05.105.0137-0 | 23328.8
05.105.0137-A | 20213.6
05.105.0138-0 | 3685.44
05.105.0138-A | 3192.64
05.105.0139-0 | 3685.44
05.105.0139-A | 3192.64
05.105.0140-0 | 4023.36
05.105.0140-A | 3486.56
05.105.0141-0 | 4023.36
05.105.0141-A | 3486.56
05.105.0142-0 | 5566.88
05.105.0142-A | 4822.4
05.105.0143-0 | 4023.36
05.105.0143-A | 3486.56
05.105.0144-0 | 6698.56
05.105.0144-A | 5804.48
05.105.0145-0 | 5566.88
05.105.0145-A | 4822.4
05.105.0146-0 | 3067.68
05.105.0146-A | 2659.36
05.105.0147-0 | 5566.88
05.105.0147-A | 4822.4
05.105.0148-0 | 4023.36
05.105.0148-A | 3486.56
05.105.0149-0 | 4331.36
05.105.0149-A | 3754.08
05.105.0150-0 | 4331.36
05.105.0150-A | 3754.08
05.105.0151-0 | 4519.68
05.105.0151-A | 3916
05.105.0152-0 | 4023.36
05.105.0152-A | 3486.56
05.105.0153-0 | 3662.56
05.105.0153-A | 3173.28
05.105.0154-0 | 2258.08
05.105.0154-A | 1957.12
05.105.0155-0 | 4762.56
05.105.0155-A | 4127.2
05.105.0156-0 | 7316.32
05.105.0156-A | 6339.52
05.105.0157-0 | 4331.36
05.105.0157-A | 3754.08
05.105.0158-0 | 9201.28
05.105.0158-A | 7972.8
05.105.0159-0 | 6698.56
05.105.0159-A | 5804.48
05.105.0165-0 | 16524.64
05.105.0165-A | 14317.6
05.105.0169-0 | 6698.56
05.105.0169-A | 5804.48
05.105.0175-0 | 6698.56
05.105.0175-A | 5804.48
05.105.0176-0 | 3685.44
05.105.0176-A | 3192.64
05.105.0178-0 | 6698.56
05.105.0178-A | 5804.48
05.105.0179-0 | 6698.56
05.105.0179-A | 5804.48
05.105.0180-0 | 16524.64
05.105.0180-A | 14317.6
05.105.0185-0 | 4762.56
05.105.0185-A | 4127.2
05.105.0186-0 | 3685.44
05.105.0186-A | 3192.64
05.105.0187-0 | 4331.36
05.105.0187-A | 3754.08
05.105.0188-0 | 4331.36
05.105.0188-A | 3754.08
05.105.0190-0 | 2912.8
05.105.0190-A | 2523.84
05.105.0195-0 | 2912.8
05.105.0195-A | 2523.84
05.105.0200-0 | 14383.06
05.105.0200-A | 12468.62
05.105.0201-0 | 28766.12
05.105.0201-A | 24937.24
05.105.0202-0 | 43149.18
05.105.0202-A | 37405.86
05.105.0203-0 | 57532.24
05.105.0203-A | 49874.48
05.105.0204-0 | 11145.96
05.105.0204-A | 9662.39
05.105.0205-0 | 22291.92
05.105.0205-A | 19324.78
05.105.0206-0 | 33437.88
05.105.0206-A | 28987.17
05.105.0207-0 | 44583.84
05.105.0207-A | 38649.56
05.105.9999-0 | 9014
05.105.9999-A | 7811
05.205.0010-0 | 16256.24
05.205.0010-A | 14085.99
05.205.0011-0 | 32512.48
05.205.0011-A | 28171.98
05.205.0012-0 | 48768.72
05.205.0012-A | 42257.97
05.205.0013-0 | 65024.97
05.205.0013-A | 56343.97
05.205.0015-0 | 12597.55
05.205.0015-A | 10915.75
05.205.0016-0 | 25195.11
05.205.0016-A | 21831.5
05.205.0017-0 | 37792.67
05.205.0017-A | 32747.25
05.205.0018-0 | 50390.23
05.205.0018-A | 43663.01
05.205.9999-0 | 4612
05.205.9999-A | 4124
06.001.0020-0 | 28.26
06.001.0020-A | 24.53
06.001.0022-0 | 41.35
06.001.0022-A | 35.91
06.001.0023-0 | 57.4
06.001.0023-A | 50.19
06.001.0024-0 | 73.2
06.001.0024-A | 64.14
06.001.0025-0 | 86.18
06.001.0025-A | 75.54
06.001.0030-0 | 41.18
06.001.0030-A | 36.01
06.001.0031-0 | 61.1
06.001.0031-A | 53.42
06.001.0032-0 | 75.72
06.001.0032-A | 66.35
06.001.0033-0 | 94.46
06.001.0033-A | 82.74
06.001.0034-0 | 109.79
06.001.0034-A | 96.29
06.001.0035-0 | 135.44
06.001.0035-A | 118.8
06.001.0036-0 | 156.66
06.001.0036-A | 137.51
06.001.0037-0 | 255.53
06.001.0037-A | 233.65
06.001.0038-0 | 283.71
06.001.0038-A | 259.82
06.001.0039-0 | 319.69
06.001.0039-A | 292.75
06.001.0040-0 | 386.2
06.001.0040-A | 352.43
06.001.0041-0 | 456.81
06.001.0041-A | 415.92
06.001.0042-0 | 508.36
06.001.0042-A | 462.22
06.001.0059-0 | 28.74
06.001.0059-A | 25.29
06.001.0060-0 | 39.01
06.001.0060-A | 34.19
06.001.0061-0 | 54.32
06.001.0061-A | 47.69
06.001.0062-0 | 65.06
06.001.0062-A | 57.11
06.001.0063-0 | 77.55
06.001.0063-A | 68.12
06.001.0064-0 | 94.61
06.001.0064-A | 83.1
06.001.0065-0 | 110.49
06.001.0065-A | 97.1
06.001.0066-0 | 200.54
06.001.0066-A | 185.61
06.001.0067-0 | 222.15
06.001.0067-A | 206.03
06.001.0068-0 | 252.41
06.001.0068-A | 233.94
06.001.0069-0 | 298.59
06.001.0069-A | 275.66
06.001.0070-0 | 348.06
06.001.0070-A | 321.23
06.001.0071-0 | 397.53
06.001.0071-A | 366.81
06.001.0080-0 | 4.67
06.001.0080-A | 4.05
06.001.0081-0 | 5.42
06.001.0081-A | 4.69
06.001.0082-0 | 6.25
06.001.0082-A | 5.41
06.001.0083-0 | 7.17
06.001.0083-A | 6.21
06.001.0084-0 | 8.17
06.001.0084-A | 7.08
06.001.0085-0 | 9.26
06.001.0085-A | 8.02
06.001.0101-0 | 23.48
06.001.0101-A | 20.41
06.001.0102-0 | 28.12
06.001.0102-A | 24.44
06.001.0103-0 | 32.86
06.001.0103-A | 28.57
06.001.0105-0 | 42.01
06.001.0105-A | 36.55
06.001.0106-0 | 47.09
06.001.0106-A | 40.99
06.001.0110-0 | 15.6
06.001.0110-A | 13.51
06.001.0115-0 | 18.92
06.001.0115-A | 16.4
06.001.0120-0 | 22.59
06.001.0120-A | 19.58
06.001.0125-0 | 26.6
06.001.0125-A | 23.05
06.001.0130-0 | 30.96
06.001.0130-A | 26.82
06.001.0151-0 | 33.75
06.001.0151-A | 29.3
06.001.0152-0 | 41.93
06.001.0152-A | 36.4
06.001.0153-0 | 58.41
06.001.0153-A | 50.71
06.001.0155-0 | 66.7
06.001.0155-A | 57.91
06.001.0161-0 | 19.36
06.001.0161-A | 16.81
06.001.0162-0 | 26.93
06.001.0162-A | 23.39
06.001.0163-0 | 33.05
06.001.0163-A | 28.7
06.001.0165-0 | 36.74
06.001.0165-A | 31.9
06.001.0170-0 | 36.7
06.001.0170-A | 31.87
06.001.0171-0 | 41.85
06.001.0171-A | 36.36
06.001.0172-0 | 51.83
06.001.0172-A | 45.03
06.001.0173-0 | 56.91
06.001.0173-A | 49.46
06.001.0174-0 | 76.88
06.001.0174-A | 66.81
06.001.0180-0 | 13.31
06.001.0180-A | 11.53
06.001.0183-0 | 16.51
06.001.0183-A | 14.31
06.001.0184-0 | 22.65
06.001.0184-A | 19.63
06.001.0185-0 | 26.85
06.001.0185-A | 23.26
06.001.0187-0 | 31.58
06.001.0187-A | 27.37
06.001.0188-0 | 37.72
06.001.0188-A | 32.68
06.001.0189-0 | 44.36
06.001.0189-A | 38.44
06.001.0190-0 | 50.96
06.001.0190-A | 44.16
06.001.0192-0 | 59.89
06.001.0192-A | 51.9
06.001.0193-0 | 71.94
06.001.0193-A | 62.34
06.001.0195-0 | 104.88
06.001.0195-A | 90.88
06.001.0198-0 | 135.6
06.001.0198-A | 117.51
06.001.0200-0 | 159.34
06.001.0200-A | 138.07
06.001.0205-0 | 232.09
06.001.0205-A | 201.12
06.001.0210-0 | 322.01
06.001.0210-A | 279.04
06.001.0220-0 | 14.39
06.001.0220-A | 12.47
06.001.0221-0 | 16.34
06.001.0221-A | 14.16
06.001.0222-0 | 18.02
06.001.0222-A | 15.61
06.001.0224-0 | 24.57
06.001.0224-A | 21.29
06.001.0225-0 | 29.17
06.001.0225-A | 25.28
06.001.0226-0 | 34.35
06.001.0226-A | 29.77
06.001.0227-0 | 40.91
06.001.0227-A | 35.45
06.001.0228-0 | 48.08
06.001.0228-A | 41.66
06.001.0229-0 | 55.38
06.001.0229-A | 47.99
06.001.0231-0 | 78.18
06.001.0231-A | 67.75
06.001.0233-0 | 90.05
06.001.0233-A | 78.04
06.001.0235-0 | 94.73
06.001.0235-A | 82.09
06.001.0237-0 | 99.49
06.001.0237-A | 86.21
06.001.0242-0 | 7.87
06.001.0242-A | 6.82
06.001.0243-0 | 10.8
06.001.0243-A | 9.35
06.001.0244-0 | 13.72
06.001.0244-A | 11.89
06.001.0245-0 | 16.65
06.001.0245-A | 14.42
06.001.0246-0 | 19.57
06.001.0246-A | 16.96
06.001.0247-0 | 22.49
06.001.0247-A | 19.49
06.001.0248-0 | 25.42
06.001.0248-A | 22.03
06.001.0250-0 | 2.67
06.001.0250-A | 2.32
06.001.0251-0 | 4.64
06.001.0251-A | 4.03
06.001.0252-0 | 6.24
06.001.0252-A | 5.43
06.001.0254-0 | 9.46
06.001.0254-A | 8.23
06.001.0255-0 | 13.18
06.001.0255-A | 11.48
06.001.0256-0 | 16.95
06.001.0256-A | 14.77
06.001.0257-0 | 20.9
06.001.0257-A | 18.23
06.001.0258-0 | 27.72
06.001.0258-A | 24.2
06.001.0259-0 | 34.54
06.001.0259-A | 30.17
06.001.0260-0 | 6.49
06.001.0260-A | 5.62
06.001.0261-0 | 9.74
06.001.0261-A | 8.44
06.001.0262-0 | 12.98
06.001.0262-A | 11.25
06.001.0263-0 | 16.23
06.001.0263-A | 14.06
06.001.0264-0 | 19.48
06.001.0264-A | 16.88
06.001.0265-0 | 22.73
06.001.0265-A | 19.69
06.001.0266-0 | 25.97
06.001.0266-A | 22.51
06.001.0267-0 | 29.22
06.001.0267-A | 25.32
06.001.0268-0 | 32.47
06.001.0268-A | 28.13
06.001.0269-0 | 38.96
06.001.0269-A | 33.76
06.001.0270-0 | 1.54
06.001.0270-A | 1.33
06.001.0271-0 | 1.7
06.001.0271-A | 1.47
06.001.0272-0 | 2.02
06.001.0272-A | 1.75
06.001.0273-0 | 2.43
06.001.0273-A | 2.11
06.001.0274-0 | 2.67
06.001.0274-A | 2.32
06.001.0275-0 | 3.45
06.001.0275-A | 2.98
06.001.0276-0 | 4.42
06.001.0276-A | 3.83
06.001.0300-0 | 1552.3
06.001.0300-A | 1347.39
06.001.0301-0 | 766.71
06.001.0301-A | 665.58
06.001.0305-0 | 398.88
06.001.0305-A | 346.23
06.001.0306-0 | 38.44
06.001.0306-A | 33.72
06.001.0307-0 | 48.1
06.001.0307-A | 42.24
06.001.0308-0 | 161.12
06.001.0308-A | 152.49
06.001.0309-0 | 176.33
06.001.0309-A | 167.66
06.001.0310-0 | 206.07
06.001.0310-A | 195.69
06.001.0311-0 | 220.84
06.001.0311-A | 209.12
06.001.0312-0 | 235.4
06.001.0312-A | 222.86
06.001.0313-0 | 47
06.001.0313-A | 41.14
06.001.0314-0 | 48.22
06.001.0314-A | 42.34
06.001.0315-0 | 160.14
06.001.0315-A | 151.56
06.001.0316-0 | 175.53
06.001.0316-A | 166.89
06.001.0317-0 | 207.39
06.001.0317-A | 196.95
06.001.0318-0 | 10.79
06.001.0318-A | 9.52
06.001.0319-0 | 41.62
06.001.0319-A | 36.18
06.001.0320-0 | 165.8
06.001.0320-A | 144.05
06.001.0325-0 | 229.12
06.001.0325-A | 198.92
06.001.0327-0 | 82.9
06.001.0327-A | 72.02
06.001.0328-0 | 82.9
06.001.0328-A | 72.02
06.001.0329-0 | 165.8
06.001.0329-A | 144.05
06.001.0330-0 | 248.7
06.001.0330-A | 216.07
06.001.0331-0 | 419.66
06.001.0331-A | 365.15
06.001.0332-0 | 108.28
06.001.0332-A | 94.13
06.001.0335-0 | 62.6
06.001.0335-A | 54.43
06.001.0500-0 | 4.18
06.001.0500-A | 3.65
06.001.0501-0 | 6.8
06.001.0501-A | 5.93
06.001.0502-0 | 9.9
06.001.0502-A | 8.63
06.001.0503-0 | 16.26
06.001.0503-A | 14.17
06.001.0504-0 | 24.42
06.001.0504-A | 21.26
06.001.0505-0 | 31.85
06.001.0505-A | 27.73
06.001.0506-0 | 34.31
06.001.0506-A | 30.27
06.001.0507-0 | 39.8
06.001.0507-A | 35.1
06.001.0508-0 | 46.46
06.001.0508-A | 40.99
06.001.0509-0 | 58.11
06.001.0509-A | 51.73
06.001.0510-0 | 59.21
06.001.0510-A | 52.26
06.001.0511-0 | 72.48
06.001.0511-A | 64
06.001.0512-0 | 115.76
06.001.0512-A | 106
06.001.0513-0 | 137.75
06.001.0513-A | 126.19
06.001.0514-0 | 164.96
06.001.0514-A | 151.31
06.001.0515-0 | 192.32
06.001.0515-A | 176.52
06.001.0516-0 | 238.69
06.001.0516-A | 219.06
06.001.0550-0 | 2.79
06.001.0550-A | 2.45
06.001.0551-0 | 4.58
06.001.0551-A | 4
06.001.0552-0 | 6.79
06.001.0552-A | 5.93
06.001.0553-0 | 11.34
06.001.0553-A | 9.9
06.001.0554-0 | 17.34
06.001.0554-A | 15.13
06.001.0555-0 | 22.78
06.001.0555-A | 19.88
06.001.0556-0 | 25.49
06.001.0556-A | 22.62
06.001.0557-0 | 30.1
06.001.0557-A | 26.71
06.001.0558-0 | 34.69
06.001.0558-A | 30.79
06.001.0559-0 | 39.59
06.001.0559-A | 35.15
06.001.0560-0 | 44.5
06.001.0560-A | 39.51
06.001.0561-0 | 54.83
06.001.0561-A | 48.7
06.001.0562-0 | 94.65
06.001.0562-A | 87.7
06.001.0563-0 | 113.52
06.001.0563-A | 105.2
06.001.0564-0 | 137.12
06.001.0564-A | 127.18
06.001.0565-0 | 160.85
06.001.0565-A | 149.25
06.001.0566-0 | 200.65
06.001.0566-A | 186.1
06.001.0630-0 | 9.75
06.001.0630-A | 8.49
06.001.0631-0 | 16.08
06.001.0631-A | 13.99
06.001.0632-0 | 24.2
06.001.0632-A | 21.04
06.001.0633-0 | 31.54
06.001.0633-A | 27.44
06.001.0634-0 | 33.92
06.001.0634-A | 29.88
06.001.0650-0 | 8.11
06.001.0650-A | 7.03
06.001.0651-0 | 12.17
06.001.0651-A | 10.55
06.001.0652-0 | 16.23
06.001.0652-A | 14.06
06.001.0653-0 | 20.29
06.001.0653-A | 17.58
06.001.0654-0 | 24.35
06.001.0654-A | 21.1
06.001.0655-0 | 28.41
06.001.0655-A | 24.62
06.001.0656-0 | 32.47
06.001.0656-A | 28.13
06.001.0657-0 | 36.53
06.001.0657-A | 31.65
06.001.0658-0 | 40.59
06.001.0658-A | 35.17
06.001.0659-0 | 44.65
06.001.0659-A | 38.69
06.001.0660-0 | 48.71
06.001.0660-A | 42.2
06.001.0661-0 | 52.76
06.001.0661-A | 45.72
06.001.0662-0 | 56.82
06.001.0662-A | 49.24
06.001.0663-0 | 60.88
06.001.0663-A | 52.76
06.001.0664-0 | 64.94
06.001.0664-A | 56.27
06.001.0665-0 | 69
06.001.0665-A | 59.79
06.001.0666-0 | 77.12
06.001.0666-A | 66.83
06.001.0670-0 | 20.29
06.001.0670-A | 17.58
06.001.0671-0 | 30.03
06.001.0671-A | 26.02
06.001.0672-0 | 39.37
06.001.0672-A | 34.11
06.001.0673-0 | 58.45
06.001.0673-A | 50.65
06.001.0674-0 | 75.9
06.001.0674-A | 65.77
06.001.0675-0 | 92.95
06.001.0675-A | 80.54
06.001.0676-0 | 109.19
06.001.0676-A | 94.61
06.001.0677-0 | 124.21
06.001.0677-A | 107.63
06.001.0678-0 | 138.41
06.001.0678-A | 119.94
06.001.0679-0 | 152.22
06.001.0679-A | 131.9
06.001.0680-0 | 164.8
06.001.0680-A | 142.8
06.001.0681-0 | 187.94
06.001.0681-A | 162.85
06.001.0682-0 | 207.42
06.001.0682-A | 179.74
06.001.0683-0 | 216.76
06.001.0683-A | 187.83
06.001.0684-0 | 223.66
06.001.0684-A | 193.81
06.001.0685-0 | 245.58
06.001.0685-A | 212.8
06.001.0686-0 | 254.51
06.001.0686-A | 220.54
06.001.0710-0 | 25.39
06.001.0710-A | 22
06.001.0711-0 | 36.68
06.001.0711-A | 31.79
06.001.0712-0 | 144.08
06.001.0712-A | 136.89
06.001.0715-0 | 19.33
06.001.0715-A | 16.75
06.001.0716-0 | 23.91
06.001.0716-A | 20.72
06.001.0717-0 | 26.87
06.001.0717-A | 23.29
06.001.0718-0 | 31.27
06.001.0718-A | 27.1
06.001.0719-0 | 34.17
06.001.0719-A | 29.61
06.001.0720-0 | 62.13
06.001.0720-A | 54.58
06.001.0721-0 | 78.82
06.001.0721-A | 69.12
06.001.0722-0 | 81.14
06.001.0722-A | 71.42
06.001.0723-0 | 209.05
06.001.0723-A | 194.72
06.001.0724-0 | 238.78
06.001.0724-A | 224.4
06.001.0725-0 | 286.05
06.001.0725-A | 268.76
06.001.0726-0 | 308.84
06.001.0726-A | 289.46
06.001.0727-0 | 311.15
06.001.0727-A | 291.74
06.001.0728-0 | 338.95
06.001.0728-A | 316.12
06.001.0729-0 | 366.18
06.001.0729-A | 341.35
06.001.0730-0 | 398.65
06.001.0730-A | 369.95
06.001.0731-0 | 437.45
06.001.0731-A | 406.29
06.001.0732-0 | 480.48
06.001.0732-A | 445.07
06.001.0733-0 | 524.34
06.001.0733-A | 486.12
06.001.0734-0 | 607.22
06.001.0734-A | 560.94
06.001.0735-0 | 687.22
06.001.0735-A | 633.56
06.001.0736-0 | 729.83
06.001.0736-A | 674.46
06.001.0750-0 | 29.8
06.001.0750-A | 25.82
06.001.0751-0 | 29.84
06.001.0751-A | 25.86
06.001.0752-0 | 32.81
06.001.0752-A | 28.43
06.001.0753-0 | 32.85
06.001.0753-A | 28.47
06.001.0754-0 | 32.85
06.001.0754-A | 28.47
06.001.0755-0 | 44.32
06.001.0755-A | 38.4
06.001.0756-0 | 44.32
06.001.0756-A | 38.4
06.001.0757-0 | 47.34
06.001.0757-A | 41.03
06.001.0758-0 | 50.37
06.001.0758-A | 43.65
06.001.0759-0 | 50.43
06.001.0759-A | 43.7
06.001.0760-0 | 155.46
06.001.0760-A | 146.62
06.001.0761-0 | 158.67
06.001.0761-A | 149.41
06.001.0762-0 | 161.3
06.001.0762-A | 151.93
06.001.0763-0 | 167.8
06.001.0763-A | 157.62
06.001.0764-0 | 171.57
06.001.0764-A | 160.96
06.001.0765-0 | 176.14
06.001.0765-A | 165.06
06.001.0766-0 | 190.64
06.001.0766-A | 177.87
06.001.0767-0 | 196.25
06.001.0767-A | 182.96
06.001.0770-0 | 25.28
06.001.0770-A | 22.38
06.001.0771-0 | 25.86
06.001.0771-A | 22.88
06.001.0772-0 | 26.62
06.001.0772-A | 23.56
06.001.0773-0 | 27.39
06.001.0773-A | 24.25
06.001.0774-0 | 28.15
06.001.0774-A | 24.93
06.001.0775-0 | 28.92
06.001.0775-A | 25.61
06.001.0776-0 | 29.69
06.001.0776-A | 26.29
06.001.0777-0 | 30.45
06.001.0777-A | 26.98
06.001.0778-0 | 36.42
06.001.0778-A | 32.49
06.001.0779-0 | 47.25
06.001.0779-A | 42.57
06.001.0780-0 | 54.83
06.001.0780-A | 50.04
06.001.0781-0 | 73.78
06.001.0781-A | 68
06.002.0010-0 | 199
06.002.0010-A | 192.49
06.002.0011-0 | 241.28
06.002.0011-A | 234.65
06.002.0012-0 | 293.3
06.002.0012-A | 285.35
06.002.0013-0 | 374.12
06.002.0013-A | 364.68
06.002.0014-0 | 441.17
06.002.0014-A | 429.66
06.002.0015-0 | 570.1
06.002.0015-A | 556.71
06.002.0016-0 | 684.99
06.002.0016-A | 670.05
06.002.0017-0 | 1175.16
06.002.0017-A | 1156.69
06.002.0018-0 | 1691.79
06.002.0018-A | 1668.85
06.002.0019-0 | 2072.05
06.002.0019-A | 2044.11
06.002.0020-0 | 2523.69
06.002.0020-A | 2493.16
06.002.0041-0 | 216.99
06.002.0041-A | 212.16
06.002.0042-0 | 306.37
06.002.0042-A | 299.74
06.002.0043-0 | 325.62
06.002.0043-A | 317.67
06.002.0044-0 | 417.63
06.002.0044-A | 408.2
06.002.0045-0 | 467.19
06.002.0045-A | 455.69
06.002.0046-0 | 638.11
06.002.0046-A | 624.72
06.002.0047-0 | 795.68
06.002.0047-A | 780.75
06.002.0049-0 | 1329.33
06.002.0049-A | 1310.86
06.002.0050-0 | 1924.18
06.002.0050-A | 1901.24
06.002.0061-0 | 243.06
06.002.0061-A | 238.24
06.002.0062-0 | 353.59
06.002.0062-A | 346.96
06.002.0063-0 | 436.88
06.002.0063-A | 428.93
06.002.0064-0 | 557.07
06.002.0064-A | 547.63
06.002.0065-0 | 684.08
06.002.0065-A | 672.58
06.002.0066-0 | 858.67
06.002.0066-A | 845.28
06.002.0067-0 | 1053.01
06.002.0067-A | 1038.08
06.002.0069-0 | 1482.36
06.002.0069-A | 1463.9
06.002.0070-0 | 2156.56
06.002.0070-A | 2133.63
06.003.0010-0 | 50.41
06.003.0010-A | 47.87
06.003.0011-0 | 71.51
06.003.0011-A | 66.62
06.003.0012-0 | 119.7
06.003.0012-A | 111.67
06.003.0013-0 | 155.42
06.003.0013-A | 143.16
06.003.0015-0 | 342.35
06.003.0015-A | 330.44
06.003.0017-0 | 424.31
06.003.0017-A | 407.6
06.003.0050-0 | 58.88
06.003.0050-A | 54.75
06.003.0053-0 | 83.86
06.003.0053-A | 78.42
06.003.0055-0 | 111.2
06.003.0055-A | 103.99
06.003.0057-0 | 152.07
06.003.0057-A | 143.02
06.003.0058-0 | 191.46
06.003.0058-A | 180.82
06.003.0060-0 | 67.88
06.003.0060-A | 64.15
06.003.0062-0 | 87.46
06.003.0062-A | 82.01
06.003.0064-0 | 117.92
06.003.0064-A | 110.7
06.003.0066-0 | 161.1
06.003.0066-A | 152.04
06.003.0068-0 | 199.62
06.003.0068-A | 188.98
06.004.0060-0 | 125.98
06.004.0060-A | 120.24
06.004.0062-0 | 139.25
06.004.0062-A | 132.04
06.004.0064-0 | 185.29
06.004.0064-A | 176.23
06.004.0066-0 | 226.18
06.004.0066-A | 215.54
06.004.0068-0 | 273.87
06.004.0068-A | 261.56
06.004.0070-0 | 353.76
06.004.0070-A | 339.78
06.004.0072-0 | 444.18
06.004.0072-A | 425.49
06.004.0074-0 | 616.28
06.004.0074-A | 595.72
06.004.0076-0 | 777.35
06.004.0076-A | 753.84
06.004.0078-0 | 859.64
06.004.0078-A | 833.26
06.004.0080-0 | 1199.51
06.004.0080-A | 1166.13
06.004.0082-0 | 1964.42
06.004.0082-A | 1925.03
06.004.0084-0 | 2080.59
06.004.0084-A | 2035.63
06.004.0090-0 | 137.36
06.004.0090-A | 131.63
06.004.0092-0 | 157.81
06.004.0092-A | 150.59
06.004.0094-0 | 213.61
06.004.0094-A | 204.55
06.004.0096-0 | 276.62
06.004.0096-A | 265.98
06.004.0098-0 | 365.02
06.004.0098-A | 352.71
06.004.0100-0 | 387.28
06.004.0100-A | 373.3
06.004.0102-0 | 436.2
06.004.0102-A | 417.51
06.004.0104-0 | 695.63
06.004.0104-A | 675.07
06.004.0106-0 | 843.1
06.004.0106-A | 819.59
06.004.0108-0 | 921.42
06.004.0108-A | 895.05
06.004.0110-0 | 1020.41
06.004.0110-A | 987.02
06.004.0112-0 | 2184.05
06.004.0112-A | 2144.67
06.004.0114-0 | 2265.37
06.004.0114-A | 2220.41
06.004.0120-0 | 145.29
06.004.0120-A | 139.56
06.004.0122-0 | 162.34
06.004.0122-A | 155.13
06.004.0124-0 | 218.14
06.004.0124-A | 209.08
06.004.0126-0 | 285.04
06.004.0126-A | 274.39
06.004.0128-0 | 423.73
06.004.0128-A | 411.42
06.004.0130-0 | 447.28
06.004.0130-A | 433.3
06.004.0132-0 | 623.24
06.004.0132-A | 604.55
06.004.0134-0 | 754.58
06.004.0134-A | 734.02
06.004.0136-0 | 956.46
06.004.0136-A | 932.95
06.004.0138-0 | 1053.49
06.004.0138-A | 1027.11
06.004.0140-0 | 1437.57
06.004.0140-A | 1404.19
06.004.0142-0 | 2803
06.004.0142-A | 2763.62
06.004.0144-0 | 3131.44
06.004.0144-A | 3086.48
06.004.0150-0 | 160.03
06.004.0150-A | 154.3
06.004.0152-0 | 192.6
06.004.0152-A | 184.92
06.004.0154-0 | 232.56
06.004.0154-A | 223.2
06.004.0156-0 | 307.49
06.004.0156-A | 295.77
06.004.0158-0 | 478.21
06.004.0158-A | 464.71
06.004.0160-0 | 515.19
06.004.0160-A | 498.56
06.004.0162-0 | 696.25
06.004.0162-A | 677.1
06.004.0164-0 | 850.67
06.004.0164-A | 828.79
06.004.0166-0 | 1105.29
06.004.0166-A | 1081.4
06.004.0168-0 | 1217.5
06.004.0168-A | 1190.57
06.004.0170-0 | 1562.88
06.004.0170-A | 1529.11
06.004.0172-0 | 3253.32
06.004.0172-A | 3213.94
06.004.0174-0 | 3505.53
06.004.0174-A | 3460.57
06.004.0253-1 | 703.97
06.004.0253-B | 647.95
06.004.0254-1 | 786.01
06.004.0254-B | 726.97
06.004.0400-0 | 5200.71
06.004.0400-A | 5002.99
06.004.0405-0 | 5393.03
06.004.0405-A | 5177.94
06.004.0410-0 | 5929.05
06.004.0410-A | 5691.1
06.004.0415-0 | 8934.51
06.004.0415-A | 8491.63
06.004.0420-0 | 7864.53
06.004.0420-A | 7575.38
06.004.0425-0 | 10146.09
06.004.0425-A | 9771.68
06.004.0430-0 | 9657.62
06.004.0430-A | 9282.55
06.004.0435-0 | 14233.33
06.004.0435-A | 13530.48
06.004.0440-0 | 10910.81
06.004.0440-A | 10525.81
06.004.0445-0 | 12148.63
06.004.0445-A | 11689.93
06.004.0450-0 | 12685.65
06.004.0450-A | 12199.45
06.004.0455-0 | 18733.13
06.004.0455-A | 17810.45
06.004.0500-0 | 2897.95
06.004.0500-A | 2670.84
06.004.0505-0 | 3642.94
06.004.0505-A | 3358.31
06.004.0510-0 | 4669.53
06.004.0510-A | 4304.96
06.004.0515-0 | 5091.92
06.004.0515-A | 4693.73
06.004.0520-0 | 5836.92
06.004.0520-A | 5381.2
06.004.0525-0 | 6540.9
06.004.0525-A | 6029.15
06.004.0530-0 | 7285.89
06.004.0530-A | 6716.62
06.004.0535-0 | 8030.89
06.004.0535-A | 7404.08
06.005.0030-0 | 42.38
06.005.0030-A | 39.31
06.005.0035-0 | 57.52
06.005.0035-A | 53.84
06.005.0040-0 | 79.06
06.005.0040-A | 74.77
06.005.0045-0 | 128.11
06.005.0045-A | 122.65
06.005.0050-0 | 162.59
06.005.0050-A | 156.49
06.006.0010-0 | 236.2
06.006.0010-A | 224.37
06.006.0011-0 | 48.45
06.006.0011-A | 46.36
06.006.0015-0 | 150.06
06.006.0015-A | 142.85
06.006.0016-0 | 31.52
06.006.0016-A | 30.13
06.006.0020-0 | 99.47
06.006.0020-A | 94.72
06.006.0030-0 | 142.9
06.006.0030-A | 132.52
06.006.0031-0 | 106.97
06.006.0031-A | 98.79
06.006.0035-0 | 197.08
06.006.0035-A | 184.27
06.006.0036-0 | 138.15
06.006.0036-A | 128.21
06.006.0040-0 | 325.31
06.006.0040-A | 309.4
06.006.0041-0 | 175.28
06.006.0041-A | 163.6
06.006.0050-0 | 995.31
06.006.0050-A | 975.32
06.006.0051-0 | 239.92
06.006.0051-A | 225.95
06.006.0060-0 | 1469.95
06.006.0060-A | 1446.3
06.006.0061-0 | 295.88
06.006.0061-A | 279.8
06.006.0090-0 | 76.23
06.006.0090-A | 73.28
06.006.0091-0 | 100.18
06.006.0091-A | 96.49
06.007.0010-0 | 36.79
06.007.0010-A | 32.4
06.007.0011-0 | 46.31
06.007.0011-A | 40.77
06.007.0012-0 | 62.97
06.007.0012-A | 55.44
06.007.0013-0 | 77.58
06.007.0013-A | 68.27
06.007.0015-0 | 83.27
06.007.0015-A | 73.33
06.007.0016-0 | 94.84
06.007.0016-A | 83.5
06.007.0017-0 | 112.62
06.007.0017-A | 99.19
06.007.0060-0 | 56.44
06.007.0060-A | 50.8
06.007.0061-0 | 75.43
06.007.0061-A | 67.84
06.007.0062-0 | 115.88
06.007.0062-A | 104.5
06.007.0063-0 | 181.21
06.007.0063-A | 163.01
06.007.0064-0 | 234.81
06.007.0064-A | 211.21
06.007.0065-0 | 288.33
06.007.0065-A | 259.48
06.007.0080-0 | 113.69
06.007.0080-A | 102.31
06.007.0081-0 | 147.89
06.007.0081-A | 133.27
06.007.0082-0 | 230.83
06.007.0082-A | 208.34
06.007.0083-0 | 362.42
06.007.0083-A | 326.02
06.007.0084-0 | 470.71
06.007.0084-A | 423.51
06.007.0085-0 | 575.56
06.007.0085-A | 517.87
06.007.0100-0 | 113.69
06.007.0100-A | 102.31
06.007.0101-0 | 148.99
06.007.0101-A | 134.36
06.007.0102-0 | 228.8
06.007.0102-A | 206.58
06.007.0120-0 | 155.87
06.007.0120-A | 141.79
06.007.0121-0 | 200.84
06.007.0121-A | 181.34
06.007.0122-0 | 335.19
06.007.0122-A | 305.93
06.007.0123-0 | 550.6
06.007.0123-A | 503.39
06.007.0124-0 | 757.62
06.007.0124-A | 696.22
06.007.0125-0 | 907.57
06.007.0125-A | 832.29
06.008.0050-0 | 147.38
06.008.0050-A | 145.8
06.008.0053-0 | 179.5
06.008.0053-A | 177.37
06.008.0055-0 | 205.29
06.008.0055-A | 202.63
06.008.0056-0 | 266.89
06.008.0056-A | 263.95
06.008.0058-0 | 298.72
06.008.0058-A | 295.51
06.008.0060-0 | 531.21
06.008.0060-A | 527.46
06.008.0062-0 | 867.14
06.008.0062-A | 862.85
06.008.0065-0 | 1440.63
06.008.0065-A | 1435.8
06.008.0068-0 | 3754.96
06.008.0068-A | 3749.58
06.008.0070-0 | 4567.99
06.008.0070-A | 4562.08
06.008.0072-0 | 6153.43
06.008.0072-A | 6146.98
06.008.0100-0 | 221.09
06.008.0100-A | 218.43
06.008.0105-0 | 340.96
06.008.0105-A | 337.75
06.009.0030-0 | 165.31
06.009.0030-A | 164.72
06.009.0033-0 | 233.53
06.009.0033-A | 232.69
06.009.0035-0 | 321.08
06.009.0035-A | 320.12
06.009.0051-0 | 379.26
06.009.0051-A | 378.39
06.009.0052-0 | 383.77
06.009.0052-A | 382.5
06.009.0053-0 | 460.68
06.009.0053-A | 458.59
06.009.0054-0 | 565.36
06.009.0054-A | 562.2
06.009.0055-0 | 695.23
06.009.0055-A | 691.11
06.009.0056-0 | 817.23
06.009.0056-A | 813.19
06.009.0057-0 | 1115.4
06.009.0057-A | 1109.93
06.009.0058-0 | 1434.47
06.009.0058-A | 1427.52
06.009.0059-0 | 1856.31
06.009.0059-A | 1847.83
06.009.0060-0 | 2597.46
06.009.0060-A | 2587.56
06.009.0061-0 | 3105.65
06.009.0061-A | 3094.35
06.009.0062-0 | 3630.75
06.009.0062-A | 3618.03
06.009.0063-0 | 4229
06.009.0063-A | 4214.88
06.009.0064-0 | 5519.35
06.009.0064-A | 5502.65
06.009.0081-0 | 430.59
06.009.0081-A | 428.5
06.009.0082-0 | 519.74
06.009.0082-A | 516.58
06.009.0083-0 | 639.57
06.009.0083-A | 635.45
06.009.0084-0 | 725.32
06.009.0084-A | 721.28
06.009.0085-0 | 1019.29
06.009.0085-A | 1013.82
06.009.0086-0 | 1272.21
06.009.0086-A | 1265.26
06.009.0087-0 | 1630.1
06.009.0087-A | 1623.05
06.009.0088-0 | 2301.83
06.009.0088-A | 2293.61
06.009.0089-0 | 2670.48
06.009.0089-A | 2661.09
06.009.0090-0 | 3082.45
06.009.0090-A | 3071.89
06.009.0091-0 | 3617.77
06.009.0091-A | 3606.03
06.009.0092-0 | 4800.52
06.009.0092-A | 4786.44
06.010.0010-0 | 241.43
06.010.0010-A | 225.26
06.010.0011-0 | 116.45
06.010.0011-A | 108.97
06.010.0015-0 | 484.16
06.010.0015-A | 464.3
06.010.0016-0 | 161.66
06.010.0016-A | 152.64
06.010.0020-0 | 935.88
06.010.0020-A | 912.33
06.010.0021-0 | 208.33
06.010.0021-A | 197.79
06.010.0030-0 | 1320.83
06.010.0030-A | 1307.25
06.010.0031-0 | 278.76
06.010.0031-A | 266.7
06.010.0040-0 | 2729.29
06.010.0040-A | 2713.64
06.010.0041-0 | 386.21
06.010.0041-A | 372.29
06.011.0101-0 | 33.23
06.011.0101-A | 31.15
06.011.0102-0 | 34.01
06.011.0102-A | 31.9
06.011.0103-0 | 70.03
06.011.0103-A | 67.16
06.011.0104-0 | 77.59
06.011.0104-A | 73.75
06.011.0105-0 | 79.5
06.011.0105-A | 75.56
06.011.0106-0 | 154.75
06.011.0106-A | 149.54
06.011.0107-0 | 169.4
06.011.0107-A | 164.17
06.011.0108-0 | 212.06
06.011.0108-A | 205.89
06.011.0109-0 | 277.91
06.011.0109-A | 271
06.011.0110-0 | 320.43
06.011.0110-A | 312.95
06.011.0111-0 | 325.58
06.011.0111-A | 317.53
06.011.0112-0 | 403.61
06.011.0112-A | 394.82
06.011.0113-0 | 465.14
06.011.0113-A | 455.07
06.011.0115-0 | 863.78
06.011.0115-A | 852.83
06.011.0116-0 | 994
06.011.0116-A | 981.63
06.011.0117-0 | 1145.14
06.011.0117-A | 1131.74
06.011.0119-0 | 1610.17
06.011.0119-A | 1594.02
06.011.0131-0 | 33.23
06.011.0131-A | 31.15
06.011.0132-0 | 34.01
06.011.0132-A | 31.9
06.011.0133-0 | 56.51
06.011.0133-A | 53.64
06.011.0134-0 | 77.59
06.011.0134-A | 73.75
06.011.0135-0 | 109.17
06.011.0135-A | 104.31
06.011.0136-0 | 201.49
06.011.0136-A | 195.73
06.011.0137-0 | 216.13
06.011.0137-A | 210.36
06.011.0139-0 | 335.18
06.011.0139-A | 327.73
06.011.0140-0 | 393.63
06.011.0140-A | 385.2
06.011.0141-0 | 720.92
06.011.0141-A | 711.5
06.011.0142-0 | 732.93
06.011.0142-A | 722.77
06.011.0143-0 | 973.18
06.011.0143-A | 961.47
06.011.0145-0 | 1215.68
06.011.0145-A | 1203.09
06.011.0146-0 | 1404.89
06.011.0146-A | 1390.6
06.011.0147-0 | 1688.23
06.011.0147-A | 1672.9
06.011.0149-0 | 3149.5
06.011.0149-A | 3130.04
06.011.0191-0 | 2.81
06.011.0191-A | 2.43
06.011.0192-0 | 11.56
06.011.0192-A | 11.11
06.011.0193-0 | 11.56
06.011.0193-A | 11.11
06.011.0194-0 | 11.76
06.011.0194-A | 11.3
06.011.0195-0 | 11.76
06.011.0195-A | 11.3
06.011.0196-0 | 12.23
06.011.0196-A | 11.75
06.011.0197-0 | 12.27
06.011.0197-A | 11.79
06.011.0198-0 | 12.47
06.011.0198-A | 11.97
06.011.0199-0 | 12.51
06.011.0199-A | 12.01
06.011.0200-0 | 12.7
06.011.0200-A | 12.2
06.011.0201-0 | 13.17
06.011.0201-A | 12.65
06.011.0202-0 | 13.68
06.011.0202-A | 13.15
06.011.0203-0 | 14.39
06.011.0203-A | 13.83
06.011.0205-0 | 14.82
06.011.0205-A | 14.23
06.011.0206-0 | 15.68
06.011.0206-A | 15.06
06.011.0207-0 | 16.39
06.011.0207-A | 15.74
06.011.0209-0 | 18.46
06.011.0209-A | 17.74
06.011.0221-0 | 33.19
06.011.0221-A | 31.11
06.011.0222-0 | 34.14
06.011.0222-A | 32.01
06.011.0223-0 | 60.56
06.011.0223-A | 57.15
06.011.0224-0 | 78.11
06.011.0224-A | 74.2
06.011.0225-0 | 123.09
06.011.0225-A | 118.79
06.011.0226-0 | 155.14
06.011.0226-A | 149.91
06.011.0227-0 | 170.57
06.011.0227-A | 165.3
06.011.0228-0 | 214.58
06.011.0228-A | 208.32
06.011.0229-0 | 280.95
06.011.0229-A | 273.92
06.011.0230-0 | 325.08
06.011.0230-A | 317.42
06.011.0231-0 | 332.31
06.011.0231-A | 324
06.011.0232-0 | 413.78
06.011.0232-A | 404.6
06.011.0233-0 | 482.04
06.011.0233-A | 471.31
06.011.0235-0 | 883.05
06.011.0235-A | 871.32
06.011.0236-0 | 1022.57
06.011.0236-A | 1009.07
06.011.0237-0 | 1218.19
06.011.0237-A | 1202.52
06.011.0239-0 | 1707.59
06.011.0239-A | 1688.32
06.011.0251-0 | 33.19
06.011.0251-A | 31.11
06.011.0252-0 | 34.14
06.011.0252-A | 32.01
06.011.0253-0 | 60.56
06.011.0253-A | 57.15
06.011.0254-0 | 78.11
06.011.0254-A | 74.2
06.011.0255-0 | 152.69
06.011.0255-A | 147.39
06.011.0256-0 | 202.15
06.011.0256-A | 196.38
06.011.0257-0 | 213.46
06.011.0257-A | 207.72
06.011.0258-0 | 272.61
06.011.0258-A | 265.94
06.011.0259-0 | 339.11
06.011.0259-A | 331.5
06.011.0260-0 | 399.09
06.011.0260-A | 390.45
06.011.0261-0 | 727.64
06.011.0261-A | 717.96
06.011.0262-0 | 827.16
06.011.0262-A | 817.96
06.011.0263-0 | 989.77
06.011.0263-A | 977.4
06.011.0265-0 | 1235.82
06.011.0265-A | 1222.5
06.011.0266-0 | 1433.54
06.011.0266-A | 1418.12
06.011.0267-0 | 1721.72
06.011.0267-A | 1705.07
06.011.0269-0 | 3222.61
06.011.0269-A | 3200.53
06.011.0311-0 | 34.39
06.011.0311-A | 32.23
06.011.0312-0 | 60.78
06.011.0312-A | 57.34
06.011.0313-0 | 77.89
06.011.0313-A | 74.01
06.011.0314-0 | 122.89
06.011.0314-A | 118.6
06.011.0315-0 | 154.9
06.011.0315-A | 149.69
06.011.0316-0 | 169.87
06.011.0316-A | 164.62
06.011.0317-0 | 212.25
06.011.0317-A | 206.08
06.011.0318-0 | 278.38
06.011.0318-A | 271.46
06.011.0319-0 | 320.65
06.011.0319-A | 313.16
06.011.0320-0 | 326.31
06.011.0320-A | 318.23
06.011.0321-0 | 405.19
06.011.0321-A | 396.35
06.011.0322-0 | 466.79
06.011.0322-A | 456.65
06.011.0324-0 | 869.28
06.011.0324-A | 858.12
06.011.0325-0 | 1000.16
06.011.0325-A | 987.54
06.011.0326-0 | 1151.62
06.011.0326-A | 1137.95
06.011.0328-0 | 1623.36
06.011.0328-A | 1606.69
06.011.0341-0 | 38.33
06.011.0341-A | 35.64
06.011.0342-0 | 60.9
06.011.0342-A | 57.44
06.011.0343-0 | 77.71
06.011.0343-A | 73.85
06.011.0344-0 | 152.75
06.011.0344-A | 147.54
06.011.0345-0 | 202.14
06.011.0345-A | 196.36
06.011.0346-0 | 216.34
06.011.0346-A | 210.55
06.011.0347-0 | 272.42
06.011.0347-A | 265.79
06.011.0348-0 | 335.68
06.011.0348-A | 328.21
06.011.0349-0 | 394.76
06.011.0349-A | 386.3
06.011.0350-0 | 722.11
06.011.0350-A | 712.65
06.011.0351-0 | 828.19
06.011.0351-A | 817.98
06.011.0352-0 | 975.59
06.011.0352-A | 963.79
06.011.0354-0 | 1221.87
06.011.0354-A | 1209.04
06.011.0355-0 | 1414.1
06.011.0355-A | 1399.48
06.011.0356-0 | 1695.41
06.011.0356-A | 1679.79
06.011.0358-0 | 3163.92
06.011.0358-A | 3143.89
06.011.0370-0 | 92.15
06.011.0370-A | 88.57
06.011.0371-0 | 164.78
06.011.0371-A | 160.41
06.011.0372-0 | 250.75
06.011.0372-A | 246.02
06.011.0373-0 | 443.84
06.011.0373-A | 437.01
06.011.0374-0 | 593.63
06.011.0374-A | 585.07
06.011.0375-0 | 761.99
06.011.0375-A | 752.43
06.011.0376-0 | 1168.99
06.011.0376-A | 1158.72
06.011.0377-0 | 1460.64
06.011.0377-A | 1449.17
06.011.0378-0 | 2265.6
06.011.0378-A | 2253.41
06.011.0379-0 | 2681.03
06.011.0379-A | 2667.42
06.011.0380-0 | 3662.87
06.011.0380-A | 3648.21
06.011.0381-0 | 3703.66
06.011.0381-A | 3687.48
06.011.0382-0 | 5367.54
06.011.0382-A | 5350.15
06.011.0383-0 | 11068.96
06.011.0383-A | 11048.28
06.011.0390-0 | 92.15
06.011.0390-A | 88.57
06.011.0391-0 | 162.01
06.011.0391-A | 157.64
06.011.0392-0 | 249.6
06.011.0392-A | 244.89
06.011.0393-0 | 363.55
06.011.0393-A | 357.87
06.011.0394-0 | 646.99
06.011.0394-A | 639.65
06.011.0395-0 | 781.91
06.011.0395-A | 772.83
06.011.0396-0 | 1197.24
06.011.0396-A | 1187
06.011.0397-0 | 1672.36
06.011.0397-A | 1661.58
06.011.0398-0 | 2767.6
06.011.0398-A | 2754.85
06.011.0399-0 | 2984.41
06.011.0399-A | 2970.95
06.011.0400-0 | 3796.57
06.011.0400-A | 3781.43
06.011.0401-0 | 6768.36
06.011.0401-A | 6752.17
06.011.0402-0 | 8716.49
06.011.0402-A | 8698.54
06.011.0403-0 | 12314.41
06.011.0403-A | 12295.25
06.011.0404-0 | 16739.43
06.011.0404-A | 16715.69
06.011.0411-0 | 94.92
06.011.0411-A | 92.73
06.011.0412-0 | 94.85
06.011.0412-A | 92.74
06.011.0413-0 | 335.15
06.011.0413-A | 332.28
06.011.0414-0 | 342.71
06.011.0414-A | 338.87
06.011.0415-0 | 344.62
06.011.0415-A | 340.68
06.011.0416-0 | 552.43
06.011.0416-A | 547.22
06.011.0417-0 | 567.08
06.011.0417-A | 561.85
06.011.0418-0 | 742.3
06.011.0418-A | 736.13
06.011.0419-0 | 1543.11
06.011.0419-A | 1536.2
06.011.0420-0 | 1903.07
06.011.0420-A | 1895.4
06.011.0421-0 | 1907.07
06.011.0421-A | 1899.02
06.011.0422-0 | 4071.62
06.011.0422-A | 4062.84
06.011.0423-0 | 4866.75
06.011.0423-A | 4856.69
06.011.0424-0 | 6610.51
06.011.0424-A | 6599.56
06.011.0425-0 | 7698.52
06.011.0425-A | 7686.16
06.011.0426-0 | 9797.21
06.011.0426-A | 9783.8
06.011.0427-0 | 14722.24
06.011.0427-A | 14706.09
06.011.0431-0 | 94.03
06.011.0431-A | 91.95
06.011.0432-0 | 94.98
06.011.0432-A | 92.85
06.011.0433-0 | 182.24
06.011.0433-A | 178.83
06.011.0434-0 | 343.23
06.011.0434-A | 339.32
06.011.0435-0 | 388.21
06.011.0435-A | 383.91
06.011.0436-0 | 552.82
06.011.0436-A | 547.59
06.011.0437-0 | 568.25
06.011.0437-A | 562.98
06.011.0438-0 | 744.82
06.011.0438-A | 738.56
06.011.0439-0 | 1546.14
06.011.0439-A | 1539.11
06.011.0440-0 | 1906.85
06.011.0440-A | 1899.04
06.011.0441-0 | 1913.8
06.011.0441-A | 1905.49
06.011.0442-0 | 4081.79
06.011.0442-A | 4072.61
06.011.0443-0 | 4883.66
06.011.0443-A | 4872.93
06.011.0445-0 | 6629.78
06.011.0445-A | 6618.05
06.011.0446-0 | 7727.1
06.011.0446-A | 7713.6
06.011.0447-0 | 9870.26
06.011.0447-A | 9854.58
06.011.0449-0 | 14819.66
06.011.0449-A | 14800.39
06.012.0001-0 | 2730.33
06.012.0001-A | 2550.33
06.012.0002-0 | 2864.16
06.012.0002-A | 2674.34
06.012.0003-0 | 3197.91
06.012.0003-A | 2988.98
06.012.0004-0 | 3562.09
06.012.0004-A | 3327.26
06.012.0005-0 | 3874.65
06.012.0005-A | 3617.54
06.012.0006-0 | 4448.33
06.012.0006-A | 4151.95
06.012.0007-0 | 4925.38
06.012.0007-A | 4598.07
06.012.0008-0 | 5419.16
06.012.0008-A | 5060.89
06.012.0009-0 | 6046.68
06.012.0009-A | 5647.74
06.012.0015-0 | 1999.73
06.012.0015-A | 1866.23
06.012.0016-0 | 2303.1
06.012.0016-A | 2152.08
06.012.0017-0 | 2499.46
06.012.0017-A | 2335.27
06.012.0018-0 | 2816.96
06.012.0018-A | 2628.97
06.012.0019-0 | 3291.46
06.012.0019-A | 3073.66
06.012.0020-0 | 3636.6
06.012.0020-A | 3392.14
06.012.0021-0 | 3945.06
06.012.0021-A | 3680.69
06.012.0022-0 | 4251.41
06.012.0022-A | 3967.62
06.012.0039-0 | 1922.73
06.012.0039-A | 1783.41
06.012.0040-0 | 1759.24
06.012.0040-A | 1632.53
06.012.0041-0 | 1668.72
06.012.0041-A | 1547.39
06.012.0042-0 | 1464.54
06.012.0042-A | 1359.83
06.012.0043-0 | 1405.27
06.012.0043-A | 1304.17
06.012.0200-0 | 4537.48
06.012.0200-A | 4119.71
06.012.0201-0 | 4974.94
06.012.0201-A | 4516.56
06.012.0202-0 | 5447.94
06.012.0202-A | 4949.25
06.012.0203-0 | 5937.3
06.012.0203-A | 5396.83
06.012.0204-0 | 6612.85
06.012.0204-A | 6009.7
06.012.0205-0 | 7247.38
06.012.0205-A | 6581.85
06.012.0206-0 | 7393.68
06.012.0206-A | 6722.51
06.012.0207-0 | 7543.77
06.012.0207-A | 6865.82
06.012.0208-0 | 7944.56
06.012.0208-A | 7249.8
06.012.0209-0 | 8312.42
06.012.0209-A | 7583.56
06.012.0210-0 | 8717.08
06.012.0210-A | 7954.35
06.012.0211-0 | 9123.52
06.012.0211-A | 8326.69
06.012.0212-0 | 9529.89
06.012.0212-A | 8698.96
06.012.0213-0 | 9896.05
06.012.0213-A | 9031.25
06.012.0214-0 | 10302.42
06.012.0214-A | 9403.51
06.012.0215-0 | 10708.86
06.012.0215-A | 9775.86
06.012.0216-0 | 11113.53
06.012.0216-A | 10146.65
06.012.0217-0 | 5589.78
06.012.0217-A | 5075.86
06.012.0218-0 | 6099.71
06.012.0218-A | 5542.14
06.012.0219-0 | 6609.83
06.012.0219-A | 6008.63
06.012.0220-0 | 7306.96
06.012.0220-A | 6638.23
06.012.0221-0 | 8021.74
06.012.0221-A | 7285.45
06.012.0222-0 | 8366.14
06.012.0222-A | 7607.97
06.012.0223-0 | 8644.37
06.012.0223-A | 7860.96
06.012.0224-0 | 9002.74
06.012.0224-A | 8186.7
06.012.0225-0 | 9161.07
06.012.0225-A | 8354.14
06.012.0226-0 | 9565.73
06.012.0226-A | 8724.93
06.012.0227-0 | 9972.18
06.012.0227-A | 9097.28
06.012.0228-0 | 10340.03
06.012.0228-A | 9431.04
06.012.0229-0 | 10744.7
06.012.0229-A | 9801.83
06.012.0230-0 | 11151.07
06.012.0230-A | 10174.1
06.012.0231-0 | 11557.51
06.012.0231-A | 10546.44
06.012.0232-0 | 11923.67
06.012.0232-A | 10878.72
06.012.0233-0 | 6369.57
06.012.0233-A | 5783.36
06.012.0234-0 | 6929.38
06.012.0234-A | 6294.58
06.012.0235-0 | 7445.85
06.012.0235-A | 6763.2
06.012.0236-0 | 8048.07
06.012.0236-A | 7311.3
06.012.0237-0 | 8823
06.012.0237-A | 8013.75
06.012.0238-0 | 9360.08
06.012.0238-A | 8514.69
06.012.0239-0 | 9582.21
06.012.0239-A | 8708.09
06.012.0240-0 | 9854.63
06.012.0240-A | 8960.68
06.012.0241-0 | 10257.21
06.012.0241-A | 9346.26
06.012.0242-0 | 10662.01
06.012.0242-A | 9717.19
06.012.0243-0 | 11029.94
06.012.0243-A | 10051.02
06.012.0244-0 | 11434.63
06.012.0244-A | 10421.6
06.012.0245-0 | 11840.98
06.012.0245-A | 10794.08
06.012.0246-0 | 12247.35
06.012.0246-A | 11166.35
06.012.0247-0 | 12614.33
06.012.0247-A | 11499.24
06.012.0248-0 | 13020.06
06.012.0248-A | 11871.09
06.012.0249-0 | 7615.1
06.012.0249-A | 6913.66
06.012.0250-0 | 8214.22
06.012.0250-A | 7460.9
06.012.0251-0 | 8813.27
06.012.0251-A | 8008.09
06.012.0252-0 | 9638.97
06.012.0252-A | 8756.4
06.012.0253-0 | 10488.27
06.012.0253-A | 9528.54
06.012.0254-0 | 10653.38
06.012.0254-A | 9684.87
06.012.0255-0 | 10720.14
06.012.0255-A | 9747.99
06.012.0256-0 | 11121.69
06.012.0256-A | 10132.7
06.012.0257-0 | 11489.54
06.012.0257-A | 10466.46
06.012.0258-0 | 11895.91
06.012.0258-A | 10838.73
06.012.0259-0 | 12300.65
06.012.0259-A | 11209.59
06.012.0260-0 | 12707.02
06.012.0260-A | 11581.86
06.012.0261-0 | 13074.88
06.012.0261-A | 11915.62
06.012.0262-0 | 13479.55
06.012.0262-A | 12286.41
06.012.0263-0 | 13885.99
06.012.0263-A | 12658.76
06.012.0264-0 | 8575.98
06.012.0264-A | 7783.61
06.012.0265-0 | 9208.91
06.012.0265-A | 8361.17
06.012.0266-0 | 9852.19
06.012.0266-A | 8948.28
06.012.0267-0 | 10460.77
06.012.0267-A | 9500.4
06.012.0268-0 | 11395.87
06.012.0268-A | 10353.17
06.012.0269-0 | 11820.36
06.012.0269-A | 10749.02
06.012.0270-0 | 12036.47
06.012.0270-A | 10939.04
06.012.0271-0 | 12475.33
06.012.0271-A | 11337.12
06.012.0272-0 | 12567.42
06.012.0272-A | 11445.04
06.012.0273-0 | 12972.56
06.012.0273-A | 11816.31
06.012.0274-0 | 13378.93
06.012.0274-A | 12188.58
06.012.0275-0 | 13746.79
06.012.0275-A | 12522.33
06.012.0276-0 | 14151.53
06.012.0276-A | 12893.2
06.012.0277-0 | 14557.89
06.012.0277-A | 13265.47
06.012.0278-0 | 14964.26
06.012.0278-A | 13637.74
06.012.0310-0 | 10307.58
06.012.0310-A | 9316.42
06.012.0312-0 | 10521.99
06.012.0312-A | 9519.32
06.012.0315-0 | 11321.72
06.012.0315-A | 10224.75
06.012.0317-0 | 11361.61
06.012.0317-A | 10320.54
06.012.0319-0 | 12348.95
06.012.0319-A | 11220.68
06.012.0320-0 | 13083.11
06.012.0320-A | 11894.27
06.012.0322-0 | 13183.17
06.012.0322-A | 11978.58
06.012.0325-0 | 13512.06
06.012.0325-A | 12283.69
06.012.0327-0 | 13731.8
06.012.0327-A | 12502.95
06.012.0329-0 | 14027.12
06.012.0329-A | 12764.28
06.012.0331-0 | 14473.62
06.012.0331-A | 13180.92
06.012.0332-0 | 14841.17
06.012.0332-A | 13519.56
06.012.0335-0 | 15316.51
06.012.0335-A | 13951.6
06.012.0337-0 | 15722.88
06.012.0337-A | 14323.87
06.012.0340-0 | 16105.58
06.012.0340-A | 14670.48
06.012.0345-0 | 11565.26
06.012.0345-A | 10438.2
06.012.0347-0 | 11797.84
06.012.0347-A | 10640.24
06.012.0348-0 | 11964.61
06.012.0348-A | 10790.13
06.012.0349-0 | 12494.28
06.012.0349-A | 11341.55
06.012.0351-0 | 13302.03
06.012.0351-A | 12088.19
06.012.0352-0 | 14306.6
06.012.0352-A | 13000.27
06.012.0355-0 | 14386.67
06.012.0355-A | 13074.93
06.012.0357-0 | 14471.78
06.012.0357-A | 13153.25
06.012.0359-0 | 14872.69
06.012.0359-A | 13537.36
06.012.0362-0 | 15240.55
06.012.0362-A | 13871.12
06.012.0363-0 | 15583.35
06.012.0363-A | 14188.3
06.012.0364-0 | 16053.36
06.012.0364-A | 14615.73
06.012.0366-0 | 16458.03
06.012.0366-A | 14986.53
06.012.0368-0 | 16825.89
06.012.0368-A | 15320.28
06.012.0370-0 | 17231.79
06.012.0370-A | 15692.15
06.012.0372-0 | 15236.16
06.012.0372-A | 13819.14
06.012.0375-0 | 16887.4
06.012.0375-A | 15334.94
06.012.0377-0 | 18532.12
06.012.0377-A | 16829.47
06.012.0379-0 | 20861.23
06.012.0379-A | 18944.3
06.012.0381-0 | 21189.97
06.012.0381-A | 19270.16
06.012.0383-0 | 21293.39
06.012.0383-A | 19365.1
06.012.0385-0 | 21585.01
06.012.0385-A | 19608.24
06.012.0387-0 | 22107.56
06.012.0387-A | 20081.3
06.012.0389-0 | 22500.08
06.012.0389-A | 20436.54
06.012.0391-0 | 23114.25
06.012.0391-A | 20989.01
06.012.0393-0 | 23637.75
06.012.0393-A | 21463.36
06.012.0395-0 | 24199.99
06.012.0395-A | 21970.35
06.012.0400-0 | 24684.25
06.012.0400-A | 22405.1
06.014.0012-0 | 3090.74
06.014.0012-A | 2932.97
06.014.0013-0 | 3244.29
06.014.0013-A | 3073.1
06.014.0014-0 | 3551.53
06.014.0014-A | 3369.9
06.014.0015-0 | 3977.38
06.014.0015-A | 3769.16
06.014.0016-0 | 4454.75
06.014.0016-A | 4216.02
06.014.0049-0 | 554.89
06.014.0049-A | 520.89
06.014.0052-0 | 665.96
06.014.0052-A | 624.02
06.014.0054-0 | 977.55
06.014.0054-A | 917.47
06.014.0057-0 | 1282.18
06.014.0057-A | 1201.83
06.014.0059-0 | 2012.32
06.014.0059-A | 1882.64
06.014.0060-0 | 641.54
06.014.0060-A | 602.75
06.014.0062-0 | 782.32
06.014.0062-A | 733.1
06.014.0064-0 | 1103.58
06.014.0064-A | 1036.46
06.014.0066-0 | 1408.21
06.014.0066-A | 1320.81
06.014.0068-0 | 2248.99
06.014.0068-A | 2107.68
06.014.0100-1 | 2210.04
06.014.0100-B | 2101.22
06.014.0101-0 | 1453.73
06.014.0101-A | 1382.02
06.014.0102-0 | 1790.12
06.014.0102-A | 1713
06.014.0105-0 | 1530.44
06.014.0105-A | 1448.49
06.014.0110-0 | 381.52
06.014.0110-A | 357.56
06.014.0112-0 | 749.74
06.014.0112-A | 707.89
06.014.0114-0 | 894.46
06.014.0114-A | 845.21
06.014.0116-0 | 385.83
06.014.0116-A | 366.12
06.014.0118-0 | 530.55
06.014.0118-A | 503.44
06.014.0120-0 | 675
06.014.0120-A | 640.52
06.014.0122-0 | 227.44
06.014.0122-A | 211.24
06.014.0124-0 | 323.69
06.014.0124-A | 301.99
06.014.0126-0 | 415.2
06.014.0126-A | 388.48
06.014.0128-0 | 164.56
06.014.0128-A | 156.43
06.014.0130-0 | 274.79
06.014.0130-A | 259.71
06.014.0132-0 | 366.57
06.014.0132-A | 346.45
06.015.0010-0 | 2104.45
06.015.0010-A | 1994.66
06.015.0011-0 | 2204.08
06.015.0011-A | 2090.35
06.015.0012-0 | 2505.9
06.015.0012-A | 2377.62
06.015.0013-0 | 2765.25
06.015.0013-A | 2622.66
06.015.0014-0 | 3131.09
06.015.0014-A | 2961.67
06.015.0015-0 | 3435.91
06.015.0015-A | 3248.89
06.015.0016-0 | 4472.13
06.015.0016-A | 4227.31
06.015.0030-0 | 723.63
06.015.0030-A | 695.08
06.015.0031-0 | 2592.3
06.015.0031-A | 2481.96
06.015.0060-0 | 473.86
06.015.0060-A | 429.35
06.015.0061-0 | 346.64
06.015.0061-A | 318.38
06.015.0070-0 | 359.72
06.015.0070-A | 326.33
06.016.0001-0 | 414.9
06.016.0001-A | 404.02
06.016.0002-0 | 386.9
06.016.0002-A | 376.02
06.016.0003-0 | 347.9
06.016.0003-A | 337.02
06.016.0004-0 | 370.32
06.016.0004-A | 361.62
06.016.0006-0 | 362.9
06.016.0006-A | 352.02
06.016.0007-0 | 445.9
06.016.0007-A | 435.02
06.016.0008-0 | 70.76
06.016.0008-A | 65.32
06.016.0009-0 | 141.79
06.016.0009-A | 136.34
06.016.0010-0 | 363.28
06.016.0010-A | 349.13
06.016.0011-0 | 363.28
06.016.0011-A | 349.13
06.016.0012-0 | 363.28
06.016.0012-A | 349.13
06.016.0015-0 | 331.32
06.016.0015-A | 322.62
06.016.0016-0 | 847.1
06.016.0016-A | 812.29
06.016.0030-0 | 207.27
06.016.0030-A | 199.11
06.016.0031-0 | 373.24
06.016.0031-A | 363.98
06.016.0032-0 | 582.48
06.016.0032-A | 566.16
06.016.0040-0 | 271.32
06.016.0040-A | 262.62
06.016.0041-0 | 358.37
06.016.0041-A | 347.5
06.016.0050-0 | 63.09
06.016.0050-A | 62.73
06.016.0051-0 | 77.66
06.016.0051-A | 77.3
06.016.0052-0 | 105.76
06.016.0052-A | 105.4
06.016.0053-0 | 205.68
06.016.0053-A | 205.32
06.016.0060-0 | 213.52
06.016.0060-A | 205.35
06.016.0061-0 | 713.28
06.016.0061-A | 705.11
06.016.0080-0 | 90.46
06.016.0080-A | 82.85
06.016.0082-0 | 255.7
06.016.0082-A | 226.79
06.016.0100-0 | 322.29
06.016.0100-A | 311.41
06.016.0105-0 | 202.77
06.016.0105-A | 194.61
06.017.0001-0 | 261.91
06.017.0001-A | 253.37
06.017.0002-0 | 414.3
06.017.0002-A | 403.54
06.017.0003-0 | 498.33
06.017.0003-A | 486.04
06.017.0004-0 | 957.8
06.017.0004-A | 943.23
06.017.0005-0 | 1009.75
06.017.0005-A | 993.79
06.017.0006-0 | 1148.4
06.017.0006-A | 1130.24
06.017.0007-0 | 1181.27
06.017.0007-A | 1162.37
06.017.0008-0 | 1182.67
06.017.0008-A | 1163.08
06.017.0009-0 | 1322.26
06.017.0009-A | 1301.16
06.017.0010-0 | 1441.82
06.017.0010-A | 1417.81
06.017.0011-0 | 1539.64
06.017.0011-A | 1515.63
06.017.0012-0 | 1684.13
06.017.0012-A | 1654.27
06.017.0013-0 | 1854.56
06.017.0013-A | 1821.83
06.017.0014-0 | 2028.66
06.017.0014-A | 1992.95
06.017.0015-0 | 2218.18
06.017.0015-A | 2177.05
06.017.0016-0 | 2373.19
06.017.0016-A | 2331.62
06.017.0017-0 | 2543.62
06.017.0017-A | 2499.18
06.017.0018-0 | 2717.72
06.017.0018-A | 2670.3
06.017.0019-0 | 2694.6
06.017.0019-A | 2644.31
06.017.0020-0 | 3062.08
06.017.0020-A | 3008.83
06.017.0021-0 | 3232.68
06.017.0021-A | 3176.54
06.017.0022-0 | 3408.9
06.017.0022-A | 3349.49
06.017.0023-0 | 3577.21
06.017.0023-A | 3515.22
06.017.0024-0 | 3750.84
06.017.0024-A | 3685.92
06.017.0025-0 | 3921.74
06.017.0025-A | 3853.89
06.017.0026-0 | 4095.85
06.017.0026-A | 4025.01
06.017.0027-0 | 4266.27
06.017.0027-A | 4192.57
06.017.0040-0 | 87.24
06.017.0040-A | 84.53
06.017.0041-0 | 407.36
06.017.0041-A | 402.38
06.017.0050-0 | 813.52
06.017.0050-A | 804.04
06.017.0055-0 | 1332.99
06.017.0055-A | 1320.8
06.017.0060-0 | 314.53
06.017.0060-A | 304.81
06.017.0065-0 | 505.54
06.017.0065-A | 487.78
06.017.0070-0 | 827.07
06.017.0070-A | 802.46
06.017.0075-0 | 1496.55
06.017.0075-A | 1464.07
06.017.0080-0 | 425.44
06.017.0080-A | 415.72
06.017.0085-0 | 616.45
06.017.0085-A | 598.69
06.017.0090-0 | 955.3
06.017.0090-A | 930.7
06.017.0095-0 | 1624.79
06.017.0095-A | 1592.31
06.018.0001-0 | 228.18
06.018.0001-A | 218.62
06.018.0002-0 | 217.21
06.018.0002-A | 211.68
06.018.0003-0 | 121.55
06.018.0003-A | 118.76
06.018.0005-0 | 1839.12
06.018.0005-A | 1682.93
06.018.0006-0 | 997.11
06.018.0006-A | 910.53
06.018.0007-0 | 1305.75
06.018.0007-A | 1193.41
06.018.0008-0 | 2487.47
06.018.0008-A | 2280.28
06.018.0009-0 | 3191.58
06.018.0009-A | 2928.75
06.020.0510-0 | 20.96
06.020.0510-A | 18.27
06.020.0511-0 | 32.33
06.020.0511-A | 28.23
06.020.0512-0 | 39.08
06.020.0512-A | 34.19
06.020.0515-0 | 31
06.020.0515-A | 28.94
06.020.0516-0 | 34.64
06.020.0516-A | 32.33
06.020.0517-0 | 37.09
06.020.0517-A | 34.59
06.020.0518-0 | 40.76
06.020.0518-A | 38
06.020.0519-0 | 42.81
06.020.0519-A | 39.93
06.020.0520-0 | 47.8
06.020.0520-A | 44.51
06.020.0521-0 | 50.35
06.020.0521-A | 46.86
06.020.0522-0 | 54.09
06.020.0522-A | 50.34
06.020.0525-0 | 32.96
06.020.0525-A | 30.75
06.020.0526-0 | 37.22
06.020.0526-A | 34.7
06.020.0527-0 | 40.28
06.020.0527-A | 37.53
06.020.0528-0 | 44.61
06.020.0528-A | 41.55
06.020.0529-0 | 47.79
06.020.0529-A | 44.5
06.020.0530-0 | 52.95
06.020.0530-A | 49.26
06.020.0531-0 | 55.89
06.020.0531-A | 51.98
06.020.0534-0 | 60.88
06.020.0534-A | 56.61
06.020.0536-0 | 66.88
06.020.0536-A | 62.15
06.020.0538-0 | 136.6
06.020.0538-A | 123.73
06.020.0540-0 | 142.97
06.020.0540-A | 129.62
06.020.0545-0 | 77.64
06.020.0545-A | 70.93
06.020.0546-0 | 80.67
06.020.0546-A | 73.68
06.020.0547-0 | 87.77
06.020.0547-A | 80.21
06.020.0548-0 | 91.74
06.020.0548-A | 83.88
06.020.0549-0 | 115.51
06.020.0549-A | 105.11
06.020.0551-0 | 143.57
06.020.0551-A | 130.22
06.020.0553-0 | 152.83
06.020.0553-A | 138.78
06.020.0555-0 | 160.85
06.020.0555-A | 146.19
06.020.0557-0 | 177.62
06.020.0557-A | 161.46
06.020.0559-0 | 194.55
06.020.0559-A | 176.89
06.020.0560-0 | 226.48
06.020.0560-A | 206.05
06.020.0565-0 | 92.97
06.020.0565-A | 84.93
06.020.0566-0 | 101.21
06.020.0566-A | 92.51
06.020.0567-0 | 111.35
06.020.0567-A | 101.82
06.020.0568-0 | 121.9
06.020.0568-A | 111.5
06.020.0569-0 | 145.27
06.020.0569-A | 132.37
06.020.0570-0 | 178.83
06.020.0570-A | 162.53
06.020.0572-0 | 194.37
06.020.0572-A | 176.85
06.020.0574-0 | 230.57
06.020.0574-A | 209.74
06.020.0576-0 | 244.45
06.020.0576-A | 222.52
06.020.0578-0 | 283.07
06.020.0578-A | 257.36
06.020.0580-0 | 310.83
06.020.0580-A | 282.93
06.020.0582-0 | 357.01
06.020.0582-A | 324.27
06.020.0584-0 | 384.78
06.020.0584-A | 349.85
06.020.0586-0 | 508.83
06.020.0586-A | 462.67
06.020.0588-0 | 630.51
06.020.0588-A | 573.36
06.020.0592-0 | 134.65
06.020.0592-A | 125
06.020.0594-0 | 227.03
06.020.0594-A | 206.48
06.020.0596-0 | 246.23
06.020.0596-A | 224.24
06.020.0598-0 | 280.83
06.020.0598-A | 255.76
06.020.0600-0 | 299.34
06.020.0600-A | 272.81
06.020.0602-0 | 341.93
06.020.0602-A | 311.24
06.020.0604-0 | 382.65
06.020.0604-A | 348.74
06.020.0606-0 | 473.62
06.020.0606-A | 431.23
06.020.0608-0 | 553.02
06.020.0608-A | 503.61
06.020.0610-0 | 560.43
06.020.0610-A | 510.43
06.020.0612-0 | 615.7
06.020.0612-A | 560.94
06.020.0614-0 | 757.4
06.020.0614-A | 690.23
06.020.0616-0 | 664.91
06.020.0616-A | 606.67
06.020.0618-0 | 732.41
06.020.0618-A | 668.44
06.020.0620-0 | 903.01
06.020.0620-A | 824.35
06.020.0625-0 | 18.34
06.020.0625-A | 17.14
06.020.0626-0 | 20.14
06.020.0626-A | 18.8
06.020.0627-0 | 21.41
06.020.0627-A | 19.98
06.020.0628-0 | 22.16
06.020.0628-A | 20.7
06.020.0629-0 | 24.81
06.020.0629-A | 23.14
06.020.0630-0 | 27.09
06.020.0630-A | 25.25
06.020.0631-0 | 27.87
06.020.0631-A | 25.93
06.020.0632-0 | 30.4
06.020.0632-A | 28.31
06.020.0636-0 | 19.32
06.020.0636-A | 18.04
06.020.0637-0 | 21.41
06.020.0637-A | 19.98
06.020.0638-0 | 23
06.020.0638-A | 21.45
06.020.0639-0 | 23.76
06.020.0639-A | 22.17
06.020.0640-0 | 27.06
06.020.0640-A | 25.22
06.020.0641-0 | 29.64
06.020.0641-A | 27.6
06.020.0642-0 | 31.48
06.020.0642-A | 29.3
06.020.0643-0 | 33.65
06.020.0643-A | 31.31
06.020.0645-0 | 36.83
06.020.0645-A | 34.25
06.020.0647-0 | 79.52
06.020.0647-A | 71.93
06.020.0649-0 | 82.7
06.020.0649-A | 74.87
06.020.0655-0 | 42.11
06.020.0655-A | 38.37
06.020.0656-0 | 46.57
06.020.0656-A | 42.49
06.020.0657-0 | 49.99
06.020.0657-A | 45.64
06.020.0658-0 | 52.47
06.020.0658-A | 47.93
06.020.0659-0 | 72.7
06.020.0659-A | 65.81
06.020.0661-0 | 83.06
06.020.0661-A | 75.23
06.020.0663-0 | 87.36
06.020.0663-A | 79.2
06.020.0665-0 | 91.66
06.020.0665-A | 83.18
06.020.0667-0 | 101.14
06.020.0667-A | 91.8
06.020.0669-0 | 110.63
06.020.0669-A | 100.42
06.020.0670-0 | 128.26
06.020.0670-A | 116.51
06.020.0675-0 | 52.63
06.020.0675-A | 48.04
06.020.0676-0 | 56.9
06.020.0676-A | 51.96
06.020.0677-0 | 61.67
06.020.0677-A | 56.34
06.020.0678-0 | 70.4
06.020.0678-A | 64.29
06.020.0679-0 | 87.41
06.020.0679-A | 79.28
06.020.0681-0 | 100.69
06.020.0681-A | 91.38
06.020.0683-0 | 107.91
06.020.0683-A | 98.03
06.020.0685-0 | 129.25
06.020.0685-A | 117.4
06.020.0687-0 | 134.8
06.020.0687-A | 122.52
06.020.0689-0 | 157.34
06.020.0689-A | 142.83
06.020.0690-0 | 170.67
06.020.0690-A | 155.1
06.020.0691-0 | 199.02
06.020.0691-A | 180.49
06.020.0692-0 | 212.9
06.020.0692-A | 193.27
06.020.0694-0 | 281.24
06.020.0694-A | 255.3
06.020.0696-0 | 348.16
06.020.0696-A | 316.1
06.020.0700-0 | 71.84
06.020.0700-A | 66.77
06.020.0702-0 | 127.05
06.020.0702-A | 115.38
06.020.0704-0 | 136.67
06.020.0704-A | 124.25
06.020.0706-0 | 155.86
06.020.0706-A | 141.75
06.020.0708-0 | 163.26
06.020.0708-A | 148.57
06.020.0710-0 | 189.92
06.020.0710-A | 172.62
06.020.0711-0 | 207.68
06.020.0711-A | 188.99
06.020.0714-0 | 259.45
06.020.0714-A | 235.86
06.020.0715-0 | 302.13
06.020.0715-A | 274.68
06.020.0716-0 | 305.83
06.020.0716-A | 278.09
06.020.0717-0 | 333.72
06.020.0717-A | 303.53
06.020.0718-0 | 410.18
06.020.0718-A | 373.21
06.020.0720-0 | 358.07
06.020.0720-A | 326.21
06.020.0721-0 | 391.51
06.020.0721-A | 356.77
06.020.0722-0 | 482.43
06.020.0722-A | 439.76
06.020.0725-0 | 10.81
06.020.0725-A | 9.47
06.020.0726-0 | 20.15
06.020.0726-A | 17.67
06.020.0727-0 | 24.87
06.020.0727-A | 21.88
06.020.0735-0 | 143.76
06.020.0735-A | 129.91
06.020.0736-0 | 176.61
06.020.0736-A | 160.19
06.020.0737-0 | 207.26
06.020.0737-A | 188.51
06.020.0738-0 | 242.64
06.020.0738-A | 220.93
06.020.0739-0 | 274.14
06.020.0739-A | 250.03
06.020.0740-0 | 310.54
06.020.0740-A | 283.33
06.020.0741-0 | 342.2
06.020.0741-A | 312.58
06.020.0742-0 | 375.44
06.020.0742-A | 343.14
06.020.0745-0 | 167.07
06.020.0745-A | 151.45
06.020.0746-0 | 207.84
06.020.0746-A | 189.05
06.020.0747-0 | 246.16
06.020.0747-A | 224.46
06.020.0748-0 | 289.22
06.020.0748-A | 263.98
06.020.0749-0 | 328.78
06.020.0749-A | 300.53
06.020.0750-0 | 372.87
06.020.0750-A | 340.94
06.020.0751-0 | 412.44
06.020.0751-A | 377.5
06.020.0752-0 | 453.46
06.020.0752-A | 415.25
06.020.0754-0 | 540.51
06.020.0754-A | 496.18
06.020.0756-0 | 650.8
06.020.0756-A | 596.52
06.020.0758-0 | 748.12
06.020.0758-A | 685.63
06.020.0760-0 | 400.79
06.020.0760-A | 365.61
06.020.0761-0 | 454.19
06.020.0761-A | 415
06.020.0762-0 | 513.67
06.020.0762-A | 469.56
06.020.0763-0 | 567.07
06.020.0763-A | 518.95
06.020.0764-0 | 626.82
06.020.0764-A | 573.75
06.020.0766-0 | 767.21
06.020.0766-A | 702.98
06.020.0768-0 | 873.68
06.020.0768-A | 801.52
06.020.0770-0 | 992.43
06.020.0770-A | 910.88
06.020.0772-0 | 1103.43
06.020.0772-A | 1013.28
06.020.0774-0 | 1233.39
06.020.0774-A | 1132.5
06.020.0775-0 | 1451.23
06.020.0775-A | 1333.72
06.020.0780-0 | 605.37
06.020.0780-A | 553.57
06.020.0781-0 | 702.6
06.020.0781-A | 642.75
06.020.0782-0 | 797.1
06.020.0782-A | 729.41
06.020.0783-0 | 890.72
06.020.0783-A | 815.47
06.020.0784-0 | 981.4
06.020.0784-A | 898.82
06.020.0786-0 | 1192.21
06.020.0786-A | 1092.65
06.020.0788-0 | 1368.45
06.020.0788-A | 1255.08
06.020.0790-0 | 1575.19
06.020.0790-A | 1444.73
06.020.0792-0 | 1748.62
06.020.0792-A | 1604.58
06.020.0794-0 | 1966.21
06.020.0794-A | 1803.65
06.020.0795-0 | 2318.69
06.020.0795-A | 2128.51
06.020.0796-0 | 2522.93
06.020.0796-A | 2315.62
06.020.0797-0 | 2872.64
06.020.0797-A | 2637.93
06.020.0798-0 | 3792.36
06.020.0798-A | 3483.88
06.020.0799-0 | 4709.2
06.020.0799-A | 4327.19
06.020.0800-0 | 1388.24
06.020.0800-A | 1267.56
06.020.0801-0 | 1684.51
06.020.0801-A | 1538.99
06.020.0802-0 | 1919.53
06.020.0802-A | 1755.6
06.020.0803-0 | 2197.94
06.020.0803-A | 2010.52
06.020.0804-0 | 2429.23
06.020.0804-A | 2223.7
06.020.0805-0 | 2712.09
06.020.0805-A | 2482.63
06.020.0806-0 | 3182.12
06.020.0806-A | 2915.85
06.020.0807-0 | 3968.09
06.020.0807-A | 3636.41
06.020.0808-0 | 4630.07
06.020.0808-A | 4243.02
06.020.0809-0 | 4749.44
06.020.0809-A | 4353.04
06.020.0810-0 | 5269.09
06.020.0810-A | 4829.58
06.020.0811-0 | 6580.28
06.020.0811-A | 6031.92
06.020.0812-0 | 6014.13
06.020.0812-A | 5518.57
06.020.0813-0 | 6673.55
06.020.0813-A | 6123.92
06.020.0814-0 | 8337.37
06.020.0814-A | 7651.28
06.020.0815-0 | 75.51
06.020.0815-A | 68.87
06.020.0816-0 | 100.66
06.020.0816-A | 91.81
06.020.0817-0 | 125.84
06.020.0817-A | 114.78
06.020.0818-0 | 150.96
06.020.0818-A | 137.69
06.020.0819-0 | 201.44
06.020.0819-A | 183.74
06.020.0820-0 | 226.65
06.020.0820-A | 206.73
06.020.0821-0 | 251.44
06.020.0821-A | 229.36
06.020.0822-0 | 301.45
06.020.0822-A | 274.94
06.020.0823-0 | 352.46
06.020.0823-A | 321.48
06.020.0824-0 | 87.46
06.020.0824-A | 79.91
06.020.0825-0 | 116.58
06.020.0825-A | 106.51
06.020.0826-0 | 145.75
06.020.0826-A | 133.16
06.020.0827-0 | 174.86
06.020.0827-A | 159.75
06.020.0828-0 | 204.2
06.020.0828-A | 186.56
06.020.0829-0 | 233.3
06.020.0829-A | 213.14
06.020.0830-0 | 262.47
06.020.0830-A | 239.8
06.020.0831-0 | 291.27
06.020.0831-A | 266.12
06.020.0832-0 | 349.92
06.020.0832-A | 319.69
06.020.0833-0 | 408.2
06.020.0833-A | 372.93
06.020.0835-0 | 466.51
06.020.0835-A | 426.2
06.020.0840-0 | 216.07
06.020.0840-A | 197.95
06.020.0841-0 | 252.26
06.020.0841-A | 231.1
06.020.0842-0 | 288.25
06.020.0842-A | 264.07
06.020.0843-0 | 324.32
06.020.0843-A | 297.12
06.020.0844-0 | 360.32
06.020.0844-A | 330.1
06.020.0846-0 | 432.36
06.020.0846-A | 396.09
06.020.0848-0 | 504.04
06.020.0848-A | 461.78
06.020.0850-0 | 576.41
06.020.0850-A | 528.07
06.020.0852-0 | 648.39
06.020.0852-A | 594.01
06.020.0853-0 | 721.36
06.020.0853-A | 660.92
06.020.0854-0 | 864.67
06.020.0854-A | 792.15
06.020.0856-0 | 322.9
06.020.0856-A | 295.86
06.020.0857-0 | 377.08
06.020.0857-A | 345.51
06.020.0858-0 | 430.86
06.020.0858-A | 394.79
06.020.0859-0 | 484.7
06.020.0859-A | 444.12
06.020.0860-0 | 538.54
06.020.0860-A | 493.45
06.020.0862-0 | 646.19
06.020.0862-A | 592.09
06.020.0864-0 | 753.81
06.020.0864-A | 690.7
06.020.0866-0 | 861.46
06.020.0866-A | 789.34
06.020.0868-0 | 969.1
06.020.0868-A | 887.96
06.020.0870-0 | 1077.05
06.020.0870-A | 986.88
06.020.0871-0 | 1292.34
06.020.0871-A | 1184.14
06.020.0872-0 | 1400
06.020.0872-A | 1282.79
06.020.0873-0 | 1615.29
06.020.0873-A | 1480.05
06.020.0875-0 | 2153.81
06.020.0875-A | 1973.49
06.020.0876-0 | 2692.35
06.020.0876-A | 2466.94
06.020.0880-0 | 686.72
06.020.0880-A | 629.95
06.020.0882-0 | 824
06.020.0882-A | 755.88
06.020.0884-0 | 961.24
06.020.0884-A | 881.77
06.020.0886-0 | 1098.5
06.020.0886-A | 1007.69
06.020.0888-0 | 1235.76
06.020.0888-A | 1133.6
06.020.0890-0 | 1373.47
06.020.0890-A | 1259.93
06.020.0891-0 | 1647.99
06.020.0891-A | 1511.75
06.020.0893-0 | 2059.8
06.020.0893-A | 1889.52
06.020.0894-0 | 2403.35
06.020.0894-A | 2204.67
06.020.0895-0 | 2471.99
06.020.0895-A | 2267.64
06.020.0896-0 | 2746.5
06.020.0896-A | 2519.45
06.020.0897-0 | 3433.23
06.020.0897-A | 3149.41
06.020.0900-0 | 3110.83
06.020.0900-A | 2856.11
06.020.0901-0 | 3456.3
06.020.0901-A | 3173.29
06.020.0902-0 | 4320.57
06.020.0902-A | 3966.8
06.020.0905-0 | 215.15
06.020.0905-A | 202.17
06.020.0906-0 | 226.3
06.020.0906-A | 212.68
06.020.0908-0 | 174.18
06.020.0908-A | 162.52
06.020.0910-0 | 153.63
06.020.0910-A | 142.67
06.020.0915-0 | 149.4
06.020.0915-A | 135.47
06.020.0916-0 | 185.7
06.020.0916-A | 168.98
06.020.0917-0 | 230.85
06.020.0917-A | 210.11
06.020.0918-0 | 319.32
06.020.0918-A | 291.8
06.020.0919-0 | 370.28
06.020.0919-A | 338.46
06.020.0920-0 | 429.66
06.020.0920-A | 392.41
06.020.0921-0 | 620.93
06.020.0921-A | 569.08
06.020.0922-0 | 683.48
06.020.0922-A | 626.72
06.020.0924-0 | 812.01
06.020.0924-A | 745.06
06.020.0926-0 | 1508.05
06.020.0926-A | 1383.38
06.020.0928-0 | 1818.71
06.020.0928-A | 1675.37
06.020.0930-0 | 2031.56
06.020.0930-A | 1870.73
06.020.0932-0 | 2914.61
06.020.0932-A | 2683.72
06.020.0933-0 | 3472.78
06.020.0933-A | 3196.51
06.020.0934-0 | 3763.62
06.020.0934-A | 3463.14
06.020.0935-0 | 5522.68
06.020.0935-A | 5082.61
06.020.0937-0 | 7323.41
06.020.0937-A | 6738.02
06.020.0938-0 | 9144.43
06.020.0938-A | 8411.27
06.021.0010-0 | 226.37
06.021.0010-A | 205.95
06.021.0011-0 | 291.11
06.021.0011-A | 264.88
06.021.0012-0 | 337.88
06.021.0012-A | 307.31
06.021.0013-0 | 410.97
06.021.0013-A | 373.77
06.021.0014-0 | 545.3
06.021.0014-A | 496.34
06.021.0015-0 | 638.14
06.021.0015-A | 580.79
06.021.0016-0 | 777.52
06.021.0016-A | 708.38
06.021.0017-0 | 744.24
06.021.0017-A | 677.76
06.021.0018-0 | 990.05
06.021.0018-A | 902.87
06.021.0019-0 | 1160.18
06.021.0019-A | 1057.68
06.021.0020-0 | 1505.92
06.021.0020-A | 1374.72
06.021.0021-0 | 1695.85
06.021.0021-A | 1548.3
06.021.0025-0 | 513
06.021.0025-A | 465.14
06.021.0026-0 | 660.24
06.021.0026-A | 598.75
06.021.0027-0 | 890.68
06.021.0027-A | 808.98
06.021.0028-0 | 1081.23
06.021.0028-A | 981.97
06.021.0029-0 | 1508.02
06.021.0029-A | 1371.68
06.021.0030-0 | 1757.82
06.021.0030-A | 1598.6
06.021.0031-0 | 2291.91
06.021.0031-A | 2087.89
06.021.0032-0 | 2510.45
06.021.0032-A | 2287.33
06.021.0033-0 | 2947.8
06.021.0033-A | 2685.92
06.021.0034-0 | 3838.11
06.021.0034-A | 3501.57
06.021.0035-0 | 5142.92
06.021.0035-A | 4699.05
06.021.0036-0 | 5815.05
06.021.0036-A | 5313.97
06.021.0040-0 | 4802.52
06.021.0040-A | 4356.55
06.021.0041-0 | 12239.76
06.021.0041-A | 11267.4
06.022.0010-0 | 49.84
06.022.0010-A | 48.2
06.061.0105-0 | 30.64
06.061.0105-A | 28.02
06.061.0110-0 | 56.44
06.061.0110-A | 53.16
06.061.0115-0 | 99.35
06.061.0115-A | 95.74
06.061.0120-0 | 336.31
06.061.0120-A | 331.4
06.061.0150-0 | 23.6
06.061.0150-A | 22.3
06.061.0155-0 | 30.27
06.061.0155-A | 28.63
06.061.0160-0 | 64.86
06.061.0160-A | 62.41
06.061.0165-0 | 273.59
06.061.0165-A | 270.31
06.061.0170-0 | 62.84
06.061.0170-A | 59.89
06.061.0171-0 | 80.1
06.061.0171-A | 76.34
06.061.0172-0 | 85.71
06.061.0172-A | 81.62
06.061.0173-0 | 91.36
06.061.0173-A | 86.78
06.061.0174-0 | 98.97
06.061.0174-A | 94.06
06.061.0176-0 | 99.62
06.061.0176-A | 94.23
06.061.0177-0 | 105.83
06.061.0177-A | 100.1
06.062.0001-0 | 25191.85
06.062.0001-A | 22892.67
06.062.0002-0 | 41566.55
06.062.0002-A | 37772.91
06.063.0012-0 | 261.86
06.063.0012-A | 261.86
06.063.0013-0 | 346.88
06.063.0013-A | 346.88
06.063.0014-0 | 481.78
06.063.0014-A | 481.78
06.063.0015-0 | 640.48
06.063.0015-A | 640.48
06.063.0016-0 | 702.83
06.063.0016-A | 702.83
06.063.0017-0 | 888.74
06.063.0017-A | 888.74
06.063.0018-0 | 1071.25
06.063.0018-A | 1071.25
06.063.0019-0 | 1583.64
06.063.0019-A | 1583.64
06.063.0021-0 | 2444.04
06.063.0021-A | 2444.04
06.063.0023-0 | 5053.6
06.063.0023-A | 5053.6
06.069.0005-0 | 12.57
06.069.0005-A | 11.55
06.069.0006-0 | 19.7
06.069.0006-A | 18.38
06.069.0008-0 | 14.04
06.069.0008-A | 13.01
06.069.0009-0 | 22.62
06.069.0009-A | 21.3
06.069.0010-0 | 15.05
06.069.0010-A | 14.03
06.069.0015-0 | 24.66
06.069.0015-A | 23.34
06.069.0020-0 | 15.62
06.069.0020-A | 14.6
06.069.0025-0 | 25.79
06.069.0025-A | 24.47
06.069.0030-0 | 17.51
06.069.0030-A | 16.49
06.069.0035-0 | 29.57
06.069.0035-A | 28.25
06.069.0040-0 | 25.92
06.069.0040-A | 24.9
06.069.0045-0 | 46.39
06.069.0045-A | 45.07
06.069.0050-0 | 27.14
06.069.0050-A | 26.11
06.069.0055-0 | 48.83
06.069.0055-A | 47.51
06.069.0100-0 | 15.6
06.069.0100-A | 14.58
06.069.0101-0 | 25.75
06.069.0101-A | 24.43
06.069.0105-0 | 17.2
06.069.0105-A | 16.18
06.069.0106-0 | 28.95
06.069.0106-A | 27.63
06.069.0110-0 | 19.72
06.069.0110-A | 18.7
06.069.0115-0 | 34
06.069.0115-A | 32.68
06.069.0120-0 | 24.19
06.069.0120-A | 23.17
06.069.0125-0 | 42.93
06.069.0125-A | 41.61
06.069.0130-0 | 45.37
06.069.0130-A | 44.35
06.069.0135-0 | 85.29
06.069.0135-A | 83.97
06.069.0140-0 | 70
06.069.0140-A | 68.98
06.069.0145-0 | 134.55
06.069.0145-A | 133.23
06.069.0150-0 | 93.58
06.069.0150-A | 92.55
06.069.0155-0 | 181.7
06.069.0155-A | 180.38
06.069.0160-0 | 152.04
06.069.0160-A | 151.01
06.069.0165-0 | 298.62
06.069.0165-A | 297.3
06.072.0001-0 | 560.71
06.072.0001-A | 533.38
06.072.0003-0 | 689.86
06.072.0003-A | 661.57
06.075.0010-0 | 677.14
06.075.0010-A | 649.64
06.075.0012-0 | 798.01
06.075.0012-A | 769.72
06.076.0005-0 | 620.6
06.076.0005-A | 593.27
06.076.0010-0 | 776.31
06.076.0010-A | 748.02
06.076.0015-0 | 614.2
06.076.0015-A | 590.64
06.076.0020-0 | 260.54
06.076.0020-A | 251.29
06.076.0025-0 | 225.76
06.076.0025-A | 218.64
06.077.0005-0 | 728.75
06.077.0005-A | 701.42
06.077.0010-0 | 884.46
06.077.0010-A | 856.17
06.077.0015-0 | 722.35
06.077.0015-A | 698.79
06.077.0020-0 | 292.99
06.077.0020-A | 283.73
06.077.0025-0 | 250.64
06.077.0025-A | 243.51
06.081.0010-0 | 98.63
06.081.0010-A | 92.76
06.082.0010-0 | 25.64
06.082.0010-A | 23.25
06.082.0015-0 | 33.09
06.082.0015-A | 30.11
06.082.0020-0 | 39.18
06.082.0020-A | 35.62
06.082.0050-0 | 16.56
06.082.0050-A | 15.42
06.082.0053-0 | 18.83
06.082.0053-A | 17.69
06.082.0055-0 | 20.56
06.082.0055-A | 19.42
06.082.0070-0 | 16.96
06.082.0070-A | 16.05
06.082.0075-0 | 18.55
06.082.0075-A | 17.64
06.084.0005-0 | 128.86
06.084.0005-A | 123.17
06.085.0010-0 | 10.46
06.085.0010-A | 9.32
06.085.0015-0 | 76.14
06.085.0015-A | 69.31
06.085.0020-0 | 125.95
06.085.0020-A | 120.26
06.085.0025-0 | 137.5
06.085.0025-A | 130.67
06.085.0030-0 | 124.06
06.085.0030-A | 118.37
06.085.0035-0 | 424.76
06.085.0035-A | 419.07
06.085.0040-0 | 129.26
06.085.0040-A | 124.71
06.085.0045-0 | 163.35
06.085.0045-A | 154.25
06.085.0050-1 | 240.49
06.085.0050-B | 234.42
06.085.0055-0 | 154.7
06.085.0055-A | 145.6
06.085.0058-0 | 363.25
06.085.0058-A | 324.76
06.085.0060-0 | 125.81
06.085.0060-A | 118.98
06.085.0065-0 | 121.02
06.085.0065-A | 115.33
06.085.0070-0 | 156.32
06.085.0070-A | 147.22
06.085.0072-0 | 149.53
06.085.0072-A | 140.42
06.085.0074-0 | 153.51
06.085.0074-A | 144.41
06.086.0010-0 | 376.16
06.086.0010-A | 358.97
06.087.0010-0 | 981.75
06.087.0010-A | 927.24
06.088.0010-0 | 90.25
06.088.0010-A | 85.7
06.090.0010-0 | 5.62
06.090.0010-A | 4.87
06.095.0010-0 | 16.21
06.095.0010-A | 15
06.095.0013-0 | 21.05
06.095.0013-A | 19.77
06.095.0015-0 | 24.47
06.095.0015-A | 23.12
06.095.0018-0 | 32.73
06.095.0018-A | 31.22
06.095.0020-0 | 40.97
06.095.0020-A | 39.32
06.095.0022-0 | 49.76
06.095.0022-A | 47.96
06.095.0025-0 | 29.17
06.095.0025-A | 27.82
06.095.0028-0 | 39.41
06.095.0028-A | 37.9
06.095.0030-0 | 50.39
06.095.0030-A | 48.74
06.100.0010-0 | 4.91
06.100.0010-A | 4.75
06.100.0011-0 | 6.76
06.100.0011-A | 6.59
06.100.0012-0 | 8.2
06.100.0012-A | 8.09
06.100.0020-0 | 7.57
06.100.0020-A | 7.3
06.100.0030-0 | 13.47
06.100.0030-A | 12.66
06.100.0040-0 | 13.66
06.100.0040-A | 12.57
06.100.0050-0 | 13.66
06.100.0050-A | 12.57
06.100.0056-0 | 4.54
06.100.0056-A | 4.27
06.100.0058-0 | 5.79
06.100.0058-A | 5.47
06.100.0060-0 | 7.67
06.100.0060-A | 7.32
06.100.0062-0 | 9.56
06.100.0062-A | 9.18
06.100.0064-0 | 13.12
06.100.0064-A | 12.71
06.100.0068-0 | 4.57
06.100.0068-A | 4.33
06.100.0079-0 | 21.96
06.100.0079-A | 21.39
06.100.0080-0 | 30.45
06.100.0080-A | 29.58
06.100.0082-0 | 29.4
06.100.0082-A | 28.51
06.100.0085-0 | 37.64
06.100.0085-A | 36.73
06.100.0087-0 | 37.07
06.100.0087-A | 36.14
06.100.0090-0 | 48.26
06.100.0090-A | 47.31
06.100.0092-0 | 41.34
06.100.0092-A | 40.37
06.100.0095-0 | 59.21
06.100.0095-A | 58.17
06.100.0100-0 | 70.01
06.100.0100-A | 68.89
06.100.0105-0 | 87.47
06.100.0105-A | 86.31
06.100.0110-0 | 122.07
06.100.0110-A | 120.86
06.100.0115-0 | 156.84
06.100.0115-A | 155.56
06.100.0130-0 | 42.89
06.100.0130-A | 41.57
06.100.0132-0 | 55.21
06.100.0132-A | 53.84
06.100.0134-0 | 64.79
06.100.0134-A | 63.31
06.100.0136-0 | 85.26
06.100.0136-A | 83.74
06.100.0138-0 | 112.71
06.100.0138-A | 111.14
06.100.0140-0 | 146.87
06.100.0140-A | 145.23
06.100.0142-0 | 214.69
06.100.0142-A | 212.99
06.100.0144-0 | 282.33
06.100.0144-A | 280.58
06.100.0148-0 | 32.63
06.100.0148-A | 31.74
06.100.0150-0 | 44.91
06.100.0150-A | 43.55
06.100.0155-0 | 33.82
06.100.0155-A | 32.46
06.100.0160-0 | 37.83
06.100.0160-A | 36.47
06.100.0165-0 | 54.72
06.100.0165-A | 51.99
06.100.0170-0 | 68.12
06.100.0170-A | 65.39
06.100.0175-0 | 50.86
06.100.0175-A | 49.49
06.100.0180-0 | 76.47
06.100.0180-A | 73.74
06.100.0185-0 | 70.8
06.100.0185-A | 67.16
06.100.0187-0 | 49.87
06.100.0187-A | 48.39
06.100.0190-0 | 64.77
06.100.0190-A | 61.26
06.101.0001-0 | 35.87
06.101.0001-A | 35.53
06.102.0010-0 | 185.9
06.102.0010-A | 171.31
06.103.0010-0 | 639.38
06.103.0010-A | 639.38
06.103.0015-0 | 751.23
06.103.0015-A | 751.23
06.103.0020-0 | 832.02
06.103.0020-A | 832.02
06.103.0025-0 | 925.03
06.103.0025-A | 925.03
06.103.0030-0 | 1011.99
06.103.0030-A | 1011.99
06.103.0035-0 | 1101.66
06.103.0035-A | 1101.66
06.103.0040-0 | 1204.48
06.103.0040-A | 1204.48
06.103.0045-0 | 1297.46
06.103.0045-A | 1297.46
06.103.0050-0 | 1387.29
06.103.0050-A | 1387.29
06.103.0055-0 | 1477.75
06.103.0055-A | 1477.75
06.103.0080-0 | 822.36
06.103.0080-A | 822.36
06.103.0085-0 | 906.48
06.103.0085-A | 906.48
06.103.0090-0 | 1002.33
06.103.0090-A | 1002.33
06.103.0095-0 | 1092.78
06.103.0095-A | 1092.78
06.103.0100-0 | 1179.45
06.103.0100-A | 1179.45
06.103.0105-0 | 1281.62
06.103.0105-A | 1281.62
06.103.0110-0 | 1380.96
06.103.0110-A | 1380.96
06.103.0115-0 | 1477.75
06.103.0115-A | 1477.75
06.103.0120-0 | 1567.34
06.103.0120-A | 1567.34
06.103.0125-0 | 1669.76
06.103.0125-A | 1669.76
06.103.0150-0 | 61.26
06.103.0150-A | 61.26
06.106.0011-0 | 1573.51
06.106.0011-A | 1442.5
06.106.0012-0 | 1775.95
06.106.0012-A | 1631.19
06.106.0014-0 | 2138.9
06.106.0014-A | 1966.91
06.108.0005-0 | 1832.97
06.108.0005-A | 1696.54
06.108.0006-0 | 2199.54
06.108.0006-A | 2035.83
06.108.0007-0 | 2749.46
06.108.0007-A | 2544.81
06.108.0008-0 | 3665.95
06.108.0008-A | 3393.08
06.108.0009-0 | 4582.44
06.108.0009-A | 4241.35
06.110.0001-0 | 1347.07
06.110.0001-A | 1199.24
06.115.0001-0 | 366.89
06.115.0001-A | 328.14
06.200.0030-0 | 160.69
06.200.0030-A | 160.69
06.200.0033-0 | 226.96
06.200.0033-A | 226.96
06.200.0035-0 | 313.61
06.200.0035-A | 313.61
06.200.0051-0 | 372.46
06.200.0051-A | 372.46
06.200.0052-0 | 373.87
06.200.0052-A | 373.87
06.200.0053-0 | 444.42
06.200.0053-A | 444.42
06.200.0054-0 | 540.94
06.200.0054-A | 540.94
06.200.0055-0 | 663.38
06.200.0055-A | 663.38
06.200.0056-0 | 782.92
06.200.0056-A | 782.92
06.200.0057-0 | 1022.19
06.200.0057-A | 1022.19
06.200.0058-0 | 1068.94
06.200.0058-A | 1068.94
06.200.0059-0 | 1251.09
06.200.0059-A | 1251.09
06.200.0060-0 | 1375.26
06.200.0060-A | 1375.26
06.200.0062-0 | 1783.83
06.200.0062-A | 1783.83
06.200.0064-0 | 2512.94
06.200.0064-A | 2512.94
06.200.0065-0 | 3009.1
06.200.0065-A | 3009.1
06.200.0066-0 | 3522.16
06.200.0066-A | 3522.16
06.200.0067-0 | 4108.78
06.200.0067-A | 4108.78
06.200.0068-0 | 5385.8
06.200.0068-A | 5385.8
06.200.0071-0 | 414.33
06.200.0071-A | 414.33
06.200.0072-0 | 495.32
06.200.0072-A | 495.32
06.200.0073-0 | 607.72
06.200.0073-A | 607.72
06.200.0074-0 | 691.01
06.200.0074-A | 691.01
06.200.0075-0 | 911.7
06.200.0075-A | 911.7
06.200.0076-0 | 972.83
06.200.0076-A | 972.83
06.200.0077-0 | 1139
06.200.0077-A | 1139
06.200.0078-0 | 1213
06.200.0078-A | 1213
06.200.0080-0 | 1568.36
06.200.0080-A | 1568.36
06.200.0081-0 | 2229.84
06.200.0081-A | 2229.84
06.200.0083-0 | 2588.25
06.200.0083-A | 2588.25
06.200.0084-0 | 2990.01
06.200.0084-A | 2990.01
06.200.0085-0 | 3515.06
06.200.0085-A | 3515.06
06.200.0086-0 | 4677.24
06.200.0086-A | 4677.24
06.200.0090-0 | 411.01
06.200.0090-A | 411.01
06.200.0092-0 | 411.15
06.200.0092-A | 411.15
06.200.0093-0 | 474.59
06.200.0093-A | 474.59
06.200.0094-0 | 555.07
06.200.0094-A | 555.07
06.200.0095-0 | 688.84
06.200.0095-A | 688.84
06.200.0096-0 | 777.64
06.200.0096-A | 777.64
06.200.0097-0 | 1039.59
06.200.0097-A | 1039.59
06.200.0098-0 | 1136.97
06.200.0098-A | 1136.97
06.200.0099-0 | 1301.38
06.200.0099-A | 1301.38
06.200.0100-0 | 1397.78
06.200.0100-A | 1397.78
06.200.0102-0 | 1855.49
06.200.0102-A | 1855.49
06.200.0104-0 | 2709.13
06.200.0104-A | 2709.13
06.200.0105-0 | 3173.13
06.200.0105-A | 3173.13
06.200.0106-0 | 3773.06
06.200.0106-A | 3773.06
06.200.0107-0 | 4422.94
06.200.0107-A | 4422.94
06.200.0108-0 | 6192.29
06.200.0108-A | 6192.29
06.201.0051-0 | 1364
06.201.0051-A | 1364
06.201.0052-0 | 1518.2
06.201.0052-A | 1518.2
06.201.0053-0 | 1873.53
06.201.0053-A | 1873.53
06.201.0054-0 | 2263.39
06.201.0054-A | 2263.39
06.201.0055-0 | 2676.27
06.201.0055-A | 2676.27
06.201.0056-0 | 3277.72
06.201.0056-A | 3277.72
06.201.0057-0 | 3809.47
06.201.0057-A | 3809.47
06.201.0058-0 | 4286.54
06.201.0058-A | 4286.54
06.201.0059-0 | 5251.25
06.201.0059-A | 5251.25
06.201.0060-0 | 5596.42
06.201.0060-A | 5596.42
06.201.0061-0 | 6778.46
06.201.0061-A | 6778.46
06.201.0062-0 | 15069.65
06.201.0062-A | 15069.65
06.201.0063-0 | 19135.17
06.201.0063-A | 19135.17
06.201.0064-0 | 27796.91
06.201.0064-A | 27796.91
06.201.0065-0 | 28837.96
06.201.0065-A | 28837.96
06.201.0066-0 | 41360.57
06.201.0066-A | 41360.57
06.201.0071-0 | 1364
06.201.0071-A | 1364
06.201.0072-0 | 1518.2
06.201.0072-A | 1518.2
06.201.0073-0 | 1873.53
06.201.0073-A | 1873.53
06.201.0074-0 | 2264.31
06.201.0074-A | 2264.31
06.201.0075-0 | 2737.8
06.201.0075-A | 2737.8
06.201.0076-0 | 3328.23
06.201.0076-A | 3328.23
06.201.0077-0 | 3863.86
06.201.0077-A | 3863.86
06.201.0078-0 | 4545.35
06.201.0078-A | 4545.35
06.201.0079-0 | 5569.11
06.201.0079-A | 5569.11
06.201.0080-0 | 6460.45
06.201.0080-A | 6460.45
06.201.0081-0 | 8872.77
06.201.0081-A | 8872.77
06.201.0082-0 | 15477.16
06.201.0082-A | 15477.16
06.201.0091-0 | 27821.03
06.201.0091-A | 27821.03
06.201.0092-0 | 36862.97
06.201.0092-A | 36862.97
06.201.0093-0 | 50623.34
06.201.0093-A | 50623.34
06.201.0094-0 | 30057.01
06.201.0094-A | 30057.01
06.201.0095-0 | 36862.97
06.201.0095-A | 36862.97
06.201.0096-0 | 54719
06.201.0096-A | 54719
06.201.0097-0 | 38318.27
06.201.0097-A | 38318.27
06.201.0098-0 | 48409.18
06.201.0098-A | 48409.18
06.201.0099-0 | 59331.33
06.201.0099-A | 59331.33
06.201.0100-0 | 55848.07
06.201.0100-A | 55848.07
06.201.0101-0 | 65146.99
06.201.0101-A | 65146.99
06.201.0102-0 | 81593.87
06.201.0102-A | 81593.87
06.201.0111-0 | 983.68
06.201.0111-A | 983.68
06.201.0112-0 | 1075.58
06.201.0112-A | 1075.58
06.201.0113-0 | 1308.89
06.201.0113-A | 1308.89
06.201.0114-0 | 1588.95
06.201.0114-A | 1588.95
06.201.0115-0 | 1881.84
06.201.0115-A | 1881.84
06.201.0116-0 | 2260.56
06.201.0116-A | 2260.56
06.201.0117-0 | 2606.95
06.201.0117-A | 2606.95
06.201.0118-0 | 2964.05
06.201.0118-A | 2964.05
06.201.0119-0 | 3547.39
06.201.0119-A | 3547.39
06.201.0120-0 | 3821.63
06.201.0120-A | 3821.63
06.201.0121-0 | 4682.74
06.201.0121-A | 4682.74
06.201.0122-0 | 9377.29
06.201.0122-A | 9377.29
06.201.0123-0 | 11873.2
06.201.0123-A | 11873.2
06.201.0124-0 | 18286.53
06.201.0124-A | 18286.53
06.201.0125-0 | 19248.44
06.201.0125-A | 19248.44
06.201.0126-0 | 26474.21
06.201.0126-A | 26474.21
06.201.0131-0 | 983.68
06.201.0131-A | 983.68
06.201.0132-0 | 1075.58
06.201.0132-A | 1075.58
06.201.0133-0 | 1308.89
06.201.0133-A | 1308.89
06.201.0134-0 | 1589.42
06.201.0134-A | 1589.42
06.201.0135-0 | 1912.66
06.201.0135-A | 1912.66
06.201.0136-0 | 2285.8
06.201.0136-A | 2285.8
06.201.0137-0 | 2634.12
06.201.0137-A | 2634.12
06.201.0138-0 | 3093.44
06.201.0138-A | 3093.44
06.201.0139-0 | 3709.15
06.201.0139-A | 3709.15
06.201.0140-0 | 4250.78
06.201.0140-A | 4250.78
06.201.0141-0 | 5829.31
06.201.0141-A | 5829.31
06.201.0142-0 | 10067.35
06.201.0142-A | 10067.35
06.201.0161-0 | 1014.3
06.201.0161-A | 1014.3
06.201.0162-0 | 1116.01
06.201.0162-A | 1116.01
06.201.0163-0 | 1361.68
06.201.0163-A | 1361.68
06.201.0164-0 | 1662.5
06.201.0164-A | 1662.5
06.201.0165-0 | 1982.91
06.201.0165-A | 1982.91
06.201.0166-0 | 2399.1
06.201.0166-A | 2399.1
06.201.0167-0 | 2795.23
06.201.0167-A | 2795.23
06.201.0168-0 | 3170.98
06.201.0168-A | 3170.98
06.201.0169-0 | 3820.7
06.201.0169-A | 3820.7
06.201.0170-0 | 4128.55
06.201.0170-A | 4128.55
06.201.0171-0 | 5105.93
06.201.0171-A | 5105.93
06.201.0172-0 | 10019.27
06.201.0172-A | 10019.27
06.201.0173-0 | 12675.58
06.201.0173-A | 12675.58
06.201.0174-0 | 19280.36
06.201.0174-A | 19280.36
06.201.0175-0 | 20481.2
06.201.0175-A | 20481.2
06.201.0176-0 | 28293.76
06.201.0176-A | 28293.76
06.201.0181-0 | 1014.3
06.201.0181-A | 1014.3
06.201.0182-0 | 1116.01
06.201.0182-A | 1116.01
06.201.0183-0 | 1361.68
06.201.0183-A | 1361.68
06.201.0184-0 | 1662.96
06.201.0184-A | 1662.96
06.201.0185-0 | 2013.72
06.201.0185-A | 2013.72
06.201.0186-0 | 2424.37
06.201.0186-A | 2424.37
06.201.0187-0 | 2822.41
06.201.0187-A | 2822.41
06.201.0188-0 | 3300.37
06.201.0188-A | 3300.37
06.201.0189-0 | 3982.46
06.201.0189-A | 3982.46
06.201.0190-0 | 4557.69
06.201.0190-A | 4557.69
06.201.0191-0 | 6246.83
06.201.0191-A | 6246.83
06.201.0192-0 | 10703.61
06.201.0192-A | 10703.61
06.201.0211-0 | 336.28
06.201.0211-A | 336.28
06.201.0212-0 | 355.33
06.201.0212-A | 355.33
06.201.0213-0 | 452.94
06.201.0213-A | 452.94
06.201.0214-0 | 588
06.201.0214-A | 588
06.201.0215-0 | 753.24
06.201.0215-A | 753.24
06.201.0216-0 | 903.29
06.201.0216-A | 903.29
06.201.0217-0 | 1060.71
06.201.0217-A | 1060.71
06.201.0218-0 | 1168.48
06.201.0218-A | 1168.48
06.201.0219-0 | 1364.78
06.201.0219-A | 1364.78
06.201.0220-0 | 1530.92
06.201.0220-A | 1530.92
06.201.0221-0 | 1980.35
06.201.0221-A | 1980.35
06.201.0222-0 | 2684.41
06.201.0222-A | 2684.41
06.201.0223-0 | 3208.47
06.201.0223-A | 3208.47
06.201.0224-0 | 4946.82
06.201.0224-A | 4946.82
06.201.0225-0 | 5829.65
06.201.0225-A | 5829.65
06.201.0226-0 | 7752.94
06.201.0226-A | 7752.94
06.201.0231-0 | 336.28
06.201.0231-A | 336.28
06.201.0232-0 | 355.33
06.201.0232-A | 355.33
06.201.0233-0 | 452.94
06.201.0233-A | 452.94
06.201.0234-0 | 588
06.201.0234-A | 588
06.201.0235-0 | 753.31
06.201.0235-A | 753.31
06.201.0236-0 | 903.3
06.201.0236-A | 903.3
06.201.0237-0 | 1060.68
06.201.0237-A | 1060.68
06.201.0238-0 | 1168.5
06.201.0238-A | 1168.5
06.201.0239-0 | 1364.79
06.201.0239-A | 1364.79
06.201.0240-0 | 1530.94
06.201.0240-A | 1530.94
06.201.0241-0 | 2173.5
06.201.0241-A | 2173.5
06.201.0242-0 | 3476.86
06.201.0242-A | 3476.86
06.201.0243-0 | 22802.31
06.201.0243-A | 22802.31
06.201.0244-0 | 24662.14
06.201.0244-A | 24662.14
06.201.0245-0 | 21013.06
06.201.0245-A | 21013.06
06.201.0246-0 | 25735.8
06.201.0246-A | 25735.8
06.201.0251-0 | 1384.67
06.201.0251-A | 1384.67
06.201.0252-0 | 1540.81
06.201.0252-A | 1540.81
06.201.0253-0 | 1904.79
06.201.0253-A | 1904.79
06.201.0254-0 | 2292.63
06.201.0254-A | 2292.63
06.201.0255-0 | 2795.86
06.201.0255-A | 2795.86
06.201.0256-0 | 3331.18
06.201.0256-A | 3331.18
06.201.0257-0 | 3892.4
06.201.0257-A | 3892.4
06.201.0258-0 | 4393.31
06.201.0258-A | 4393.31
06.201.0259-0 | 5356.92
06.201.0259-A | 5356.92
06.201.0260-0 | 5716.85
06.201.0260-A | 5716.85
06.201.0261-0 | 6959.18
06.201.0261-A | 6959.18
06.201.0262-0 | 15284.62
06.201.0262-A | 15284.62
06.201.0263-0 | 19399.85
06.201.0263-A | 19399.85
06.201.0264-0 | 28115.77
06.201.0264-A | 28115.77
06.201.0265-0 | 29221.15
06.201.0265-A | 29221.15
06.201.0266-0 | 41879.02
06.201.0266-A | 41879.02
06.201.0271-0 | 1384.67
06.201.0271-A | 1384.67
06.201.0272-0 | 1540.81
06.201.0272-A | 1540.81
06.201.0273-0 | 1904.79
06.201.0273-A | 1904.79
06.201.0274-0 | 2293.55
06.201.0274-A | 2293.55
06.201.0275-0 | 2787.46
06.201.0275-A | 2787.46
06.201.0276-0 | 3381.7
06.201.0276-A | 3381.7
06.201.0277-0 | 3946.79
06.201.0277-A | 3946.79
06.201.0278-0 | 4652.13
06.201.0278-A | 4652.13
06.201.0279-0 | 5674.8
06.201.0279-A | 5674.8
06.201.0280-0 | 6580.91
06.201.0280-A | 6580.91
06.201.0281-0 | 8979.59
06.201.0281-A | 8979.59
06.201.0282-0 | 15693.78
06.201.0282-A | 15693.78
06.201.0291-0 | 21804.88
06.201.0291-A | 21804.88
06.201.0292-0 | 27988.96
06.201.0292-A | 27988.96
06.201.0293-0 | 41431.18
06.201.0293-A | 41431.18
06.201.0294-0 | 30798.3
06.201.0294-A | 30798.3
06.201.0295-0 | 30963.51
06.201.0295-A | 30963.51
06.201.0296-0 | 44826.81
06.201.0296-A | 44826.81
06.201.0297-0 | 31423.18
06.201.0297-A | 31423.18
06.201.0298-0 | 39789.55
06.201.0298-A | 39789.55
06.201.0299-0 | 53084.46
06.201.0299-A | 53084.46
06.201.0300-0 | 47095.62
06.201.0300-A | 47095.62
06.201.0301-0 | 54463.8
06.201.0301-A | 54463.8
06.201.0302-0 | 68335.94
06.201.0302-A | 68335.94
06.201.0311-0 | 1044.34
06.201.0311-A | 1044.34
06.201.0312-0 | 1098.24
06.201.0312-A | 1098.24
06.201.0313-0 | 1345.83
06.201.0313-A | 1345.83
06.201.0314-0 | 1623.86
06.201.0314-A | 1623.86
06.201.0315-0 | 1931.42
06.201.0315-A | 1931.42
06.201.0316-0 | 2319.67
06.201.0316-A | 2319.67
06.201.0317-0 | 2695.55
06.201.0317-A | 2695.55
06.201.0318-0 | 3070.81
06.201.0318-A | 3070.81
06.201.0319-0 | 3658.78
06.201.0319-A | 3658.78
06.201.0320-0 | 3942.07
06.201.0320-A | 3942.07
06.201.0321-0 | 4869.14
06.201.0321-A | 4869.14
06.201.0322-0 | 9597.95
06.201.0322-A | 9597.95
06.201.0323-0 | 12137.8
06.201.0323-A | 12137.8
06.201.0324-0 | 18611.08
06.201.0324-A | 18611.08
06.201.0325-0 | 19631.66
06.201.0325-A | 19631.66
06.201.0326-0 | 26992.69
06.201.0326-A | 26992.69
06.201.0331-0 | 1004.34
06.201.0331-A | 1004.34
06.201.0332-0 | 1098.24
06.201.0332-A | 1098.24
06.201.0333-0 | 1345.83
06.201.0333-A | 1345.83
06.201.0334-0 | 1624.32
06.201.0334-A | 1624.32
06.201.0335-0 | 1962.22
06.201.0335-A | 1962.22
06.201.0336-0 | 2344.93
06.201.0336-A | 2344.93
06.201.0337-0 | 2722.74
06.201.0337-A | 2722.74
06.201.0338-0 | 3200.17
06.201.0338-A | 3200.17
06.201.0339-0 | 3814.83
06.201.0339-A | 3814.83
06.201.0340-0 | 4376.91
06.201.0340-A | 4376.91
06.201.0341-0 | 5873.68
06.201.0341-A | 5873.68
06.201.0342-0 | 10283.99
06.201.0342-A | 10283.99
06.201.0361-0 | 1031.28
06.201.0361-A | 1031.28
06.201.0362-0 | 1034.68
06.201.0362-A | 1034.68
06.201.0363-0 | 1405.02
06.201.0363-A | 1405.02
06.201.0364-0 | 1704.96
06.201.0364-A | 1704.96
06.201.0365-0 | 2061.58
06.201.0365-A | 2061.58
06.201.0366-0 | 2465.41
06.201.0366-A | 2465.41
06.201.0367-0 | 2893.42
06.201.0367-A | 2893.42
06.201.0368-0 | 3293.29
06.201.0368-A | 3293.29
06.201.0369-0 | 3943.95
06.201.0369-A | 3943.95
06.201.0370-0 | 4267.53
06.201.0370-A | 4267.53
06.201.0371-0 | 5340.13
06.201.0371-A | 5340.13
06.201.0372-0 | 10264.15
06.201.0372-A | 10264.15
06.201.0373-0 | 13008.03
06.201.0373-A | 13008.03
06.201.0374-0 | 19724
06.201.0374-A | 19724
06.201.0375-0 | 21675.74
06.201.0375-A | 21675.74
06.201.0376-0 | 28922.99
06.201.0376-A | 28922.99
06.201.0381-0 | 1031.28
06.201.0381-A | 1031.28
06.201.0382-0 | 1134.68
06.201.0382-A | 1134.68
06.201.0383-0 | 1405.02
06.201.0383-A | 1405.02
06.201.0384-0 | 1705.41
06.201.0384-A | 1705.41
06.201.0385-0 | 2082.95
06.201.0385-A | 2082.95
06.201.0386-0 | 2490.19
06.201.0386-A | 2490.19
06.201.0387-0 | 2920.61
06.201.0387-A | 2920.61
06.201.0388-0 | 3421.78
06.201.0388-A | 3421.78
06.201.0389-0 | 4105.49
06.201.0389-A | 4105.49
06.201.0390-0 | 4696.44
06.201.0390-A | 4696.44
06.201.0391-0 | 6350.09
06.201.0391-A | 6350.09
06.201.0392-0 | 10950.18
06.201.0392-A | 10950.18
06.201.0411-0 | 345.55
06.201.0411-A | 345.55
06.201.0412-0 | 372.3
06.201.0412-A | 372.3
06.201.0413-0 | 489.92
06.201.0413-A | 489.92
06.201.0414-0 | 628.64
06.201.0414-A | 628.64
06.201.0415-0 | 802.85
06.201.0415-A | 802.85
06.201.0416-0 | 956.75
06.201.0416-A | 956.75
06.201.0417-0 | 1143.64
06.201.0417-A | 1143.64
06.201.0418-0 | 1275.13
06.201.0418-A | 1275.13
06.201.0419-0 | 1470.56
06.201.0419-A | 1470.56
06.201.0420-0 | 1651.46
06.201.0420-A | 1651.46
06.201.0421-0 | 2161.08
06.201.0421-A | 2161.08
06.201.0422-0 | 2905.03
06.201.0422-A | 2905.03
06.201.0423-0 | 3467.46
06.201.0423-A | 3467.46
06.201.0424-0 | 5271.28
06.201.0424-A | 5271.28
06.201.0425-0 | 6207.26
06.201.0425-A | 6207.26
06.201.0426-0 | 8265.75
06.201.0426-A | 8265.75
06.201.0431-0 | 345.55
06.201.0431-A | 345.55
06.201.0432-0 | 372.3
06.201.0432-A | 372.3
06.201.0433-0 | 489.92
06.201.0433-A | 489.92
06.201.0434-0 | 628.62
06.201.0434-A | 628.62
06.201.0435-0 | 802.86
06.201.0435-A | 802.86
06.201.0436-0 | 956.74
06.201.0436-A | 956.74
06.201.0437-0 | 1143.61
06.201.0437-A | 1143.61
06.201.0438-0 | 1275.13
06.201.0438-A | 1275.13
06.201.0439-0 | 1470.54
06.201.0439-A | 1470.54
06.201.0440-0 | 1651.46
06.201.0440-A | 1651.46
06.201.0441-0 | 2161.1
06.201.0441-A | 2161.1
06.201.0442-0 | 3699.12
06.201.0442-A | 3699.12
06.201.0443-0 | 19626.3
06.201.0443-A | 19626.3
06.201.0444-0 | 14028.51
06.201.0444-A | 14028.51
06.201.0445-0 | 21661.28
06.201.0445-A | 21661.28
06.201.0446-0 | 21240.32
06.201.0446-A | 21240.32
06.203.0006-0 | 7.98
06.203.0006-A | 7.98
06.203.0007-0 | 10.2
06.203.0007-A | 10.2
06.203.0008-0 | 15.82
06.203.0008-A | 15.82
06.203.0009-0 | 23.4
06.203.0009-A | 23.4
06.203.0010-0 | 30.2
06.203.0010-A | 30.2
06.203.0011-0 | 37.6
06.203.0011-A | 37.6
06.203.0012-0 | 48.4
06.203.0012-A | 48.4
06.203.0013-0 | 61.4
06.203.0013-A | 61.4
06.203.0014-0 | 76.8
06.203.0014-A | 76.8
06.203.0015-0 | 95.4
06.203.0015-A | 95.4
06.203.0016-0 | 118.4
06.203.0016-A | 118.4
06.203.0017-0 | 148
06.203.0017-A | 148
06.203.0018-0 | 188.22
06.203.0018-A | 188.22
06.203.0019-0 | 240.74
06.203.0019-A | 240.74
06.203.0020-0 | 302.54
06.203.0020-A | 302.54
06.203.0021-0 | 383.2
06.203.0021-A | 383.2
06.203.0022-0 | 472.02
06.203.0022-A | 472.02
06.203.0023-0 | 593.28
06.203.0023-A | 593.28
06.203.0024-0 | 751.08
06.203.0024-A | 751.08
06.203.0025-0 | 1210.14
06.203.0025-A | 1210.14
06.203.0026-0 | 1530.32
06.203.0026-A | 1530.32
06.203.0027-0 | 1890.84
06.203.0027-A | 1890.84
06.203.0028-0 | 2719.46
06.203.0028-A | 2719.46
06.203.0043-0 | 3.84
06.203.0043-A | 3.84
06.203.0044-0 | 5.8
06.203.0044-A | 5.8
06.203.0045-0 | 8.94
06.203.0045-A | 8.94
06.203.0046-0 | 20.12
06.203.0046-A | 20.12
06.203.0047-0 | 28.92
06.203.0047-A | 28.92
06.203.0048-0 | 43.04
06.203.0048-A | 43.04
06.203.0049-0 | 55.54
06.203.0049-A | 55.54
06.203.0050-0 | 68.92
06.203.0050-A | 68.92
06.203.0051-0 | 89.96
06.203.0051-A | 89.96
06.203.0052-0 | 113.78
06.203.0052-A | 113.78
06.203.0053-0 | 140.42
06.203.0053-A | 140.42
06.203.0054-0 | 178.08
06.203.0054-A | 178.08
06.203.0055-0 | 219.58
06.203.0055-A | 219.58
06.203.0056-0 | 274.2
06.203.0056-A | 274.2
06.203.0057-0 | 347.24
06.203.0057-A | 347.24
06.203.0058-0 | 441.92
06.203.0058-A | 441.92
06.203.0059-0 | 560.64
06.203.0059-A | 560.64
06.203.0060-0 | 707.66
06.203.0060-A | 707.66
06.203.0061-0 | 874.36
06.203.0061-A | 874.36
06.203.0062-0 | 1095.34
06.203.0062-A | 1095.34
06.203.0063-0 | 1387.32
06.203.0063-A | 1387.32
06.203.0064-0 | 2236.3
06.203.0064-A | 2236.3
06.203.0081-0 | 2.24
06.203.0081-A | 2.24
06.203.0082-0 | 3.42
06.203.0082-A | 3.42
06.203.0083-0 | 5.5
06.203.0083-A | 5.5
06.203.0084-0 | 8.5
06.203.0084-A | 8.5
06.203.0085-0 | 13.2
06.203.0085-A | 13.2
06.203.0086-0 | 29.5
06.203.0086-A | 29.5
06.203.0087-0 | 42.22
06.203.0087-A | 42.22
06.203.0088-0 | 62.62
06.203.0088-A | 62.62
06.203.0089-0 | 81.24
06.203.0089-A | 81.24
06.203.0090-0 | 101.94
06.203.0090-A | 101.94
06.203.0091-0 | 132.92
06.203.0091-A | 132.92
06.203.0092-0 | 168.02
06.203.0092-A | 168.02
06.203.0093-0 | 207.2
06.203.0093-A | 207.2
06.203.0094-0 | 262.24
06.203.0094-A | 262.24
06.203.0095-0 | 323.76
06.203.0095-A | 323.76
06.203.0096-0 | 405.72
06.203.0096-A | 405.72
06.203.0097-0 | 513.4
06.203.0097-A | 513.4
06.203.0098-0 | 651.46
06.203.0098-A | 651.46
06.203.0099-0 | 826.9
06.203.0099-A | 826.9
06.203.0100-0 | 1046.82
06.203.0100-A | 1046.82
06.203.0101-0 | 1291.42
06.203.0101-A | 1291.42
06.203.0102-0 | 1620.18
06.203.0102-A | 1620.18
06.203.0106-0 | 15.95
06.203.0106-A | 15.95
06.203.0107-0 | 18.9
06.203.0107-A | 18.9
06.203.0108-0 | 29.79
06.203.0108-A | 29.79
06.203.0109-0 | 46.16
06.203.0109-A | 46.16
06.203.0110-0 | 52.74
06.203.0110-A | 52.74
06.203.0111-0 | 66.18
06.203.0111-A | 66.18
06.203.0112-0 | 80.76
06.203.0112-A | 80.76
06.203.0113-0 | 102.84
06.203.0113-A | 102.84
06.203.0114-0 | 138.13
06.203.0114-A | 138.13
06.203.0115-0 | 204.73
06.203.0115-A | 204.73
06.203.0116-0 | 213.25
06.203.0116-A | 213.25
06.203.0117-0 | 253.27
06.203.0117-A | 253.27
06.203.0118-0 | 538
06.203.0118-A | 538
06.203.0119-0 | 548.56
06.203.0119-A | 548.56
06.203.0120-0 | 563.42
06.203.0120-A | 563.42
06.203.0121-0 | 583.98
06.203.0121-A | 583.98
06.203.0122-0 | 663.56
06.203.0122-A | 663.56
06.203.0123-0 | 1344.16
06.203.0123-A | 1344.16
06.203.0124-0 | 1394.82
06.203.0124-A | 1394.82
06.203.0125-0 | 2876.06
06.203.0125-A | 2876.06
06.203.0126-0 | 3231.54
06.203.0126-A | 3231.54
06.203.0127-0 | 5995.38
06.203.0127-A | 5995.38
06.203.0128-0 | 6353.68
06.203.0128-A | 6353.68
06.203.0136-0 | 15.14
06.203.0136-A | 15.14
06.203.0137-0 | 17.87
06.203.0137-A | 17.87
06.203.0138-0 | 23.68
06.203.0138-A | 23.68
06.203.0139-0 | 36.96
06.203.0139-A | 36.96
06.203.0140-0 | 44.46
06.203.0140-A | 44.46
06.203.0141-0 | 56.56
06.203.0141-A | 56.56
06.203.0142-0 | 65.94
06.203.0142-A | 65.94
06.203.0143-0 | 92.51
06.203.0143-A | 92.51
06.203.0144-0 | 116.19
06.203.0144-A | 116.19
06.203.0145-0 | 126.75
06.203.0145-A | 126.75
06.203.0146-0 | 234.34
06.203.0146-A | 234.34
06.203.0147-0 | 277.41
06.203.0147-A | 277.41
06.203.0148-0 | 400.92
06.203.0148-A | 400.92
06.203.0149-0 | 708
06.203.0149-A | 708
06.203.0150-0 | 876
06.203.0150-A | 876
06.203.0151-0 | 1700
06.203.0151-A | 1700
06.203.0152-0 | 1885
06.203.0152-A | 1885
06.203.0153-0 | 2240
06.203.0153-A | 2240
06.203.0154-0 | 2427
06.203.0154-A | 2427
06.203.0155-0 | 7637
06.203.0155-A | 7637
06.203.0166-0 | 18.69
06.203.0166-A | 18.69
06.203.0167-0 | 21.96
06.203.0167-A | 21.96
06.203.0168-0 | 30.09
06.203.0168-A | 30.09
06.203.0169-0 | 35.58
06.203.0169-A | 35.58
06.203.0170-0 | 46.48
06.203.0170-A | 46.48
06.203.0171-0 | 59.9
06.203.0171-A | 59.9
06.203.0172-0 | 69.42
06.203.0172-A | 69.42
06.203.0173-0 | 96.09
06.203.0173-A | 96.09
06.203.0174-0 | 118.2
06.203.0174-A | 118.2
06.203.0175-0 | 143.28
06.203.0175-A | 143.28
06.203.0176-0 | 269.58
06.203.0176-A | 269.58
06.203.0177-0 | 432
06.203.0177-A | 432
06.203.0178-0 | 538
06.203.0178-A | 538
06.203.0179-0 | 708
06.203.0179-A | 708
06.203.0180-0 | 876
06.203.0180-A | 876
06.203.0181-0 | 1700
06.203.0181-A | 1700
06.203.0182-0 | 1885
06.203.0182-A | 1885
06.203.0183-0 | 2240
06.203.0183-A | 2240
06.203.0191-0 | 8.16
06.203.0191-A | 8.16
06.203.0192-0 | 8.38
06.203.0192-A | 8.38
06.203.0193-0 | 8.79
06.203.0193-A | 8.79
06.203.0194-0 | 9.82
06.203.0194-A | 9.82
06.203.0195-0 | 13.75
06.203.0195-A | 13.75
06.203.0196-0 | 22.12
06.203.0196-A | 22.12
06.203.0197-0 | 23.32
06.203.0197-A | 23.32
06.203.0198-0 | 24.08
06.203.0198-A | 24.08
06.203.0199-0 | 42.35
06.203.0199-A | 42.35
06.203.0200-0 | 77.02
06.203.0200-A | 77.02
06.203.0201-0 | 82.51
06.203.0201-A | 82.51
06.203.0202-0 | 111.64
06.203.0202-A | 111.64
06.203.0203-0 | 145.95
06.203.0203-A | 145.95
06.203.0204-0 | 187.32
06.203.0204-A | 187.32
06.203.0205-0 | 207.65
06.203.0205-A | 207.65
06.203.0206-0 | 501.48
06.203.0206-A | 501.48
06.203.0207-0 | 526.79
06.203.0207-A | 526.79
06.203.0208-0 | 775.75
06.203.0208-A | 775.75
06.203.0209-0 | 1845.66
06.203.0209-A | 1845.66
06.205.0050-0 | 19.17
06.205.0050-A | 19.17
06.205.0051-0 | 38.51
06.205.0051-A | 38.51
06.205.0052-0 | 56.24
06.205.0052-A | 56.24
06.205.0053-0 | 82.92
06.205.0053-A | 82.92
06.205.0054-0 | 106.16
06.205.0054-A | 106.16
06.205.0055-0 | 221.53
06.205.0055-A | 221.53
06.205.0056-0 | 277.69
06.205.0056-A | 277.69
06.205.0057-0 | 329.67
06.205.0057-A | 329.67
06.205.0058-0 | 470.51
06.205.0058-A | 470.51
06.205.0059-0 | 641.92
06.205.0059-A | 641.92
06.205.0060-0 | 817.46
06.205.0060-A | 817.46
06.205.0061-0 | 1050.01
06.205.0061-A | 1050.01
06.205.0062-0 | 1321.51
06.205.0062-A | 1321.51
06.205.0063-0 | 1534.39
06.205.0063-A | 1534.39
06.205.0064-0 | 2002.11
06.205.0064-A | 2002.11
06.205.0065-0 | 2461.24
06.205.0065-A | 2461.24
06.205.0066-0 | 2736.71
06.205.0066-A | 2736.71
06.205.0067-0 | 3124.99
06.205.0067-A | 3124.99
06.205.0068-0 | 24.06
06.205.0068-A | 24.06
06.205.0069-0 | 49.8
06.205.0069-A | 49.8
06.205.0070-0 | 75.41
06.205.0070-A | 75.41
06.205.0071-0 | 112.45
06.205.0071-A | 112.45
06.205.0072-0 | 148.33
06.205.0072-A | 148.33
06.205.0073-0 | 265.83
06.205.0073-A | 265.83
06.205.0074-0 | 335.48
06.205.0074-A | 335.48
06.205.0075-0 | 399.54
06.205.0075-A | 399.54
06.205.0076-0 | 563.27
06.205.0076-A | 563.27
06.205.0077-0 | 771.98
06.205.0077-A | 771.98
06.205.0078-0 | 967.31
06.205.0078-A | 967.31
06.205.0079-0 | 1204.46
06.205.0079-A | 1204.46
06.205.0080-0 | 1479.05
06.205.0080-A | 1479.05
06.205.0081-0 | 1706.3
06.205.0081-A | 1706.3
06.205.0082-0 | 2352.12
06.205.0082-A | 2352.12
06.205.0083-0 | 3001.52
06.205.0083-A | 3001.52
06.205.0084-0 | 3338.39
06.205.0084-A | 3338.39
06.205.0085-0 | 3822.45
06.205.0085-A | 3822.45
06.205.0086-0 | 24.24
06.205.0086-A | 24.24
06.205.0087-0 | 58.06
06.205.0087-A | 58.06
06.205.0088-0 | 83.66
06.205.0088-A | 83.66
06.205.0089-0 | 111.58
06.205.0089-A | 111.58
06.205.0090-0 | 159.52
06.205.0090-A | 159.52
06.205.0091-0 | 297.73
06.205.0091-A | 297.73
06.205.0092-0 | 356.39
06.205.0092-A | 356.39
06.205.0093-0 | 425.07
06.205.0093-A | 425.07
06.205.0094-0 | 571.94
06.205.0094-A | 571.94
06.205.0095-0 | 780.66
06.205.0095-A | 780.66
06.205.0096-0 | 975.98
06.205.0096-A | 975.98
06.205.0097-0 | 1213.13
06.205.0097-A | 1213.13
06.205.0098-0 | 1487.72
06.205.0098-A | 1487.72
06.205.0099-0 | 1714.98
06.205.0099-A | 1714.98
06.205.0100-0 | 2360.79
06.205.0100-A | 2360.79
06.205.0101-0 | 3261.68
06.205.0101-A | 3261.68
06.205.0102-0 | 3647.31
06.205.0102-A | 3647.31
06.205.0103-0 | 4176.16
06.205.0103-A | 4176.16
06.205.0105-0 | 19.89
06.205.0105-A | 19.89
06.205.0106-0 | 39.99
06.205.0106-A | 39.99
06.205.0107-0 | 75.41
06.205.0107-A | 75.41
06.205.0108-0 | 101.08
06.205.0108-A | 101.08
06.205.0109-0 | 130.58
06.205.0109-A | 130.58
06.205.0110-0 | 254.76
06.205.0110-A | 254.76
06.205.0111-0 | 321.82
06.205.0111-A | 321.82
06.205.0112-0 | 383.56
06.205.0112-A | 383.56
06.205.0113-0 | 553.44
06.205.0113-A | 553.44
06.205.0114-0 | 755.15
06.205.0114-A | 755.15
06.205.0115-0 | 965.1
06.205.0115-A | 965.1
06.205.0116-0 | 1245.48
06.205.0116-A | 1245.48
06.205.0117-0 | 1564.17
06.205.0117-A | 1564.17
06.205.0118-0 | 1833.34
06.205.0118-A | 1833.34
06.205.0119-0 | 2426.41
06.205.0119-A | 2426.41
06.205.0120-0 | 2939.66
06.205.0120-A | 2939.66
06.205.0121-0 | 3287.75
06.205.0121-A | 3287.75
06.205.0122-0 | 3764.47
06.205.0122-A | 3764.47
06.205.0123-0 | 24.07
06.205.0123-A | 24.07
06.205.0124-0 | 56.31
06.205.0124-A | 56.31
06.205.0125-0 | 97.47
06.205.0125-A | 97.47
06.205.0126-0 | 116.53
06.205.0126-A | 116.53
06.205.0127-0 | 158.02
06.205.0127-A | 158.02
06.205.0128-0 | 292.41
06.205.0128-A | 292.41
06.205.0129-0 | 369.78
06.205.0129-A | 369.78
06.205.0130-0 | 440.71
06.205.0130-A | 440.71
06.205.0131-0 | 596.82
06.205.0131-A | 596.82
06.205.0132-0 | 819.99
06.205.0132-A | 819.99
06.205.0133-0 | 1008.38
06.205.0133-A | 1008.38
06.205.0134-0 | 1286.6
06.205.0134-A | 1286.6
06.205.0135-0 | 1582.01
06.205.0135-A | 1582.01
06.205.0136-0 | 1852.08
06.205.0136-A | 1852.08
06.205.0137-0 | 2533.75
06.205.0137-A | 2533.75
06.205.0138-0 | 3395.21
06.205.0138-A | 3395.21
06.205.0139-0 | 3797.19
06.205.0139-A | 3797.19
06.205.0140-0 | 4320.84
06.205.0140-A | 4320.84
06.205.0141-0 | 25.28
06.205.0141-A | 25.28
06.205.0142-0 | 63.8
06.205.0142-A | 63.8
06.205.0143-0 | 107.33
06.205.0143-A | 107.33
06.205.0144-0 | 135.1
06.205.0144-A | 135.1
06.205.0145-0 | 174.03
06.205.0145-A | 174.03
06.205.0146-0 | 327.5
06.205.0146-A | 327.5
06.205.0147-0 | 394.83
06.205.0147-A | 394.83
06.205.0148-0 | 460.7
06.205.0148-A | 460.7
06.205.0149-0 | 605.48
06.205.0149-A | 605.48
06.205.0150-0 | 828.67
06.205.0150-A | 828.67
06.205.0151-0 | 1017.05
06.205.0151-A | 1017.05
06.205.0152-0 | 1295.27
06.205.0152-A | 1295.27
06.205.0153-0 | 1590.68
06.205.0153-A | 1590.68
06.205.0154-0 | 1860.75
06.205.0154-A | 1860.75
06.205.0155-0 | 2542.43
06.205.0155-A | 2542.43
06.205.0156-0 | 3716.63
06.205.0156-A | 3716.63
06.205.0157-0 | 4168.48
06.205.0157-A | 4168.48
06.205.0158-0 | 4752.04
06.205.0158-A | 4752.04
06.250.0012-0 | 146.91
06.250.0012-A | 146.91
06.250.0013-0 | 186.96
06.250.0013-A | 186.96
06.250.0014-0 | 228.23
06.250.0014-A | 228.23
06.250.0015-0 | 296.56
06.250.0015-A | 296.56
06.250.0016-0 | 346.55
06.250.0016-A | 346.55
06.250.0017-0 | 459.6
06.250.0017-A | 459.6
06.250.0018-0 | 484.44
06.250.0018-A | 484.44
06.250.0020-0 | 922.75
06.250.0020-A | 922.75
06.250.0021-0 | 1393.19
06.250.0021-A | 1393.19
06.250.0022-0 | 1715.61
06.250.0022-A | 1715.61
06.250.0023-0 | 2127.63
06.250.0023-A | 2127.63
06.250.0031-0 | 177.97
06.250.0031-A | 177.97
06.250.0032-0 | 252.05
06.250.0032-A | 252.05
06.250.0033-0 | 260.55
06.250.0033-A | 260.55
06.250.0034-0 | 340.08
06.250.0034-A | 340.08
06.250.0035-0 | 372.58
06.250.0035-A | 372.58
06.250.0036-0 | 527.62
06.250.0036-A | 527.62
06.250.0037-0 | 595.14
06.250.0037-A | 595.14
06.250.0039-0 | 1076.92
06.250.0039-A | 1076.92
06.250.0040-0 | 1625.58
06.250.0040-A | 1625.58
06.250.0051-0 | 204.04
06.250.0051-A | 204.04
06.250.0052-0 | 299.27
06.250.0052-A | 299.27
06.250.0053-0 | 371.82
06.250.0053-A | 371.82
06.250.0054-0 | 479.51
06.250.0054-A | 479.51
06.250.0055-0 | 589.47
06.250.0055-A | 589.47
06.250.0056-0 | 748.17
06.250.0056-A | 748.17
06.250.0057-0 | 852.46
06.250.0057-A | 852.46
06.250.0059-0 | 1229.95
06.250.0059-A | 1229.95
06.250.0060-0 | 1857.97
06.250.0060-A | 1857.97
06.251.0030-0 | 80.44
06.251.0030-A | 80.44
06.251.0031-0 | 81.84
06.251.0031-A | 81.84
06.251.0032-0 | 112.09
06.251.0032-A | 112.09
06.251.0033-0 | 140
06.251.0033-A | 140
06.251.0034-0 | 173.21
06.251.0034-A | 173.21
06.251.0035-0 | 238.62
06.251.0035-A | 238.62
06.251.0036-0 | 291.38
06.251.0036-A | 291.38
06.251.0037-0 | 383.15
06.251.0037-A | 383.15
06.251.0038-0 | 556.59
06.251.0038-A | 556.59
06.251.0039-0 | 816.19
06.251.0039-A | 816.19
06.251.0040-0 | 91.82
06.251.0040-A | 91.82
06.251.0041-0 | 100.4
06.251.0041-A | 100.4
06.251.0042-0 | 140.4
06.251.0042-A | 140.4
06.251.0043-0 | 190.44
06.251.0043-A | 190.44
06.251.0044-0 | 264.36
06.251.0044-A | 264.36
06.251.0045-0 | 272.14
06.251.0045-A | 272.14
06.251.0046-0 | 283.4
06.251.0046-A | 283.4
06.251.0047-0 | 462.51
06.251.0047-A | 462.51
06.251.0048-0 | 618.38
06.251.0048-A | 618.38
06.251.0049-0 | 637.08
06.251.0049-A | 637.08
06.251.0050-0 | 99.75
06.251.0050-A | 99.75
06.251.0051-0 | 104.93
06.251.0051-A | 104.93
06.251.0052-0 | 144.94
06.251.0052-A | 144.94
06.251.0053-0 | 198.85
06.251.0053-A | 198.85
06.251.0054-0 | 323.07
06.251.0054-A | 323.07
06.251.0055-0 | 332.14
06.251.0055-A | 332.14
06.251.0056-0 | 470.44
06.251.0056-A | 470.44
06.251.0057-0 | 521.45
06.251.0057-A | 521.45
06.251.0058-0 | 750.44
06.251.0058-A | 750.44
06.251.0059-0 | 1054.25
06.251.0059-A | 1054.25
06.251.0060-0 | 114.49
06.251.0060-A | 114.49
06.251.0061-0 | 131.49
06.251.0061-A | 131.49
06.251.0062-0 | 156.84
06.251.0062-A | 156.84
06.251.0063-0 | 213.02
06.251.0063-A | 213.02
06.251.0064-0 | 368.42
06.251.0064-A | 368.42
06.251.0065-0 | 379.75
06.251.0065-A | 379.75
06.251.0066-0 | 539.59
06.251.0066-A | 539.59
06.251.0067-0 | 595.14
06.251.0067-A | 595.14
06.251.0068-0 | 897.81
06.251.0068-A | 897.81
06.251.0069-0 | 1176.68
06.251.0069-A | 1176.68
06.270.0001-0 | 11.24
06.270.0001-A | 11.24
06.270.0002-0 | 21.97
06.270.0002-A | 21.97
06.270.0003-0 | 36.07
06.270.0003-A | 36.07
06.270.0020-0 | 14.24
06.270.0020-A | 14.24
06.270.0021-0 | 28.7
06.270.0021-A | 28.7
06.270.0022-0 | 46.35
06.270.0022-A | 46.35
06.270.0036-0 | 13.49
06.270.0036-A | 13.49
06.270.0037-0 | 33.89
06.270.0037-A | 33.89
06.270.0038-0 | 47.8
06.270.0038-A | 47.8
06.270.0041-0 | 8.84
06.270.0041-A | 8.84
06.270.0042-0 | 6.73
06.270.0042-A | 6.73
06.270.0046-0 | 5.31
06.270.0046-A | 5.31
06.270.0047-0 | 11.58
06.270.0047-A | 11.58
06.270.0048-0 | 22.16
06.270.0048-A | 22.16
06.270.0051-0 | 19.77
06.270.0051-A | 19.77
06.270.0052-0 | 35.32
06.270.0052-A | 35.32
06.270.0053-0 | 47.72
06.270.0053-A | 47.72
06.270.0054-0 | 100.29
06.270.0054-A | 100.29
06.270.0061-0 | 12.59
06.270.0061-A | 12.59
06.270.0062-0 | 29.33
06.270.0062-A | 29.33
06.270.0063-0 | 51.29
06.270.0063-A | 51.29
06.270.0064-0 | 13.07
06.270.0064-A | 13.07
06.270.0065-0 | 30.43
06.270.0065-A | 30.43
06.270.0066-0 | 52.8
06.270.0066-A | 52.8
06.270.0067-0 | 28.11
06.270.0067-A | 28.11
06.270.0068-0 | 44.17
06.270.0068-A | 44.17
06.270.0069-0 | 125.41
06.270.0069-A | 125.41
06.270.0071-0 | 47.66
06.270.0071-A | 47.66
06.270.0072-0 | 80.57
06.270.0072-A | 80.57
06.270.0073-0 | 102.38
06.270.0073-A | 102.38
06.270.0076-0 | 38.36
06.270.0076-A | 38.36
06.270.0077-0 | 73.39
06.270.0077-A | 73.39
06.270.0078-0 | 100.45
06.270.0078-A | 100.45
06.270.0081-0 | 6.25
06.270.0081-A | 6.25
06.270.0082-0 | 6.94
06.270.0082-A | 6.94
06.270.0083-0 | 18.33
06.270.0083-A | 18.33
06.270.0086-0 | 16.58
06.270.0086-A | 16.58
06.270.0087-0 | 26.8
06.270.0087-A | 26.8
06.270.0088-0 | 48.02
06.270.0088-A | 48.02
06.270.0091-0 | 8.93
06.270.0091-A | 8.93
06.270.0092-0 | 19.56
06.270.0092-A | 19.56
06.270.0093-0 | 26.65
06.270.0093-A | 26.65
06.270.0101-0 | 14.97
06.270.0101-A | 14.97
06.270.0102-0 | 45.37
06.270.0102-A | 45.37
06.270.0103-0 | 37.99
06.270.0103-A | 37.99
06.270.0104-0 | 76.76
06.270.0104-A | 76.76
06.270.0105-0 | 90.92
06.270.0105-A | 90.92
06.270.0106-0 | 66.99
06.270.0106-A | 66.99
06.270.0111-0 | 6.92
06.270.0111-A | 6.92
06.270.0112-0 | 11.37
06.270.0112-A | 11.37
06.271.0010-0 | 36.33
06.271.0010-A | 36.33
06.271.0011-0 | 58.14
06.271.0011-A | 58.14
06.271.0012-0 | 122.48
06.271.0012-A | 122.48
06.271.0013-0 | 188.37
06.271.0013-A | 188.37
06.271.0014-0 | 265.15
06.271.0014-A | 265.15
06.271.0016-0 | 658.04
06.271.0016-A | 658.04
06.271.0018-0 | 1000.66
06.271.0018-A | 1000.66
06.271.0021-0 | 41.71
06.271.0021-A | 41.71
06.271.0022-0 | 51.53
06.271.0022-A | 51.53
06.271.0023-0 | 89.79
06.271.0023-A | 89.79
06.271.0024-0 | 162.94
06.271.0024-A | 162.94
06.271.0025-0 | 236.92
06.271.0025-A | 236.92
06.271.0050-0 | 6.04
06.271.0050-A | 6.04
06.271.0051-0 | 7.15
06.271.0051-A | 7.15
06.271.0052-0 | 13.28
06.271.0052-A | 13.28
06.271.0053-0 | 22.66
06.271.0053-A | 22.66
06.271.0054-0 | 28.85
06.271.0054-A | 28.85
06.271.0055-0 | 57.37
06.271.0055-A | 57.37
06.271.0056-0 | 76.3
06.271.0056-A | 76.3
06.271.0060-0 | 2
06.271.0060-A | 2
06.271.0061-0 | 2.34
06.271.0061-A | 2.34
06.271.0062-0 | 5.18
06.271.0062-A | 5.18
06.271.0063-0 | 9.15
06.271.0063-A | 9.15
06.271.0064-0 | 9.24
06.271.0064-A | 9.24
06.271.0065-0 | 14.59
06.271.0065-A | 14.59
06.271.0066-0 | 31.82
06.271.0066-A | 31.82
06.271.0067-0 | 37.46
06.271.0067-A | 37.46
06.271.0068-0 | 51.53
06.271.0068-A | 51.53
06.272.0002-0 | 24.32
06.272.0002-A | 24.32
06.272.0003-0 | 48.9
06.272.0003-A | 48.9
06.272.0004-0 | 75.39
06.272.0004-A | 75.39
06.272.0005-0 | 125.64
06.272.0005-A | 125.64
06.272.0006-0 | 207.02
06.272.0006-A | 207.02
06.272.0007-0 | 254.12
06.272.0007-A | 254.12
06.272.0008-0 | 277.32
06.272.0008-A | 277.32
06.272.0021-0 | 28.2
06.272.0021-A | 28.2
06.272.0022-0 | 103.97
06.272.0022-A | 103.97
06.272.0026-0 | 13.01
06.272.0026-A | 13.01
06.272.0027-0 | 50.7
06.272.0027-A | 50.7
06.272.0029-0 | 32.84
06.272.0029-A | 32.84
06.272.0030-0 | 102.39
06.272.0030-A | 102.39
06.272.0032-0 | 5.42
06.272.0032-A | 5.42
06.272.0033-0 | 63.13
06.272.0033-A | 63.13
06.272.0035-0 | 24.96
06.272.0035-A | 24.96
06.272.0036-0 | 48.83
06.272.0036-A | 48.83
06.272.0037-0 | 1944.65
06.272.0037-A | 1944.65
06.272.0038-0 | 46.75
06.272.0038-A | 46.75
06.272.0039-0 | 74.2
06.272.0039-A | 74.2
06.273.0001-0 | 120.18
06.273.0001-A | 120.18
06.273.0002-0 | 160.27
06.273.0002-A | 160.27
06.273.0003-0 | 240.82
06.273.0003-A | 240.82
06.273.0004-0 | 288.97
06.273.0004-A | 288.97
06.273.0005-0 | 402.85
06.273.0005-A | 402.85
06.273.0006-0 | 460.4
06.273.0006-A | 460.4
06.273.0007-0 | 721.82
06.273.0007-A | 721.82
06.273.0008-0 | 802.03
06.273.0008-A | 802.03
06.273.0009-0 | 882.23
06.273.0009-A | 882.23
06.273.0010-0 | 962.46
06.273.0010-A | 962.46
06.273.0011-0 | 1578.3
06.273.0011-A | 1578.3
06.273.0012-0 | 2174.49
06.273.0012-A | 2174.49
06.273.0013-0 | 2416.07
06.273.0013-A | 2416.07
06.273.0014-0 | 3072.86
06.273.0014-A | 3072.86
06.273.0015-0 | 4258
06.273.0015-A | 4258
06.275.0001-0 | 13.07
06.275.0001-A | 13.07
06.275.0002-0 | 30.43
06.275.0002-A | 30.43
06.275.0003-0 | 52.8
06.275.0003-A | 52.8
06.275.0020-0 | 14.97
06.275.0020-A | 14.97
06.275.0021-0 | 37.99
06.275.0021-A | 37.99
06.275.0022-0 | 66.99
06.275.0022-A | 66.99
06.300.0001-0 | 18
06.300.0001-A | 18
06.300.0002-0 | 28
06.300.0002-A | 28
06.300.0003-0 | 44
06.300.0003-A | 44
06.300.0004-0 | 82
06.300.0004-A | 82
06.300.0005-0 | 110
06.300.0005-A | 110
06.400.0001-0 | 316.38
06.400.0001-A | 283.12
06.400.0002-0 | 360.59
06.400.0002-A | 321.42
06.400.0003-0 | 1657.83
06.400.0003-A | 1445.49
06.400.0004-0 | 1981.88
06.400.0004-A | 1726.29
06.400.0005-0 | 2122.94
06.400.0005-A | 1848.51
06.400.0006-0 | 2191.56
06.400.0006-A | 1907.98
06.400.0010-0 | 134.32
06.400.0010-A | 116.39
06.400.0011-0 | 160.97
06.400.0011-A | 139.49
06.400.0012-0 | 549.98
06.400.0012-A | 476.57
06.400.0013-0 | 664.09
06.400.0013-A | 575.46
06.400.0014-0 | 713.6
06.400.0014-A | 618.36
06.400.0015-0 | 737.73
06.400.0015-A | 639.27
06.400.0020-0 | 1101.43
06.400.0020-A | 970.33
06.500.0010-0 | 2122.95
06.500.0010-A | 2122.95
06.501.0010-0 | 1269.06
06.501.0010-A | 1269.06
06.502.0010-0 | 2066
06.502.0010-A | 2066
06.502.0020-0 | 2031.88
06.502.0020-A | 2031.88
06.502.0030-0 | 2059.6
06.502.0030-A | 2059.6
06.502.0040-0 | 2024.96
06.502.0040-A | 2024.96
07.001.0010-1 | 745.91
07.001.0010-B | 725.43
07.001.0015-1 | 1903.41
07.001.0015-B | 1882.93
07.001.0020-1 | 580.61
07.001.0020-B | 560.13
07.001.0025-1 | 1119.41
07.001.0025-B | 1098.93
07.001.0030-1 | 1242.01
07.001.0030-B | 1221.53
07.001.0035-1 | 622.76
07.001.0035-B | 597.73
07.001.0040-1 | 581.24
07.001.0040-B | 556.2
07.001.0045-1 | 545.48
07.001.0045-B | 520.45
07.001.0050-1 | 489.9
07.001.0050-B | 464.86
07.001.0055-1 | 461.45
07.001.0055-B | 436.42
07.001.0060-1 | 436.96
07.001.0060-B | 411.92
07.001.0065-1 | 420.05
07.001.0065-B | 395.02
07.001.0070-1 | 397.26
07.001.0070-B | 372.22
07.001.0075-1 | 438.91
07.001.0075-B | 413.87
07.001.0080-1 | 405.44
07.001.0080-B | 380.4
07.001.0085-1 | 505.79
07.001.0085-B | 480.75
07.001.0090-1 | 472.31
07.001.0090-B | 447.28
07.001.0095-1 | 709.41
07.001.0095-B | 684.37
07.001.0100-1 | 496.13
07.001.0100-B | 471.09
07.001.0105-1 | 410.11
07.001.0105-B | 385.07
07.001.0110-1 | 370.31
07.001.0110-B | 345.27
07.001.0115-1 | 348.82
07.001.0115-B | 323.78
07.001.0120-1 | 395.64
07.001.0120-B | 370.6
07.001.0125-1 | 425.02
07.001.0125-B | 399.98
07.001.0130-1 | 408.32
07.001.0130-B | 383.28
07.001.0135-1 | 416.86
07.001.0135-B | 391.82
07.001.0140-1 | 412.4
07.001.0140-B | 387.36
07.001.0145-1 | 545.96
07.001.0145-B | 520.92
07.001.0150-1 | 446.42
07.001.0150-B | 421.38
07.001.0155-1 | 408.01
07.001.0155-B | 382.97
07.001.0160-1 | 613.66
07.001.0160-B | 588.62
07.002.0010-1 | 476.8
07.002.0010-B | 472.25
07.002.0015-1 | 440.04
07.002.0015-B | 434.86
07.002.0020-1 | 408.89
07.002.0020-B | 403.09
07.002.0025-1 | 362.68
07.002.0025-B | 355.63
07.002.0030-1 | 343.61
07.002.0030-B | 335.31
07.002.0035-1 | 328.5
07.002.0035-B | 318.94
07.002.0040-1 | 320.11
07.002.0040-B | 309.42
07.002.0045-1 | 316.07
07.002.0045-B | 302.87
07.003.0010-1 | 311.7
07.003.0010-B | 304.65
07.003.0015-1 | 287.6
07.003.0015-B | 279.3
07.005.0010-1 | 425.45
07.005.0010-B | 412.14
07.005.0015-1 | 420.1
07.005.0015-B | 403.04
07.005.0020-1 | 591.57
07.005.0020-B | 583.26
07.005.0025-1 | 328.86
07.005.0025-B | 318.17
07.005.0030-1 | 363.45
07.005.0030-B | 353.44
07.005.0035-1 | 301.1
07.005.0035-B | 288.81
07.006.0010-1 | 359.53
07.006.0010-B | 353.74
07.006.0015-1 | 292.27
07.006.0015-B | 283.97
07.006.0020-1 | 269.81
07.006.0020-B | 259.12
07.006.0025-1 | 267.63
07.006.0025-B | 254.44
07.007.0010-1 | 325.2
07.007.0010-B | 316.9
07.007.0015-1 | 316.55
07.007.0015-B | 307
07.007.0020-1 | 308.38
07.007.0020-B | 297.69
07.007.0025-1 | 311.97
07.007.0025-B | 298.78
07.008.0010-1 | 349.96
07.008.0010-B | 334.26
07.009.0010-1 | 409.36
07.009.0010-B | 403.57
07.009.0015-1 | 328.58
07.009.0015-B | 320.27
07.009.0020-1 | 308.06
07.009.0020-B | 297.37
07.030.0010-1 | 166.49
07.030.0010-B | 161.31
07.050.0050-0 | 936.41
07.050.0050-A | 907.89
07.100.0040-1 | 616.68
07.100.0040-B | 591.09
07.100.0050-0 | 596.39
07.100.0050-A | 562.92
07.150.0010-1 | 49.44
07.150.0010-B | 45.12
07.150.0020-1 | 17.59
07.150.0020-B | 15.24
07.160.0012-1 | 143.17
07.160.0012-B | 140.26
07.160.0020-1 | 52.69
07.160.0020-B | 50.34
07.170.0010-1 | 550.31
07.170.0010-B | 525.27
07.180.0010-1 | 1371.21
07.180.0010-B | 1346.17
08.001.0001-0 | 102.59
08.001.0001-A | 102.24
08.001.0002-1 | 105.67
08.001.0002-B | 105.08
08.001.0004-0 | 136.39
08.001.0004-A | 135.79
08.001.0005-0 | 70.72
08.001.0005-A | 70.13
08.001.0008-0 | 69.22
08.001.0008-A | 68.79
08.001.0009-0 | 69.22
08.001.0009-A | 68.79
08.002.0001-0 | 148.6
08.002.0001-A | 146.07
08.003.0001-0 | 10.98
08.003.0001-A | 10.51
08.003.0002-0 | 9.43
08.003.0002-A | 9.03
08.003.0005-0 | 127.25
08.003.0005-A | 126.85
08.003.0010-0 | 78.97
08.003.0010-A | 77.34
08.003.0015-0 | 88.32
08.003.0015-A | 86.35
08.003.0030-0 | 47.26
08.003.0030-A | 46.83
08.003.0035-0 | 38.16
08.003.0035-A | 37.74
08.004.0001-0 | 8.66
08.004.0001-A | 8.17
08.004.0002-0 | 10.16
08.004.0002-A | 9.65
08.004.0003-0 | 14.15
08.004.0003-A | 13.52
08.004.0008-0 | 282.8
08.004.0008-A | 282.29
08.005.0001-0 | 530.12
08.005.0001-A | 502.73
08.005.0002-0 | 511.82
08.005.0002-A | 484.5
08.005.0003-0 | 498.39
08.005.0003-A | 471.17
08.006.0001-0 | 82.13
08.006.0001-A | 74.95
08.006.0003-0 | 79.31
08.006.0003-A | 72.13
08.006.0004-0 | 57.15
08.006.0004-A | 52.93
08.006.0005-0 | 59.97
08.006.0005-A | 55.75
08.006.0006-0 | 9.27
08.006.0006-A | 8.13
08.006.0010-0 | 9.72
08.006.0010-A | 8.58
08.006.0011-0 | 29.41
08.006.0011-A | 28.27
08.006.0015-0 | 23.45
08.006.0015-A | 21.41
08.007.0001-0 | 65.67
08.007.0001-A | 58.35
08.007.0002-0 | 43.51
08.007.0002-A | 39.15
08.008.0001-0 | 49.89
08.008.0001-A | 43.85
08.008.0002-0 | 34.55
08.008.0002-A | 30.56
08.009.0003-0 | 88.72
08.009.0003-A | 84.11
08.009.0005-0 | 102.36
08.009.0005-A | 97.89
08.009.0010-0 | 84.1
08.009.0010-A | 79.63
08.010.0001-0 | 137.62
08.010.0001-A | 131.88
08.010.0005-0 | 27.43
08.010.0005-A | 25.08
08.011.0001-0 | 55.9
08.011.0001-A | 53.23
08.012.0001-0 | 56.9
08.012.0001-A | 49.34
08.012.0003-0 | 48.38
08.012.0003-A | 41.96
08.012.0004-0 | 44.97
08.012.0004-A | 39
08.012.0005-0 | 39.86
08.012.0005-A | 34.57
08.013.0005-0 | 44.81
08.013.0005-A | 41.87
08.013.0010-0 | 89.34
08.013.0010-A | 85.86
08.013.0015-0 | 89.34
08.013.0015-A | 85.86
08.015.0002-0 | 5.12
08.015.0002-A | 5.03
08.015.0003-0 | 12.53
08.015.0003-A | 12.39
08.015.0004-0 | 16.78
08.015.0004-A | 16.55
08.015.0005-0 | 421.83
08.015.0005-A | 419.95
08.015.0008-0 | 672.93
08.015.0008-A | 668.76
08.015.0016-0 | 4.88
08.015.0016-A | 4.85
08.015.0018-0 | 427.87
08.015.0018-A | 414.73
08.015.0020-0 | 11.21
08.015.0020-A | 11.13
08.015.0022-0 | 10.21
08.015.0022-A | 9.84
08.015.0025-0 | 29
08.015.0025-A | 28.95
08.015.0040-0 | 66.5
08.015.0040-A | 65.91
08.015.0042-0 | 81.39
08.015.0042-A | 80.62
08.015.0045-0 | 71.91
08.015.0045-A | 71.05
08.015.0060-0 | 344.68
08.015.0060-A | 341.11
08.015.0061-0 | 86.61
08.015.0061-A | 83.04
08.015.0063-0 | 328.63
08.015.0063-A | 326.35
08.015.0065-0 | 70.56
08.015.0065-A | 68.28
08.015.0067-0 | 420.26
08.015.0067-A | 416.17
08.015.0068-0 | 404.22
08.015.0068-A | 401.41
08.015.0083-0 | 70.77
08.015.0083-A | 70.44
08.015.0084-0 | 81.37
08.015.0084-A | 81.04
08.015.0085-0 | 366.83
08.015.0085-A | 363.63
08.015.0086-0 | 15.92
08.015.0086-A | 15.83
08.015.0087-0 | 2.52
08.015.0087-A | 2.46
08.015.0088-0 | 11.24
08.015.0088-A | 11.2
08.015.0090-0 | 44.75
08.015.0090-A | 44.42
08.015.0095-0 | 61.29
08.015.0095-A | 60.89
08.015.0096-0 | 5.86
08.015.0096-A | 5.52
08.015.0097-0 | 8.6
08.015.0097-A | 8.14
08.015.0098-0 | 321.37
08.015.0098-A | 318.92
08.015.0310-0 | 13.13
08.015.0310-A | 12.63
08.015.0315-0 | 13.32
08.015.0315-A | 12.82
08.015.0320-0 | 58.46
08.015.0320-A | 57.96
08.015.0325-0 | 58.21
08.015.0325-A | 57.71
08.015.0350-0 | 74.38
08.015.0350-A | 72.13
08.015.0360-0 | 3455.12
08.015.0360-A | 3453.94
08.015.0361-0 | 3486.32
08.015.0361-A | 3485.14
08.015.0363-0 | 4249.8
08.015.0363-A | 4248.35
08.015.0400-0 | 404.99
08.015.0400-A | 403.35
08.015.0410-0 | 9302.17
08.015.0410-A | 8586.78
08.016.0001-0 | 923.51
08.016.0001-A | 914.24
08.016.0002-0 | 735.98
08.016.0002-A | 730.66
08.017.0006-0 | 385.2
08.017.0006-A | 381.99
08.017.0010-0 | 364.13
08.017.0010-A | 362.03
08.017.0020-0 | 259.94
08.017.0020-A | 238.35
08.018.0001-0 | 10.36
08.018.0001-A | 9.65
08.018.0005-0 | 81.32
08.018.0005-A | 80.6
08.018.0010-0 | 82.39
08.018.0010-A | 81.68
08.018.0020-0 | 45.75
08.018.0020-A | 39.94
08.018.0023-0 | 116.7
08.018.0023-A | 110.89
08.018.0050-0 | 20.36
08.018.0050-A | 20.29
08.019.0001-0 | 22.31
08.019.0001-A | 19.46
08.019.0002-0 | 7.43
08.019.0002-A | 6.52
08.019.0003-0 | 38.61
08.019.0003-A | 33.99
08.019.0004-0 | 37.6
08.019.0004-A | 36.47
08.019.0009-0 | 14.55
08.019.0009-A | 13.02
08.019.0010-0 | 4.53
08.019.0010-A | 4.07
08.020.0008-0 | 86.38
08.020.0008-A | 83.25
08.020.0010-0 | 94.84
08.020.0010-A | 91.67
08.020.0012-0 | 107.91
08.020.0012-A | 104.58
08.020.0018-0 | 116.42
08.020.0018-A | 113.09
08.020.0020-0 | 94.38
08.020.0020-A | 91.25
08.020.0022-0 | 103.13
08.020.0022-A | 99.97
08.020.0024-0 | 118.58
08.020.0024-A | 115.25
08.020.0030-0 | 54.31
08.020.0030-A | 51.35
08.020.0035-0 | 62.84
08.020.0035-A | 58.73
08.020.0040-0 | 45.93
08.020.0040-A | 42.19
08.021.0001-0 | 1.18
08.021.0001-A | 1.13
08.021.0002-0 | 4.97
08.021.0002-A | 4.76
08.021.0003-0 | 2.52
08.021.0003-A | 2.45
08.022.0002-0 | 818.68
08.022.0002-A | 810.49
08.024.0002-0 | 43.14
08.024.0002-A | 37.38
08.026.0001-0 | 8.04
08.026.0001-A | 8.02
08.026.0002-0 | 1.65
08.026.0002-A | 1.63
08.026.0005-0 | 2.66
08.026.0005-A | 2.64
08.026.0010-0 | 1.66
08.026.0010-A | 1.65
08.027.0035-0 | 92.41
08.027.0035-A | 84.53
08.027.0036-0 | 101.65
08.027.0036-A | 92.98
08.027.0037-0 | 94.23
08.027.0037-A | 84.75
08.027.0040-0 | 63.17
08.027.0040-A | 57.76
08.027.0041-0 | 69.48
08.027.0041-A | 63.54
08.027.0042-0 | 64.04
08.027.0042-A | 57.61
08.027.0045-0 | 126.57
08.027.0045-A | 116.91
08.027.0048-0 | 114.98
08.027.0048-A | 106.19
08.027.0051-0 | 114.56
08.027.0051-A | 105.04
08.027.0054-0 | 126.01
08.027.0054-A | 115.55
08.027.0057-0 | 142.08
08.027.0057-A | 132.42
08.027.0060-0 | 129.16
08.027.0060-A | 120.38
08.027.0063-0 | 128.74
08.027.0063-A | 119.22
08.027.0066-0 | 141.61
08.027.0066-A | 131.15
08.027.0069-0 | 159.53
08.027.0069-A | 149.86
08.027.0072-0 | 145.02
08.027.0072-A | 136.24
08.027.0075-0 | 149.31
08.027.0075-A | 139.17
08.027.0078-0 | 159.06
08.027.0078-A | 148.6
08.027.0079-0 | 99.55
08.027.0079-A | 91.74
08.027.0082-0 | 90.5
08.027.0082-A | 83.4
08.027.0083-0 | 92.45
08.027.0083-A | 84.71
08.027.0085-0 | 84.05
08.027.0085-A | 77.01
08.027.0088-0 | 106.69
08.027.0088-A | 98.89
08.027.0089-0 | 96.99
08.027.0089-A | 89.9
08.027.0090-0 | 99.6
08.027.0090-A | 91.85
08.027.0095-0 | 90.54
08.027.0095-A | 83.5
08.027.0096-0 | 119.13
08.027.0096-A | 111.32
08.027.0098-0 | 108.3
08.027.0098-A | 101.2
08.027.0099-0 | 112.03
08.027.0099-A | 104.29
08.027.0102-0 | 101.85
08.027.0102-A | 94.8
08.028.0010-0 | 193.36
08.028.0010-A | 179.42
08.028.0015-0 | 27.79
08.028.0015-A | 25.37
08.031.0005-0 | 1222.89
08.031.0005-A | 1181.63
08.031.0006-0 | 1617.21
08.031.0006-A | 1539.1
08.031.0007-0 | 1554.87
08.031.0007-A | 1477.17
08.032.0001-0 | 5.4
08.032.0001-A | 5.17
08.034.0001-0 | 52.11
08.034.0001-A | 48.89
08.034.0002-0 | 169.63
08.034.0002-A | 155.43
08.034.0005-0 | 248.98
08.034.0005-A | 231.79
08.034.0010-0 | 248.98
08.034.0010-A | 231.79
08.034.0020-0 | 633.7
08.034.0020-A | 577.54
08.034.0025-0 | 599.89
08.034.0025-A | 545.35
08.035.0001-0 | 65.69
08.035.0001-A | 65.42
08.035.0005-0 | 103.45
08.035.0005-A | 97.76
08.036.0001-0 | 102.35
08.036.0001-A | 102.08
08.036.0002-0 | 140.11
08.036.0002-A | 134.42
08.037.0070-0 | 16.04
08.037.0070-A | 14.76
08.037.0073-0 | 14.38
08.037.0073-A | 13.17
08.037.0075-0 | 16.7
08.037.0075-A | 15.41
08.037.0077-0 | 11.98
08.037.0077-A | 10.88
08.038.0001-0 | 135.16
08.038.0001-A | 126.58
08.040.0005-0 | 37.23
08.040.0005-A | 35.78
08.040.0010-0 | 31.21
08.040.0010-A | 29.99
08.040.0015-0 | 22.8
08.040.0015-A | 21.9
08.040.0020-0 | 18.65
08.040.0020-A | 17.92
08.040.0025-0 | 18.25
08.040.0025-A | 17.54
08.040.0030-0 | 8.14
08.040.0030-A | 7.82
08.050.0001-0 | 72.02
08.050.0001-A | 70.38
08.050.0004-0 | 70.59
08.050.0004-A | 68.95
09.001.0001-1 | 12.02
09.001.0001-B | 11.13
09.001.0002-0 | 15.39
09.001.0002-A | 14.04
09.001.0003-1 | 11.51
09.001.0003-B | 10.62
09.001.0004-0 | 13.91
09.001.0004-A | 12.76
09.001.0020-0 | 10.82
09.001.0020-A | 10.2
09.001.0025-0 | 15.53
09.001.0025-A | 14.28
09.001.0030-0 | 11.76
09.001.0030-A | 11.01
09.001.0035-0 | 10.31
09.001.0035-A | 9.69
09.001.0040-0 | 5.23
09.001.0040-A | 5.14
09.001.0045-0 | 9.61
09.001.0045-A | 8.74
09.001.0050-0 | 17.84
09.001.0050-A | 17.05
09.001.0055-0 | 11.02
09.001.0055-A | 10.05
09.001.0060-0 | 22.22
09.001.0060-A | 20.38
09.001.0065-0 | 31.17
09.001.0065-A | 29.33
09.001.0070-0 | 5.52
09.001.0070-A | 4.79
09.001.0075-0 | 5.52
09.001.0075-A | 4.79
09.001.0080-0 | 18.36
09.001.0080-A | 17.91
09.001.0100-0 | 87.84
09.001.0100-A | 87.8
09.002.0001-0 | 45.5
09.002.0001-A | 41.77
09.002.0002-0 | 6.72
09.002.0002-A | 5.82
09.002.0003-0 | 6.05
09.002.0003-A | 5.24
09.002.0010-0 | 4.7
09.002.0010-A | 4.08
09.002.0012-0 | 2.15
09.002.0012-A | 1.86
09.002.0015-0 | 2.8
09.002.0015-A | 2.8
09.002.0017-0 | 5.6
09.002.0017-A | 5.6
09.002.0019-0 | 8.4
09.002.0019-A | 8.4
09.002.0021-0 | 11.2
09.002.0021-A | 11.2
09.002.0023-0 | 17.5
09.002.0023-A | 17.5
09.002.0030-0 | 22.23
09.002.0030-A | 21.01
09.002.0032-0 | 6.72
09.002.0032-A | 5.82
09.002.0050-0 | 0.67
09.002.0050-A | 0.58
09.003.0006-0 | 18
09.003.0006-A | 18
09.003.0008-0 | 10
09.003.0008-A | 10
09.003.0009-0 | 15
09.003.0009-A | 15
09.003.0026-0 | 3
09.003.0026-A | 3
09.003.0034-0 | 3
09.003.0034-A | 3
09.003.0066-0 | 280
09.003.0066-A | 280
09.003.0068-0 | 350
09.003.0068-A | 350
09.003.0070-0 | 380
09.003.0070-A | 380
09.003.0074-0 | 4.5
09.003.0074-A | 4.5
09.003.0076-0 | 4.5
09.003.0076-A | 4.5
09.003.0142-0 | 14
09.003.0142-A | 14
09.003.0144-0 | 12
09.003.0144-A | 12
09.003.0154-0 | 24
09.003.0154-A | 24
09.003.0156-0 | 28
09.003.0156-A | 28
09.003.0162-0 | 13.2
09.003.0162-A | 13.2
09.003.0166-0 | 42
09.003.0166-A | 42
09.003.0176-0 | 8
09.003.0176-A | 8
09.003.0178-0 | 17.6
09.003.0178-A | 17.6
09.003.0188-0 | 27.5
09.003.0188-A | 27.5
09.003.0192-0 | 27.5
09.003.0192-A | 27.5
09.003.0194-0 | 27.5
09.003.0194-A | 27.5
09.003.0200-0 | 27.5
09.003.0200-A | 27.5
09.004.0001-0 | 133.87
09.004.0001-A | 126.54
09.004.0002-0 | 271.96
09.004.0002-A | 257.91
09.004.0003-0 | 565.05
09.004.0003-A | 565.05
09.004.0004-0 | 1221.05
09.004.0004-A | 1221.05
09.004.0005-0 | 510.86
09.004.0005-A | 486.79
09.004.0010-0 | 41.37
09.004.0010-A | 38.85
09.004.0011-0 | 92.66
09.004.0011-A | 87.34
09.004.0013-0 | 381.27
09.004.0013-A | 359.38
09.004.0015-0 | 67.99
09.004.0015-A | 60.15
09.004.0017-0 | 89.55
09.004.0017-A | 84.77
09.004.0019-0 | 134.72
09.004.0019-A | 125.5
09.004.0020-0 | 100.98
09.004.0020-A | 95.01
09.004.0023-0 | 5.39
09.004.0023-A | 4.9
09.004.0025-0 | 5.39
09.004.0025-A | 4.9
09.004.0028-0 | 60.13
09.004.0028-A | 58.08
09.004.0050-0 | 203.34
09.004.0050-A | 180.19
09.004.0051-0 | 240.69
09.004.0051-A | 213.23
09.004.0055-0 | 194.63
09.004.0055-A | 172.64
09.004.0056-0 | 218.83
09.004.0056-A | 193.95
09.004.0060-0 | 264.09
09.004.0060-A | 260.52
09.005.0001-0 | 2.15
09.005.0001-A | 1.86
09.005.0002-0 | 1.34
09.005.0002-A | 1.16
09.005.0003-0 | 2.01
09.005.0003-A | 1.74
09.005.0004-0 | 20.04
09.005.0004-A | 19.59
09.005.0005-0 | 29.01
09.005.0005-A | 28.56
09.005.0006-0 | 51.75
09.005.0006-A | 51.3
09.005.0007-0 | 2.69
09.005.0007-A | 2.33
09.005.0008-0 | 5407.48
09.005.0008-A | 4689.08
09.005.0009-0 | 3.36
09.005.0009-A | 2.91
09.005.0011-0 | 125.97
09.005.0011-A | 120.09
09.005.0012-0 | 2987.38
09.005.0012-A | 2775.4
09.005.0020-0 | 21.52
09.005.0020-A | 18.65
09.005.0021-0 | 21.52
09.005.0021-A | 18.65
09.005.0022-0 | 21.52
09.005.0022-A | 18.65
09.005.0023-0 | 21.52
09.005.0023-A | 18.65
09.005.0024-0 | 349.67
09.005.0024-A | 304.11
09.005.0025-0 | 278.13
09.005.0025-A | 241.77
09.005.0026-0 | 302.63
09.005.0026-A | 262.82
09.005.0027-0 | 278.13
09.005.0027-A | 241.77
09.005.0028-0 | 1721.28
09.005.0028-A | 1500.12
09.005.0029-0 | 4.03
09.005.0029-A | 3.49
09.005.0030-0 | 134.51
09.005.0030-A | 116.59
09.005.0032-0 | 76.64
09.005.0032-A | 66.84
09.005.0033-0 | 12.42
09.005.0033-A | 10.79
09.005.0034-0 | 27.97
09.005.0034-A | 24.32
09.005.0035-0 | 4.21
09.005.0035-A | 3.66
09.005.0036-0 | 27.42
09.005.0036-A | 26.4
09.005.0037-0 | 0.76
09.005.0037-A | 0.73
09.005.0038-0 | 0.52
09.005.0038-A | 0.49
09.005.0039-0 | 0.08
09.005.0039-A | 0.08
09.005.0041-0 | 27.83
09.005.0041-A | 27.14
09.005.0052-0 | 188.53
09.005.0052-A | 172.87
09.005.0053-0 | 269.71
09.005.0053-A | 247.29
09.005.0054-0 | 428.79
09.005.0054-A | 391.92
09.005.0059-0 | 0.8
09.005.0059-A | 0.69
09.005.0060-0 | 2.02
09.005.0060-A | 1.75
09.005.0061-0 | 27.22
09.005.0061-A | 23.64
09.005.0100-0 | 2749.25
09.005.0100-A | 2387.45
09.005.0105-0 | 1108.13
09.005.0105-A | 964.98
09.005.0110-0 | 3.36
09.005.0110-A | 2.91
09.005.0115-0 | 68.91
09.005.0115-A | 59.86
09.005.0120-0 | 1102.54
09.005.0120-A | 959.17
09.005.0125-0 | 278.13
09.005.0125-A | 241.77
09.005.0130-0 | 0.26
09.005.0130-A | 0.23
09.005.0135-0 | 1.34
09.005.0135-A | 1.16
09.005.0140-0 | 1.07
09.005.0140-A | 0.93
09.005.0145-0 | 3.36
09.005.0145-A | 2.91
09.005.0150-0 | 0.16
09.005.0150-A | 0.13
09.005.0155-0 | 2.69
09.005.0155-A | 2.33
09.006.0003-0 | 54.82
09.006.0003-A | 53.92
09.006.0006-0 | 793.2
09.006.0006-A | 723.65
09.006.0007-0 | 394.03
09.006.0007-A | 358.19
09.006.0008-0 | 328.26
09.006.0008-A | 299.59
09.006.0009-0 | 53.8
09.006.0009-A | 46.63
09.006.0010-0 | 1527
09.006.0010-A | 1457.45
09.006.0015-0 | 1016.58
09.006.0015-A | 947.03
09.006.0020-0 | 257.5
09.006.0020-A | 257.5
09.006.0030-0 | 185.12
09.006.0030-A | 180.46
09.006.0032-0 | 150
09.006.0032-A | 150
09.007.0001-0 | 107.61
09.007.0001-A | 93.27
09.007.0002-0 | 141.24
09.007.0002-A | 122.42
09.007.0003-0 | 163.43
09.007.0003-A | 141.66
09.007.0010-0 | 1.53
09.007.0010-A | 1.35
09.007.0015-0 | 20.17
09.007.0015-A | 17.48
09.007.0030-0 | 10.08
09.007.0030-A | 8.74
09.007.0035-0 | 67.25
09.007.0035-A | 58.29
09.008.0010-0 | 116.12
09.008.0010-A | 111.64
09.009.0001-0 | 15.12
09.009.0001-A | 14.19
09.009.0002-0 | 21.2
09.009.0002-A | 19.94
09.009.0003-0 | 12.3
09.009.0003-A | 11.59
09.009.0004-0 | 85.1
09.009.0004-A | 80.62
09.009.0010-0 | 2987.38
09.009.0010-A | 2775.4
09.010.0001-0 | 43.55
09.010.0001-A | 39.8
09.010.0002-0 | 27.15
09.010.0002-A | 24.59
09.011.0001-0 | 34.3
09.011.0001-A | 32.91
09.012.0001-0 | 295.17
09.012.0001-A | 266.19
09.012.0002-0 | 212.06
09.012.0002-A | 191.11
09.012.0003-0 | 563.86
09.012.0003-A | 515.11
09.012.0004-0 | 994.13
09.012.0004-A | 906.08
09.012.0010-0 | 492.97
09.012.0010-A | 492.97
09.012.0015-0 | 199.94
09.012.0015-A | 190.07
09.013.0001-0 | 436.54
09.013.0001-A | 416.03
09.013.0002-0 | 1560.52
09.013.0002-A | 1413.46
09.013.0010-0 | 801.53
09.013.0010-A | 712.01
09.013.0015-0 | 971.57
09.013.0015-A | 917.48
09.013.0016-0 | 405.24
09.013.0016-A | 381.54
09.013.0020-0 | 772.59
09.013.0020-A | 753.42
09.013.0030-0 | 149.79
09.013.0030-A | 141.41
09.013.0035-0 | 68.66
09.013.0035-A | 62.22
09.013.0040-0 | 98.49
09.013.0040-A | 85.99
09.014.0015-0 | 1450.05
09.014.0015-A | 1351.18
09.015.0003-0 | 180.64
09.015.0003-A | 172.18
09.015.0005-0 | 148.56
09.015.0005-A | 138.74
09.015.0006-0 | 211.69
09.015.0006-A | 195.68
09.015.0007-0 | 224.21
09.015.0007-A | 211.82
09.015.0008-0 | 195.74
09.015.0008-A | 185.73
09.015.0010-0 | 163.94
09.015.0010-A | 155.46
09.015.0015-0 | 145.68
09.015.0015-A | 142.29
09.015.0020-0 | 258.28
09.015.0020-A | 243.81
09.015.0025-0 | 144.11
09.015.0025-A | 133.47
09.015.0030-0 | 167.5
09.015.0030-A | 157.5
09.015.0032-0 | 149.12
09.015.0032-A | 139.74
09.015.0034-0 | 136.35
09.015.0034-A | 127.67
09.015.0036-0 | 127.67
09.015.0036-A | 120.18
09.015.0040-0 | 213.46
09.015.0040-A | 204.52
09.015.0042-0 | 206.92
09.015.0042-A | 198.56
09.015.0044-0 | 216.83
09.015.0044-A | 208.29
09.015.0046-0 | 225.2
09.015.0046-A | 217.5
09.015.0048-0 | 210.73
09.015.0048-A | 204.5
09.015.0050-0 | 211.14
09.015.0050-A | 203
09.015.0052-0 | 216.48
09.015.0052-A | 208.34
09.015.0056-0 | 233.52
09.015.0056-A | 225.33
09.015.0058-0 | 244.99
09.015.0058-A | 236.84
09.015.0060-0 | 255.41
09.015.0060-A | 246.95
09.015.0062-0 | 290.91
09.015.0062-A | 281.62
09.015.0064-0 | 148.56
09.015.0064-A | 138.74
09.015.0066-0 | 231.72
09.015.0066-A | 226.42
09.015.0068-0 | 201.86
09.015.0068-A | 188.96
09.015.0070-0 | 196.41
09.015.0070-A | 183.51
09.015.0072-0 | 267.7
09.015.0072-A | 253.18
09.015.0074-0 | 96.78
09.015.0074-A | 93.95
09.015.0078-0 | 100.5
09.015.0078-A | 97.67
09.015.0080-0 | 116.21
09.015.0080-A | 112.82
09.015.0300-0 | 489.62
09.015.0300-A | 456.3
09.015.0302-0 | 1437.04
09.015.0302-A | 1403.68
09.015.0304-0 | 1196.06
09.015.0304-A | 1160.34
09.015.0306-0 | 1558.34
09.015.0306-A | 1534.07
09.015.0308-0 | 1091.5
09.015.0308-A | 1069.52
09.015.0310-0 | 8255.33
09.015.0310-A | 7748.95
09.015.0312-0 | 2528.64
09.015.0312-A | 2366.39
09.015.0314-0 | 2797.29
09.015.0314-A | 2634.36
09.015.0316-0 | 396.33
09.015.0316-A | 366.57
09.015.0318-0 | 809.12
09.015.0318-A | 759.09
09.015.0320-0 | 995.54
09.015.0320-A | 976.37
09.015.0322-0 | 2378.48
09.015.0322-A | 2218.22
09.015.0324-0 | 3032.82
09.015.0324-A | 2870.59
09.015.0326-0 | 872.52
09.015.0326-A | 836.03
09.015.0328-0 | 1926.34
09.015.0328-A | 1763.21
09.015.0330-0 | 2390.69
09.015.0330-A | 2221.22
09.015.0332-0 | 5062.93
09.015.0332-A | 4775.38
09.015.0334-0 | 489.41
09.015.0334-A | 464.27
09.015.0336-0 | 575.07
09.015.0336-A | 532.64
09.015.0338-0 | 599.61
09.015.0338-A | 564.97
09.015.0340-0 | 765.88
09.015.0340-A | 724.54
09.015.0342-0 | 907.8
09.015.0342-A | 846.79
09.026.0010-0 | 975
09.026.0010-A | 975
09.026.0015-0 | 302.17
09.026.0015-A | 302.17
09.026.0017-0 | 175.2
09.026.0017-A | 175.2
09.026.0020-0 | 56.22
09.026.0020-A | 56.22
09.026.0025-0 | 119.28
09.026.0025-A | 118.9
09.026.0030-0 | 32.86
09.026.0030-A | 32.86
09.026.0035-0 | 34.4
09.026.0035-A | 34.4
09.026.0040-0 | 79.16
09.026.0040-A | 79.16
09.026.0045-0 | 44.57
09.026.0045-A | 42.3
10.001.0004-1 | 128.06
10.001.0004-B | 123
10.001.0010-0 | 449.05
10.001.0010-A | 406.98
10.001.0015-0 | 551.48
10.001.0015-A | 497.33
10.002.0003-0 | 318.4
10.002.0003-A | 313.86
10.002.0010-0 | 96.09
10.002.0010-A | 93.42
10.002.0015-0 | 253.29
10.002.0015-A | 245.62
10.002.0020-0 | 362.88
10.002.0020-A | 352.11
10.002.0025-0 | 122.82
10.002.0025-A | 119.36
10.002.0030-0 | 304.03
10.002.0030-A | 295.35
10.002.0035-0 | 433.65
10.002.0035-A | 421.72
10.002.0040-0 | 143.4
10.002.0040-A | 139.3
10.002.0045-0 | 335.38
10.002.0045-A | 326.29
10.002.0050-0 | 481.42
10.002.0050-A | 468.82
10.002.0055-0 | 172.97
10.002.0055-A | 168.07
10.002.0060-0 | 391.65
10.002.0060-A | 381.54
10.002.0065-0 | 558.86
10.002.0065-A | 545.11
10.002.0070-0 | 193.21
10.002.0070-A | 187.7
10.002.0075-0 | 428.59
10.002.0075-A | 417.67
10.002.0080-0 | 607.23
10.002.0080-A | 592.8
10.002.0085-0 | 219.25
10.002.0085-A | 213.1
10.002.0090-0 | 471.56
10.002.0090-A | 460.21
10.002.0095-0 | 682.26
10.002.0095-A | 666.25
10.003.0005-1 | 25.19
10.003.0005-B | 17.81
10.003.0006-0 | 19.88
10.003.0006-A | 0.59
10.003.0010-0 | 35.04
10.003.0010-A | 27.16
10.003.0011-0 | 20.86
10.003.0011-A | 0.59
10.003.0015-0 | 50.69
10.003.0015-A | 42.03
10.003.0016-0 | 21.84
10.003.0016-A | 0.59
10.003.0020-0 | 64.59
10.003.0020-A | 51.75
10.003.0021-0 | 23.88
10.003.0021-A | 0.94
10.003.0025-0 | 98.47
10.003.0025-A | 79.81
10.003.0026-0 | 30.6
10.003.0026-A | 1.34
10.003.0030-0 | 124.31
10.003.0030-A | 85.7
10.003.0031-0 | 40.17
10.003.0031-A | 2.36
10.003.0035-0 | 160.44
10.003.0035-A | 120.06
10.003.0036-0 | 41.15
10.003.0036-A | 2.36
10.003.0040-0 | 201.69
10.003.0040-A | 159.2
10.003.0041-0 | 42.62
10.003.0041-A | 2.36
10.003.0045-0 | 218.25
10.003.0045-A | 159.2
10.003.0046-0 | 53.57
10.003.0046-A | 3.7
10.003.0050-0 | 241.27
10.003.0050-A | 159.63
10.003.0051-0 | 80.13
10.003.0051-A | 5.55
10.003.0055-0 | 248.34
10.003.0055-A | 118.84
10.003.0056-0 | 140.71
10.003.0056-A | 9.77
10.003.0080-0 | 297.23
10.003.0080-A | 284.65
10.003.0082-0 | 349.28
10.003.0082-A | 335.86
10.003.0084-0 | 497
10.003.0084-A | 478.61
10.004.0130-0 | 48.25
10.004.0130-A | 48.25
10.004.0135-0 | 62.56
10.004.0135-A | 62.56
10.004.0140-0 | 73.88
10.004.0140-A | 73.88
10.004.0145-0 | 91.37
10.004.0145-A | 91.37
10.004.0149-0 | 111.17
10.004.0149-A | 111.17
10.004.0165-0 | 148.01
10.004.0165-A | 148.01
10.004.0170-0 | 173.49
10.004.0170-A | 173.49
10.004.0175-0 | 296.84
10.004.0175-A | 296.84
10.004.0180-0 | 104.49
10.004.0180-A | 104.49
10.004.0181-0 | 141.65
10.004.0181-A | 141.65
10.004.0182-0 | 180.36
10.004.0182-A | 180.36
10.004.0183-0 | 218.74
10.004.0183-A | 218.74
10.004.0184-0 | 305.6
10.004.0184-A | 305.6
10.004.0185-0 | 433.72
10.004.0185-A | 433.72
10.004.0186-0 | 472.54
10.004.0186-A | 472.54
10.004.0187-0 | 621.19
10.004.0187-A | 621.19
10.004.0200-0 | 55.46
10.004.0200-A | 55.46
10.004.0205-0 | 57.68
10.004.0205-A | 57.68
10.004.0210-0 | 64.33
10.004.0210-A | 64.33
10.004.0215-0 | 64.33
10.004.0215-A | 64.33
10.004.0220-0 | 72.1
10.004.0220-A | 72.1
10.004.0225-0 | 85.41
10.004.0225-A | 85.41
10.004.0230-0 | 148.04
10.004.0230-A | 148.04
10.004.0235-0 | 154.41
10.004.0235-A | 154.41
10.004.0260-0 | 49.91
10.004.0260-A | 49.91
10.004.0265-0 | 57.68
10.004.0265-A | 57.68
10.004.0270-0 | 64.33
10.004.0270-A | 64.33
10.004.0275-0 | 64.33
10.004.0275-A | 64.33
10.004.0280-0 | 72.1
10.004.0280-A | 72.1
10.004.0285-0 | 85.41
10.004.0285-A | 85.41
10.004.0290-0 | 102.99
10.004.0290-A | 102.99
10.004.0295-0 | 108.15
10.004.0295-A | 108.15
10.005.0002-0 | 226.45
10.005.0002-A | 218.82
10.005.0003-1 | 245.77
10.005.0003-B | 237.83
10.005.0004-0 | 296.03
10.005.0004-A | 287.44
10.005.0005-0 | 348.59
10.005.0005-A | 339.44
10.005.0006-0 | 399.83
10.005.0006-A | 389.16
10.005.0022-0 | 231.29
10.005.0022-A | 223.03
10.005.0023-1 | 250.21
10.005.0023-B | 241.67
10.005.0024-0 | 300.81
10.005.0024-A | 291.58
10.005.0025-0 | 353.7
10.005.0025-A | 343.87
10.005.0026-0 | 399.54
10.005.0026-A | 388.71
10.005.0030-0 | 131.59
10.005.0030-A | 127.8
10.005.0031-0 | 142.05
10.005.0031-A | 138.07
10.005.0032-0 | 178.45
10.005.0032-A | 174.15
10.005.0033-0 | 209.85
10.005.0033-A | 205.29
10.005.0034-0 | 221.68
10.005.0034-A | 216.67
10.005.0050-1 | 226.45
10.005.0050-B | 218.82
10.005.0052-0 | 256.59
10.005.0052-A | 247.95
10.005.0055-0 | 315.67
10.005.0055-A | 305.03
10.005.0057-0 | 380.51
10.005.0057-A | 367.68
10.005.0060-0 | 453.74
10.005.0060-A | 438.45
10.006.0020-1 | 245.57
10.006.0020-B | 235.4
10.006.0021-0 | 319.24
10.006.0021-A | 306.03
10.006.0022-0 | 331.52
10.006.0022-A | 317.8
10.006.0023-0 | 270.13
10.006.0023-A | 258.94
10.006.0024-0 | 351.17
10.006.0024-A | 336.63
10.006.0025-0 | 364.68
10.006.0025-A | 349.58
10.006.0030-1 | 349.2
10.006.0030-B | 335.44
10.006.0031-0 | 453.96
10.006.0031-A | 436.07
10.006.0032-0 | 471.42
10.006.0032-A | 452.84
10.006.0033-0 | 384.12
10.006.0033-A | 368.98
10.006.0034-0 | 499.36
10.006.0034-A | 479.68
10.006.0035-0 | 518.56
10.006.0035-A | 498.13
10.006.0040-1 | 499.78
10.006.0040-B | 480.97
10.006.0041-0 | 649.71
10.006.0041-A | 625.26
10.006.0042-0 | 674.7
10.006.0042-A | 649.31
10.006.0043-0 | 549.76
10.006.0043-A | 529.06
10.006.0044-0 | 714.69
10.006.0044-A | 687.78
10.006.0045-0 | 742.17
10.006.0045-A | 714.24
10.006.0050-1 | 757.2
10.006.0050-B | 732.65
10.006.0051-0 | 984.37
10.006.0051-A | 952.44
10.006.0052-0 | 1022.23
10.006.0052-A | 989.08
10.006.0053-0 | 832.93
10.006.0053-A | 805.91
10.006.0054-0 | 1082.8
10.006.0054-A | 1047.69
10.006.0055-0 | 1124.45
10.006.0055-A | 1087.98
10.007.0030-1 | 4251.96
10.007.0030-B | 3984.24
10.007.0031-0 | 5952.75
10.007.0031-A | 5577.93
10.007.0032-0 | 6590.54
10.007.0032-A | 6175.57
10.007.0033-0 | 5527.55
10.007.0033-A | 5179.51
10.007.0034-0 | 7738.57
10.007.0034-A | 7251.32
10.007.0035-0 | 8567.71
10.007.0035-A | 8028.24
10.007.0040-1 | 4951.19
10.007.0040-B | 4639.46
10.007.0041-0 | 6931.67
10.007.0041-A | 6495.25
10.007.0042-0 | 7674.35
10.007.0042-A | 7191.17
10.007.0043-0 | 6436.55
10.007.0043-A | 6031.3
10.007.0044-0 | 9011.18
10.007.0044-A | 8443.82
10.007.0045-0 | 9976.66
10.007.0045-A | 9348.52
10.007.0060-1 | 5824.94
10.007.0060-B | 5458.19
10.007.0061-0 | 8154.91
10.007.0061-A | 7641.47
10.007.0062-0 | 9028.65
10.007.0062-A | 8460.2
10.007.0063-0 | 7572.42
10.007.0063-A | 7095.65
10.007.0064-0 | 10601.39
10.007.0064-A | 9933.91
10.007.0065-0 | 11737.25
10.007.0065-A | 10998.26
10.007.0070-1 | 6232.68
10.007.0070-B | 5840.27
10.007.0071-0 | 8725.76
10.007.0071-A | 8176.37
10.007.0072-0 | 9660.66
10.007.0072-A | 9052.41
10.007.0073-0 | 8102.49
10.007.0073-A | 7592.35
10.007.0074-0 | 11343.48
10.007.0074-A | 10629.29
10.007.0075-0 | 12558.86
10.007.0075-A | 11768.14
10.007.0080-1 | 6640.43
10.007.0080-B | 6222.34
10.007.0081-0 | 9296.6
10.007.0081-A | 8711.28
10.007.0082-0 | 10292.67
10.007.0082-A | 9644.63
10.007.0083-0 | 8632.56
10.007.0083-A | 8089.04
10.007.0084-0 | 12085.58
10.007.0084-A | 11324.66
10.007.0085-0 | 13380.47
10.007.0085-A | 12538.02
10.007.0090-1 | 7397.67
10.007.0090-B | 6931.9
10.007.0091-0 | 10356.74
10.007.0091-A | 9704.67
10.007.0092-0 | 11466.39
10.007.0092-A | 10744.45
10.007.0093-0 | 9616.97
10.007.0093-A | 9011.48
10.007.0094-0 | 13463.76
10.007.0094-A | 12616.07
10.007.0095-0 | 14906.31
10.007.0095-A | 13967.79
10.007.0100-1 | 8038.41
10.007.0100-B | 7532.31
10.007.0101-0 | 11253.78
10.007.0101-A | 10545.23
10.007.0102-0 | 12459.54
10.007.0102-A | 11675.08
10.007.0103-0 | 10449.94
10.007.0103-A | 9792
10.007.0104-0 | 14629.92
10.007.0104-A | 13708.8
10.007.0105-0 | 16197.41
10.007.0105-A | 15177.6
10.007.0110-1 | 8620.91
10.007.0110-B | 8078.13
10.007.0111-0 | 12069.27
10.007.0111-A | 11309.38
10.007.0112-0 | 13362.41
10.007.0112-A | 12521.1
10.007.0113-0 | 11207.18
10.007.0113-A | 10501.57
10.007.0114-0 | 15690.06
10.007.0114-A | 14702.19
10.007.0115-0 | 17371.13
10.007.0115-A | 16277.43
10.007.0200-1 | 1110.05
10.007.0200-B | 1051.55
10.007.0201-0 | 1720.58
10.007.0201-A | 1629.9
10.007.0202-0 | 1942.59
10.007.0202-A | 1840.21
10.007.0203-0 | 1498.57
10.007.0203-A | 1419.59
10.007.0204-0 | 2322.79
10.007.0204-A | 2200.37
10.007.0205-0 | 2622.5
10.007.0205-A | 2484.29
10.008.0001-1 | 211.25
10.008.0001-B | 183.04
10.008.0002-1 | 325.11
10.008.0002-B | 281.69
10.008.0003-1 | 243.56
10.008.0003-B | 211.04
10.008.0004-1 | 372.67
10.008.0004-B | 322.91
10.008.0005-1 | 277.11
10.008.0005-B | 240.11
10.008.0006-1 | 424.34
10.008.0006-B | 367.68
10.008.0007-1 | 351.26
10.008.0007-B | 304.36
10.008.0008-1 | 537.13
10.008.0008-B | 465.4
10.008.0009-1 | 433.28
10.008.0009-B | 375.42
10.008.0010-1 | 662.82
10.008.0010-B | 574.31
10.008.0020-0 | 295.75
10.008.0020-A | 256.26
10.008.0021-0 | 591.7
10.008.0021-A | 512.69
10.008.0022-0 | 340.99
10.008.0022-A | 295.45
10.008.0023-0 | 678.27
10.008.0023-A | 587.69
10.008.0024-0 | 387.96
10.008.0024-A | 336.16
10.008.0025-0 | 772.3
10.008.0025-A | 669.17
10.008.0026-0 | 491.77
10.008.0026-A | 426.1
10.008.0027-0 | 977.58
10.008.0027-A | 847.04
10.008.0028-0 | 606.59
10.008.0028-A | 525.59
10.008.0029-0 | 1206.34
10.008.0029-A | 1045.25
10.008.0040-0 | 327.44
10.008.0040-A | 283.72
10.008.0041-0 | 655.1
10.008.0041-A | 567.62
10.008.0042-0 | 377.52
10.008.0042-A | 327.11
10.008.0043-0 | 750.94
10.008.0043-A | 650.66
10.008.0044-0 | 429.53
10.008.0044-A | 372.17
10.008.0045-0 | 855.05
10.008.0045-A | 740.87
10.008.0046-0 | 544.46
10.008.0046-A | 471.75
10.008.0047-0 | 1082.32
10.008.0047-A | 937.8
10.008.0048-0 | 671.59
10.008.0048-A | 581.9
10.008.0049-0 | 1335.6
10.008.0049-A | 1157.25
10.008.0050-1 | 138.47
10.008.0050-B | 119.98
10.008.0051-1 | 268.48
10.008.0051-B | 232.63
10.008.0060-0 | 193.86
10.008.0060-A | 167.97
10.008.0061-0 | 488.63
10.008.0061-A | 423.38
10.008.0070-0 | 214.63
10.008.0070-A | 185.97
10.008.0071-0 | 540.99
10.008.0071-A | 468.75
10.009.0015-1 | 1647.46
10.009.0015-B | 1606.76
10.009.0016-0 | 1976.96
10.009.0016-A | 1928.11
10.009.0017-0 | 2306.45
10.009.0017-A | 2249.46
10.009.0018-0 | 2471.2
10.009.0018-A | 2410.14
10.009.0019-0 | 2635.94
10.009.0019-A | 2570.82
10.009.0020-0 | 2965.44
10.009.0020-A | 2892.17
10.009.0021-0 | 3294.93
10.009.0021-A | 3213.52
10.009.0022-0 | 3624.42
10.009.0022-A | 3534.87
10.009.0023-0 | 1053.44
10.009.0023-A | 1027.2
10.010.0001-1 | 245.39
10.010.0001-B | 233.31
10.010.0002-0 | 236.12
10.010.0002-A | 224.88
10.010.0003-1 | 264.74
10.010.0003-B | 251.71
10.010.0004-1 | 521.23
10.010.0004-B | 491.93
10.010.0005-1 | 589.17
10.010.0005-B | 555.68
10.010.0008-0 | 277.42
10.010.0008-A | 261.31
10.010.0009-0 | 399.68
10.010.0009-A | 379.19
10.010.0010-0 | 688.58
10.010.0010-A | 649.14
10.010.0012-0 | 1338.75
10.010.0012-A | 1254.03
10.010.0020-0 | 167.07
10.010.0020-A | 158.66
10.010.0025-0 | 295.17
10.010.0025-A | 280.38
10.010.0030-0 | 395.87
10.010.0030-A | 374.14
10.010.0035-0 | 171.31
10.010.0035-A | 162.33
10.010.0040-0 | 302.8
10.010.0040-A | 286.99
10.010.0045-0 | 406.89
10.010.0045-A | 383.7
10.010.0050-0 | 178.09
10.010.0050-A | 168.21
10.010.0055-0 | 306.61
10.010.0055-A | 290.3
10.010.0060-0 | 413.25
10.010.0060-A | 389.21
10.010.0065-0 | 261.26
10.010.0065-A | 245.48
10.010.0070-0 | 460.02
10.010.0070-A | 432.36
10.010.0075-0 | 615.89
10.010.0075-A | 576.54
10.010.0080-0 | 272.71
10.010.0080-A | 255.4
10.010.0085-0 | 473.59
10.010.0085-A | 444.12
10.010.0090-0 | 635.39
10.010.0090-A | 593.44
10.010.0095-0 | 281.19
10.010.0095-A | 262.75
10.010.0100-0 | 490.55
10.010.0100-A | 458.82
10.010.0105-0 | 671.85
10.010.0105-A | 625.04
10.011.0006-1 | 100.11
10.011.0006-B | 93.35
10.011.0007-0 | 135.15
10.011.0007-A | 126.02
10.011.0008-0 | 160.17
10.011.0008-A | 149.36
10.011.0009-1 | 170.19
10.011.0009-B | 158.7
10.011.0010-0 | 229.75
10.011.0010-A | 214.25
10.011.0011-0 | 272.3
10.011.0011-A | 253.92
10.011.0020-0 | 14.31
10.011.0020-A | 13.34
10.012.0001-0 | 141.27
10.012.0001-A | 122.42
10.012.0005-0 | 183.65
10.012.0005-A | 159.15
10.012.0010-0 | 324.93
10.012.0010-A | 281.57
10.012.0015-0 | 381.44
10.012.0015-A | 330.54
10.012.0050-0 | 342.15
10.012.0050-A | 325.89
10.012.0055-1 | 513.22
10.012.0055-B | 488.84
10.012.0060-0 | 593.06
10.012.0060-A | 564.89
10.012.0065-0 | 684.3
10.012.0065-A | 651.79
10.012.0070-0 | 855.38
10.012.0070-A | 814.74
10.012.0080-0 | 1060.67
10.012.0080-A | 1010.28
10.012.0100-0 | 148.41
10.012.0100-A | 129.42
10.012.0101-0 | 233.64
10.012.0101-A | 203.6
10.012.0105-0 | 254.21
10.012.0105-A | 221.77
10.012.0107-0 | 296.33
10.012.0107-A | 258.53
10.012.0110-0 | 317.52
10.012.0110-A | 277.19
10.012.0112-0 | 342.55
10.012.0112-A | 299.38
10.012.0115-0 | 177.9
10.012.0115-A | 155.21
10.012.0120-0 | 262.25
10.012.0120-A | 228.89
10.012.0150-0 | 149.41
10.012.0150-A | 130.39
10.012.0155-0 | 223.47
10.012.0155-A | 194.84
10.012.0160-0 | 310.48
10.012.0160-A | 275.93
10.013.0002-0 | 34.34
10.013.0002-A | 31.92
10.013.0005-0 | 30.79
10.013.0005-A | 28.26
10.014.0001-0 | 6.87
10.014.0001-A | 6.87
10.014.0005-0 | 6.73
10.014.0005-A | 6.73
10.014.0010-0 | 18.74
10.014.0010-A | 18.52
10.014.0015-0 | 16.16
10.014.0015-A | 16.09
10.014.0020-0 | 4.57
10.014.0020-A | 4.57
10.014.0021-0 | 4.66
10.014.0021-A | 4.66
10.014.0022-0 | 4.57
10.014.0022-A | 4.57
10.015.0001-0 | 2.51
10.015.0001-A | 2.51
10.015.0005-0 | 8.57
10.015.0005-A | 8.37
10.015.0010-0 | 11.98
10.015.0010-A | 11.74
10.015.0015-0 | 15.54
10.015.0015-A | 15.24
10.016.0001-0 | 251.83
10.016.0001-A | 236.51
10.017.0002-0 | 67.26
10.017.0002-A | 62.58
10.017.0005-0 | 69.27
10.017.0005-A | 64.42
10.017.0008-1 | 104.93
10.017.0008-B | 98.09
10.017.0013-0 | 73.25
10.017.0013-A | 67.69
10.017.0016-0 | 91.66
10.017.0016-A | 85.84
10.017.0021-0 | 106.72
10.017.0021-A | 99.91
10.028.0005-0 | 56.54
10.028.0005-A | 52.67
10.028.0010-0 | 76.82
10.028.0010-A | 71.73
10.028.0015-0 | 97.87
10.028.0015-A | 91.34
10.028.0025-0 | 71.46
10.028.0025-A | 66.45
10.028.0030-0 | 93.95
10.028.0030-A | 88.13
10.028.0035-0 | 123.82
10.028.0035-A | 116.6
10.028.0040-0 | 125.46
10.028.0040-A | 120.54
10.028.0045-0 | 232.53
10.028.0045-A | 225.24
10.028.0050-0 | 324.86
10.028.0050-A | 315.91
10.060.0004-0 | 130.43
10.060.0004-A | 119.28
10.065.0001-0 | 904.57
10.065.0001-A | 842.56
10.065.0002-0 | 1103.53
10.065.0002-A | 1028
10.065.0003-0 | 1809.14
10.065.0003-A | 1685.12
10.065.0004-0 | 2440.89
10.065.0004-A | 2273.46
10.070.0001-0 | 12.6
10.070.0001-A | 12.14
10.080.0001-0 | 85.23
10.080.0001-A | 73.85
11.001.0001-1 | 247.42
11.001.0001-B | 247.42
11.001.0005-1 | 266.22
11.001.0005-B | 266.22
11.001.0006-1 | 286.86
11.001.0006-B | 286.86
11.001.0007-1 | 303.72
11.001.0007-B | 303.72
11.001.0008-1 | 328.63
11.001.0008-B | 328.63
11.001.0010-0 | 336.75
11.001.0010-A | 336.75
11.001.0013-1 | 340.35
11.001.0013-B | 340.35
11.001.0015-1 | 302.09
11.001.0015-B | 302.09
11.001.0018-0 | 726.79
11.001.0018-A | 726.79
11.001.0019-0 | 308.88
11.001.0019-A | 308.88
11.001.0020-1 | 209.22
11.001.0020-B | 209.22
11.001.0030-0 | 333.11
11.001.0030-A | 333.11
11.001.0032-1 | 394.05
11.001.0032-B | 394.05
11.001.0036-1 | 343.9
11.001.0036-B | 343.9
11.001.0038-1 | 371.19
11.001.0038-B | 371.19
11.001.0040-1 | 395.36
11.001.0040-B | 395.36
11.002.0010-0 | 136.37
11.002.0010-A | 118.16
11.002.0011-1 | 49.69
11.002.0011-B | 44.45
11.002.0012-1 | 63.2
11.002.0012-B | 55.46
11.002.0013-1 | 82.29
11.002.0013-B | 72.05
11.002.0014-1 | 98.67
11.002.0014-B | 86.54
11.002.0015-1 | 113.45
11.002.0015-B | 99.79
11.002.0017-1 | 42.38
11.002.0017-B | 39.25
11.002.0018-0 | 50.47
11.002.0018-A | 46.08
11.002.0021-1 | 96.96
11.002.0021-B | 84.46
11.002.0022-1 | 101.25
11.002.0022-B | 88.27
11.002.0023-1 | 122.67
11.002.0023-B | 107.28
11.002.0024-1 | 135.52
11.002.0024-B | 118.5
11.002.0025-1 | 179.97
11.002.0025-B | 156.89
11.002.0027-1 | 85.05
11.002.0027-B | 74.11
11.002.0028-1 | 98.81
11.002.0028-B | 86.03
11.002.0029-1 | 110.79
11.002.0029-B | 96.98
11.002.0030-1 | 123.48
11.002.0030-B | 108.06
11.002.0031-1 | 162.88
11.002.0031-B | 142.07
11.002.0033-1 | 74.13
11.002.0033-B | 64.34
11.002.0034-1 | 74.59
11.002.0034-B | 64.73
11.002.0035-1 | 75.28
11.002.0035-B | 65.31
11.002.0036-1 | 78.07
11.002.0036-B | 67.72
11.002.0037-1 | 90.1
11.002.0037-B | 78.13
11.002.0039-1 | 7.01
11.002.0039-B | 6.07
11.002.0040-1 | 4.32
11.002.0040-B | 3.85
11.002.0041-0 | 85.16
11.002.0041-A | 73.91
11.002.0042-0 | 85.66
11.002.0042-A | 74.33
11.002.0043-1 | 86.58
11.002.0043-B | 75.11
11.002.0044-0 | 89.67
11.002.0044-A | 77.78
11.002.0045-0 | 103.53
11.002.0045-A | 89.77
11.002.0060-0 | 146.97
11.002.0060-A | 128.82
11.003.0001-1 | 452.39
11.003.0001-B | 426.75
11.003.0002-0 | 471.19
11.003.0002-A | 445.56
11.003.0003-1 | 491.83
11.003.0003-B | 466.19
11.003.0005-1 | 508.69
11.003.0005-B | 483.06
11.003.0006-0 | 533.6
11.003.0006-A | 507.97
11.003.0007-0 | 541.72
11.003.0007-A | 516.09
11.003.0008-0 | 545.32
11.003.0008-A | 519.69
11.003.0010-0 | 495.89
11.003.0010-A | 470.26
11.003.0014-1 | 391.37
11.003.0014-B | 369.25
11.003.0015-0 | 344.65
11.003.0015-A | 322.53
11.003.0020-0 | 385.98
11.003.0020-A | 363.49
11.003.0050-0 | 47.11
11.003.0050-A | 42.78
11.003.0052-0 | 48.25
11.003.0052-A | 43.91
11.003.0054-0 | 49.17
11.003.0054-A | 44.84
11.003.0056-0 | 50.54
11.003.0056-A | 46.21
11.003.0060-0 | 53.77
11.003.0060-A | 49.43
11.003.0062-0 | 55.42
11.003.0062-A | 51.08
11.003.0064-0 | 56.77
11.003.0064-A | 52.43
11.003.0066-0 | 58.76
11.003.0066-A | 54.43
11.003.0070-0 | 61.75
11.003.0070-A | 57.42
11.003.0072-0 | 64.02
11.003.0072-A | 59.69
11.003.0074-0 | 65.88
11.003.0074-A | 61.54
11.003.0076-0 | 68.62
11.003.0076-A | 64.28
11.004.0001-1 | 31.55
11.004.0001-B | 28.14
11.004.0002-0 | 251.64
11.004.0002-A | 223.34
11.004.0003-0 | 307.89
11.004.0003-A | 279.59
11.004.0020-1 | 57.29
11.004.0020-B | 51.26
11.004.0021-1 | 62.15
11.004.0021-B | 56.12
11.004.0022-1 | 68.58
11.004.0022-B | 62.55
11.004.0023-1 | 77.04
11.004.0023-B | 71.01
11.004.0024-1 | 103.01
11.004.0024-B | 92.92
11.004.0025-1 | 95.13
11.004.0025-B | 85.04
11.004.0026-0 | 59.76
11.004.0026-A | 54
11.004.0027-0 | 140.83
11.004.0027-A | 132.02
11.004.0028-0 | 116.01
11.004.0028-A | 105.89
11.004.0029-0 | 29.38
11.004.0029-A | 26.65
11.004.0030-1 | 47.71
11.004.0030-B | 44.08
11.004.0035-1 | 9.79
11.004.0035-B | 8.87
11.004.0036-0 | 12.26
11.004.0036-A | 11.26
11.004.0037-0 | 14.17
11.004.0037-A | 13.01
11.004.0038-1 | 18.88
11.004.0038-B | 17.34
11.004.0053-1 | 75.31
11.004.0053-B | 68.59
11.004.0055-0 | 1839.2
11.004.0055-A | 1785.02
11.004.0060-0 | 128.42
11.004.0060-A | 119.61
11.004.0061-0 | 12.05
11.004.0061-A | 11.24
11.004.0063-0 | 11.29
11.004.0063-A | 10.48
11.004.0065-0 | 30.3
11.004.0065-A | 27.6
11.004.0066-0 | 27.44
11.004.0066-A | 24.73
11.004.0069-1 | 40.28
11.004.0069-B | 36.49
11.004.0070-1 | 37.04
11.004.0070-B | 33.24
11.004.0072-1 | 62.55
11.004.0072-B | 56.59
11.004.0073-1 | 57.71
11.004.0073-B | 51.75
11.004.0075-0 | 72.34
11.004.0075-A | 65.29
11.004.0076-1 | 66.78
11.004.0076-B | 59.74
11.004.0080-0 | 3.46
11.004.0080-A | 3.12
11.004.0100-0 | 77.96
11.004.0100-A | 74.61
11.004.0200-0 | 716.85
11.004.0200-A | 668.08
11.005.0001-1 | 79.49
11.005.0001-B | 70.59
11.005.0002-1 | 104.36
11.005.0002-B | 95.46
11.005.0005-1 | 168.27
11.005.0005-B | 156.01
11.005.0006-1 | 138.43
11.005.0006-B | 125.36
11.005.0010-0 | 62.3
11.005.0010-A | 55.46
11.005.0012-0 | 73.71
11.005.0012-A | 66.86
11.005.0015-0 | 96.45
11.005.0015-A | 87.55
11.005.0020-0 | 38.49
11.005.0020-A | 35.78
11.005.0050-0 | 258.98
11.005.0050-A | 233.68
11.005.0055-0 | 215.71
11.005.0055-A | 192.32
11.008.0001-1 | 6.15
11.008.0001-B | 6.15
11.008.0003-0 | 5.36
11.008.0003-A | 5.36
11.008.0004-1 | 5.68
11.008.0004-B | 5.68
11.009.0011-0 | 5.55
11.009.0011-A | 5.55
11.009.0012-0 | 5.77
11.009.0012-A | 5.77
11.009.0013-0 | 5.46
11.009.0013-A | 5.46
11.009.0014-1 | 5.07
11.009.0014-B | 5.07
11.009.0015-1 | 4.66
11.009.0015-B | 4.66
11.009.0050-1 | 11.02
11.009.0050-B | 10.37
11.009.0052-1 | 9.42
11.009.0052-B | 8.88
11.009.0054-1 | 8.93
11.009.0054-B | 8.49
11.009.0060-1 | 10.01
11.009.0060-B | 9.41
11.009.0062-1 | 9.83
11.009.0062-B | 9.29
11.009.0070-1 | 10.33
11.009.0070-B | 9.68
11.009.0072-1 | 9.33
11.009.0072-B | 8.76
11.009.0074-1 | 8.32
11.009.0074-B | 7.83
11.009.0100-1 | 11.64
11.009.0100-B | 10.97
11.009.0102-1 | 10.24
11.009.0102-B | 9.65
11.009.0104-1 | 9.94
11.009.0104-B | 9.44
11.009.0110-1 | 11.03
11.009.0110-B | 10.37
11.009.0112-1 | 10.65
11.009.0112-B | 10.07
11.009.0120-1 | 10.94
11.009.0120-B | 10.28
11.009.0122-1 | 9.94
11.009.0122-B | 9.36
11.009.0124-1 | 8.93
11.009.0124-B | 8.43
11.010.0008-0 | 10.24
11.010.0008-A | 10.24
11.010.0028-0 | 21.83
11.010.0028-A | 21.83
11.010.0029-0 | 17.96
11.010.0029-A | 17.96
11.010.0030-0 | 17.72
11.010.0030-A | 17.72
11.010.0031-0 | 17.09
11.010.0031-A | 17.09
11.010.0032-0 | 16.66
11.010.0032-A | 16.66
11.010.0033-0 | 16.14
11.010.0033-A | 16.14
11.010.0034-0 | 14.54
11.010.0034-A | 14.54
11.010.0035-0 | 13.35
11.010.0035-A | 13.35
11.010.0036-0 | 13.24
11.010.0036-A | 13.24
11.010.0037-0 | 12.74
11.010.0037-A | 12.74
11.010.0038-0 | 12.44
11.010.0038-A | 12.44
11.010.0039-0 | 12.19
11.010.0039-A | 12.19
11.010.0060-0 | 10.88
11.010.0060-A | 10.88
11.010.0081-0 | 21.75
11.010.0081-A | 21.75
11.010.0082-0 | 18.99
11.010.0082-A | 18.99
11.010.0083-0 | 17.61
11.010.0083-A | 17.61
11.010.0084-0 | 16.39
11.010.0084-A | 16.39
11.010.0085-0 | 16.75
11.010.0085-A | 16.75
11.010.0086-0 | 15.97
11.010.0086-A | 15.97
11.010.0087-0 | 14.17
11.010.0087-A | 14.17
11.010.0088-0 | 13.24
11.010.0088-A | 13.24
11.010.0089-0 | 12.89
11.010.0089-A | 12.89
11.010.0090-0 | 13.04
11.010.0090-A | 13.04
11.010.0091-0 | 12.78
11.010.0091-A | 12.78
11.010.0092-0 | 12.45
11.010.0092-A | 12.45
11.011.0010-0 | 3.41
11.011.0010-A | 3.17
11.011.0011-0 | 3.57
11.011.0011-A | 3.3
11.011.0012-0 | 3.77
11.011.0012-A | 3.47
11.011.0013-0 | 3.93
11.011.0013-A | 3.61
11.011.0014-0 | 4.02
11.011.0014-A | 3.69
11.011.0015-0 | 4.11
11.011.0015-A | 3.77
11.011.0016-0 | 4.16
11.011.0016-A | 3.81
11.011.0017-1 | 4.59
11.011.0017-B | 4.2
11.011.0018-0 | 4.9
11.011.0018-A | 4.46
11.011.0019-0 | 5.06
11.011.0019-A | 4.6
11.011.0020-0 | 5.37
11.011.0020-A | 4.86
11.011.0021-0 | 5.49
11.011.0021-A | 4.97
11.011.0022-0 | 5.85
11.011.0022-A | 5.27
11.011.0023-1 | 4.87
11.011.0023-B | 4.22
11.011.0024-1 | 4.05
11.011.0024-B | 3.51
11.011.0025-1 | 3.24
11.011.0025-B | 2.81
11.011.0027-0 | 4.46
11.011.0027-A | 3.86
11.011.0028-0 | 4.05
11.011.0028-A | 3.51
11.011.0029-0 | 4.87
11.011.0029-A | 4.22
11.011.0030-1 | 4.26
11.011.0030-B | 3.69
11.011.0031-1 | 3.65
11.011.0031-B | 3.16
11.011.0035-0 | 5.48
11.011.0035-A | 4.82
11.011.0036-0 | 4.87
11.011.0036-A | 4.29
11.011.0037-0 | 4.26
11.011.0037-A | 3.76
11.011.0040-0 | 2.02
11.011.0040-A | 1.75
11.012.0015-0 | 353.39
11.012.0015-A | 347.08
11.012.0016-0 | 526.58
11.012.0016-A | 513.74
11.012.0017-0 | 582.41
11.012.0017-A | 563.27
11.012.0018-0 | 787.74
11.012.0018-A | 762.53
11.012.0019-0 | 923.43
11.012.0019-A | 897.05
11.012.0020-0 | 949.4
11.012.0020-A | 922.01
11.012.0021-0 | 990.76
11.012.0021-A | 962.47
11.012.0025-1 | 1319.28
11.012.0025-B | 1288.02
11.012.0030-0 | 2294.01
11.012.0030-A | 2256.86
11.012.0035-0 | 3284.25
11.012.0035-A | 3243.05
11.012.0040-0 | 4553.84
11.012.0040-A | 4509.58
11.012.0045-0 | 5520.63
11.012.0045-A | 5473.63
11.012.0050-0 | 8109.69
11.012.0050-A | 8056.52
11.012.0060-0 | 368.39
11.012.0060-A | 362.08
11.012.0061-0 | 536.58
11.012.0061-A | 523.74
11.012.0062-0 | 592.41
11.012.0062-A | 573.27
11.012.0063-0 | 837.74
11.012.0063-A | 812.53
11.012.0064-0 | 1080.03
11.012.0064-A | 1053.65
11.012.0065-0 | 1102.6
11.012.0065-A | 1075.21
11.012.0066-0 | 1135.46
11.012.0066-A | 1107.17
11.012.0070-0 | 1788.38
11.012.0070-A | 1757.12
11.012.0075-0 | 3194.39
11.012.0075-A | 3157.24
11.012.0080-0 | 3914.05
11.012.0080-A | 3872.85
11.012.0085-0 | 5795.01
11.012.0085-A | 5750.75
11.012.0090-0 | 6453.33
11.012.0090-A | 6406.33
11.012.0095-0 | 7610.19
11.012.0095-A | 7557.02
11.013.0003-1 | 1832.13
11.013.0003-B | 1685.3
11.013.0005-0 | 283.96
11.013.0005-A | 262.3
11.013.0006-0 | 27.55
11.013.0006-A | 25.18
11.013.0009-0 | 38.35
11.013.0009-A | 35.77
11.013.0014-0 | 2166.22
11.013.0014-A | 2020.1
11.013.0015-0 | 2186.22
11.013.0015-A | 2040.1
11.013.0016-0 | 2194.65
11.013.0016-A | 2048.53
11.013.0059-0 | 162.11
11.013.0059-A | 148.43
11.013.0060-0 | 197.62
11.013.0060-A | 184.96
11.013.0061-0 | 185.98
11.013.0061-A | 170.91
11.013.0062-0 | 232.73
11.013.0062-A | 218.04
11.013.0063-0 | 219.53
11.013.0063-A | 201.98
11.013.0064-0 | 259.27
11.013.0064-A | 242.86
11.013.0065-0 | 649.91
11.013.0065-A | 585.28
11.013.0066-0 | 255.09
11.013.0066-A | 238.33
11.013.0067-0 | 650.43
11.013.0067-A | 585.44
11.013.0068-0 | 293.03
11.013.0068-A | 273.86
11.013.0069-0 | 695.32
11.013.0069-A | 627.94
11.013.0070-1 | 2206.86
11.013.0070-B | 2055.94
11.013.0075-0 | 2226.86
11.013.0075-A | 2075.94
11.013.0080-0 | 2235.29
11.013.0080-A | 2084.37
11.013.0100-0 | 2292.38
11.013.0100-A | 2139.64
11.013.0105-0 | 2259.89
11.013.0105-A | 2114.16
11.013.0110-0 | 2271.42
11.013.0110-A | 2125.69
11.013.0130-0 | 1822.76
11.013.0130-A | 1707.11
11.013.0135-0 | 1842.76
11.013.0135-A | 1727.11
11.013.0140-0 | 1851.19
11.013.0140-A | 1735.54
11.015.0001-0 | 4.03
11.015.0001-A | 4.03
11.015.0003-0 | 4.73
11.015.0003-A | 4.73
11.015.0004-0 | 4.2
11.015.0004-A | 4.2
11.015.0019-0 | 2666.08
11.015.0019-A | 2631.61
11.015.0020-0 | 2407.65
11.015.0020-A | 2373.18
11.015.0021-0 | 13.62
11.015.0021-A | 12.05
11.015.0022-0 | 26.08
11.015.0022-A | 22.94
11.015.0030-0 | 58.92
11.015.0030-A | 57.78
11.016.0001-0 | 13.32
11.016.0001-A | 12.57
11.016.0002-1 | 18796.39
11.016.0002-B | 17269.27
11.016.0003-0 | 166.62
11.016.0003-A | 157.21
11.016.0004-0 | 180.53
11.016.0004-A | 170.34
11.016.0005-0 | 228.57
11.016.0005-A | 215.66
11.016.0006-0 | 293.22
11.016.0006-A | 276.67
11.016.0007-0 | 12.47
11.016.0007-A | 11.84
11.016.0020-0 | 8.8
11.016.0020-A | 8.56
11.016.0022-0 | 12.05
11.016.0022-A | 11.36
11.016.0030-0 | 20.68
11.016.0030-A | 19.25
11.016.0040-0 | 634.27
11.016.0040-A | 603.3
11.016.0045-0 | 340.36
11.016.0045-A | 339.92
11.016.0047-0 | 296.42
11.016.0047-A | 265.81
11.016.0100-0 | 20.55
11.016.0100-A | 19.06
11.016.0101-0 | 13.45
11.016.0101-A | 11.96
11.016.0102-0 | 7.1
11.016.0102-A | 7.1
11.016.0200-0 | 6.93
11.016.0200-A | 6.93
11.016.0201-0 | 15.63
11.016.0201-A | 13.63
11.016.0505-1 | 12.91
11.016.0505-B | 12.32
11.018.0020-0 | 111.11
11.018.0020-A | 111.11
11.018.0021-0 | 442.27
11.018.0021-A | 425.81
11.018.0025-0 | 118.61
11.018.0025-A | 118.61
11.018.0026-0 | 449.77
11.018.0026-A | 433.31
11.018.0030-0 | 133.63
11.018.0030-A | 133.63
11.018.0031-0 | 464.79
11.018.0031-A | 448.33
11.018.0050-0 | 156.15
11.018.0050-A | 156.15
11.018.0051-0 | 198.19
11.018.0051-A | 198.19
11.018.0052-0 | 97.59
11.018.0052-A | 97.59
11.018.0053-0 | 222.22
11.018.0053-A | 222.22
11.018.0054-0 | 208.7
11.018.0054-A | 208.7
11.018.0060-0 | 152.49
11.018.0060-A | 152.49
11.018.0075-0 | 27.43
11.018.0075-A | 24.72
11.018.0080-0 | 30.43
11.018.0080-A | 27.72
11.018.0085-0 | 33.15
11.018.0085-A | 30.44
11.018.0090-0 | 38.24
11.018.0090-A | 35.53
11.019.0001-0 | 53.23
11.019.0001-A | 50.46
11.019.0005-0 | 447.45
11.019.0005-A | 421.42
11.019.0010-0 | 439.11
11.019.0010-A | 413.08
11.019.0015-0 | 438.37
11.019.0015-A | 412.34
11.020.0001-0 | 43.6
11.020.0001-A | 39.77
11.020.0002-0 | 24.06
11.020.0002-A | 22.05
11.020.0003-0 | 88.38
11.020.0003-A | 82.08
11.020.0006-0 | 152.7
11.020.0006-A | 142.66
11.020.0007-1 | 67.98
11.020.0007-B | 63.13
11.020.0011-1 | 117.46
11.020.0011-B | 109.74
11.020.0012-0 | 57.78
11.020.0012-A | 53.66
11.020.0015-0 | 99.84
11.020.0015-A | 93.28
11.020.0020-0 | 25.05
11.020.0020-A | 21.7
11.021.0010-1 | 30.51
11.021.0010-B | 29.37
11.023.0001-0 | 6.46
11.023.0001-A | 6.46
11.023.0002-0 | 4.42
11.023.0002-A | 4.42
11.023.0003-0 | 5.95
11.023.0003-A | 5.95
11.023.0004-0 | 6.14
11.023.0004-A | 6.14
11.023.0005-0 | 4.37
11.023.0005-A | 4.37
11.024.0001-1 | 1277.97
11.024.0001-B | 1238.09
11.024.0002-0 | 1022.37
11.024.0002-A | 990.47
11.024.0005-0 | 894.58
11.024.0005-A | 866.66
11.024.0008-0 | 715.66
11.024.0008-A | 693.33
11.024.0010-1 | 1607.96
11.024.0010-B | 1568.08
11.024.0012-0 | 1286.37
11.024.0012-A | 1254.47
11.024.0015-0 | 1125.57
11.024.0015-A | 1097.66
11.024.0018-0 | 900.46
11.024.0018-A | 878.12
11.025.0002-0 | 410.08
11.025.0002-A | 400.7
11.025.0006-0 | 419.6
11.025.0006-A | 410.22
11.025.0009-0 | 430.1
11.025.0009-A | 420.72
11.025.0012-0 | 443.9
11.025.0012-A | 434.52
11.025.0013-0 | 460.06
11.025.0013-A | 450.68
11.025.0014-0 | 482.85
11.025.0014-A | 473.46
11.026.0010-0 | 56.98
11.026.0010-A | 52.74
11.026.0015-0 | 2.89
11.026.0015-A | 2.51
11.026.0016-0 | 12.31
11.026.0016-A | 10.68
11.026.0020-0 | 136.2
11.026.0020-A | 121.78
11.026.0025-0 | 134.76
11.026.0025-A | 120.64
11.026.0030-0 | 237.57
11.026.0030-A | 229.57
11.026.0032-0 | 585.87
11.026.0032-A | 574.33
11.026.0033-0 | 555.53
11.026.0033-A | 543.99
11.026.0035-0 | 45.78
11.026.0035-A | 42.9
11.030.0020-0 | 107.58
11.030.0020-A | 102.83
11.030.0025-0 | 108.28
11.030.0025-A | 103.53
11.030.0030-0 | 108.57
11.030.0030-A | 103.82
11.030.0050-0 | 104.27
11.030.0050-A | 99.05
11.030.0055-0 | 105.17
11.030.0055-A | 99.95
11.030.0060-0 | 105.55
11.030.0060-A | 100.33
11.030.0080-0 | 134.81
11.030.0080-A | 129.13
11.030.0085-0 | 135.71
11.030.0085-A | 130.03
11.030.0090-0 | 136.09
11.030.0090-A | 130.41
11.030.0110-0 | 143.49
11.030.0110-A | 137.65
11.030.0115-0 | 144.39
11.030.0115-A | 138.55
11.030.0120-0 | 144.77
11.030.0120-A | 138.93
11.031.0005-0 | 272.15
11.031.0005-A | 265.01
11.031.0006-0 | 149.56
11.031.0006-A | 145.05
11.031.0010-0 | 263.77
11.031.0010-A | 256.63
11.031.0011-0 | 141.17
11.031.0011-A | 136.67
11.031.0050-0 | 161.2
11.031.0050-A | 157.04
11.031.0051-0 | 114.94
11.031.0051-A | 111.9
11.032.0005-0 | 295.84
11.032.0005-A | 290.08
11.034.0005-0 | 161.91
11.034.0005-A | 158.57
11.034.0010-0 | 198.92
11.034.0010-A | 195.18
11.035.0001-1 | 14.7
11.035.0001-B | 13.32
11.035.0002-1 | 12.93
11.035.0002-B | 11.54
11.035.0005-0 | 76.36
11.035.0005-A | 75.24
11.035.0010-0 | 75.23
11.035.0010-A | 73.81
11.035.0015-0 | 89.27
11.035.0015-A | 87.54
11.035.0020-0 | 110.26
11.035.0020-A | 108.22
11.036.0001-1 | 67.54
11.036.0001-B | 67.2
11.036.0002-1 | 92.38
11.036.0002-B | 92.04
11.037.0001-0 | 87.31
11.037.0001-A | 83.41
11.038.0001-0 | 12.47
11.038.0001-A | 10.99
11.039.0001-0 | 141954.82
11.039.0001-A | 134267.4
11.040.0100-0 | 3389.74
11.040.0100-A | 3327.29
11.040.0105-0 | 4338.35
11.040.0105-A | 4275.91
11.040.0120-0 | 905.85
11.040.0120-A | 845.14
11.040.0130-0 | 975.36
11.040.0130-A | 914.65
11.043.0002-0 | 62.65
11.043.0002-A | 58.92
11.043.0003-0 | 74.22
11.043.0003-A | 70.49
11.043.0004-0 | 85.79
11.043.0004-A | 82.06
11.043.0005-0 | 97.35
11.043.0005-A | 93.62
11.043.0006-0 | 82.17
11.043.0006-A | 77.26
11.043.0007-0 | 104.86
11.043.0007-A | 99.96
11.043.0008-0 | 127.56
11.043.0008-A | 122.65
11.043.0009-0 | 150.25
11.043.0009-A | 145.34
11.043.0010-0 | 172.94
11.043.0010-A | 168.04
11.043.0011-0 | 73.78
11.043.0011-A | 69.07
11.043.0012-0 | 85.35
11.043.0012-A | 80.64
11.043.0013-0 | 96.92
11.043.0013-A | 92.2
11.043.0014-1 | 108.48
11.043.0014-B | 103.77
11.043.0015-0 | 133.06
11.043.0015-A | 128.35
11.043.0016-0 | 87.41
11.043.0016-A | 82.31
11.043.0017-0 | 110.11
11.043.0017-A | 105
11.043.0018-0 | 132.8
11.043.0018-A | 127.69
11.043.0019-1 | 161.38
11.043.0019-B | 155.49
11.043.0020-0 | 184.07
11.043.0020-A | 178.18
11.043.0021-0 | 134.53
11.043.0021-A | 121.97
11.043.0022-0 | 146.1
11.043.0022-A | 133.53
11.043.0023-0 | 157.66
11.043.0023-A | 145.1
11.043.0024-1 | 169.23
11.043.0024-B | 156.66
11.043.0025-0 | 193.81
11.043.0025-A | 181.24
11.043.0026-0 | 148.16
11.043.0026-A | 135.2
11.043.0027-0 | 170.86
11.043.0027-A | 157.9
11.043.0028-0 | 193.55
11.043.0028-A | 180.59
11.043.0029-1 | 236.84
11.043.0029-B | 221.14
11.043.0030-0 | 259.54
11.043.0030-A | 243.83
11.044.0006-0 | 2452.29
11.044.0006-A | 2243.5
11.044.0007-0 | 2947.89
11.044.0007-A | 2704.23
11.044.0008-0 | 3701.28
11.044.0008-A | 3435.74
11.044.0009-0 | 4388.1
11.044.0009-A | 4030.91
11.044.0010-0 | 5168.42
11.044.0010-A | 4707.08
11.044.0056-0 | 819.12
11.044.0056-A | 732.23
11.044.0058-0 | 955.86
11.044.0058-A | 854.46
11.044.0060-0 | 1309.88
11.044.0060-A | 1161.23
11.045.0006-0 | 2517.48
11.045.0006-A | 2299.99
11.045.0007-0 | 3023.97
11.045.0007-A | 2770.16
11.045.0008-0 | 3784.19
11.045.0008-A | 3507.59
11.045.0009-0 | 4499.63
11.045.0009-A | 4127.55
11.045.0010-0 | 5312.46
11.045.0010-A | 4831.9
11.046.0001-0 | 241.47
11.046.0001-A | 241.47
11.046.0004-0 | 270
11.046.0004-A | 270
11.046.0007-0 | 280
11.046.0007-A | 280
11.046.0010-0 | 300
11.046.0010-A | 300
11.046.0013-0 | 308.43
11.046.0013-A | 308.43
11.046.0014-0 | 310.15
11.046.0014-A | 310.15
11.046.0015-0 | 320
11.046.0015-A | 320
11.046.0060-0 | 312.39
11.046.0060-A | 312.39
11.046.0080-1 | 506.88
11.046.0080-B | 484.19
11.046.0105-0 | 548.7
11.046.0105-A | 526.01
11.046.0110-0 | 575.98
11.046.0110-A | 553.29
11.046.0115-0 | 600.15
11.046.0115-A | 577.46
11.046.0180-0 | 30
11.046.0180-A | 30
11.047.0010-1 | 247.39
11.047.0010-B | 236.52
11.047.0011-1 | 1691.52
11.047.0011-B | 1596.11
11.047.0012-0 | 257.28
11.047.0012-A | 246.41
11.047.0015-0 | 159.23
11.047.0015-A | 154.14
11.047.0016-0 | 1343.91
11.047.0016-A | 1248.49
11.047.0050-0 | 372.32
11.047.0050-A | 336.08
11.048.0010-1 | 316.84
11.048.0010-B | 306.87
11.048.0015-1 | 345.37
11.048.0015-B | 335.4
11.048.0020-1 | 355.37
11.048.0020-B | 345.4
11.048.0025-1 | 375.37
11.048.0025-B | 365.4
11.048.0030-1 | 383.8
11.048.0030-B | 373.83
11.048.0035-1 | 385.52
11.048.0035-B | 375.55
11.048.0040-1 | 395.37
11.048.0040-B | 385.4
11.048.0050-0 | 150.19
11.048.0050-A | 143.84
11.048.0055-0 | 160.33
11.048.0055-A | 153.53
11.048.0060-0 | 170.47
11.048.0060-A | 163.21
11.050.0001-1 | 8.25
11.050.0001-B | 8.25
11.050.0002-0 | 1.65
11.050.0002-A | 1.65
11.050.0010-0 | 4.5
11.050.0010-A | 4.5
11.055.0001-1 | 20.54
11.055.0001-B | 18
11.055.0002-0 | 4.79
11.055.0002-A | 4.19
11.055.0010-0 | 11.37
11.055.0010-A | 10.05
11.060.0160-0 | 15724.2
11.060.0160-A | 14298.1
11.060.0165-0 | 29258.5
11.060.0165-A | 26745
11.060.0170-0 | 17943.83
11.060.0170-A | 16259.06
11.060.0175-0 | 32995.35
11.060.0175-A | 30218.43
11.060.0180-0 | 37952.96
11.060.0180-A | 34649.06
11.060.0185-0 | 33216.74
11.060.0185-A | 30312.46
11.060.0190-0 | 38775.13
11.060.0190-A | 35468.63
11.060.0195-0 | 43303.75
11.060.0195-A | 39705.92
11.060.0200-0 | 6999.4
11.060.0200-A | 6450
11.060.0205-0 | 10487.5
11.060.0205-A | 10487.5
11.060.0410-0 | 453.27
11.060.0410-A | 435.16
11.060.0415-0 | 150.8
11.060.0415-A | 136.84
11.061.0001-0 | 304.25
11.061.0001-A | 285.42
11.061.0002-0 | 141.05
11.061.0002-A | 122.22
11.080.0010-0 | 58.43
11.080.0010-A | 55.72
11.090.0500-0 | 44.79
11.090.0500-A | 40.85
11.090.0505-0 | 106.22
11.090.0505-A | 102.41
11.090.0510-0 | 27.26
11.090.0510-A | 24.55
11.090.0515-0 | 42.48
11.090.0515-A | 40.21
11.090.0520-0 | 463.55
11.090.0520-A | 447.3
11.090.0530-0 | 164.78
11.090.0530-A | 162.09
11.090.0535-0 | 65.61
11.090.0535-A | 63.9
11.090.0600-0 | 3354.73
11.090.0600-A | 3311.39
11.090.0610-0 | 1700.91
11.090.0610-A | 1662.12
11.090.0611-0 | 22.65
11.090.0611-A | 19.62
11.090.0620-0 | 10.63
11.090.0620-A | 9.29
11.091.0001-0 | 1042.78
11.091.0001-A | 927.88
11.092.0001-0 | 535.19
11.092.0001-A | 508.87
12.001.0010-0 | 427.35
12.001.0010-A | 388.38
12.001.0015-0 | 524.37
12.001.0015-A | 474.08
12.001.0020-0 | 369.71
12.001.0020-A | 338.44
12.001.0025-0 | 463.68
12.001.0025-A | 419.86
12.001.0030-0 | 566.18
12.001.0030-A | 508.68
12.001.0035-0 | 671.23
12.001.0035-A | 599.7
12.001.0040-0 | 80.48
12.001.0040-A | 70
12.001.0045-0 | 160.97
12.001.0045-A | 140
12.001.0070-0 | 247.6
12.001.0070-A | 227.04
12.001.0075-0 | 320.8
12.001.0075-A | 291.44
12.001.0090-0 | 603.42
12.001.0090-A | 541.92
12.001.0095-0 | 725.2
12.001.0095-A | 647.44
12.001.0100-0 | 834.75
12.001.0100-A | 741.21
12.001.0105-0 | 997.12
12.001.0105-A | 881.91
12.001.0115-0 | 141.37
12.001.0115-A | 122.76
12.002.0010-0 | 1344.71
12.002.0010-A | 1278.81
12.002.0011-0 | 1319.06
12.002.0011-A | 1256.58
12.002.0015-0 | 254.19
12.002.0015-A | 242.98
12.002.0016-0 | 250.34
12.002.0016-A | 239.64
12.002.0020-0 | 278.1
12.002.0020-A | 264.63
12.002.0025-0 | 312.56
12.002.0025-A | 293.56
12.002.0030-0 | 345.95
12.002.0030-A | 323.42
12.002.0035-1 | 132.27
12.002.0035-B | 125.79
12.002.0036-0 | 129.7
12.002.0036-A | 123.56
12.002.0040-0 | 142.04
12.002.0040-A | 134.79
12.002.0045-0 | 163.21
12.002.0045-A | 152.6
12.002.0050-0 | 181.42
12.002.0050-A | 168.91
12.002.0060-1 | 142.52
12.002.0060-B | 135.23
12.002.0065-1 | 279.37
12.002.0065-B | 266.25
12.002.0070-1 | 306.99
12.002.0070-B | 291.59
12.002.0080-0 | 54.44
12.002.0080-A | 51.95
12.002.0085-0 | 32.09
12.002.0085-A | 30.19
12.002.0100-0 | 719.19
12.002.0100-A | 681.27
12.003.0055-0 | 111.7
12.003.0055-A | 102.25
12.003.0056-0 | 108.49
12.003.0056-A | 99.47
12.003.0060-0 | 126.42
12.003.0060-A | 115.26
12.003.0065-0 | 157.67
12.003.0065-A | 142.09
12.003.0070-0 | 183.92
12.003.0070-A | 165.08
12.003.0075-1 | 57.11
12.003.0075-B | 52.09
12.003.0076-0 | 55.01
12.003.0076-A | 50.28
12.003.0080-0 | 64.23
12.003.0080-A | 58.26
12.003.0085-0 | 83.94
12.003.0085-A | 75.34
12.003.0090-0 | 98.14
12.003.0090-A | 87.65
12.003.0095-0 | 93.13
12.003.0095-A | 86.28
12.003.0096-0 | 90.56
12.003.0096-A | 84.06
12.003.0100-0 | 102.04
12.003.0100-A | 94
12.003.0105-0 | 126.21
12.003.0105-A | 114.94
12.003.0110-0 | 142.44
12.003.0110-A | 129.01
12.003.0115-0 | 47.04
12.003.0115-A | 43.45
12.003.0116-0 | 45.93
12.003.0116-A | 42.49
12.003.0120-0 | 53.7
12.003.0120-A | 49.27
12.003.0125-0 | 66.28
12.003.0125-A | 60.18
12.003.0150-0 | 75.62
12.003.0150-A | 68.27
12.003.0155-0 | 116.68
12.003.0155-A | 107.4
12.003.0160-0 | 113.47
12.003.0160-A | 104.62
12.003.0165-0 | 131.4
12.003.0165-A | 120.4
12.003.0170-0 | 162.65
12.003.0170-A | 147.23
12.003.0175-0 | 188.9
12.003.0175-A | 170.23
12.003.0180-1 | 58.54
12.003.0180-B | 53.58
12.003.0185-0 | 56.45
12.003.0185-A | 51.76
12.003.0190-0 | 65.66
12.003.0190-A | 59.75
12.003.0195-0 | 85.37
12.003.0195-A | 76.83
12.003.0200-0 | 99.58
12.003.0200-A | 89.14
12.003.0205-0 | 96.24
12.003.0205-A | 89.5
12.003.0210-0 | 93.68
12.003.0210-A | 87.27
12.003.0215-0 | 105.16
12.003.0215-A | 97.22
12.003.0220-0 | 129.32
12.003.0220-A | 118.16
12.003.0225-0 | 145.56
12.003.0225-A | 132.23
12.003.0230-0 | 48
12.003.0230-A | 44.44
12.003.0235-0 | 46.89
12.003.0235-A | 43.48
12.003.0240-0 | 54.75
12.003.0240-A | 50.36
12.003.0245-0 | 67.33
12.003.0245-A | 61.26
12.003.0250-0 | 76.67
12.003.0250-A | 69.35
12.004.0160-0 | 490.71
12.004.0160-A | 483.44
12.005.0010-0 | 55.54
12.005.0010-A | 51.61
12.005.0015-0 | 63.65
12.005.0015-A | 58.65
12.005.0020-0 | 81.92
12.005.0020-A | 74.47
12.005.0025-0 | 83.95
12.005.0025-A | 76.23
12.005.0030-0 | 69.07
12.005.0030-A | 64.38
12.005.0035-0 | 71.92
12.005.0035-A | 66.84
12.005.0040-0 | 81.25
12.005.0040-A | 74.93
12.005.0045-0 | 87.34
12.005.0045-A | 80.21
12.005.0080-0 | 93.17
12.005.0080-A | 87
12.005.0085-1 | 97.23
12.005.0085-B | 90.51
12.005.0090-0 | 109.41
12.005.0090-A | 101.07
12.005.0095-1 | 117.52
12.005.0095-B | 108.1
12.005.0100-0 | 55.66
12.005.0100-A | 51.76
12.005.0103-1 | 63.78
12.005.0103-B | 58.8
12.005.0105-0 | 82.05
12.005.0105-A | 74.63
12.005.0107-1 | 84.08
12.005.0107-B | 76.39
12.005.0110-0 | 69.27
12.005.0110-A | 64.61
12.005.0112-1 | 72.11
12.005.0112-B | 67.07
12.005.0115-0 | 81.44
12.005.0115-A | 75.16
12.005.0117-1 | 87.53
12.005.0117-B | 80.44
12.005.0120-0 | 93.34
12.005.0120-A | 87.17
12.005.0122-1 | 97.4
12.005.0122-B | 90.69
12.005.0124-0 | 109.58
12.005.0124-A | 101.24
12.005.0126-1 | 117.7
12.005.0126-B | 108.28
12.005.0130-1 | 75.4
12.005.0130-B | 70.44
12.005.0135-1 | 121.13
12.005.0135-B | 115.55
12.005.0140-1 | 129.25
12.005.0140-B | 122.59
12.005.0160-0 | 71.11
12.005.0160-A | 66.41
12.005.0165-0 | 73.95
12.005.0165-A | 68.87
12.005.0170-0 | 83.28
12.005.0170-A | 76.96
12.005.0175-0 | 89.37
12.005.0175-A | 82.24
12.005.0185-0 | 71.82
12.005.0185-A | 67.17
12.005.0190-0 | 74.66
12.005.0190-A | 69.63
12.005.0195-0 | 84
12.005.0195-A | 77.72
12.005.0200-0 | 90.08
12.005.0200-A | 83
12.006.0010-0 | 192.29
12.006.0010-A | 181.39
12.007.0015-0 | 194.15
12.007.0015-A | 189.73
12.007.0020-0 | 147.52
12.007.0020-A | 145.28
12.007.0025-0 | 233.38
12.007.0025-A | 230.27
12.007.0030-0 | 231.97
12.007.0030-A | 227.41
12.007.0040-0 | 336.26
12.007.0040-A | 328.96
12.007.0045-0 | 286.37
12.007.0045-A | 283.1
12.008.0015-0 | 147.49
12.008.0015-A | 136.53
12.008.0020-0 | 186.75
12.008.0020-A | 174.9
12.009.0001-0 | 1289.42
12.009.0001-A | 1262.3
12.009.0002-0 | 1185.26
12.009.0002-A | 1158.11
12.009.0003-0 | 771.12
12.009.0003-A | 746.71
12.009.0006-0 | 490.49
12.009.0006-A | 468.75
12.010.0010-0 | 56.05
12.010.0010-A | 54.77
12.010.0015-0 | 110.71
12.010.0015-A | 108.28
12.010.0020-0 | 83.92
12.010.0020-A | 82.01
12.011.0001-0 | 220.42
12.011.0001-A | 213.49
12.011.0005-0 | 247.99
12.011.0005-A | 240.39
12.012.0001-0 | 390.36
12.012.0001-A | 345.12
12.012.0002-0 | 406.42
12.012.0002-A | 359.93
12.013.0010-0 | 180.17
12.013.0010-A | 168.86
12.015.0005-0 | 110
12.015.0005-A | 110
12.015.0006-0 | 146.2
12.015.0006-A | 146.2
12.015.0010-0 | 197.22
12.015.0010-A | 197.22
12.015.0014-0 | 197.22
12.015.0014-A | 197.22
12.015.0015-0 | 96.99
12.015.0015-A | 96.99
12.015.0016-0 | 122.22
12.015.0016-A | 122.22
12.015.0020-0 | 161.11
12.015.0020-A | 161.11
12.015.0021-0 | 161.11
12.015.0021-A | 161.11
12.015.0030-0 | 134.25
12.015.0030-A | 134.25
12.015.0031-0 | 176.85
12.015.0031-A | 176.85
12.015.0035-0 | 215.74
12.015.0035-A | 215.74
12.015.0036-0 | 215.74
12.015.0036-A | 215.74
12.015.0040-0 | 122.45
12.015.0040-A | 122.45
12.015.0041-0 | 142.59
12.015.0041-A | 142.59
12.015.0045-0 | 171.29
12.015.0045-A | 171.29
12.015.0046-0 | 171.29
12.015.0046-A | 171.29
12.015.0060-0 | 134.25
12.015.0060-A | 134.25
12.015.0061-0 | 161.11
12.015.0061-A | 161.11
12.015.0065-0 | 182.4
12.015.0065-A | 182.4
12.015.0066-0 | 182.4
12.015.0066-A | 182.4
12.015.0070-0 | 122.45
12.015.0070-A | 122.45
12.015.0071-0 | 136.11
12.015.0071-A | 136.11
12.015.0075-0 | 173.14
12.015.0075-A | 173.14
12.015.0076-0 | 173.14
12.015.0076-A | 173.14
12.016.0004-0 | 57.96
12.016.0004-A | 55.81
12.016.0006-0 | 68.75
12.016.0006-A | 66.33
12.016.0008-0 | 59.53
12.016.0008-A | 57.38
12.016.0010-0 | 70.33
12.016.0010-A | 67.91
12.016.0012-0 | 92.79
12.016.0012-A | 89.89
12.016.0014-0 | 103.59
12.016.0014-A | 100.41
12.016.0016-0 | 94.67
12.016.0016-A | 91.76
12.016.0018-0 | 105.46
12.016.0018-A | 102.29
12.016.0020-0 | 65.13
12.016.0020-A | 62.98
12.016.0022-0 | 75.93
12.016.0022-A | 73.51
12.016.0024-0 | 74.37
12.016.0024-A | 72.22
12.016.0026-0 | 85.17
12.016.0026-A | 82.75
12.016.0028-0 | 70.04
12.016.0028-A | 67.88
12.016.0030-0 | 80.83
12.016.0030-A | 78.41
12.016.0032-0 | 73.22
12.016.0032-A | 71.07
12.016.0034-0 | 84.01
12.016.0034-A | 81.59
12.020.0001-0 | 333.77
12.020.0001-A | 300.4
12.025.0001-0 | 466.27
12.025.0001-A | 450.88
12.030.0001-0 | 185.51
12.030.0001-A | 164.93
12.035.0001-0 | 413.97
12.035.0001-A | 398.58
12.035.0002-0 | 455.17
12.035.0002-A | 439.78
12.035.0005-0 | 450.02
12.035.0005-A | 434.63
12.035.0010-0 | 450.02
12.035.0010-A | 434.63
12.035.0015-0 | 192.27
12.035.0015-A | 176.88
12.035.0020-0 | 630.27
12.035.0020-A | 614.88
12.042.0001-0 | 150.55
12.042.0001-A | 144.64
12.043.0001-0 | 21.22
12.043.0001-A | 19.52
12.045.0002-0 | 149.57
12.045.0002-A | 149.09
12.050.0001-0 | 85.99
12.050.0001-A | 79.82
12.050.0005-0 | 26.25
12.050.0005-A | 24.2
12.050.0010-0 | 20.59
12.050.0010-A | 18.78
12.050.0015-0 | 121.31
12.050.0015-A | 108.4
12.050.0020-0 | 112.15
12.050.0020-A | 102.53
13.001.0010-1 | 5.87
13.001.0010-B | 5.29
13.001.0011-0 | 11.62
13.001.0011-A | 10.77
13.001.0013-0 | 4.58
13.001.0013-A | 4.26
13.001.0014-0 | 11.38
13.001.0014-A | 10.23
13.001.0015-0 | 29.59
13.001.0015-A | 26.75
13.001.0020-1 | 29.06
13.001.0020-B | 26.21
13.001.0025-1 | 28.27
13.001.0025-B | 25.41
13.001.0026-0 | 30.81
13.001.0026-A | 27.9
13.001.0030-1 | 27.95
13.001.0030-B | 25.06
13.001.0031-0 | 36.82
13.001.0031-A | 33.9
13.001.0035-0 | 27.83
13.001.0035-A | 24.93
13.001.0036-0 | 21.96
13.001.0036-A | 19.63
13.001.0040-0 | 29.74
13.001.0040-A | 26.78
13.001.0041-0 | 23.86
13.001.0041-A | 21.49
13.001.0050-1 | 36.84
13.001.0050-B | 33.89
13.001.0055-1 | 33.93
13.001.0055-B | 30.89
13.001.0060-1 | 33.19
13.001.0060-B | 30.07
13.001.0065-1 | 30.01
13.001.0065-B | 26.94
13.001.0100-0 | 16.2
13.001.0100-A | 15.29
13.001.0105-0 | 22.21
13.001.0105-A | 20.74
13.001.0106-0 | 17.94
13.001.0106-A | 16.55
13.001.0107-0 | 13.68
13.001.0107-A | 12.35
13.002.0010-1 | 35.11
13.002.0010-B | 32.04
13.002.0011-1 | 31.36
13.002.0011-B | 28.29
13.002.0015-1 | 34.44
13.002.0015-B | 31.27
13.002.0016-0 | 30.87
13.002.0016-A | 27.88
13.002.0017-0 | 30.2
13.002.0017-A | 27.13
13.003.0001-0 | 26.71
13.003.0001-A | 24
13.003.0003-0 | 32.23
13.003.0003-A | 30.06
13.003.0004-0 | 40.23
13.003.0004-A | 38.06
13.003.0005-0 | 46.1
13.003.0005-A | 43.36
13.003.0010-0 | 27.92
13.003.0010-A | 25
13.004.0010-0 | 46.46
13.004.0010-A | 41.91
13.004.0015-0 | 44.3
13.004.0015-A | 39.79
13.005.0010-0 | 53.72
13.005.0010-A | 49.05
13.005.0015-0 | 52.42
13.005.0015-A | 47.78
13.005.0020-0 | 48.51
13.005.0020-A | 43.98
13.005.0025-0 | 51.92
13.005.0025-A | 46.59
13.006.0010-0 | 50.99
13.006.0010-A | 45.62
13.006.0020-0 | 47.73
13.006.0020-A | 42.67
13.006.0025-0 | 42
13.006.0025-A | 37.34
13.008.0010-0 | 19.13
13.008.0010-A | 16.73
13.008.0020-0 | 20.37
13.008.0020-A | 17.97
13.009.0030-0 | 23.44
13.009.0030-A | 21.27
13.009.0035-0 | 20.56
13.009.0035-A | 18.39
13.009.0040-0 | 25.64
13.009.0040-A | 23.2
13.009.0045-0 | 22.69
13.009.0045-A | 20.25
13.009.0050-0 | 41.91
13.009.0050-A | 38.29
13.009.0051-0 | 48.36
13.009.0051-A | 44.63
13.010.0015-0 | 16.1
13.010.0015-A | 13.96
13.010.0020-0 | 17.05
13.010.0020-A | 14.79
13.010.0025-0 | 16.95
13.010.0025-A | 14.69
13.010.0029-0 | 904.22
13.010.0029-A | 827.92
13.010.0049-0 | 855.08
13.010.0049-A | 773.36
13.011.0005-0 | 12.02
13.011.0005-A | 10.93
13.011.0010-0 | 31.56
13.011.0010-A | 29.17
13.012.0010-0 | 57.71
13.012.0010-A | 56.63
13.022.0020-0 | 174.88
13.022.0020-A | 167.49
13.022.0025-0 | 252.87
13.022.0025-A | 245.48
13.022.0029-0 | 137.09
13.022.0029-A | 131.71
13.022.0035-0 | 213.78
13.022.0035-A | 206.41
13.022.0040-0 | 129.48
13.022.0040-A | 122.11
13.022.0045-0 | 146.93
13.022.0045-A | 136.16
13.022.0046-0 | 133.09
13.022.0046-A | 125.45
13.022.0047-0 | 103.79
13.022.0047-A | 96.72
13.022.0500-0 | 79.51
13.022.0500-A | 71.05
13.024.0010-0 | 218.89
13.024.0010-A | 210.65
13.024.0011-0 | 175
13.024.0011-A | 170.47
13.024.0015-0 | 209.64
13.024.0015-A | 201.4
13.024.0016-0 | 165.75
13.024.0016-A | 161.22
13.024.0018-0 | 185.52
13.024.0018-A | 177.28
13.024.0019-0 | 141.62
13.024.0019-A | 137.1
13.024.0020-0 | 290.91
13.024.0020-A | 282.67
13.024.0021-0 | 247.01
13.024.0021-A | 242.49
13.025.0005-0 | 44.77
13.025.0005-A | 39.05
13.025.0010-0 | 82
13.025.0010-A | 72.64
13.025.0016-0 | 85.53
13.025.0016-A | 76.18
13.025.0020-0 | 2.42
13.025.0020-A | 2.11
13.025.0055-0 | 65.82
13.025.0055-A | 60.17
13.025.0058-0 | 71.7
13.025.0058-A | 65.47
13.025.0059-0 | 42.39
13.025.0059-A | 36.74
13.025.0060-0 | 42.37
13.025.0060-A | 37.12
13.025.0061-0 | 43.98
13.025.0061-A | 38.7
13.025.0080-0 | 30.25
13.025.0080-A | 30.12
13.026.0010-0 | 101.8
13.026.0010-A | 92.44
13.026.0011-0 | 64.57
13.026.0011-A | 58.85
13.026.0015-0 | 91.5
13.026.0015-A | 85.27
13.030.0200-0 | 204.53
13.030.0200-A | 182.73
13.030.0210-0 | 201.42
13.030.0210-A | 179.05
13.030.0250-0 | 152.64
13.030.0250-A | 142.15
13.030.0251-0 | 142.34
13.030.0251-A | 134.97
13.030.0252-0 | 107.75
13.030.0252-A | 102.66
13.030.0255-0 | 79.2
13.030.0255-A | 74.11
13.030.0257-0 | 101.07
13.030.0257-A | 95.41
13.030.0262-0 | 141.37
13.030.0262-A | 133.11
13.030.0263-0 | 128.73
13.030.0263-A | 121.09
13.030.0264-0 | 126.73
13.030.0264-A | 119.6
13.030.0265-0 | 114.09
13.030.0265-A | 107.59
13.030.0267-0 | 130.36
13.030.0267-A | 123.23
13.030.0268-0 | 117.72
13.030.0268-A | 111.22
13.030.0290-0 | 103.65
13.030.0290-A | 94.29
13.030.0291-0 | 89.81
13.030.0291-A | 83.58
13.030.0292-0 | 60.51
13.030.0292-A | 54.85
13.035.0010-0 | 308.45
13.035.0010-A | 275.37
13.035.0015-0 | 391.66
13.035.0015-A | 347.75
13.035.0020-0 | 432.04
13.035.0020-A | 382.68
13.035.0025-0 | 555.84
13.035.0025-A | 490.22
13.036.0010-0 | 362.63
13.036.0010-A | 348.59
13.036.0011-0 | 351.13
13.036.0011-A | 337.59
13.036.0015-0 | 56.9
13.036.0015-A | 53.6
13.036.0016-0 | 52
13.036.0016-A | 48.79
13.036.0050-0 | 447.61
13.036.0050-A | 433.56
13.036.0051-0 | 436.11
13.036.0051-A | 422.56
13.036.0080-0 | 427.31
13.036.0080-A | 415.97
13.036.0081-0 | 415.81
13.036.0081-A | 404.97
13.045.0040-0 | 62.95
13.045.0040-A | 60.12
13.045.0045-0 | 67.8
13.045.0045-A | 64.92
13.045.0050-0 | 85.45
13.045.0050-A | 82.51
13.045.0051-0 | 30.89
13.045.0051-A | 29.02
13.045.0052-0 | 55.38
13.045.0052-A | 52.99
13.045.0054-0 | 83.91
13.045.0054-A | 81.09
13.045.0065-0 | 358.33
13.045.0065-A | 344.23
13.045.0066-0 | 342.33
13.045.0066-A | 328.79
13.045.0070-0 | 376.87
13.045.0070-A | 359.27
13.045.0071-0 | 356.79
13.045.0071-A | 339.99
13.045.0075-0 | 344.93
13.045.0075-A | 330.83
13.045.0076-0 | 322.28
13.045.0076-A | 310.09
13.045.0080-0 | 324.39
13.045.0080-A | 314.35
13.045.0081-0 | 311.89
13.045.0081-A | 302.4
13.050.0055-0 | 57.35
13.050.0055-A | 54.53
13.050.0065-0 | 348.43
13.050.0065-A | 334.33
13.050.0070-0 | 376.87
13.050.0070-A | 359.27
13.065.0010-0 | 576.67
13.065.0010-A | 562.56
13.065.0015-0 | 639.24
13.065.0015-A | 624.34
13.065.0030-0 | 659.53
13.065.0030-A | 641.92
13.075.0010-0 | 111.69
13.075.0010-A | 106.14
13.080.0005-0 | 1250
13.080.0005-A | 1250
13.080.0020-0 | 1190.51
13.080.0020-A | 1190.51
13.157.0010-0 | 28.14
13.157.0010-A | 26.26
13.160.0010-0 | 1188.84
13.160.0010-A | 1171.87
13.165.0010-0 | 188.75
13.165.0010-A | 180.62
13.168.0010-0 | 420
13.168.0010-A | 420
13.168.0020-0 | 420
13.168.0020-A | 420
13.170.0011-0 | 128.71
13.170.0011-A | 123.52
13.170.0016-0 | 143.96
13.170.0016-A | 136.74
13.170.0018-0 | 73.43
13.170.0018-A | 72.71
13.170.0020-0 | 54.95
13.170.0020-A | 49.54
13.170.0025-0 | 61.12
13.170.0025-A | 56.78
13.175.0010-0 | 40.07
13.175.0010-A | 40.07
13.180.0010-0 | 51.53
13.180.0010-A | 45.89
13.180.0015-1 | 50
13.180.0015-B | 50
13.187.0010-0 | 135.59
13.187.0010-A | 130.4
13.190.0015-0 | 87.96
13.190.0015-A | 87.96
13.193.0010-0 | 244.09
13.193.0010-A | 244.09
13.195.0010-0 | 86.05
13.195.0010-A | 80.09
13.195.0015-0 | 119.06
13.195.0015-A | 113.11
13.195.0030-0 | 73.29
13.195.0030-A | 67.98
13.196.0010-0 | 90.51
13.196.0010-A | 87.93
13.196.0015-0 | 101.31
13.196.0015-A | 98.46
13.196.0020-0 | 68.93
13.196.0020-A | 66.35
13.196.0025-0 | 79.72
13.196.0025-A | 76.87
13.196.0030-0 | 56.07
13.196.0030-A | 53.49
13.196.0035-0 | 66.86
13.196.0035-A | 64.01
13.196.0040-0 | 68.89
13.196.0040-A | 66.31
13.196.0045-0 | 79.68
13.196.0045-A | 76.83
13.196.0050-0 | 106.04
13.196.0050-A | 103.46
13.196.0080-0 | 39.97
13.196.0080-A | 38.54
13.196.0085-0 | 43.07
13.196.0085-A | 41.64
13.196.0090-0 | 45.56
13.196.0090-A | 44.13
13.196.0095-0 | 119.24
13.196.0095-A | 117.81
13.196.0100-0 | 128.5
13.196.0100-A | 127.52
13.196.0101-0 | 77.4
13.196.0101-A | 74.82
13.196.0102-0 | 64.1
13.196.0102-A | 61.52
13.196.0103-0 | 93.05
13.196.0103-A | 90.47
13.196.0104-0 | 76.91
13.196.0104-A | 74.33
13.196.0105-0 | 159.16
13.196.0105-A | 156.58
13.196.0107-0 | 88.07
13.196.0107-A | 85.49
13.196.0111-0 | 28.97
13.196.0111-A | 27.63
13.196.0112-0 | 32.07
13.196.0112-A | 30.73
13.196.0113-0 | 32.42
13.196.0113-A | 31.08
13.196.0114-0 | 43.31
13.196.0114-A | 41.16
13.196.0115-0 | 54.1
13.196.0115-A | 51.68
13.196.0116-0 | 46.41
13.196.0116-A | 44.26
13.196.0117-0 | 57.2
13.196.0117-A | 54.79
13.196.0118-0 | 46.76
13.196.0118-A | 44.61
13.196.0119-0 | 57.55
13.196.0119-A | 55.13
13.196.0120-0 | 43.89
13.196.0120-A | 41.74
13.196.0121-0 | 54.68
13.196.0121-A | 52.26
13.196.0122-0 | 46.99
13.196.0122-A | 44.84
13.196.0123-0 | 57.78
13.196.0123-A | 55.37
13.196.0124-0 | 47.34
13.196.0124-A | 45.19
13.196.0125-0 | 58.13
13.196.0125-A | 55.71
13.196.0126-0 | 45.46
13.196.0126-A | 43.31
13.196.0127-0 | 56.25
13.196.0127-A | 53.84
13.196.0128-0 | 48.56
13.196.0128-A | 46.41
13.196.0129-0 | 59.35
13.196.0129-A | 56.94
13.196.0130-0 | 48.91
13.196.0130-A | 46.76
13.196.0131-0 | 59.7
13.196.0131-A | 57.29
13.196.0132-0 | 47.34
13.196.0132-A | 45.19
13.196.0133-0 | 58.13
13.196.0133-A | 55.71
13.196.0134-0 | 50.44
13.196.0134-A | 48.29
13.196.0135-0 | 61.23
13.196.0135-A | 58.82
13.196.0136-0 | 50.79
13.196.0136-A | 48.64
13.196.0137-0 | 61.58
13.196.0137-A | 59.16
13.196.0138-0 | 37.29
13.196.0138-A | 35.86
13.196.0139-0 | 48.08
13.196.0139-A | 46.38
13.196.0140-0 | 40.39
13.196.0140-A | 38.96
13.196.0141-0 | 51.18
13.196.0141-A | 49.49
13.196.0142-0 | 40.74
13.196.0142-A | 39.31
13.196.0143-0 | 51.53
13.196.0143-A | 49.83
13.196.0144-0 | 38.86
13.196.0144-A | 37.43
13.196.0145-0 | 49.65
13.196.0145-A | 47.96
13.196.0146-0 | 41.96
13.196.0146-A | 40.53
13.196.0147-0 | 52.76
13.196.0147-A | 51.06
13.196.0148-0 | 42.31
13.196.0148-A | 40.88
13.196.0149-0 | 53.1
13.196.0149-A | 51.41
13.196.0150-0 | 40.74
13.196.0150-A | 39.31
13.196.0151-0 | 51.53
13.196.0151-A | 49.83
13.196.0152-0 | 43.84
13.196.0152-A | 42.41
13.196.0153-0 | 54.63
13.196.0153-A | 52.94
13.196.0154-0 | 44.19
13.196.0154-A | 42.76
13.196.0155-0 | 54.98
13.196.0155-A | 53.28
13.196.0156-0 | 51.08
13.196.0156-A | 49.65
13.196.0157-0 | 61.87
13.196.0157-A | 60.17
13.196.0158-0 | 57.28
13.196.0158-A | 55.85
13.196.0159-0 | 68.07
13.196.0159-A | 66.38
13.196.0160-0 | 57.98
13.196.0160-A | 56.55
13.196.0161-0 | 68.77
13.196.0161-A | 67.07
13.196.0162-0 | 52.65
13.196.0162-A | 51.22
13.196.0163-0 | 63.44
13.196.0163-A | 61.74
13.196.0164-0 | 58.85
13.196.0164-A | 57.42
13.196.0165-0 | 69.65
13.196.0165-A | 67.95
13.196.0166-0 | 59.55
13.196.0166-A | 58.12
13.196.0167-0 | 70.34
13.196.0167-A | 68.64
13.196.0168-0 | 54.53
13.196.0168-A | 53.1
13.196.0169-0 | 65.32
13.196.0169-A | 63.62
13.196.0170-0 | 60.73
13.196.0170-A | 59.3
13.196.0171-0 | 71.52
13.196.0171-A | 69.83
13.196.0172-0 | 61.43
13.196.0172-A | 60
13.196.0173-0 | 72.22
13.196.0173-A | 70.52
13.197.0010-0 | 52.99
13.197.0010-A | 48.12
13.199.0010-0 | 162.26
13.199.0010-A | 152.65
13.199.0015-0 | 818.42
13.199.0015-A | 808.81
13.200.0010-0 | 92.15
13.200.0010-A | 87.51
13.200.0015-1 | 101.53
13.200.0015-B | 92.82
13.200.0020-0 | 134.11
13.200.0020-A | 121.04
13.200.0025-0 | 166.69
13.200.0025-A | 149.26
13.205.0010-0 | 164.47
13.205.0010-A | 163.56
13.205.0015-0 | 135.26
13.205.0015-A | 134.35
13.205.0020-0 | 135.26
13.205.0020-A | 134.35
13.205.0022-0 | 111.78
13.205.0022-A | 110.87
13.205.0025-0 | 172.63
13.205.0025-A | 166.98
13.301.0080-1 | 37.4
13.301.0080-B | 33.03
13.301.0081-0 | 34.15
13.301.0081-A | 30.21
13.301.0082-0 | 50.77
13.301.0082-A | 45.2
13.301.0083-0 | 54.45
13.301.0083-A | 48.46
13.301.0085-0 | 50.09
13.301.0085-A | 44.02
13.301.0090-0 | 46.08
13.301.0090-A | 40.55
13.301.0092-0 | 17.8
13.301.0092-A | 15.55
13.301.0093-0 | 24.74
13.301.0093-A | 22.03
13.301.0094-0 | 14.42
13.301.0094-A | 12.55
13.301.0095-0 | 33.96
13.301.0095-A | 30.13
13.301.0100-0 | 59.12
13.301.0100-A | 52.63
13.301.0105-0 | 15.33
13.301.0105-A | 13.35
13.301.0110-0 | 16.92
13.301.0110-A | 14.8
13.301.0115-0 | 28.03
13.301.0115-A | 24.64
13.301.0117-0 | 17.64
13.301.0117-A | 15.66
13.301.0118-0 | 21.39
13.301.0118-A | 19.09
13.301.0119-0 | 25.13
13.301.0119-A | 22.53
13.301.0120-1 | 28.88
13.301.0120-B | 25.97
13.301.0125-1 | 32.63
13.301.0125-B | 29.4
13.301.0130-1 | 36.38
13.301.0130-B | 32.84
13.301.0131-0 | 40.12
13.301.0131-A | 36.27
13.301.0132-0 | 47.62
13.301.0132-A | 43.14
13.301.0133-0 | 55.12
13.301.0133-A | 50.01
13.301.0134-0 | 58.86
13.301.0134-A | 53.45
13.301.0140-0 | 70.11
13.301.0140-A | 63.75
13.301.0500-0 | 51.98
13.301.0500-A | 45.95
13.301.0505-0 | 83.11
13.301.0505-A | 76.43
13.301.0510-0 | 92.04
13.301.0510-A | 84.58
13.302.0010-0 | 10.48
13.302.0010-A | 9.29
13.330.0010-0 | 66.09
13.330.0010-A | 58.95
13.330.0012-0 | 63.3
13.330.0012-A | 56.67
13.330.0015-0 | 55.09
13.330.0015-A | 48.87
13.330.0018-0 | 36.69
13.330.0018-A | 32.93
13.330.0020-0 | 101.28
13.330.0020-A | 90.09
13.330.0022-0 | 98.26
13.330.0022-A | 86.99
13.330.0023-0 | 101.28
13.330.0023-A | 90.09
13.330.0024-0 | 98.26
13.330.0024-A | 86.99
13.330.0025-0 | 52.49
13.330.0025-A | 45.88
13.330.0028-0 | 26.54
13.330.0028-A | 23.23
13.330.0030-0 | 65.36
13.330.0030-A | 57.08
13.330.0031-0 | 19.8
13.330.0031-A | 17.47
13.330.0033-0 | 23.51
13.330.0033-A | 20.74
13.330.0034-0 | 31.52
13.330.0034-A | 27.94
13.330.0035-0 | 54.69
13.330.0035-A | 48.08
13.330.0036-0 | 26.88
13.330.0036-A | 24.06
13.330.0050-0 | 83.57
13.330.0050-A | 76.97
13.330.0051-0 | 87.74
13.330.0051-A | 81.21
13.330.0060-0 | 102.33
13.330.0060-A | 94.6
13.330.0061-0 | 106.5
13.330.0061-A | 98.84
13.330.0070-0 | 145.6
13.330.0070-A | 139.01
13.330.0071-0 | 149.77
13.330.0071-A | 143.24
13.330.0075-0 | 72.94
13.330.0075-A | 67.2
13.330.0076-0 | 77.12
13.330.0076-A | 71.44
13.330.0078-0 | 59.82
13.330.0078-A | 55.04
13.330.0079-0 | 67.82
13.330.0079-A | 62.4
13.330.0100-0 | 35.56
13.330.0100-A | 31.85
13.330.0101-0 | 35.37
13.330.0101-A | 31.81
13.330.0110-0 | 40.54
13.330.0110-A | 36.64
13.330.0111-0 | 40.5
13.330.0111-A | 36.8
13.330.0500-0 | 61.85
13.330.0500-A | 55.27
13.331.0015-0 | 190.27
13.331.0015-A | 184.05
13.331.0016-0 | 201.26
13.331.0016-A | 194.12
13.331.0017-0 | 181.81
13.331.0017-A | 175.59
13.331.0050-0 | 44.79
13.331.0050-A | 41.08
13.331.0051-0 | 44.51
13.331.0051-A | 40.96
13.332.0010-0 | 120.16
13.332.0010-A | 113.02
13.332.0011-0 | 109.16
13.332.0011-A | 102.94
13.332.0012-0 | 100.7
13.332.0012-A | 94.48
13.333.0010-0 | 130.98
13.333.0010-A | 123.84
13.333.0011-0 | 111.52
13.333.0011-A | 105.3
13.333.0015-0 | 130.98
13.333.0015-A | 123.84
13.333.0016-0 | 111.52
13.333.0016-A | 105.3
13.335.0030-0 | 143.43
13.335.0030-A | 131.51
13.345.0015-0 | 306.67
13.345.0015-A | 295.53
13.345.0016-0 | 371.77
13.345.0016-A | 360.63
13.345.0017-0 | 289.08
13.345.0017-A | 278.24
13.345.0018-0 | 354.18
13.345.0018-A | 343.34
13.345.0020-0 | 48.7
13.345.0020-A | 45.38
13.345.0021-0 | 45.89
13.345.0021-A | 42.67
13.345.0025-0 | 56.31
13.345.0025-A | 53.98
13.345.0026-0 | 53.48
13.345.0026-A | 51.2
13.345.0030-0 | 61.85
13.345.0030-A | 59.51
13.345.0031-0 | 58.68
13.345.0031-A | 56.4
13.345.0035-0 | 89.61
13.345.0035-A | 87.24
13.345.0036-0 | 84.68
13.345.0036-A | 82.4
13.345.0040-0 | 146.48
13.345.0040-A | 144.02
13.345.0041-0 | 136.68
13.345.0041-A | 134.4
13.345.0055-0 | 57.03
13.345.0055-A | 54.59
13.345.0056-0 | 52.72
13.345.0056-A | 50.44
13.345.0060-0 | 117.57
13.345.0060-A | 112.91
13.345.0061-0 | 112.17
13.345.0061-A | 107.61
13.345.0065-0 | 121.1
13.345.0065-A | 116.42
13.345.0066-0 | 114.77
13.345.0066-A | 110.21
13.348.0010-0 | 254.01
13.348.0010-A | 242.86
13.348.0011-0 | 238.68
13.348.0011-A | 227.84
13.348.0012-0 | 260.02
13.348.0012-A | 251.9
13.348.0030-0 | 52.85
13.348.0030-A | 49.56
13.348.0031-0 | 51.14
13.348.0031-A | 47.93
13.348.0040-0 | 119.9
13.348.0040-A | 115.34
13.348.0041-0 | 114.43
13.348.0041-A | 109.99
13.348.0045-0 | 76.2
13.348.0045-A | 73.74
13.348.0046-0 | 71.16
13.348.0046-A | 68.88
13.348.0050-0 | 74.87
13.348.0050-A | 72.05
13.348.0051-0 | 71.49
13.348.0051-A | 68.82
13.348.0055-0 | 101.89
13.348.0055-A | 99.35
13.348.0056-0 | 98.7
13.348.0056-A | 96.03
13.348.0070-0 | 56.05
13.348.0070-A | 53.73
13.348.0071-0 | 53.63
13.348.0071-A | 51.35
13.348.0075-0 | 62.06
13.348.0075-A | 59.73
13.348.0076-0 | 59.26
13.348.0076-A | 56.98
13.348.0080-0 | 89.32
13.348.0080-A | 86.96
13.348.0081-0 | 84.68
13.348.0081-A | 82.4
13.365.0010-0 | 532.26
13.365.0010-A | 521.11
13.365.0011-0 | 513.78
13.365.0011-A | 502.94
13.365.0015-0 | 586.33
13.365.0015-A | 575.19
13.365.0016-0 | 567.85
13.365.0016-A | 557.02
13.365.0020-0 | 71.86
13.365.0020-A | 68.55
13.365.0021-0 | 69.43
13.365.0021-A | 66.21
13.365.0025-0 | 84.69
13.365.0025-A | 82.36
13.365.0026-0 | 81.97
13.365.0026-A | 79.69
13.365.0030-0 | 94.46
13.365.0030-A | 92.13
13.365.0031-0 | 91.24
13.365.0031-A | 88.96
13.365.0035-0 | 142.74
13.365.0035-A | 140.36
13.365.0036-0 | 137.59
13.365.0036-A | 135.31
13.365.0055-0 | 95.72
13.365.0055-A | 93.28
13.365.0056-0 | 91.24
13.365.0056-A | 88.96
13.365.0060-0 | 178.36
13.365.0060-A | 173.8
13.365.0061-0 | 172.37
13.365.0061-A | 167.92
13.365.0065-0 | 183.6
13.365.0065-A | 179.03
13.365.0066-0 | 177.01
13.365.0066-A | 172.56
13.365.0075-0 | 306.96
13.365.0075-A | 296.13
13.365.0076-0 | 297.48
13.365.0076-A | 286.64
13.365.0078-0 | 126.76
13.365.0078-A | 115.93
13.365.0079-0 | 117.28
13.365.0079-A | 106.44
13.365.0083-0 | 57.45
13.365.0083-A | 54.14
13.365.0084-0 | 52
13.365.0084-A | 48.79
13.365.0085-0 | 121.17
13.365.0085-A | 116.6
13.365.0086-0 | 114.43
13.365.0086-A | 109.99
13.365.0087-0 | 83.39
13.365.0087-A | 80.93
13.365.0088-0 | 71.16
13.365.0088-A | 68.88
13.365.0100-0 | 55.65
13.365.0100-A | 53.27
13.365.0101-0 | 49.53
13.365.0101-A | 47.25
13.365.0150-0 | 81.75
13.365.0150-A | 78.92
13.365.0151-0 | 78.37
13.365.0151-A | 75.7
13.365.0155-0 | 109.32
13.365.0155-A | 106.39
13.365.0156-0 | 100.36
13.365.0156-A | 98.08
13.365.0170-0 | 60.61
13.365.0170-A | 58.28
13.365.0171-0 | 57.9
13.365.0171-A | 55.62
13.365.0175-0 | 65.35
13.365.0175-A | 63.01
13.365.0176-0 | 62.18
13.365.0176-A | 59.9
13.365.0180-0 | 89.9
13.365.0180-A | 87.53
13.365.0181-0 | 84.68
13.365.0181-A | 82.4
13.366.0010-0 | 176.42
13.366.0010-A | 164.76
13.366.0011-0 | 136.1
13.366.0011-A | 125.26
13.368.0010-0 | 288.71
13.368.0010-A | 282.68
13.368.0011-0 | 254.72
13.368.0011-A | 249.31
13.368.0012-0 | 328.57
13.368.0012-A | 316.91
13.368.0013-0 | 295.32
13.368.0013-A | 284.48
13.368.0015-0 | 326.55
13.368.0015-A | 320.52
13.368.0016-0 | 292.57
13.368.0016-A | 287.15
13.369.0010-0 | 278.37
13.369.0010-A | 269.63
13.369.0011-0 | 244.38
13.369.0011-A | 236.25
13.369.0015-0 | 197.96
13.369.0015-A | 189.22
13.369.0016-0 | 163.97
13.369.0016-A | 155.85
13.369.0020-0 | 244.12
13.369.0020-A | 235.38
13.369.0021-0 | 210.13
13.369.0021-A | 202
13.369.0025-0 | 189.92
13.369.0025-A | 183.8
13.369.0026-0 | 164.29
13.369.0026-A | 158.87
13.370.0010-0 | 53.53
13.370.0010-A | 49.56
13.370.0015-0 | 53.37
13.370.0015-A | 50.13
13.370.0020-0 | 61.16
13.370.0020-A | 57.63
13.370.0025-0 | 73.78
13.370.0025-A | 69.81
13.370.0040-0 | 65.84
13.370.0040-A | 60.72
13.370.0045-0 | 77.33
13.370.0045-A | 71.59
13.370.0050-0 | 70.93
13.370.0050-A | 65.38
13.370.0055-0 | 74.53
13.370.0055-A | 68.05
13.370.0060-0 | 52.6
13.370.0060-A | 47.26
13.371.0010-0 | 49.23
13.371.0010-A | 45.76
13.371.0015-0 | 48.2
13.371.0015-A | 45.41
13.371.0020-0 | 54.54
13.371.0020-A | 51.55
13.371.0025-0 | 64.04
13.371.0025-A | 60.75
13.373.0010-0 | 28.19
13.373.0010-A | 25.34
13.373.0020-0 | 89.35
13.373.0020-A | 83.96
13.373.0021-0 | 69.45
13.373.0021-A | 64.93
13.373.0025-0 | 115.83
13.373.0025-A | 107.75
13.373.0026-0 | 97.68
13.373.0026-A | 90.11
13.373.0030-0 | 104.84
13.373.0030-A | 99.45
13.373.0031-0 | 89.9
13.373.0031-A | 84.59
13.373.0035-0 | 121.08
13.373.0035-A | 115.69
13.373.0036-0 | 106.7
13.373.0036-A | 101.31
13.375.0010-0 | 28.67
13.375.0010-A | 27.5
13.375.0015-0 | 35.74
13.375.0015-A | 34.28
13.380.0010-0 | 69.05
13.380.0010-A | 46.26
13.380.0011-0 | 73.5
13.380.0011-A | 40.53
13.380.0012-0 | 64.2
13.380.0012-A | 38.7
13.380.0013-0 | 72.19
13.380.0013-A | 38.99
13.380.0015-0 | 24.06
13.380.0015-A | 14.78
13.380.0016-0 | 24.32
13.380.0016-A | 14.01
13.380.0020-0 | 59.74
13.380.0020-A | 39.49
13.380.0021-0 | 60.24
13.380.0021-A | 37.06
13.380.0025-0 | 151.12
13.380.0025-A | 67.79
13.380.0026-0 | 174.81
13.380.0026-A | 71.65
13.380.0100-0 | 103.77
13.380.0100-A | 91.96
13.380.0101-0 | 88.52
13.380.0101-A | 76.71
13.381.0050-0 | 7.87
13.381.0050-A | 7.01
13.381.0051-0 | 8.27
13.381.0051-A | 7.41
13.381.0085-0 | 16.19
13.381.0085-A | 15.34
13.382.0001-0 | 13.08
13.382.0001-A | 11.44
13.383.0002-0 | 29.03
13.383.0002-A | 26.65
13.383.0003-0 | 21.12
13.383.0003-A | 19.49
13.384.0001-0 | 16.64
13.384.0001-A | 14.47
13.384.0002-0 | 16.88
13.384.0002-A | 14.71
13.385.0001-0 | 97.11
13.385.0001-A | 97.11
13.385.0002-0 | 97.11
13.385.0002-A | 97.11
13.385.0003-0 | 108.44
13.385.0003-A | 108.44
13.385.0005-0 | 42.58
13.385.0005-A | 42.58
13.385.0006-0 | 46.26
13.385.0006-A | 46.26
13.385.0007-0 | 46.26
13.385.0007-A | 46.26
13.385.0008-0 | 99.51
13.385.0008-A | 99.51
13.385.0009-0 | 99.51
13.385.0009-A | 99.51
13.385.0010-0 | 99.51
13.385.0010-A | 99.51
13.385.0050-0 | 284.93
13.385.0050-A | 270.48
13.385.0051-0 | 162.73
13.385.0051-A | 153.02
13.385.0055-0 | 189.66
13.385.0055-A | 178.12
13.385.0056-0 | 148.78
13.385.0056-A | 140.66
13.385.0100-0 | 80.36
13.385.0100-A | 75.2
13.385.0101-0 | 55.86
13.385.0101-A | 52.8
13.390.0020-0 | 101.05
13.390.0020-A | 100.09
13.390.0025-0 | 142.61
13.390.0025-A | 141.65
13.390.0028-0 | 88.69
13.390.0028-A | 87.72
13.390.0035-0 | 115.49
13.390.0035-A | 114.53
13.390.0038-0 | 145.82
13.390.0038-A | 144.97
13.390.0039-0 | 185.12
13.390.0039-A | 184.27
13.390.0040-0 | 152.42
13.390.0040-A | 151.57
13.390.0042-0 | 192.77
13.390.0042-A | 191.93
13.390.0050-0 | 24.53
13.390.0050-A | 24.14
13.390.0055-0 | 15.76
13.390.0055-A | 14.91
13.390.0058-0 | 22.93
13.390.0058-A | 22.09
13.390.0070-0 | 35.88
13.390.0070-A | 33.33
13.390.0075-0 | 10.69
13.390.0075-A | 10.18
13.391.0500-0 | 34.35
13.391.0500-A | 30.56
13.395.0010-0 | 104.72
13.395.0010-A | 104.18
13.395.0011-0 | 153.02
13.395.0011-A | 152.48
13.395.0015-0 | 77
13.395.0015-A | 76.46
13.395.0020-0 | 210.18
13.395.0020-A | 209.64
13.395.0025-0 | 48.68
13.395.0025-A | 48.14
13.395.0026-0 | 64.72
13.395.0026-A | 64.17
13.398.0010-1 | 145.38
13.398.0010-B | 140.62
13.398.0015-0 | 279.97
13.398.0015-A | 271.65
13.398.0016-0 | 218.68
13.398.0016-A | 214.35
13.398.0017-0 | 22.57
13.398.0017-A | 21.03
13.398.0018-0 | 35.94
13.398.0018-A | 34.4
13.398.0020-0 | 17.48
13.398.0020-A | 16.06
13.398.0025-0 | 18.02
13.398.0025-A | 16.61
13.398.0030-0 | 23.48
13.398.0030-A | 22.07
13.410.0010-0 | 100.26
13.410.0010-A | 95.5
13.410.0011-0 | 114.14
13.410.0011-A | 107.53
13.410.0012-0 | 51.97
13.410.0012-A | 51.97
13.410.0015-0 | 83.21
13.410.0015-A | 80.73
13.410.0020-0 | 123.56
13.410.0020-A | 115.69
13.410.0025-0 | 119.79
13.410.0025-A | 112.43
13.410.0030-0 | 100.26
13.410.0030-A | 95.5
13.411.0500-0 | 89.8
13.411.0500-A | 78.96
13.413.0010-0 | 171.34
13.413.0010-A | 163.4
13.413.0011-0 | 161.58
13.413.0011-A | 153.89
13.413.0012-0 | 153.46
13.413.0012-A | 145.52
13.413.0013-0 | 142.68
13.413.0013-A | 134.99
13.413.0020-0 | 67.91
13.413.0020-A | 62.79
13.413.0021-0 | 58.16
13.413.0021-A | 53.28
13.413.0025-0 | 71.97
13.413.0025-A | 66.31
13.413.0026-0 | 62.22
13.413.0026-A | 56.8
13.413.0027-0 | 74.63
13.413.0027-A | 69.51
13.413.0028-0 | 64.88
13.413.0028-A | 60
13.413.0030-0 | 28.34
13.413.0030-A | 25.55
13.413.0031-0 | 26.78
13.413.0031-A | 24.07
13.413.0035-0 | 30.84
13.413.0035-A | 28.07
13.413.0036-0 | 29.74
13.413.0036-A | 27.03
13.415.0010-0 | 65.11
13.415.0010-A | 62.94
13.415.0011-0 | 101.44
13.415.0011-A | 98.61
13.415.0015-0 | 43.04
13.415.0015-A | 41.31
13.415.0020-0 | 71.55
13.415.0020-A | 68.78
13.416.0010-0 | 96.89
13.416.0010-A | 94.06
13.416.0015-0 | 96.89
13.416.0015-A | 94.06
13.440.0015-0 | 402.65
13.440.0015-A | 386.39
13.440.0025-0 | 692.8
13.440.0025-A | 676.55
13.440.0030-0 | 317.79
13.440.0030-A | 312.37
13.440.0035-0 | 496.35
13.440.0035-A | 493.1
13.460.0015-0 | 404.92
13.460.0015-A | 404.92
13.460.0025-0 | 151.32
13.460.0025-A | 151.32
13.460.0030-0 | 291
13.460.0030-A | 291
13.460.0035-0 | 295.53
13.460.0035-A | 295.53
13.462.0010-0 | 153.14
13.462.0010-A | 145.96
13.462.0015-0 | 153.14
13.462.0015-A | 145.96
13.462.0020-0 | 140.03
13.462.0020-A | 133.61
13.462.0025-0 | 144.4
13.462.0025-A | 137.98
13.468.0010-0 | 94.02
13.468.0010-A | 85.57
13.469.0010-0 | 111.83
13.469.0010-A | 103.92
14.001.0001-0 | 637.79
14.001.0001-A | 632.98
14.001.0002-0 | 3658.71
14.001.0002-A | 3653.06
14.001.0006-0 | 930.18
14.001.0006-A | 921.7
14.001.0011-0 | 2842.58
14.001.0011-A | 2829.86
14.001.0016-0 | 444.18
14.001.0016-A | 439.94
14.001.0030-0 | 1001.78
14.001.0030-A | 994.43
14.001.0035-0 | 984.76
14.001.0035-A | 977.41
14.001.0040-0 | 967.39
14.001.0040-A | 960.04
14.001.0045-0 | 1254
14.001.0045-A | 1243.53
14.001.0050-0 | 1219.08
14.001.0050-A | 1208.61
14.001.0055-0 | 1880.18
14.001.0055-A | 1867.46
14.001.0065-0 | 176.29
14.001.0065-A | 167.89
14.001.0070-0 | 134.06
14.001.0070-A | 128.41
14.001.0072-0 | 151.81
14.001.0072-A | 145.02
14.001.0076-0 | 232.53
14.001.0076-A | 223.48
14.001.0080-0 | 2688.39
14.001.0080-A | 2682.74
14.001.0085-0 | 4358.09
14.001.0085-A | 4352.44
14.001.0100-0 | 270.56
14.001.0100-A | 265.75
14.001.0105-0 | 296
14.001.0105-A | 291.19
14.001.0110-0 | 143.55
14.001.0110-A | 138.75
14.001.0115-0 | 160.66
14.001.0115-A | 155.86
14.001.0120-0 | 158.92
14.001.0120-A | 154.11
14.001.0125-0 | 215.55
14.001.0125-A | 210.74
14.001.0130-0 | 550
14.001.0130-A | 550
14.001.0300-0 | 200
14.001.0300-A | 200
14.002.0010-0 | 1266.85
14.002.0010-A | 1136.79
14.002.0012-0 | 1313.33
14.002.0012-A | 1177.61
14.002.0013-0 | 1366.1
14.002.0013-A | 1224.73
14.002.0014-0 | 1034.49
14.002.0014-A | 925.92
14.002.0020-0 | 549.04
14.002.0020-A | 549.04
14.002.0025-0 | 696.31
14.002.0025-A | 696.31
14.002.0041-0 | 2474.76
14.002.0041-A | 2224.26
14.002.0046-0 | 965.09
14.002.0046-A | 868.96
14.002.0050-0 | 1689.64
14.002.0050-A | 1515.47
14.002.0052-0 | 564.18
14.002.0052-A | 515.27
14.002.0053-0 | 586.69
14.002.0053-A | 532.97
14.002.0054-0 | 138.9
14.002.0054-A | 130.42
14.002.0055-0 | 890.44
14.002.0055-A | 877.99
14.002.0058-0 | 993.3
14.002.0058-A | 980.84
14.002.0059-0 | 1273.3
14.002.0059-A | 1260.84
14.002.0062-0 | 693.3
14.002.0062-A | 680.84
14.002.0064-0 | 743.3
14.002.0064-A | 730.84
14.002.0066-0 | 843.3
14.002.0066-A | 830.84
14.002.0070-0 | 1198.39
14.002.0070-A | 1079.64
14.002.0071-0 | 1187.38
14.002.0071-A | 1068.63
14.002.0072-0 | 1450.69
14.002.0072-A | 1292.36
14.002.0076-0 | 1876.42
14.002.0076-A | 1706.78
14.002.0078-0 | 1812.36
14.002.0078-A | 1642.72
14.002.0081-0 | 1156.11
14.002.0081-A | 1052.06
14.002.0082-0 | 670.42
14.002.0082-A | 647.8
14.002.0084-0 | 591.79
14.002.0084-A | 546.55
14.002.0085-0 | 4268.33
14.002.0085-A | 4177.8
14.002.0087-0 | 739.65
14.002.0087-A | 702.89
14.002.0088-0 | 1750.21
14.002.0088-A | 1649.37
14.002.0089-0 | 2270.39
14.002.0089-A | 2158
14.002.0092-0 | 2255.04
14.002.0092-A | 2137.22
14.002.0095-0 | 2938.55
14.002.0095-A | 2803.3
14.002.0096-0 | 3467.89
14.002.0096-A | 3340.66
14.002.0097-0 | 637.98
14.002.0097-A | 612.54
14.002.0098-0 | 7416.25
14.002.0098-A | 7196.34
14.002.0099-0 | 5618.57
14.002.0099-A | 5555.43
14.002.0100-0 | 757.39
14.002.0100-A | 757.14
14.002.0101-0 | 1188.75
14.002.0101-A | 1188.5
14.002.0102-0 | 563.24
14.002.0102-A | 562.99
14.002.0103-0 | 1246.08
14.002.0103-A | 1245.83
14.002.0105-0 | 509.44
14.002.0105-A | 447.24
14.002.0108-0 | 569.08
14.002.0108-A | 501.22
14.002.0110-0 | 536.22
14.002.0110-A | 486.46
14.002.0113-0 | 982.97
14.002.0113-A | 957.65
14.002.0120-0 | 660.4
14.002.0120-A | 597.82
14.002.0125-0 | 1069.02
14.002.0125-A | 1052.06
14.002.0131-0 | 796.92
14.002.0131-A | 720.3
14.002.0132-0 | 571.95
14.002.0132-A | 532.94
14.002.0133-0 | 661.82
14.002.0133-A | 616.59
14.002.0134-0 | 530.72
14.002.0134-A | 479.71
14.002.0155-0 | 796.92
14.002.0155-A | 720.3
14.002.0156-0 | 290.57
14.002.0156-A | 279.26
14.002.0158-0 | 1448.79
14.002.0158-A | 1335.69
14.002.0161-0 | 982.38
14.002.0161-A | 887.95
14.002.0162-0 | 531.91
14.002.0162-A | 486.67
14.002.0166-0 | 787.65
14.002.0166-A | 711.03
14.002.0180-0 | 1513.85
14.002.0180-A | 1430.78
14.002.0182-0 | 1215.25
14.002.0182-A | 1141.34
14.002.0184-0 | 1763.17
14.002.0184-A | 1679.9
14.002.0186-0 | 539.16
14.002.0186-A | 490.16
14.002.0187-0 | 513.07
14.002.0187-A | 483.82
14.002.0188-0 | 721.27
14.002.0188-A | 693.88
14.002.0189-0 | 583.93
14.002.0189-A | 572.11
14.002.0191-0 | 525.47
14.002.0191-A | 503.53
14.002.0192-0 | 971.01
14.002.0192-A | 892.91
14.002.0193-0 | 3642.43
14.002.0193-A | 3562.04
14.002.0194-0 | 1898.78
14.002.0194-A | 1819.68
14.002.0195-0 | 1444.19
14.002.0195-A | 1374.54
14.002.0196-0 | 2168.59
14.002.0196-A | 2084.9
14.002.0198-0 | 401.9
14.002.0198-A | 393.42
14.002.0199-0 | 374.27
14.002.0199-A | 355.32
14.002.0200-0 | 105.23
14.002.0200-A | 104.97
14.002.0201-0 | 114.62
14.002.0201-A | 114.08
14.002.0202-0 | 186.59
14.002.0202-A | 186.33
14.002.0203-0 | 194.33
14.002.0203-A | 193.79
14.002.0205-0 | 763.34
14.002.0205-A | 699.44
14.002.0206-0 | 965.21
14.002.0206-A | 869.65
14.002.0207-1 | 632.88
14.002.0207-B | 597.38
14.002.0208-0 | 339.5
14.002.0208-A | 318
14.002.0209-0 | 376.33
14.002.0209-A | 352.19
14.002.0210-0 | 411.07
14.002.0210-A | 399.76
14.002.0211-0 | 291.78
14.002.0211-A | 285.07
14.002.0212-0 | 307.27
14.002.0212-A | 301.62
14.002.0213-0 | 1242.15
14.002.0213-A | 1233.67
14.002.0214-0 | 1182.28
14.002.0214-A | 1130.9
14.002.0220-0 | 125.96
14.002.0220-A | 114.65
14.002.0225-0 | 420.87
14.002.0225-A | 409.56
14.002.0227-0 | 565.74
14.002.0227-A | 512.02
14.002.0230-0 | 601.93
14.002.0230-A | 534.07
14.002.0232-0 | 590.3
14.002.0232-A | 522.45
14.002.0235-0 | 81.25
14.002.0235-A | 77.52
14.002.0240-0 | 39.18
14.002.0240-A | 36.36
14.002.0242-0 | 25.95
14.002.0242-A | 24.08
14.002.0244-0 | 20.81
14.002.0244-A | 19.23
14.002.0246-0 | 77.17
14.002.0246-A | 74.23
14.002.0248-0 | 30.37
14.002.0248-A | 27.43
14.002.0250-0 | 452.62
14.002.0250-A | 401.73
14.002.0254-0 | 575.06
14.002.0254-A | 524.17
14.002.0260-0 | 417.21
14.002.0260-A | 369.14
14.002.0280-0 | 50.46
14.002.0280-A | 47.63
14.002.0283-0 | 45.58
14.002.0283-A | 42.76
14.002.0285-0 | 40.7
14.002.0285-A | 37.88
14.002.0372-0 | 226.7
14.002.0372-A | 219.88
14.002.0373-0 | 40.03
14.002.0373-A | 37.21
14.002.0374-0 | 511.12
14.002.0374-A | 499.81
14.002.0375-0 | 1034.58
14.002.0375-A | 1026.1
14.002.0376-0 | 671.71
14.002.0376-A | 654.75
14.002.0377-0 | 293.57
14.002.0377-A | 270.95
14.002.0380-0 | 58.67
14.002.0380-A | 57.99
14.002.0383-0 | 9.78
14.002.0383-A | 9.19
14.002.0385-0 | 550.12
14.002.0385-A | 500.65
14.002.0390-0 | 609.16
14.002.0390-A | 557.14
14.002.0400-0 | 1189.54
14.002.0400-A | 1178.23
14.002.0402-0 | 549.35
14.002.0402-A | 540.87
14.002.0404-0 | 491.81
14.002.0404-A | 483.32
14.002.0406-0 | 482.54
14.002.0406-A | 474.06
14.002.0408-0 | 602.28
14.002.0408-A | 593.79
14.002.0410-0 | 1253.06
14.002.0410-A | 1241.75
14.002.0412-0 | 1298.15
14.002.0412-A | 1286.84
14.002.0414-0 | 491.79
14.002.0414-A | 483.31
14.002.0416-0 | 511.24
14.002.0416-A | 502.76
14.002.0430-0 | 125.66
14.002.0430-A | 123.49
14.002.0432-0 | 171.21
14.002.0432-A | 168.25
14.002.0434-0 | 204.5
14.002.0434-A | 201.22
14.002.0436-0 | 228.51
14.002.0436-A | 224.84
14.002.0438-0 | 279.5
14.002.0438-A | 275.28
14.002.0440-0 | 313.32
14.002.0440-A | 308.15
14.002.0444-0 | 245.23
14.002.0444-A | 241.22
14.002.0452-0 | 403.46
14.002.0452-A | 398.03
14.002.0454-0 | 466.62
14.002.0454-A | 460.15
14.002.0456-0 | 443.06
14.002.0456-A | 435.74
14.002.0466-0 | 404.84
14.002.0466-A | 394.92
14.002.0468-0 | 473.22
14.002.0468-A | 461.91
14.002.0470-0 | 170.03
14.002.0470-A | 163.24
14.002.0472-0 | 198.77
14.002.0472-A | 191.98
14.002.0478-0 | 256.67
14.002.0478-A | 248.19
14.002.0480-0 | 459.41
14.002.0480-A | 453.76
14.002.0482-0 | 354.92
14.002.0482-A | 347.57
14.002.0483-0 | 295.66
14.002.0483-A | 290.01
14.002.0485-0 | 349.01
14.002.0485-A | 343.7
14.002.0486-0 | 584.42
14.002.0486-A | 567.46
14.002.0487-0 | 628.16
14.002.0487-A | 623.07
14.002.0489-0 | 167.16
14.002.0489-A | 161.85
14.002.0490-0 | 232.89
14.002.0490-A | 227.58
14.002.0491-0 | 499.47
14.002.0491-A | 485.33
14.002.0493-0 | 343.56
14.002.0493-A | 337.91
14.002.0494-0 | 511.78
14.002.0494-A | 506.47
14.002.0495-0 | 1297.22
14.002.0495-A | 1289.39
14.002.0496-0 | 783.36
14.002.0496-A | 772.62
14.002.0498-0 | 535.54
14.002.0498-A | 526.92
14.002.0499-0 | 436.85
14.002.0499-A | 431.53
14.002.0501-0 | 832.13
14.002.0501-A | 824.78
14.002.0503-0 | 547.95
14.002.0503-A | 542.3
14.002.0520-0 | 4405.18
14.002.0520-A | 4388.22
14.002.0521-0 | 4635.64
14.002.0521-A | 4618.68
14.002.0522-0 | 5447.18
14.002.0522-A | 5430.22
14.002.0523-0 | 5637.52
14.002.0523-A | 5620.56
14.002.0524-0 | 7641.28
14.002.0524-A | 7624.32
14.002.0525-0 | 8643.16
14.002.0525-A | 8626.2
14.002.0526-0 | 9645.04
14.002.0526-A | 9628.08
14.002.0527-0 | 10646.92
14.002.0527-A | 10629.96
14.002.0535-0 | 4911.18
14.002.0535-A | 4894.22
14.002.0536-0 | 4927.18
14.002.0536-A | 4910.22
14.002.0537-0 | 5427.18
14.002.0537-A | 5410.22
14.002.0538-0 | 5927.18
14.002.0538-A | 5910.22
14.002.0539-0 | 8027.18
14.002.0539-A | 8010.22
14.002.0540-0 | 9027.18
14.002.0540-A | 9010.22
14.002.0541-0 | 10077.18
14.002.0541-A | 10060.22
14.002.0542-0 | 11117.18
14.002.0542-A | 11100.22
14.003.0016-0 | 488.17
14.003.0016-A | 465.56
14.003.0017-0 | 561.4
14.003.0017-A | 535.39
14.003.0020-0 | 498.06
14.003.0020-A | 475.44
14.003.0021-0 | 572.77
14.003.0021-A | 546.75
14.003.0025-0 | 444.22
14.003.0025-A | 421.6
14.003.0026-0 | 510.85
14.003.0026-A | 484.84
14.003.0028-0 | 493.04
14.003.0028-A | 470.42
14.003.0029-0 | 567
14.003.0029-A | 540.99
14.003.0050-0 | 607.35
14.003.0050-A | 584.74
14.003.0051-0 | 698.46
14.003.0051-A | 672.45
14.003.0061-0 | 603.22
14.003.0061-A | 580.61
14.003.0062-0 | 693.71
14.003.0062-A | 667.7
14.003.0070-0 | 417.46
14.003.0070-A | 400.5
14.003.0071-0 | 480.08
14.003.0071-A | 460.57
14.003.0076-0 | 486.4
14.003.0076-A | 469.44
14.003.0077-0 | 559.36
14.003.0077-A | 539.85
14.003.0121-0 | 658.6
14.003.0121-A | 635.98
14.003.0122-0 | 757.39
14.003.0122-A | 731.37
14.003.0130-0 | 554.55
14.003.0130-A | 531.93
14.003.0131-0 | 637.73
14.003.0131-A | 611.72
14.003.0145-0 | 789.81
14.003.0145-A | 767.19
14.003.0146-0 | 908.28
14.003.0146-A | 882.27
14.003.0148-0 | 862.53
14.003.0148-A | 839.91
14.003.0149-0 | 991.48
14.003.0149-A | 965.47
14.003.0151-0 | 789.81
14.003.0151-A | 767.19
14.003.0152-0 | 908.28
14.003.0152-A | 882.27
14.003.0153-0 | 470.47
14.003.0153-A | 447.86
14.003.0154-0 | 541.05
14.003.0154-A | 515.03
14.003.0156-0 | 771.37
14.003.0156-A | 748.76
14.003.0157-0 | 887.08
14.003.0157-A | 861.07
14.003.0160-0 | 523.57
14.003.0160-A | 500.96
14.003.0161-0 | 602.11
14.003.0161-A | 576.1
14.003.0163-0 | 357.28
14.003.0163-A | 340.32
14.003.0164-0 | 410.87
14.003.0164-A | 391.36
14.003.0165-0 | 26.58
14.003.0165-A | 23.75
14.003.0200-0 | 1122.8
14.003.0200-A | 1105.84
14.003.0201-0 | 1291.23
14.003.0201-A | 1271.72
14.003.0205-0 | 1070.29
14.003.0205-A | 1053.33
14.003.0206-0 | 1230.84
14.003.0206-A | 1211.33
14.003.0210-0 | 1177.97
14.003.0210-A | 1161.01
14.003.0211-0 | 1354.67
14.003.0211-A | 1335.16
14.003.0220-0 | 1339.63
14.003.0220-A | 1322.67
14.003.0221-0 | 1540.57
14.003.0221-A | 1521.07
14.003.0225-0 | 1152.3
14.003.0225-A | 1135.34
14.003.0226-0 | 1325.15
14.003.0226-A | 1305.64
14.003.0230-0 | 1152.3
14.003.0230-A | 1135.34
14.003.0231-0 | 1325.15
14.003.0231-A | 1305.64
14.003.0240-0 | 175.49
14.003.0240-A | 167.01
14.003.0241-0 | 489.59
14.003.0241-A | 463.01
14.003.0243-0 | 714.47
14.003.0243-A | 650.57
14.003.0250-0 | 43.27
14.003.0250-A | 40.33
14.003.0255-0 | 27.84
14.003.0255-A | 24.9
14.003.0260-0 | 31.14
14.003.0260-A | 28.2
14.003.0265-0 | 105.18
14.003.0265-A | 103.48
14.003.0300-0 | 835.18
14.003.0300-A | 751.94
14.004.0010-0 | 59.3
14.004.0010-A | 57.13
14.004.0015-0 | 72.46
14.004.0015-A | 70.02
14.004.0020-0 | 91.79
14.004.0020-A | 89.08
14.004.0025-0 | 117.85
14.004.0025-A | 114.6
14.004.0030-0 | 208.47
14.004.0030-A | 204.13
14.004.0040-0 | 85.2
14.004.0040-A | 82.76
14.004.0045-0 | 78.76
14.004.0045-A | 76.32
14.004.0046-0 | 297.28
14.004.0046-A | 293.76
14.004.0047-0 | 268.55
14.004.0047-A | 265.3
14.004.0048-0 | 187.66
14.004.0048-A | 185.22
14.004.0050-0 | 128.85
14.004.0050-A | 125.6
14.004.0060-0 | 100.76
14.004.0060-A | 98.32
14.004.0070-0 | 257.55
14.004.0070-A | 254.3
14.004.0073-0 | 398.77
14.004.0073-A | 394.43
14.004.0100-0 | 261.25
14.004.0100-A | 249.95
14.004.0120-0 | 400.06
14.004.0120-A | 400.06
14.004.0121-0 | 260.66
14.004.0121-A | 260.66
14.004.0150-0 | 877.64
14.004.0150-A | 872.23
14.004.0155-0 | 2099.84
14.004.0155-A | 2091.72
14.004.0160-0 | 10111.53
14.004.0160-A | 10097.99
14.004.0200-0 | 33.66
14.004.0200-A | 33.19
14.004.0205-0 | 19.18
14.004.0205-A | 18.71
14.005.0010-0 | 152.44
14.005.0010-A | 150.75
14.005.0015-0 | 286.19
14.005.0015-A | 284.5
14.005.0020-0 | 339.94
14.005.0020-A | 338.25
14.005.0025-0 | 409.8
14.005.0025-A | 408.11
14.006.0005-0 | 565.29
14.006.0005-A | 531.36
14.006.0008-0 | 555.41
14.006.0008-A | 521.48
14.006.0010-0 | 515.17
14.006.0010-A | 481.25
14.006.0012-0 | 510.34
14.006.0012-A | 476.41
14.006.0014-0 | 507.26
14.006.0014-A | 473.33
14.006.0016-0 | 783.43
14.006.0016-A | 742.72
14.006.0017-0 | 255.37
14.006.0017-A | 232.76
14.006.0019-0 | 255.37
14.006.0019-A | 232.76
14.006.0021-0 | 257.12
14.006.0021-A | 234.51
14.006.0023-0 | 294.27
14.006.0023-A | 271.66
14.006.0025-0 | 301.07
14.006.0025-A | 278.46
14.006.0030-0 | 719.32
14.006.0030-A | 685.39
14.006.0033-0 | 697.62
14.006.0033-A | 663.69
14.006.0036-0 | 665.18
14.006.0036-A | 631.25
14.006.0037-0 | 668.83
14.006.0037-A | 634.9
14.006.0038-0 | 648.46
14.006.0038-A | 614.53
14.006.0039-0 | 462.07
14.006.0039-A | 439.46
14.006.0041-0 | 443.45
14.006.0041-A | 420.84
14.006.0043-0 | 414.09
14.006.0043-A | 391.48
14.006.0050-0 | 730.82
14.006.0050-A | 696.89
14.006.0052-0 | 718.24
14.006.0052-A | 684.31
14.006.0054-0 | 705.97
14.006.0054-A | 672.04
14.006.0058-0 | 473.57
14.006.0058-A | 450.96
14.006.0062-0 | 464.07
14.006.0062-A | 441.46
14.006.0064-0 | 454.88
14.006.0064-A | 432.27
14.006.0077-0 | 610.66
14.006.0077-A | 576.73
14.006.0078-0 | 668.6
14.006.0078-A | 634.67
14.006.0079-0 | 647.85
14.006.0079-A | 613.93
14.006.0081-0 | 616.37
14.006.0081-A | 582.44
14.006.0082-0 | 462.07
14.006.0082-A | 439.46
14.006.0083-0 | 443.45
14.006.0083-A | 420.84
14.006.0084-0 | 414.09
14.006.0084-A | 391.48
14.006.0085-0 | 268.76
14.006.0085-A | 246.15
14.006.0086-0 | 259.43
14.006.0086-A | 236.82
14.006.0087-0 | 247.27
14.006.0087-A | 224.66
14.006.0088-0 | 336.75
14.006.0088-A | 314.13
14.006.0089-0 | 326.16
14.006.0089-A | 303.54
14.006.0090-0 | 380.87
14.006.0090-A | 358.25
14.006.0091-0 | 1032.62
14.006.0091-A | 998.69
14.006.0092-0 | 993.53
14.006.0092-A | 959.6
14.006.0093-0 | 1220.43
14.006.0093-A | 1183.67
14.006.0094-0 | 1178.2
14.006.0094-A | 1141.44
14.006.0095-0 | 1157.36
14.006.0095-A | 1120.6
14.006.0100-0 | 1983.02
14.006.0100-A | 1915.16
14.006.0101-0 | 2024.7
14.006.0101-A | 1956.85
14.006.0102-0 | 2841.89
14.006.0102-A | 2768.38
14.006.0103-0 | 775.37
14.006.0103-A | 752.76
14.006.0104-0 | 724.74
14.006.0104-A | 702.13
14.006.0105-0 | 775.27
14.006.0105-A | 741.34
14.006.0110-0 | 771.59
14.006.0110-A | 737.66
14.006.0115-0 | 767.91
14.006.0115-A | 733.98
14.006.0120-0 | 1040.28
14.006.0120-A | 995.04
14.006.0121-0 | 1032.31
14.006.0121-A | 987.07
14.006.0123-0 | 2029.42
14.006.0123-A | 1944.6
14.006.0124-0 | 5824.05
14.006.0124-A | 5619.44
14.006.0126-0 | 1478.35
14.006.0126-A | 1416.14
14.006.0127-0 | 563.36
14.006.0127-A | 552.6
14.006.0150-0 | 844.19
14.006.0150-A | 779.16
14.006.0155-0 | 850.35
14.006.0155-A | 785.32
14.006.0156-0 | 856.93
14.006.0156-A | 791.9
14.006.0160-0 | 860.02
14.006.0160-A | 794.99
14.006.0185-0 | 1107.14
14.006.0185-A | 1073.21
14.006.0190-0 | 735.75
14.006.0190-A | 696.16
14.006.0220-0 | 437.41
14.006.0220-A | 403.49
14.006.0225-0 | 662.64
14.006.0225-A | 597.61
14.006.0230-0 | 1531.94
14.006.0230-A | 1484.44
14.006.0232-0 | 926.38
14.006.0232-A | 887.81
14.006.0233-0 | 948.47
14.006.0233-A | 909.34
14.006.0234-0 | 1005.97
14.006.0234-A | 966.27
14.006.0235-0 | 516.72
14.006.0235-A | 482.79
14.006.0237-0 | 503.14
14.006.0237-A | 469.21
14.006.0238-0 | 500.09
14.006.0238-A | 466.16
14.006.0239-0 | 900.78
14.006.0239-A | 835.75
14.006.0241-0 | 873.98
14.006.0241-A | 808.95
14.006.0242-0 | 868.22
14.006.0242-A | 803.19
14.006.0250-0 | 320.51
14.006.0250-A | 297.9
14.006.0251-0 | 203.03
14.006.0251-A | 191.72
14.006.0255-0 | 1741.25
14.006.0255-A | 1673.4
14.006.0260-0 | 1174.23
14.006.0260-A | 1070.59
14.006.0265-0 | 1091.63
14.006.0265-A | 1057.7
14.006.0270-0 | 1256.7
14.006.0270-A | 1222.78
14.006.0275-0 | 1555.78
14.006.0275-A | 1516.2
14.006.0285-0 | 1086.22
14.006.0285-A | 1052.3
14.006.0286-0 | 874.36
14.006.0286-A | 846.08
14.006.0288-0 | 1083.13
14.006.0288-A | 1032.24
14.006.0290-0 | 1618.44
14.006.0290-A | 1578.86
14.006.0295-0 | 2083.64
14.006.0295-A | 2038.4
14.006.0297-0 | 1447.15
14.006.0297-A | 1418.87
14.006.0299-0 | 1644.15
14.006.0299-A | 1615.87
14.006.0301-0 | 2073.69
14.006.0301-A | 2034.11
14.006.0303-0 | 3051.83
14.006.0303-A | 3006.6
14.006.0305-0 | 969.5
14.006.0305-A | 924.26
14.006.0353-0 | 165.71
14.006.0353-A | 151.02
14.006.0355-0 | 287.02
14.006.0355-A | 270.05
14.006.0360-0 | 482.97
14.006.0360-A | 454.7
14.006.0362-0 | 150.5
14.006.0362-A | 139.19
14.006.0370-0 | 266.08
14.006.0370-A | 254.77
14.006.0371-0 | 232.19
14.006.0371-A | 210.66
14.006.0372-0 | 1505.77
14.006.0372-A | 1383.88
14.006.0373-0 | 1660.51
14.006.0373-A | 1587
14.006.0374-0 | 1012.46
14.006.0374-A | 921.98
14.006.0375-0 | 80.26
14.006.0375-A | 74.61
14.006.0380-0 | 87.91
14.006.0380-A | 82.26
14.006.0385-0 | 95.31
14.006.0385-A | 89.65
14.006.0399-0 | 68.03
14.006.0399-A | 63.51
14.006.0400-0 | 68.33
14.006.0400-A | 63.8
14.006.0401-0 | 20.57
14.006.0401-A | 19.48
14.006.0405-0 | 39.57
14.006.0405-A | 37.59
14.006.0407-0 | 41.95
14.006.0407-A | 39.97
14.006.0408-0 | 34.49
14.006.0408-A | 32.51
14.006.0409-0 | 8.69
14.006.0409-A | 8.26
14.006.0415-0 | 54.1
14.006.0415-A | 48.45
14.006.0417-0 | 65.69
14.006.0417-A | 60.04
14.006.0420-0 | 607.81
14.006.0420-A | 592.43
14.006.0422-1 | 804.81
14.006.0422-B | 789.43
14.006.0423-0 | 706.31
14.006.0423-A | 690.93
14.006.0424-0 | 782.76
14.006.0424-A | 770.32
14.006.0426-0 | 536.51
14.006.0426-A | 524.07
14.006.0428-0 | 731.89
14.006.0428-A | 726.24
14.006.0430-0 | 475.04
14.006.0430-A | 470.8
14.006.0440-0 | 1707.67
14.006.0440-A | 1576.11
14.006.0445-0 | 410.41
14.006.0445-A | 394.55
14.006.0609-0 | 14.9
14.006.0609-A | 14.9
14.006.0612-0 | 22.2
14.006.0612-A | 22.2
14.006.0615-0 | 28.9
14.006.0615-A | 28.9
14.006.0624-0 | 20.89
14.006.0624-A | 20.89
14.006.0627-0 | 26.63
14.006.0627-A | 26.63
14.006.0630-0 | 38.15
14.006.0630-A | 38.15
14.006.0633-0 | 62.68
14.006.0633-A | 62.68
14.006.0636-0 | 65.98
14.006.0636-A | 65.98
14.006.0639-0 | 32.66
14.006.0639-A | 32.66
14.006.0645-0 | 42.33
14.006.0645-A | 42.33
14.006.0648-0 | 28.5
14.006.0648-A | 28.5
14.006.0680-0 | 11.96
14.006.0680-A | 11.96
14.006.0685-0 | 14.93
14.006.0685-A | 14.93
14.006.0688-0 | 41.81
14.006.0688-A | 41.81
14.006.0695-0 | 52.87
14.006.0695-A | 52.87
14.007.0005-0 | 557.89
14.007.0005-A | 557.89
14.007.0010-0 | 181.95
14.007.0010-A | 181.95
14.007.0015-0 | 184.65
14.007.0015-A | 184.65
14.007.0020-0 | 640.86
14.007.0020-A | 640.86
14.007.0025-0 | 372.05
14.007.0025-A | 372.05
14.007.0030-0 | 135.88
14.007.0030-A | 135.88
14.007.0035-0 | 173.13
14.007.0035-A | 173.13
14.007.0038-0 | 150.03
14.007.0038-A | 150.03
14.007.0039-0 | 241.96
14.007.0039-A | 241.96
14.007.0040-0 | 242.6
14.007.0040-A | 242.6
14.007.0045-0 | 62.5
14.007.0045-A | 62.5
14.007.0050-0 | 455.23
14.007.0050-A | 455.23
14.007.0055-0 | 434.83
14.007.0055-A | 434.83
14.007.0057-0 | 79.18
14.007.0057-A | 79.18
14.007.0060-0 | 242.6
14.007.0060-A | 242.6
14.007.0065-0 | 113.5
14.007.0065-A | 113.5
14.007.0070-0 | 49.06
14.007.0070-A | 49.06
14.007.0075-0 | 60.58
14.007.0075-A | 60.58
14.007.0080-0 | 67.56
14.007.0080-A | 67.56
14.007.0085-0 | 347.21
14.007.0085-A | 347.21
14.007.0090-0 | 373.45
14.007.0090-A | 373.45
14.007.0095-0 | 657.39
14.007.0095-A | 657.39
14.007.0100-0 | 229.77
14.007.0100-A | 229.77
14.007.0101-0 | 696.26
14.007.0101-A | 696.26
14.007.0105-0 | 854.46
14.007.0105-A | 854.46
14.007.0110-0 | 27.73
14.007.0110-A | 27.73
14.007.0115-0 | 79.97
14.007.0115-A | 79.97
14.007.0120-0 | 91.7
14.007.0120-A | 91.7
14.007.0125-0 | 32.96
14.007.0125-A | 32.96
14.007.0130-0 | 227.55
14.007.0130-A | 227.55
14.007.0135-0 | 32.85
14.007.0135-A | 32.85
14.007.0140-0 | 119.03
14.007.0140-A | 119.03
14.007.0145-0 | 204.2
14.007.0145-A | 204.2
14.007.0150-0 | 324.13
14.007.0150-A | 324.13
14.007.0155-0 | 146.04
14.007.0155-A | 146.04
14.007.0160-0 | 182.83
14.007.0160-A | 182.83
14.007.0165-0 | 244.73
14.007.0165-A | 244.73
14.007.0170-0 | 404.6
14.007.0170-A | 404.6
14.007.0175-0 | 534.23
14.007.0175-A | 534.23
14.007.0185-0 | 861.27
14.007.0185-A | 861.27
14.007.0190-0 | 195.69
14.007.0190-A | 195.69
14.007.0195-0 | 117.64
14.007.0195-A | 117.64
14.007.0200-0 | 170.36
14.007.0200-A | 170.36
14.007.0250-0 | 308.79
14.007.0250-A | 308.79
14.007.0251-0 | 162.12
14.007.0251-A | 162.12
14.007.0253-0 | 162.12
14.007.0253-A | 162.12
14.007.0256-0 | 27.61
14.007.0256-A | 27.61
14.007.0258-0 | 231.59
14.007.0258-A | 231.59
14.007.0261-0 | 27.61
14.007.0261-A | 27.61
14.007.0263-0 | 231.59
14.007.0263-A | 231.59
14.007.0266-0 | 101.2
14.007.0266-A | 101.2
14.007.0267-0 | 22.4
14.007.0267-A | 22.4
14.007.0268-0 | 7.55
14.007.0268-A | 7.55
14.007.0269-0 | 8.29
14.007.0269-A | 8.29
14.007.0270-0 | 151
14.007.0270-A | 151
14.007.0274-0 | 35.04
14.007.0274-A | 35.04
14.007.0276-0 | 59.83
14.007.0276-A | 59.83
14.007.0277-0 | 13.61
14.007.0277-A | 13.61
14.007.0278-0 | 14.17
14.007.0278-A | 14.17
14.007.0279-0 | 10.87
14.007.0279-A | 10.87
14.007.0280-0 | 38.01
14.007.0280-A | 38.01
14.007.0281-0 | 13.96
14.007.0281-A | 13.96
14.007.0282-0 | 18.16
14.007.0282-A | 18.16
14.007.0283-0 | 2.84
14.007.0283-A | 2.84
14.007.0284-0 | 2.97
14.007.0284-A | 2.97
14.007.0286-0 | 7.07
14.007.0286-A | 7.07
14.007.0287-0 | 35.5
14.007.0287-A | 35.5
14.007.0288-0 | 7.51
14.007.0288-A | 7.51
14.007.0289-0 | 44.7
14.007.0289-A | 44.7
14.007.0290-0 | 2.7
14.007.0290-A | 2.7
14.007.0292-0 | 6.38
14.007.0292-A | 6.38
14.007.0294-0 | 49.13
14.007.0294-A | 49.13
14.007.0296-0 | 38.05
14.007.0296-A | 38.05
14.007.0298-0 | 103.72
14.007.0298-A | 103.72
14.007.0300-0 | 10.48
14.007.0300-A | 10.48
14.007.0302-0 | 36.9
14.007.0302-A | 36.9
14.007.0304-0 | 63.92
14.007.0304-A | 63.92
14.007.0306-0 | 4.06
14.007.0306-A | 4.06
14.007.0308-0 | 6.08
14.007.0308-A | 6.08
14.007.0310-0 | 60.69
14.007.0310-A | 60.69
14.007.0312-0 | 21.07
14.007.0312-A | 21.07
14.007.0313-0 | 162.04
14.007.0313-A | 162.04
14.007.0314-0 | 143.06
14.007.0314-A | 143.06
14.007.0315-0 | 205.99
14.007.0315-A | 205.99
14.007.0316-0 | 7.45
14.007.0316-A | 7.45
14.007.0318-0 | 28.69
14.007.0318-A | 28.69
14.007.0320-0 | 28
14.007.0320-A | 28
14.007.0322-0 | 16.05
14.007.0322-A | 16.05
14.007.0324-0 | 38.11
14.007.0324-A | 38.11
14.007.0326-0 | 26.48
14.007.0326-A | 26.48
14.007.0328-0 | 5.89
14.007.0328-A | 5.89
14.007.0330-0 | 174.4
14.007.0330-A | 174.4
14.007.0332-0 | 1.75
14.007.0332-A | 1.75
14.007.0334-0 | 17.61
14.007.0334-A | 17.61
14.007.0335-0 | 5.22
14.007.0335-A | 5.22
14.007.0336-0 | 19.9
14.007.0336-A | 19.9
14.007.0337-0 | 34.43
14.007.0337-A | 34.43
14.007.0338-0 | 46.25
14.007.0338-A | 46.25
14.007.0340-0 | 44.04
14.007.0340-A | 44.04
14.007.0342-0 | 12.45
14.007.0342-A | 12.45
14.007.0344-0 | 79.01
14.007.0344-A | 79.01
14.007.0345-0 | 11.94
14.007.0345-A | 11.94
14.007.0346-0 | 19.46
14.007.0346-A | 19.46
14.007.0347-0 | 25.65
14.007.0347-A | 25.65
14.007.0348-0 | 13.06
14.007.0348-A | 13.06
14.007.0360-0 | 7.36
14.007.0360-A | 7.09
14.007.0365-0 | 4.41
14.007.0365-A | 4.14
14.007.0390-0 | 0.77
14.007.0390-A | 0.77
14.007.0396-0 | 20.67
14.007.0396-A | 20.67
14.007.0400-0 | 84
14.007.0400-A | 84
14.007.0500-0 | 360.12
14.007.0500-A | 357.01
14.007.0505-0 | 844.03
14.007.0505-A | 836.96
14.008.0010-0 | 802.13
14.008.0010-A | 737.48
14.008.0015-0 | 1194.67
14.008.0015-A | 1096.48
14.008.0020-0 | 1198.05
14.008.0020-A | 1099.86
14.008.0025-0 | 1522.06
14.008.0025-A | 1392.77
14.008.0030-0 | 2307.16
14.008.0030-A | 2110.77
14.008.0035-0 | 2313.92
14.008.0035-A | 2117.53
14.008.0045-0 | 713.55
14.008.0045-A | 657.38
14.008.0050-0 | 2593.73
14.008.0050-A | 2571.11
14.008.0052-0 | 2079.14
14.008.0052-A | 2056.52
14.008.0055-0 | 1994
14.008.0055-A | 1971.38
14.008.0065-0 | 670.46
14.008.0065-A | 614.29
14.008.0070-0 | 171.65
14.008.0070-A | 158.15
14.008.0075-0 | 199.6
14.008.0075-A | 184.36
14.008.0080-0 | 227.31
14.008.0080-A | 210.32
14.008.0090-0 | 1640.37
14.008.0090-A | 1567.96
14.008.0092-0 | 1771.54
14.008.0092-A | 1693.48
14.008.0093-0 | 535.4
14.008.0093-A | 502.58
14.008.0095-0 | 711.22
14.008.0095-A | 646.57
14.008.0096-0 | 1102.14
14.008.0096-A | 1003.95
14.008.0097-0 | 1103.89
14.008.0097-A | 1005.7
14.009.0010-0 | 57.03
14.009.0010-A | 49.43
14.009.0015-0 | 51.96
14.009.0015-A | 45.03
14.009.0020-0 | 47.14
14.009.0020-A | 40.86
14.009.0022-0 | 22.81
14.009.0022-A | 19.77
14.009.0024-0 | 20.78
14.009.0024-A | 18.01
14.009.0026-0 | 18.75
14.009.0026-A | 16.25
14.009.0040-0 | 19.01
14.009.0040-A | 16.47
14.009.0045-0 | 15.2
14.009.0045-A | 13.18
14.009.0050-0 | 11.4
14.009.0050-A | 9.88
14.009.0052-0 | 8.87
14.009.0052-A | 7.68
14.009.0054-0 | 7.6
14.009.0054-A | 6.59
14.009.0056-0 | 6.33
14.009.0056-A | 5.49
14.009.0060-0 | 12.67
14.009.0060-A | 10.98
14.009.0070-0 | 57.03
14.009.0070-A | 49.43
14.009.0075-0 | 43.09
14.009.0075-A | 37.34
14.009.0080-0 | 88.71
14.009.0080-A | 76.89
14.009.0085-0 | 6.33
14.009.0085-A | 5.49
14.009.0090-0 | 7.6
14.009.0090-A | 6.59
14.009.0095-0 | 5.06
14.009.0095-A | 4.39
14.009.0110-0 | 25.34
14.009.0110-A | 21.96
14.009.0120-0 | 50.69
14.009.0120-A | 43.93
14.009.0125-0 | 25.34
14.009.0125-A | 21.96
14.009.0130-0 | 25.34
14.009.0130-A | 21.96
14.010.0010-0 | 1146.64
14.010.0010-A | 1103.29
14.010.0015-0 | 1079.47
14.010.0015-A | 1036.13
15.001.0020-1 | 213.45
15.001.0020-B | 190.29
15.001.0025-0 | 248.13
15.001.0025-A | 223.75
15.001.0026-0 | 311.35
15.001.0026-A | 283.17
15.001.0027-0 | 507.45
15.001.0027-A | 465.27
15.001.0028-0 | 427.03
15.001.0028-A | 389.54
15.001.0029-0 | 1331.25
15.001.0029-A | 1238.21
15.001.0030-0 | 1523.79
15.001.0030-A | 1416.77
15.001.0031-0 | 1033.9
15.001.0031-A | 959.76
15.001.0032-0 | 417.24
15.001.0032-A | 380.28
15.001.0033-0 | 335.41
15.001.0033-A | 303.34
15.001.0034-0 | 1172.29
15.001.0034-A | 1092.52
15.001.0035-0 | 1323.7
15.001.0035-A | 1232.66
15.001.0053-0 | 4206.62
15.001.0053-A | 4073.51
15.001.0054-0 | 2356.08
15.001.0054-A | 2276.1
15.001.0055-0 | 2618.57
15.001.0055-A | 2524.95
15.001.0056-0 | 1499.66
15.001.0056-A | 1442.44
15.001.0057-0 | 5461.77
15.001.0057-A | 5260.33
15.001.0060-0 | 597.8
15.001.0060-A | 550.79
15.001.0061-0 | 1039.8
15.001.0061-A | 958.34
15.001.0069-0 | 451.97
15.001.0069-A | 400.03
15.001.0071-0 | 739.67
15.001.0071-A | 669.02
15.001.0072-0 | 854.68
15.001.0072-A | 776.75
15.001.0073-0 | 1078.47
15.001.0073-A | 988.15
15.001.0075-0 | 678.54
15.001.0075-A | 612.56
15.001.0076-0 | 929.18
15.001.0076-A | 849.39
15.001.0077-0 | 121.79
15.001.0077-A | 121.79
15.001.0078-0 | 146.15
15.001.0078-A | 146.15
15.001.0079-0 | 383.57
15.001.0079-A | 383.57
15.001.0080-0 | 45.63
15.001.0080-A | 42.41
15.001.0090-0 | 62.72
15.001.0090-A | 58.58
15.001.0095-0 | 86.07
15.001.0095-A | 80.54
15.001.0100-0 | 120.26
15.001.0100-A | 112.69
15.002.0062-0 | 184.1
15.002.0062-A | 173.27
15.002.0063-0 | 289.27
15.002.0063-A | 278.44
15.002.0080-0 | 1485.98
15.002.0080-A | 1419.56
15.002.0082-0 | 1831.36
15.002.0082-A | 1751.64
15.002.0084-0 | 2021.75
15.002.0084-A | 1934.41
15.002.0086-0 | 2148.57
15.002.0086-A | 2054.91
15.002.0088-0 | 2223.3
15.002.0088-A | 2127.68
15.002.0090-0 | 2389.52
15.002.0090-A | 2287.03
15.002.0092-0 | 2636.29
15.002.0092-A | 2524.69
15.002.0094-0 | 3047.61
15.002.0094-A | 2919.22
15.002.0096-0 | 3259.22
15.002.0096-A | 3122.17
15.002.0120-0 | 205.44
15.002.0120-A | 190.54
15.002.0125-0 | 368.51
15.002.0125-A | 344.11
15.002.0130-0 | 1246.12
15.002.0130-A | 1156.44
15.002.0135-0 | 2333.43
15.002.0135-A | 2166.08
15.002.0200-0 | 262.41
15.002.0200-A | 253.76
15.002.0205-0 | 198.67
15.002.0205-A | 192.07
15.002.0210-0 | 151.02
15.002.0210-A | 146.69
15.002.0310-0 | 1328.41
15.002.0310-A | 1246.86
15.002.0400-0 | 184.1
15.002.0400-A | 173.27
15.002.0401-0 | 289.46
15.002.0401-A | 278.62
15.002.0580-0 | 3476.13
15.002.0580-A | 3399.71
15.002.0582-0 | 4035.69
15.002.0582-A | 3920.78
15.002.0584-0 | 5390.73
15.002.0584-A | 5273.07
15.002.0586-0 | 5979.73
15.002.0586-A | 5839.18
15.002.0588-0 | 5996.21
15.002.0588-A | 5861.81
15.002.0590-0 | 9079.38
15.002.0590-A | 8946.76
15.002.0592-0 | 7848.83
15.002.0592-A | 7656.96
15.002.0594-0 | 6615.35
15.002.0594-A | 6446.77
15.002.0596-0 | 10521.2
15.002.0596-A | 10343.66
15.002.0598-0 | 9167.46
15.002.0598-A | 8911.46
15.002.0600-0 | 9284.03
15.002.0600-A | 9064.51
15.002.0602-0 | 11410.19
15.002.0602-A | 11210.18
15.002.0604-0 | 10881.65
15.002.0604-A | 10611.21
15.002.0606-0 | 12806.84
15.002.0606-A | 12561.93
15.002.0608-0 | 11364.47
15.002.0608-A | 11043.07
15.002.0610-0 | 15064.86
15.002.0610-A | 14775.01
15.002.0612-0 | 14035.08
15.002.0612-A | 13662.76
15.002.0614-0 | 16546.68
15.002.0614-A | 16211.9
15.002.0616-0 | 18125.7
15.002.0616-A | 17745.97
15.002.0618-0 | 19851.51
15.002.0618-A | 19404.39
15.002.0620-0 | 21333.33
15.002.0620-A | 20841.29
15.002.0622-0 | 874.23
15.002.0622-A | 842.65
15.002.0623-0 | 1019.28
15.002.0623-A | 978.87
15.002.0624-0 | 1184.6
15.002.0624-A | 1135.33
15.002.0625-0 | 1651.01
15.002.0625-A | 1593.19
15.002.0626-0 | 1568.97
15.002.0626-A | 1502
15.002.0627-0 | 1957.54
15.002.0627-A | 1890.06
15.002.0628-0 | 2145.42
15.002.0628-A | 2051.93
15.002.0629-0 | 2670.38
15.002.0629-A | 2583.6
15.002.0630-0 | 2512.97
15.002.0630-A | 2436.77
15.002.0631-0 | 2522.97
15.002.0631-A | 2411.87
15.002.0632-0 | 2951.46
15.002.0632-A | 2845.35
15.002.0633-0 | 2910.64
15.002.0633-A | 2821.39
15.002.0634-0 | 2906.19
15.002.0634-A | 2777.31
15.002.0635-0 | 3258
15.002.0635-A | 3142.22
15.002.0636-0 | 3691.69
15.002.0636-A | 3576.78
15.002.0637-0 | 3304.42
15.002.0637-A | 3203.75
15.002.0638-0 | 3857.28
15.002.0638-A | 3684.14
15.002.0639-0 | 4225.94
15.002.0639-A | 4071.54
15.002.0640-0 | 4082.23
15.002.0640-A | 3954.49
15.002.0641-0 | 3894.73
15.002.0641-A | 3777.07
15.002.0642-0 | 4472.73
15.002.0642-A | 4332.18
15.002.0643-0 | 4084.92
15.002.0643-A | 3950.28
15.002.0644-0 | 5936.93
15.002.0644-A | 5724.58
15.002.0645-0 | 5626.32
15.002.0645-A | 5447.28
15.002.0646-0 | 5074.24
15.002.0646-A | 4922.61
15.002.0647-0 | 6373.37
15.002.0647-A | 6168.68
15.002.0648-0 | 5794.53
15.002.0648-A | 5608.98
15.002.0649-0 | 6735.2
15.002.0649-A | 6557.66
15.002.0650-0 | 8581.51
15.002.0650-A | 8299.86
15.002.0651-0 | 7671.47
15.002.0651-A | 7418
15.002.0652-0 | 9074.84
15.002.0652-A | 8829.93
15.002.0653-0 | 10048.58
15.002.0653-A | 9710.23
15.002.0654-0 | 11386.65
15.002.0654-A | 11074.35
15.002.0655-0 | 11902.58
15.002.0655-A | 11496.3
15.002.0656-0 | 13609.7
15.002.0656-A | 13229.97
15.002.0657-0 | 15832.51
15.002.0657-A | 15385.39
15.002.0658-0 | 18055.36
15.002.0658-A | 17540.84
15.002.0659-0 | 20278.17
15.002.0659-A | 19696.26
15.002.0660-0 | 22500.98
15.002.0660-A | 21851.68
15.002.0661-0 | 24723.79
15.002.0661-A | 24007.1
15.002.0662-0 | 1083.28
15.002.0662-A | 1042.87
15.002.0663-0 | 1819.01
15.002.0663-A | 1761.19
15.002.0664-0 | 2786.13
15.002.0664-A | 2709.71
15.002.0665-0 | 3492.42
15.002.0665-A | 3391.75
15.002.0666-0 | 6597.57
15.002.0666-A | 6464.95
15.002.0668-0 | 727.23
15.002.0668-A | 695.65
15.002.0669-0 | 922.28
15.002.0669-A | 881.87
15.002.0670-0 | 1118.6
15.002.0670-A | 1069.33
15.002.0671-0 | 1547.01
15.002.0671-A | 1489.19
15.002.0672-0 | 1511.97
15.002.0672-A | 1445
15.002.0673-0 | 1853.54
15.002.0673-A | 1786.06
15.002.0674-0 | 2088.42
15.002.0674-A | 1994.93
15.002.0675-0 | 2467.38
15.002.0675-A | 2380.6
15.002.0676-0 | 2362.97
15.002.0676-A | 2286.77
15.002.0677-0 | 2525.82
15.002.0677-A | 2414.63
15.002.0678-0 | 2847.46
15.002.0678-A | 2741.35
15.002.0679-0 | 2760.64
15.002.0679-A | 2671.39
15.002.0680-0 | 2906.19
15.002.0680-A | 2777.31
15.002.0681-0 | 3155
15.002.0681-A | 3039.22
15.002.0682-0 | 3541.69
15.002.0682-A | 3426.78
15.002.0683-0 | 3073.42
15.002.0683-A | 2972.75
15.002.0684-0 | 3857.28
15.002.0684-A | 3684.14
15.002.0685-0 | 4121.94
15.002.0685-A | 3967.54
15.002.0686-0 | 3931.23
15.002.0686-A | 3803.49
15.002.0687-0 | 3663.73
15.002.0687-A | 3546.07
15.002.0688-0 | 4322.73
15.002.0688-A | 4182.18
15.002.0689-0 | 4253.92
15.002.0689-A | 4119.28
15.002.0690-0 | 5633.93
15.002.0690-A | 5421.58
15.002.0691-0 | 5443.32
15.002.0691-A | 5264.28
15.002.0692-0 | 4843.24
15.002.0692-A | 4691.61
15.002.0693-0 | 6190.37
15.002.0693-A | 5985.68
15.002.0694-0 | 5563.53
15.002.0694-A | 5377.98
15.002.0695-0 | 6504.2
15.002.0695-A | 6326.66
15.002.0696-0 | 8431.51
15.002.0696-A | 8149.86
15.002.0697-0 | 7440.47
15.002.0697-A | 7187
15.002.0698-0 | 8579.84
15.002.0698-A | 8334.93
15.002.0699-0 | 9839.58
15.002.0699-A | 9501.23
15.002.0700-0 | 11066.65
15.002.0700-A | 10754.35
15.002.0701-0 | 12108.58
15.002.0701-A | 11702.3
15.002.0702-0 | 13013.7
15.002.0702-A | 12633.97
15.002.0703-0 | 15230.51
15.002.0703-A | 14783.39
15.002.0704-0 | 17447.36
15.002.0704-A | 16932.84
15.002.0705-0 | 19664.17
15.002.0705-A | 19082.26
15.002.0706-0 | 21880.98
15.002.0706-A | 21231.68
15.002.0707-0 | 24097.79
15.002.0707-A | 23381.1
15.003.0023-0 | 39.5
15.003.0023-A | 36.89
15.003.0024-0 | 52.25
15.003.0024-A | 48.47
15.003.0025-1 | 73.83
15.003.0025-B | 68.99
15.003.0026-1 | 84.21
15.003.0026-B | 78.29
15.003.0027-1 | 118.66
15.003.0027-B | 111.85
15.003.0028-0 | 133.53
15.003.0028-A | 126.29
15.003.0066-0 | 889.9
15.003.0066-A | 841.14
15.003.0068-0 | 1155.95
15.003.0068-A | 1084.82
15.003.0069-0 | 466.24
15.003.0069-A | 449.99
15.003.0073-0 | 791.86
15.003.0073-A | 737.41
15.003.0175-0 | 18.21
15.003.0175-A | 17.94
15.003.0176-0 | 14.89
15.003.0176-A | 14.62
15.003.0177-0 | 23.49
15.003.0177-A | 21.41
15.003.0178-0 | 34.03
15.003.0178-A | 30.86
15.003.0179-0 | 25.05
15.003.0179-A | 24.78
15.003.0180-0 | 45.08
15.003.0180-A | 41.68
15.003.0181-0 | 17.69
15.003.0181-A | 17.69
15.003.0185-0 | 19.02
15.003.0185-A | 18.75
15.003.0186-0 | 206.6
15.003.0186-A | 198.47
15.003.0190-0 | 261.84
15.003.0190-A | 253.71
15.003.0192-0 | 145.23
15.003.0192-A | 137.1
15.003.0193-0 | 131.07
15.003.0193-A | 123.22
15.003.0194-0 | 114.57
15.003.0194-A | 106.71
15.003.0200-0 | 8.42
15.003.0200-A | 7.82
15.003.0202-0 | 10.38
15.003.0202-A | 9.68
15.003.0204-0 | 13.84
15.003.0204-A | 12.97
15.003.0206-0 | 16.9
15.003.0206-A | 15.93
15.003.0208-0 | 21.24
15.003.0208-A | 20.16
15.003.0210-0 | 26.02
15.003.0210-A | 24.72
15.003.0212-0 | 36.47
15.003.0212-A | 34.85
15.003.0214-0 | 55.42
15.003.0214-A | 53.63
15.003.0216-0 | 60.73
15.003.0216-A | 58.56
15.003.0350-0 | 13.12
15.003.0350-A | 11.79
15.003.0351-0 | 20.61
15.003.0351-A | 18.53
15.003.0352-0 | 22.49
15.003.0352-A | 20.21
15.003.0353-0 | 33.73
15.003.0353-A | 30.32
15.003.0354-1 | 37.48
15.003.0354-B | 33.69
15.003.0355-0 | 56.23
15.003.0355-A | 50.54
15.003.0356-1 | 45.41
15.003.0356-B | 40.8
15.003.0357-0 | 68.11
15.003.0357-A | 61.2
15.003.0358-1 | 61.1
15.003.0358-B | 55.69
15.003.0359-0 | 100.83
15.003.0359-A | 91.89
15.003.0360-0 | 77.64
15.003.0360-A | 68.21
15.003.0361-0 | 112.95
15.003.0361-A | 98.82
15.003.0365-0 | 30.27
15.003.0365-A | 27.13
15.003.0370-0 | 11.5
15.003.0370-A | 10.41
15.003.0371-0 | 12.23
15.003.0371-A | 11.14
15.003.0372-0 | 12.39
15.003.0372-A | 11.3
15.003.0373-0 | 13.56
15.003.0373-A | 12.47
15.003.0375-0 | 56.72
15.003.0375-A | 50.44
15.003.0377-0 | 47.2
15.003.0377-A | 40.91
15.003.0379-0 | 23.65
15.003.0379-A | 20.51
15.003.0380-0 | 33.03
15.003.0380-A | 29.89
15.003.0381-0 | 27.73
15.003.0381-A | 24.59
15.003.0390-0 | 6.91
15.003.0390-A | 6.15
15.003.0391-0 | 6.96
15.003.0391-A | 6.2
15.003.0392-0 | 7.24
15.003.0392-A | 6.48
15.003.0393-0 | 7.61
15.003.0393-A | 6.79
15.003.0394-0 | 7.71
15.003.0394-A | 6.89
15.003.0395-0 | 8.23
15.003.0395-A | 7.35
15.003.0396-0 | 8.73
15.003.0396-A | 7.85
15.003.0397-0 | 9.19
15.003.0397-A | 8.25
15.003.0398-0 | 10.09
15.003.0398-A | 9.15
15.003.0400-0 | 196.9
15.003.0400-A | 175.23
15.003.0405-0 | 47.69
15.003.0405-A | 42.27
15.003.0410-0 | 127.72
15.003.0410-A | 116.88
15.003.0415-0 | 157.09
15.003.0415-A | 136.12
15.003.0420-0 | 25.38
15.003.0420-A | 22.11
15.003.0421-0 | 33.84
15.003.0421-A | 29.48
15.003.0500-0 | 34.1
15.003.0500-A | 33.15
15.003.0505-0 | 38.48
15.003.0505-A | 37.53
15.003.0510-0 | 26.28
15.003.0510-A | 25.33
15.003.0515-0 | 30.12
15.003.0515-A | 29.17
15.003.0520-0 | 34.26
15.003.0520-A | 33.29
15.003.0525-0 | 43.23
15.003.0525-A | 42.09
15.003.0530-0 | 53.22
15.003.0530-A | 51.93
15.003.0535-0 | 70.77
15.003.0535-A | 69.3
15.003.0540-0 | 79.92
15.003.0540-A | 78.24
15.003.0545-0 | 125.25
15.003.0545-A | 123.26
15.003.0550-0 | 139.3
15.003.0550-A | 137.05
15.003.0552-0 | 161.12
15.003.0552-A | 158.73
15.003.0555-0 | 238.84
15.003.0555-A | 236.01
15.003.0560-0 | 335.01
15.003.0560-A | 331.93
15.003.0565-0 | 393.82
15.003.0565-A | 390.47
15.003.0600-0 | 132.14
15.003.0600-A | 121.31
15.003.0650-0 | 126.19
15.003.0650-A | 115.36
15.004.0010-0 | 574.27
15.004.0010-A | 540.98
15.004.0011-0 | 786.34
15.004.0011-A | 745.07
15.004.0012-0 | 1523.73
15.004.0012-A | 1450.3
15.004.0013-0 | 2139.18
15.004.0013-A | 2055.26
15.004.0014-0 | 3067.19
15.004.0014-A | 2966.63
15.004.0023-0 | 19.85
15.004.0023-A | 17.77
15.004.0024-0 | 24.75
15.004.0024-A | 22.4
15.004.0025-0 | 31.34
15.004.0025-A | 28.72
15.004.0026-0 | 33.78
15.004.0026-A | 30.89
15.004.0027-0 | 43.94
15.004.0027-A | 40.66
15.004.0028-0 | 68.21
15.004.0028-A | 64.55
15.004.0045-0 | 230.14
15.004.0045-A | 205.76
15.004.0046-0 | 434.98
15.004.0046-A | 398.04
15.004.0050-0 | 179.41
15.004.0050-A | 162.08
15.004.0051-0 | 169.36
15.004.0051-A | 152.03
15.004.0053-0 | 342.38
15.004.0053-A | 307.7
15.004.0055-0 | 298.14
15.004.0055-A | 263.04
15.004.0058-0 | 296.89
15.004.0058-A | 261.79
15.004.0059-0 | 156.36
15.004.0059-A | 137.4
15.004.0060-1 | 261.88
15.004.0060-B | 237.5
15.004.0061-0 | 341.97
15.004.0061-A | 312.17
15.004.0062-0 | 335.66
15.004.0062-A | 305.86
15.004.0063-0 | 180.7
15.004.0063-A | 160.28
15.004.0064-0 | 228.45
15.004.0064-A | 202.93
15.004.0065-0 | 155.31
15.004.0065-A | 136.35
15.004.0067-0 | 175.21
15.004.0067-A | 154.95
15.004.0070-0 | 251.05
15.004.0070-A | 224.39
15.004.0074-0 | 361.16
15.004.0074-A | 325.97
15.004.0075-0 | 177.41
15.004.0075-A | 157.15
15.004.0076-0 | 39.84
15.004.0076-A | 37.96
15.004.0080-0 | 210.2
15.004.0080-A | 184.52
15.004.0085-0 | 213.23
15.004.0085-A | 192.97
15.004.0086-0 | 20.53
15.004.0086-A | 18.96
15.004.0090-0 | 157.29
15.004.0090-A | 138.33
15.004.0102-1 | 374.16
15.004.0102-B | 336.34
15.004.0103-0 | 322.66
15.004.0103-A | 287.56
15.004.0104-0 | 334.08
15.004.0104-A | 298.98
15.004.0105-0 | 353.86
15.004.0105-A | 318.76
15.004.0108-0 | 313.79
15.004.0108-A | 281.39
15.004.0110-0 | 304.43
15.004.0110-A | 272.03
15.004.0125-0 | 328.88
15.004.0125-A | 294.86
15.004.0126-0 | 301.14
15.004.0126-A | 268.75
15.004.0127-0 | 291.78
15.004.0127-A | 259.39
15.004.0130-0 | 316.7
15.004.0130-A | 284.31
15.004.0131-0 | 280.85
15.004.0131-A | 251.16
15.004.0133-0 | 271.49
15.004.0133-A | 241.8
15.004.0150-0 | 246.72
15.004.0150-A | 220.06
15.004.0151-0 | 209.87
15.004.0151-A | 188.2
15.004.0160-0 | 148.36
15.004.0160-A | 131.42
15.004.0161-0 | 195.42
15.004.0161-A | 173.78
15.004.0170-0 | 54.73
15.004.0170-A | 49.53
15.004.0175-1 | 201.76
15.004.0175-B | 190.93
15.004.0176-0 | 121.02
15.004.0176-A | 110.18
15.004.0180-0 | 116.94
15.004.0180-A | 111.52
15.004.0181-0 | 73.23
15.004.0181-A | 67.81
15.004.0190-0 | 47.12
15.004.0190-A | 42.79
15.004.0200-0 | 174.12
15.004.0200-A | 163.27
15.004.0202-0 | 95.29
15.004.0202-A | 86.74
15.004.0204-0 | 58.38
15.004.0204-A | 53.6
15.004.0210-0 | 29.14
15.004.0210-A | 26.98
15.004.0212-0 | 23.34
15.004.0212-A | 21.71
15.004.0220-0 | 191.95
15.004.0220-A | 181.09
15.004.0222-0 | 123.22
15.004.0222-A | 113.45
15.004.0224-0 | 66.17
15.004.0224-A | 61.39
15.004.0250-0 | 310.32
15.004.0250-A | 286.37
15.004.0251-0 | 399.67
15.004.0251-A | 364.88
15.004.0255-0 | 326.83
15.004.0255-A | 299.74
15.004.0300-0 | 4.21
15.004.0300-A | 4.21
15.004.0305-0 | 2.02
15.004.0305-A | 2.02
15.004.0310-0 | 7.64
15.004.0310-A | 7.64
15.004.0315-0 | 2.77
15.004.0315-A | 2.77
15.004.0320-0 | 4.35
15.004.0320-A | 4.35
15.004.0325-0 | 21.72
15.004.0325-A | 21.72
15.004.0330-0 | 18.54
15.004.0330-A | 18.54
15.004.0335-0 | 14.69
15.004.0335-A | 14.69
15.004.0500-0 | 108.82
15.004.0500-A | 104.78
15.004.0505-0 | 149.89
15.004.0505-A | 145.2
15.004.0600-0 | 78.31
15.004.0600-A | 78.04
15.004.0620-0 | 102.22
15.004.0620-A | 101.95
15.004.0640-0 | 30.02
15.004.0640-A | 29.75
15.004.0700-0 | 3.71
15.004.0700-A | 3.24
15.004.0705-0 | 4.89
15.004.0705-A | 4.27
15.004.0710-0 | 7.35
15.004.0710-A | 6.41
15.004.0715-0 | 9.73
15.004.0715-A | 8.48
15.004.0720-0 | 19.16
15.004.0720-A | 16.65
15.005.0010-0 | 313.82
15.005.0010-A | 297.57
15.005.0020-0 | 491.85
15.005.0020-A | 464.76
15.005.0030-0 | 277.02
15.005.0030-A | 255.34
15.005.0040-1 | 306.77
15.005.0040-B | 293.23
15.005.0050-0 | 345.59
15.005.0050-A | 330.69
15.005.0060-0 | 329.18
15.005.0060-A | 305.58
15.005.0070-0 | 315.29
15.005.0070-A | 300.61
15.005.0100-0 | 84.1
15.005.0100-A | 78.94
15.005.0110-0 | 118.3
15.005.0110-A | 112.76
15.005.0120-0 | 148.42
15.005.0120-A | 142.5
15.005.0130-0 | 190.04
15.005.0130-A | 183.23
15.005.0140-0 | 273.78
15.005.0140-A | 266.54
15.005.0200-0 | 458.79
15.005.0200-A | 429.8
15.005.0201-0 | 502.21
15.005.0201-A | 473.22
15.005.0202-0 | 951.67
15.005.0202-A | 899.49
15.005.0203-0 | 1561.61
15.005.0203-A | 1501.32
15.005.0204-0 | 1026.7
15.005.0204-A | 974.53
15.005.0205-0 | 1706.19
15.005.0205-A | 1645.9
15.005.0206-0 | 1801.82
15.005.0206-A | 1716.55
15.005.0207-0 | 2180.53
15.005.0207-A | 2095.26
15.005.0208-0 | 2872.06
15.005.0208-A | 2776.18
15.005.0209-0 | 2968.56
15.005.0209-A | 2872.68
15.005.0253-0 | 39.07
15.005.0253-A | 35.93
15.005.0255-0 | 176.93
15.005.0255-A | 166.07
15.005.0260-0 | 234.96
15.005.0260-A | 224.11
15.005.0275-0 | 39.53
15.005.0275-A | 36.39
15.005.0278-0 | 26.34
15.005.0278-A | 23.83
15.005.0280-0 | 39.84
15.005.0280-A | 36.7
15.006.0010-0 | 1021.21
15.006.0010-A | 1014.7
15.006.0012-0 | 1013.09
15.006.0012-A | 1007.67
15.006.0015-0 | 219.7
15.006.0015-A | 219.08
15.006.0016-0 | 438.24
15.006.0016-A | 437.14
15.006.0035-0 | 5852.45
15.006.0035-A | 5804.55
15.006.0040-0 | 872.34
15.006.0040-A | 824.44
15.006.0045-0 | 1251.53
15.006.0045-A | 1180.98
15.007.0204-0 | 80.83
15.007.0204-A | 79.31
15.007.0206-0 | 58.67
15.007.0206-A | 57.32
15.007.0208-0 | 53.74
15.007.0208-A | 52.22
15.007.0209-0 | 45.06
15.007.0209-A | 43.71
15.007.0210-0 | 1240.24
15.007.0210-A | 1184.33
15.007.0214-0 | 25.09
15.007.0214-A | 22.92
15.007.0216-0 | 32.55
15.007.0216-A | 29.84
15.007.0218-0 | 13.91
15.007.0218-A | 12.29
15.007.0250-0 | 47489.36
15.007.0250-A | 47467.69
15.007.0280-0 | 1502.81
15.007.0280-A | 1497.39
15.007.0285-0 | 936.96
15.007.0285-A | 931.54
15.007.0290-0 | 2955.49
15.007.0290-A | 2950.07
15.007.0295-0 | 1866.63
15.007.0295-A | 1861.21
15.007.0334-0 | 203.94
15.007.0334-A | 203.94
15.007.0338-0 | 265.43
15.007.0338-A | 254.59
15.007.0340-0 | 76.37
15.007.0340-A | 74.47
15.007.0345-0 | 30.71
15.007.0345-A | 29.63
15.007.0347-0 | 97.04
15.007.0347-A | 94.33
15.007.0350-0 | 1189.73
15.007.0350-A | 1146.39
15.007.0351-0 | 441.89
15.007.0351-A | 409.38
15.007.0357-0 | 256.89
15.007.0357-A | 251.47
15.007.0359-0 | 562.26
15.007.0359-A | 518.92
15.007.0400-0 | 100.56
15.007.0400-A | 90.81
15.007.0405-0 | 113.12
15.007.0405-A | 103.37
15.007.0410-0 | 152.92
15.007.0410-A | 140.73
15.007.0415-0 | 364.83
15.007.0415-A | 350.21
15.007.0420-0 | 386.97
15.007.0420-A | 374.21
15.007.0425-0 | 552.84
15.007.0425-A | 528.46
15.007.0430-0 | 593.32
15.007.0430-A | 568.94
15.007.0435-0 | 891.11
15.007.0435-A | 866.73
15.007.0440-0 | 1017.07
15.007.0440-A | 992.69
15.007.0495-0 | 108.68
15.007.0495-A | 97.84
15.007.0498-0 | 121.24
15.007.0498-A | 110.4
15.007.0501-0 | 163.07
15.007.0501-A | 149.52
15.007.0504-0 | 373.41
15.007.0504-A | 357.16
15.007.0507-0 | 430.65
15.007.0507-A | 411.69
15.007.0511-0 | 568.47
15.007.0511-A | 541.38
15.007.0514-0 | 654.21
15.007.0514-A | 621.7
15.007.0517-0 | 968.88
15.007.0517-A | 933.67
15.007.0518-0 | 1091.12
15.007.0518-A | 1055.91
15.007.0520-0 | 97.46
15.007.0520-A | 96.71
15.007.0521-0 | 97.52
15.007.0521-A | 96.77
15.007.0522-0 | 98.54
15.007.0522-A | 97.79
15.007.0523-0 | 91.86
15.007.0523-A | 91.11
15.007.0524-0 | 104.44
15.007.0524-A | 103.56
15.007.0525-0 | 130.09
15.007.0525-A | 129.21
15.007.0526-0 | 135.44
15.007.0526-A | 134.56
15.007.0527-0 | 176.44
15.007.0527-A | 175.56
15.007.0528-0 | 268.99
15.007.0528-A | 268.11
15.007.0529-0 | 1207.67
15.007.0529-A | 1206.79
15.007.0530-0 | 21.75
15.007.0530-A | 20.67
15.007.0531-0 | 22.9
15.007.0531-A | 21.82
15.007.0532-0 | 22.95
15.007.0532-A | 21.87
15.007.0533-0 | 25.62
15.007.0533-A | 24.54
15.007.0534-0 | 25.62
15.007.0534-A | 24.54
15.007.0545-0 | 21.14
15.007.0545-A | 20.46
15.007.0547-0 | 50.39
15.007.0547-A | 49.71
15.007.0550-0 | 6.73
15.007.0550-A | 6.26
15.007.0552-0 | 7.83
15.007.0552-A | 7.36
15.007.0554-0 | 52.87
15.007.0554-A | 51.3
15.007.0556-0 | 92.96
15.007.0556-A | 91.39
15.007.0558-0 | 248.51
15.007.0558-A | 246.94
15.007.0560-0 | 248.51
15.007.0560-A | 246.94
15.007.0566-0 | 26.37
15.007.0566-A | 24.8
15.007.0567-0 | 47.96
15.007.0567-A | 46.39
15.007.0568-0 | 47.96
15.007.0568-A | 46.39
15.007.0569-0 | 73.14
15.007.0569-A | 71.57
15.007.0570-0 | 12.27
15.007.0570-A | 11.59
15.007.0572-0 | 13.13
15.007.0572-A | 12.45
15.007.0573-0 | 13.26
15.007.0573-A | 12.58
15.007.0574-0 | 35.72
15.007.0574-A | 35.04
15.007.0575-0 | 31.13
15.007.0575-A | 30.38
15.007.0576-0 | 33.75
15.007.0576-A | 33
15.007.0577-0 | 52.96
15.007.0577-A | 52.21
15.007.0578-0 | 99.31
15.007.0578-A | 98.56
15.007.0600-0 | 48.06
15.007.0600-A | 47.25
15.007.0601-0 | 51.41
15.007.0601-A | 50.6
15.007.0602-0 | 69.69
15.007.0602-A | 68.88
15.007.0605-0 | 116.92
15.007.0605-A | 116.11
15.007.0608-0 | 308.19
15.007.0608-A | 307.38
15.007.0609-0 | 314.98
15.007.0609-A | 314.17
15.007.0610-0 | 336.93
15.007.0610-A | 336.12
15.007.0611-0 | 800.43
15.007.0611-A | 799.62
15.007.0615-0 | 1415.03
15.007.0615-A | 1414.22
15.007.0616-0 | 1628.58
15.007.0616-A | 1627.77
15.007.0617-0 | 1973.41
15.007.0617-A | 1972.6
15.007.0640-0 | 55.54
15.007.0640-A | 54.86
15.007.0642-0 | 66.77
15.007.0642-A | 66.09
15.007.0643-0 | 169.7
15.007.0643-A | 169.02
15.007.0645-0 | 45.91
15.007.0645-A | 45.23
15.007.0646-0 | 59.35
15.007.0646-A | 58.67
15.007.0647-0 | 178.31
15.007.0647-A | 177.63
15.007.0680-0 | 251.23
15.007.0680-A | 249.06
15.007.0682-0 | 385.56
15.007.0682-A | 383.39
15.007.0684-0 | 522.23
15.007.0684-A | 520.06
15.007.0686-0 | 1569.23
15.007.0686-A | 1567.06
15.007.0688-0 | 2086.23
15.007.0688-A | 2084.06
15.007.0689-0 | 2891.23
15.007.0689-A | 2889.06
15.007.0696-0 | 229.83
15.007.0696-A | 224.41
15.007.0697-0 | 292.56
15.007.0697-A | 287.14
15.007.0699-0 | 306.74
15.007.0699-A | 301.32
15.007.0705-0 | 109.45
15.007.0705-A | 98.61
15.007.0710-0 | 113.61
15.007.0710-A | 105.49
15.007.0711-0 | 165.33
15.007.0711-A | 155.58
15.007.0712-0 | 183.13
15.007.0712-A | 172.29
15.008.0010-0 | 2.21
15.008.0010-A | 2.04
15.008.0015-0 | 2.83
15.008.0015-A | 2.62
15.008.0020-0 | 3.97
15.008.0020-A | 3.7
15.008.0025-0 | 5.56
15.008.0025-A | 5.23
15.008.0030-0 | 7.4
15.008.0030-A | 7.02
15.008.0035-0 | 10.76
15.008.0035-A | 10.32
15.008.0080-0 | 2.63
15.008.0080-A | 2.41
15.008.0085-0 | 3.6
15.008.0085-A | 3.33
15.008.0090-0 | 5.04
15.008.0090-A | 4.71
15.008.0095-0 | 6.8
15.008.0095-A | 6.42
15.008.0100-0 | 10.26
15.008.0100-A | 9.83
15.008.0105-0 | 13.93
15.008.0105-A | 13.45
15.008.0110-0 | 20.84
15.008.0110-A | 20.3
15.008.0112-0 | 27.98
15.008.0112-A | 27.17
15.008.0115-0 | 42.31
15.008.0115-A | 41.23
15.008.0120-0 | 59.25
15.008.0120-A | 57.9
15.008.0125-0 | 75.73
15.008.0125-A | 74.1
15.008.0130-0 | 95.58
15.008.0130-A | 93.68
15.008.0135-0 | 115.62
15.008.0135-A | 113.45
15.008.0140-0 | 139.93
15.008.0140-A | 137.49
15.008.0145-0 | 180.8
15.008.0145-A | 178.09
15.008.0150-0 | 187.96
15.008.0150-A | 184.98
15.008.0155-0 | 5.88
15.008.0155-A | 5.61
15.008.0157-0 | 7.51
15.008.0157-A | 7.24
15.008.0159-0 | 9.36
15.008.0159-A | 9.03
15.008.0161-0 | 12.3
15.008.0161-A | 11.97
15.008.0163-0 | 19.45
15.008.0163-A | 19.07
15.008.0165-0 | 28.27
15.008.0165-A | 27.89
15.008.0167-0 | 45.06
15.008.0167-A | 44.62
15.008.0169-0 | 65.66
15.008.0169-A | 65.22
15.008.0171-0 | 3.07
15.008.0171-A | 2.85
15.008.0173-0 | 4.24
15.008.0173-A | 3.97
15.008.0175-0 | 5.58
15.008.0175-A | 5.26
15.008.0177-0 | 7.57
15.008.0177-A | 7.19
15.008.0179-0 | 10.46
15.008.0179-A | 10.03
15.008.0181-0 | 14.3
15.008.0181-A | 13.81
15.008.0183-0 | 22.38
15.008.0183-A | 21.84
15.008.0185-0 | 31.1
15.008.0185-A | 30.28
15.008.0187-0 | 44.81
15.008.0187-A | 43.73
15.008.0189-0 | 62.47
15.008.0189-A | 61.12
15.008.0191-0 | 79.91
15.008.0191-A | 78.29
15.008.0193-0 | 100.56
15.008.0193-A | 98.66
15.008.0194-0 | 121.84
15.008.0194-A | 119.67
15.008.0197-0 | 147.41
15.008.0197-A | 144.98
15.008.0199-0 | 189.89
15.008.0199-A | 187.18
15.008.0200-0 | 3.02
15.008.0200-A | 2.8
15.008.0205-0 | 4.12
15.008.0205-A | 3.85
15.008.0210-0 | 5.49
15.008.0210-A | 5.16
15.008.0215-0 | 7.1
15.008.0215-A | 6.73
15.008.0220-0 | 10.7
15.008.0220-A | 10.27
15.008.0225-0 | 15.11
15.008.0225-A | 14.62
15.008.0230-0 | 22.17
15.008.0230-A | 21.62
15.008.0232-0 | 30.7
15.008.0232-A | 29.88
15.008.0235-0 | 43.48
15.008.0235-A | 42.39
15.008.0240-0 | 61.06
15.008.0240-A | 59.7
15.008.0245-0 | 79.09
15.008.0245-A | 77.47
15.008.0250-0 | 98.42
15.008.0250-A | 96.53
15.008.0255-0 | 119.83
15.008.0255-A | 117.66
15.008.0260-0 | 129.99
15.008.0260-A | 127.55
15.008.0265-0 | 186.83
15.008.0265-A | 184.12
15.008.0270-0 | 216.05
15.008.0270-A | 213.07
15.008.0300-0 | 4.5
15.008.0300-A | 4.23
15.008.0301-0 | 6.52
15.008.0301-A | 6.19
15.008.0302-0 | 9.9
15.008.0302-A | 9.41
15.008.0320-0 | 3.47
15.008.0320-A | 3.2
15.008.0321-0 | 4
15.008.0321-A | 3.72
15.008.0391-0 | 39.3
15.008.0391-A | 38.76
15.008.0392-0 | 49.64
15.008.0392-A | 48.82
15.008.0393-0 | 64.25
15.008.0393-A | 63.17
15.008.0394-0 | 85.05
15.008.0394-A | 83.7
15.009.0010-0 | 24.17
15.009.0010-A | 22.81
15.009.0015-0 | 30.36
15.009.0015-A | 28.72
15.009.0020-0 | 36.52
15.009.0020-A | 34.87
15.009.0025-0 | 43.35
15.009.0025-A | 41.71
15.009.0100-0 | 1.01
15.009.0100-A | 0.97
15.009.0105-0 | 1.44
15.009.0105-A | 1.39
15.009.0110-0 | 2.17
15.009.0110-A | 2.11
15.009.0115-0 | 3.29
15.009.0115-A | 3.22
15.009.0120-0 | 5.03
15.009.0120-A | 4.93
15.009.0125-0 | 7.81
15.009.0125-A | 7.67
15.009.0130-0 | 12.53
15.009.0130-A | 12.31
15.009.0135-0 | 20.33
15.009.0135-A | 19.89
15.009.0140-0 | 27.16
15.009.0140-A | 26.72
15.009.0143-0 | 38.33
15.009.0143-A | 37.79
15.009.0150-0 | 50.57
15.009.0150-A | 49.97
15.009.0155-0 | 68.96
15.009.0155-A | 68.31
15.010.0010-0 | 1.29
15.010.0010-A | 1.15
15.010.0012-0 | 2.41
15.010.0012-A | 2.19
15.010.0030-0 | 9.46
15.010.0030-A | 9.14
15.010.0031-0 | 14.69
15.010.0031-A | 14.31
15.010.0032-0 | 19.84
15.010.0032-A | 19.41
15.010.0035-0 | 36.32
15.010.0035-A | 34.7
15.010.0036-0 | 59.27
15.010.0036-A | 56.02
15.010.0040-0 | 7.28
15.010.0040-A | 6.95
15.010.0041-0 | 11.71
15.010.0041-A | 11.33
15.010.0042-0 | 17.52
15.010.0042-A | 17.09
15.010.0043-0 | 29.41
15.010.0043-A | 28.87
15.010.0045-0 | 52.57
15.010.0045-A | 51.81
15.010.0046-0 | 62.55
15.010.0046-A | 61.47
15.010.0047-0 | 145.11
15.010.0047-A | 135.36
15.010.0048-0 | 192.79
15.010.0048-A | 179.78
15.010.0060-0 | 2.81
15.010.0060-A | 2.7
15.010.0061-0 | 3.9
15.010.0061-A | 3.74
15.010.0062-0 | 5.22
15.010.0062-A | 4.95
15.010.0063-0 | 5.55
15.010.0063-A | 5.28
15.010.0064-0 | 3.58
15.010.0064-A | 3.47
15.010.0065-0 | 5.29
15.010.0065-A | 5.13
15.010.0066-0 | 6.93
15.010.0066-A | 6.66
15.010.0067-0 | 7.5
15.010.0067-A | 7.23
15.010.0070-0 | 1.22
15.010.0070-A | 1.11
15.010.0071-0 | 2.31
15.010.0071-A | 2.15
15.010.0072-0 | 3.38
15.010.0072-A | 3.11
15.010.0073-0 | 3.7
15.010.0073-A | 3.43
15.010.0100-0 | 73.71
15.010.0100-A | 63.96
15.010.0110-0 | 122.64
15.010.0110-A | 106.39
15.011.0009-0 | 1718.72
15.011.0009-A | 1602.19
15.011.0012-0 | 1884.24
15.011.0012-A | 1754.44
15.011.0014-0 | 2694.9
15.011.0014-A | 2515.27
15.011.0017-0 | 4996.91
15.011.0017-A | 4778.49
15.011.0021-0 | 1085.77
15.011.0021-A | 984.23
15.011.0024-0 | 1362.04
15.011.0024-A | 1233.4
15.011.0027-0 | 1448.85
15.011.0027-A | 1309.39
15.011.0030-0 | 3127.47
15.011.0030-A | 2907.72
15.011.0070-0 | 14840.36
15.011.0070-A | 14514.25
15.011.0071-0 | 16751.37
15.011.0071-A | 16425.26
15.011.0072-0 | 19257.34
15.011.0072-A | 18931.23
15.011.0073-0 | 23935.46
15.011.0073-A | 23609.35
15.011.0074-0 | 25869.16
15.011.0074-A | 25543.04
15.011.0075-0 | 25457.77
15.011.0075-A | 24917.83
15.011.0076-0 | 29951.49
15.011.0076-A | 29411.55
15.011.0077-0 | 32065.98
15.011.0077-A | 31526.04
15.011.0078-0 | 40321.22
15.011.0078-A | 39781.28
15.011.0079-0 | 44174.15
15.011.0079-A | 43638.35
15.011.0081-0 | 2539.29
15.011.0081-A | 2407.52
15.011.0084-0 | 2769.69
15.011.0084-A | 2620.38
15.011.0087-0 | 2853.95
15.011.0087-A | 2693.8
15.011.0093-0 | 4360.42
15.011.0093-A | 4123.01
15.011.0130-0 | 16341.97
15.011.0130-A | 15749.72
15.011.0132-0 | 18694.08
15.011.0132-A | 18101.83
15.011.0134-0 | 23423.86
15.011.0134-A | 22831.61
15.011.0136-0 | 24976.63
15.011.0136-A | 24378.68
15.011.0138-0 | 28463.52
15.011.0138-A | 27865.56
15.011.0150-0 | 12597.78
15.011.0150-A | 12213.67
15.011.0152-0 | 13491.1
15.011.0152-A | 13106.99
15.011.0154-0 | 15114.2
15.011.0154-A | 14730.1
15.011.0156-0 | 17122.79
15.011.0156-A | 16735.33
15.011.0158-0 | 19526.2
15.011.0158-A | 19138.74
15.011.0160-0 | 38765.89
15.011.0160-A | 38160.92
15.011.0162-0 | 26296.98
15.011.0162-A | 25902.51
15.012.0060-0 | 23.15
15.012.0060-A | 22.1
15.014.0005-0 | 103.83
15.014.0005-A | 95.63
15.014.0010-0 | 112.48
15.014.0010-A | 104.07
15.014.0015-0 | 137.48
15.014.0015-A | 128.86
15.014.0020-0 | 186.08
15.014.0020-A | 177.23
15.014.0025-0 | 214.64
15.014.0025-A | 205.57
15.014.0030-0 | 277.14
15.014.0030-A | 267.84
15.014.0035-0 | 365.41
15.014.0035-A | 355.87
15.014.0100-0 | 2347.44
15.014.0100-A | 2234.37
15.014.0105-0 | 2729.86
15.014.0105-A | 2579.1
15.014.0115-0 | 2829.86
15.014.0115-A | 2679.1
15.014.0120-0 | 3212.21
15.014.0120-A | 3023.78
15.014.0130-0 | 3312.21
15.014.0130-A | 3123.78
15.014.0140-0 | 3794.71
15.014.0140-A | 3568.59
15.014.0145-0 | 3995.05
15.014.0145-A | 3768.89
15.015.0020-0 | 325.75
15.015.0020-A | 289.71
15.015.0021-0 | 254.14
15.015.0021-A | 227.91
15.015.0022-0 | 398.03
15.015.0022-A | 369.1
15.015.0025-0 | 250.47
15.015.0025-A | 223.3
15.015.0026-0 | 220.3
15.015.0026-A | 197.92
15.015.0027-0 | 346.12
15.015.0027-A | 323.74
15.015.0035-0 | 623.21
15.015.0035-A | 558.35
15.015.0036-0 | 444.85
15.015.0036-A | 404.54
15.015.0037-0 | 598.51
15.015.0037-A | 556.04
15.015.0040-0 | 477.53
15.015.0040-A | 429.17
15.015.0041-0 | 402.77
15.015.0041-A | 366.39
15.015.0042-0 | 575.42
15.015.0042-A | 536.79
15.015.0050-0 | 797.6
15.015.0050-A | 715.97
15.015.0051-0 | 583.66
15.015.0051-A | 531.48
15.015.0052-0 | 830.04
15.015.0052-A | 775.16
15.015.0055-0 | 619.31
15.015.0055-A | 557.95
15.015.0056-0 | 529.69
15.015.0056-A | 482.7
15.015.0057-0 | 797.25
15.015.0057-A | 747.78
15.015.0065-0 | 864.22
15.015.0065-A | 776.54
15.015.0066-0 | 616.29
15.015.0066-A | 562.98
15.015.0067-0 | 951.33
15.015.0067-A | 895.31
15.015.0070-0 | 677.92
15.015.0070-A | 611
15.015.0071-0 | 575.03
15.015.0071-A | 524.88
15.015.0072-0 | 920.7
15.015.0072-A | 867.84
15.015.0080-0 | 979.4
15.015.0080-A | 880.25
15.015.0081-0 | 700.06
15.015.0081-A | 640.2
15.015.0082-0 | 1098.81
15.015.0082-A | 1036.23
15.015.0085-0 | 761.12
15.015.0085-A | 686.44
15.015.0086-0 | 647.55
15.015.0086-A | 592.04
15.015.0087-0 | 1059.05
15.015.0087-A | 1000.83
15.015.0095-0 | 1125.51
15.015.0095-A | 1011.09
15.015.0096-0 | 810.59
15.015.0096-A | 740.36
15.015.0097-0 | 1273.03
15.015.0097-A | 1200.09
15.015.0100-0 | 879.63
15.015.0100-A | 792.8
15.015.0101-0 | 751.2
15.015.0101-A | 685.93
15.015.0102-0 | 1227.33
15.015.0102-A | 1159.36
15.015.0104-0 | 1284.96
15.015.0104-A | 1156.82
15.015.0105-0 | 941.71
15.015.0105-A | 861.31
15.015.0106-0 | 1568.95
15.015.0106-A | 1485.84
15.015.0107-0 | 508.25
15.015.0107-A | 451.05
15.015.0108-0 | 401.5
15.015.0108-A | 359.03
15.015.0109-0 | 683.99
15.015.0109-A | 638.8
15.015.0114-0 | 438.64
15.015.0114-A | 388.98
15.015.0117-0 | 394.05
15.015.0117-A | 351.58
15.015.0118-0 | 679.84
15.015.0118-A | 634.65
15.015.0119-0 | 667.87
15.015.0119-A | 595.43
15.015.0121-0 | 489.96
15.015.0121-A | 442.06
15.015.0122-0 | 846.15
15.015.0122-A | 795.55
15.015.0123-0 | 552
15.015.0123-A | 492.12
15.015.0124-0 | 477.69
15.015.0124-A | 429.79
15.015.0126-0 | 845.35
15.015.0126-A | 794.75
15.015.0127-0 | 686.59
15.015.0127-A | 616.93
15.015.0128-0 | 473.09
15.015.0128-A | 432.89
15.015.0129-0 | 906.83
15.015.0129-A | 863.74
15.015.0130-0 | 516.66
15.015.0130-A | 466.14
15.015.0131-0 | 427.48
15.015.0131-A | 391.35
15.015.0132-0 | 858.3
15.015.0132-A | 819.46
15.015.0135-0 | 789.39
15.015.0135-A | 709.4
15.015.0136-0 | 540.31
15.015.0136-A | 494.69
15.015.0137-0 | 1126.26
15.015.0137-A | 1077.93
15.015.0140-0 | 598.3
15.015.0140-A | 539.7
15.015.0141-0 | 494.27
15.015.0141-A | 452.44
15.015.0142-0 | 990.92
15.015.0142-A | 946.39
15.015.0150-0 | 916.83
15.015.0150-A | 823.81
15.015.0151-0 | 632.17
15.015.0151-A | 578.42
15.015.0152-0 | 1107.05
15.015.0152-A | 1050.6
15.015.0155-0 | 690.51
15.015.0155-A | 623.02
15.015.0156-0 | 571.62
15.015.0156-A | 523.29
15.015.0157-0 | 1233.97
15.015.0157-A | 1182.93
15.015.0160-0 | 1023.1
15.015.0160-A | 919.74
15.015.0161-0 | 702.85
15.015.0161-A | 643.69
15.015.0162-0 | 1517.3
15.015.0162-A | 1455.42
15.015.0171-0 | 421.21
15.015.0171-A | 372.45
15.015.0173-0 | 489.26
15.015.0173-A | 435.08
15.015.0175-0 | 570.44
15.015.0175-A | 505.43
15.015.0177-0 | 725.66
15.015.0177-A | 644.39
15.015.0179-0 | 872.51
15.015.0179-A | 780.41
15.015.0184-0 | 138.07
15.015.0184-A | 121.82
15.015.0186-0 | 158.37
15.015.0186-A | 139.41
15.015.0187-0 | 187.92
15.015.0187-A | 166.25
15.015.0188-0 | 237.78
15.015.0188-A | 210.69
15.015.0189-0 | 287.63
15.015.0189-A | 255.12
15.015.0199-0 | 337.48
15.015.0199-A | 299.56
15.015.0201-0 | 287.63
15.015.0201-A | 255.12
15.015.0202-0 | 237.78
15.015.0202-A | 210.69
15.015.0203-0 | 187.92
15.015.0203-A | 166.25
15.015.0205-0 | 208.04
15.015.0205-A | 186.37
15.015.0207-0 | 377.13
15.015.0207-A | 350.04
15.015.0208-0 | 169.24
15.015.0208-A | 163.82
15.015.0213-0 | 289.45
15.015.0213-A | 257.6
15.015.0214-0 | 218.28
15.015.0214-A | 196.26
15.015.0215-0 | 389.58
15.015.0215-A | 364.84
15.015.0220-0 | 391.23
15.015.0220-A | 350.7
15.015.0221-0 | 296.35
15.015.0221-A | 268.9
15.015.0222-0 | 517.57
15.015.0222-A | 487.42
15.015.0225-0 | 453.89
15.015.0225-A | 407.37
15.015.0226-0 | 335.28
15.015.0226-A | 305.13
15.015.0227-0 | 656.37
15.015.0227-A | 623.51
15.015.0250-0 | 319
15.015.0250-A | 285.66
15.015.0251-0 | 244.72
15.015.0251-A | 221.21
15.015.0255-0 | 319.97
15.015.0255-A | 286.63
15.015.0256-0 | 246.57
15.015.0256-A | 223.06
15.015.0257-0 | 427.66
15.015.0257-A | 401.43
15.015.0258-0 | 429.51
15.015.0258-A | 403.28
15.015.0260-0 | 252.24
15.015.0260-A | 226.64
15.015.0261-0 | 219.4
15.015.0261-A | 198.6
15.015.0265-0 | 253.21
15.015.0265-A | 227.61
15.015.0266-0 | 221.25
15.015.0266-A | 200.45
15.015.0267-0 | 377.16
15.015.0267-A | 353.65
15.015.0268-0 | 379.01
15.015.0268-A | 355.5
15.015.0270-0 | 428.9
15.015.0270-A | 385.65
15.015.0271-0 | 319.01
15.015.0271-A | 290.08
15.015.0275-0 | 433.92
15.015.0275-A | 390.26
15.015.0276-0 | 322.71
15.015.0276-A | 293.78
15.015.0277-0 | 551.88
15.015.0277-A | 520.24
15.015.0278-0 | 555.58
15.015.0278-A | 523.94
15.015.0280-0 | 345.81
15.015.0280-A | 312.4
15.015.0281-0 | 295.01
15.015.0281-A | 268.78
15.015.0285-0 | 347.75
15.015.0285-A | 314.34
15.015.0286-0 | 298.71
15.015.0286-A | 272.48
15.015.0287-0 | 502.69
15.015.0287-A | 473.76
15.015.0288-0 | 506.39
15.015.0288-A | 477.46
15.015.0290-0 | 554.47
15.015.0290-A | 500.48
15.015.0291-0 | 402.81
15.015.0291-A | 368.46
15.015.0295-0 | 557.38
15.015.0295-A | 503.39
15.015.0296-0 | 408.36
15.015.0296-A | 374.01
15.015.0297-0 | 735.53
15.015.0297-A | 698.47
15.015.0298-0 | 741.08
15.015.0298-A | 704.02
15.015.0300-0 | 441.33
15.015.0300-A | 400.1
15.015.0301-0 | 372.55
15.015.0301-A | 340.91
15.015.0305-0 | 444.24
15.015.0305-A | 403.01
15.015.0306-0 | 378.1
15.015.0306-A | 346.46
15.015.0307-0 | 680.1
15.015.0307-A | 645.75
15.015.0308-0 | 685.65
15.015.0308-A | 651.3
15.015.0310-0 | 669.29
15.015.0310-A | 604.97
15.015.0311-0 | 478.94
15.015.0311-A | 439.17
15.015.0315-0 | 656.13
15.015.0315-A | 594.08
15.015.0316-0 | 486.34
15.015.0316-A | 446.57
15.015.0317-0 | 911.52
15.015.0317-A | 869.05
15.015.0318-0 | 918.92
15.015.0318-A | 876.45
15.015.0320-0 | 532.96
15.015.0320-A | 483.93
15.015.0321-0 | 446.21
15.015.0321-A | 409.15
15.015.0325-0 | 536.84
15.015.0325-A | 487.81
15.015.0326-0 | 453.61
15.015.0326-A | 416.55
15.015.0327-0 | 853.62
15.015.0327-A | 813.85
15.015.0328-0 | 861.02
15.015.0328-A | 821.25
15.015.0400-0 | 204.4
15.015.0400-A | 180.93
15.016.0010-0 | 306.47
15.016.0010-A | 277.11
15.016.0015-0 | 284.48
15.016.0015-A | 256.69
15.016.0030-0 | 575.61
15.016.0030-A | 526.14
15.016.0045-0 | 740.62
15.016.0045-A | 678.74
15.016.0060-0 | 793.6
15.016.0060-A | 727.57
15.016.0075-0 | 932.22
15.016.0075-A | 853.82
15.016.0090-0 | 1055.46
15.016.0090-A | 966.5
15.016.0105-0 | 1216.32
15.016.0105-A | 1114.25
15.016.0111-0 | 421.53
15.016.0111-A | 381.33
15.016.0114-0 | 534.51
15.016.0114-A | 488.89
15.016.0119-0 | 623.24
15.016.0119-A | 572.03
15.016.0130-0 | 727.03
15.016.0130-A | 666.93
15.016.0145-0 | 998.29
15.016.0145-A | 928.74
15.016.0160-0 | 1134.5
15.016.0160-A | 1054.47
15.016.0170-0 | 502.65
15.016.0170-A | 448.47
15.016.0172-0 | 569.38
15.016.0172-A | 509.78
15.016.0174-0 | 650.56
15.016.0174-A | 580.13
15.016.0176-0 | 817.88
15.016.0176-A | 731.2
15.016.0178-0 | 998.86
15.016.0178-A | 901.34
15.016.0190-0 | 291.74
15.016.0190-A | 265.08
15.016.0193-0 | 379.73
15.016.0193-A | 347.65
15.016.0196-0 | 469.66
15.016.0196-A | 432.17
15.016.0199-0 | 555.71
15.016.0199-A | 512.8
15.017.0155-0 | 13.92
15.017.0155-A | 12.57
15.017.0160-0 | 14.83
15.017.0160-A | 13.31
15.017.0165-0 | 17.52
15.017.0165-A | 15.84
15.017.0170-0 | 21.26
15.017.0170-A | 19.41
15.017.0175-0 | 28.14
15.017.0175-A | 26.14
15.017.0180-0 | 33.14
15.017.0180-A | 30.97
15.017.0185-0 | 43.49
15.017.0185-A | 41.16
15.017.0190-0 | 50.26
15.017.0190-A | 47.72
15.017.0195-0 | 74.91
15.017.0195-A | 71.55
15.017.0200-0 | 94.52
15.017.0200-A | 90.83
15.017.0205-0 | 109.67
15.017.0205-A | 105.66
15.017.0210-0 | 164.95
15.017.0210-A | 160.61
15.017.0215-0 | 193.73
15.017.0215-A | 189.07
15.017.0220-0 | 212.41
15.017.0220-A | 207.32
15.017.0225-0 | 41.04
15.017.0225-A | 39.69
15.017.0230-0 | 91.7
15.017.0230-A | 90.18
15.017.0235-0 | 158
15.017.0235-A | 156.15
15.017.0240-0 | 10.96
15.017.0240-A | 9.61
15.017.0245-0 | 11.09
15.017.0245-A | 9.74
15.017.0250-0 | 11.21
15.017.0250-A | 9.86
15.017.0255-0 | 11.11
15.017.0255-A | 9.76
15.017.0260-0 | 11.15
15.017.0260-A | 9.8
15.017.0265-0 | 12.89
15.017.0265-A | 11.37
15.017.0270-0 | 13.08
15.017.0270-A | 11.56
15.017.0275-0 | 14.52
15.017.0275-A | 12.84
15.017.0280-0 | 18.22
15.017.0280-A | 16.37
15.017.0285-0 | 18.95
15.017.0285-A | 17.1
15.017.0290-0 | 21.3
15.017.0290-A | 19.3
15.017.0295-0 | 25.06
15.017.0295-A | 22.89
15.017.0300-0 | 29.96
15.017.0300-A | 27.79
15.017.0305-0 | 32.2
15.017.0305-A | 30.03
15.017.0310-0 | 39.41
15.017.0310-A | 37.08
15.017.0315-0 | 62.23
15.017.0315-A | 59.69
15.017.0320-0 | 14.59
15.017.0320-A | 13.24
15.017.0325-0 | 16.92
15.017.0325-A | 15.4
15.017.0327-0 | 18.99
15.017.0327-A | 17.42
15.017.0330-0 | 19.49
15.017.0330-A | 17.87
15.017.0331-0 | 24.35
15.017.0331-A | 22.67
15.017.0332-0 | 28.84
15.017.0332-A | 27.11
15.017.0333-0 | 35.43
15.017.0333-A | 33.64
15.017.0335-0 | 38.29
15.017.0335-A | 36.44
15.017.0337-0 | 47.69
15.017.0337-A | 45.74
15.017.0338-0 | 57.04
15.017.0338-A | 55.04
15.017.0340-0 | 69.79
15.017.0340-A | 67.62
15.018.0010-0 | 14.53
15.018.0010-A | 13.91
15.018.0015-0 | 15.86
15.018.0015-A | 15.08
15.018.0020-0 | 19.84
15.018.0020-A | 18.9
15.018.0025-0 | 13.69
15.018.0025-A | 13.07
15.018.0030-0 | 15.46
15.018.0030-A | 14.68
15.018.0035-0 | 18.94
15.018.0035-A | 18
15.018.0040-0 | 13.25
15.018.0040-A | 12.63
15.018.0050-0 | 14.45
15.018.0050-A | 13.67
15.018.0055-0 | 18.61
15.018.0055-A | 17.67
15.018.0060-0 | 13.69
15.018.0060-A | 13.07
15.018.0065-0 | 15.46
15.018.0065-A | 14.68
15.018.0070-0 | 16.72
15.018.0070-A | 15.78
15.018.0072-0 | 48.25
15.018.0072-A | 47.15
15.018.0075-0 | 13.69
15.018.0075-A | 13.07
15.018.0080-0 | 13.43
15.018.0080-A | 12.65
15.018.0085-0 | 16.72
15.018.0085-A | 15.78
15.018.0090-0 | 15.49
15.018.0090-A | 14.87
15.018.0095-0 | 16.95
15.018.0095-A | 16.17
15.018.0100-0 | 22.8
15.018.0100-A | 21.86
15.018.0102-0 | 21.27
15.018.0102-A | 20.33
15.018.0103-0 | 43.51
15.018.0103-A | 42.26
15.018.0105-0 | 14.54
15.018.0105-A | 13.92
15.018.0110-0 | 14
15.018.0110-A | 13.22
15.018.0115-0 | 20.39
15.018.0115-A | 19.45
15.018.0117-0 | 9.21
15.018.0117-A | 8.59
15.018.0118-0 | 10.39
15.018.0118-A | 9.61
15.018.0119-0 | 11.57
15.018.0119-A | 10.63
15.018.0120-0 | 7.17
15.018.0120-A | 6.52
15.018.0125-0 | 7.31
15.018.0125-A | 6.66
15.018.0130-0 | 7.87
15.018.0130-A | 7.22
15.018.0133-0 | 37.23
15.018.0133-A | 33.44
15.018.0136-0 | 18
15.018.0136-A | 15.8
15.018.0140-0 | 55.76
15.018.0140-A | 53.56
15.018.0145-0 | 115.65
15.018.0145-A | 113.3
15.018.0150-0 | 192.14
15.018.0150-A | 189.63
15.018.0155-0 | 323.29
15.018.0155-A | 320.62
15.018.0160-0 | 691.19
15.018.0160-A | 688.36
15.018.0165-0 | 1139.94
15.018.0165-A | 1136.8
15.018.0170-0 | 3039.82
15.018.0170-A | 3036.36
15.018.0175-0 | 69.28
15.018.0175-A | 63.86
15.018.0180-0 | 39.32
15.018.0180-A | 36.89
15.018.0250-0 | 26.05
15.018.0250-A | 23.34
15.018.0255-0 | 28.14
15.018.0255-A | 25.43
15.018.0260-0 | 37.58
15.018.0260-A | 34.71
15.018.0265-0 | 39.11
15.018.0265-A | 36.24
15.018.0270-0 | 44.56
15.018.0270-A | 41.69
15.018.0275-0 | 64.77
15.018.0275-A | 61.79
15.018.0280-0 | 76.66
15.018.0280-A | 73.68
15.018.0300-0 | 39.59
15.018.0300-A | 35.22
15.018.0305-0 | 40.63
15.018.0305-A | 36.24
15.018.0310-0 | 47.56
15.018.0310-A | 42.7
15.018.0315-0 | 52.26
15.018.0315-A | 47.37
15.018.0320-0 | 61.27
15.018.0320-A | 56.34
15.018.0325-0 | 85.63
15.018.0325-A | 80.14
15.018.0330-0 | 99.15
15.018.0330-A | 93.56
15.018.0450-0 | 89.66
15.018.0450-A | 84.24
15.018.0455-0 | 87.5
15.018.0455-A | 82.08
15.018.0460-0 | 110.7
15.018.0460-A | 105.28
15.018.0465-0 | 106.45
15.018.0465-A | 101.03
15.018.0466-0 | 71.59
15.018.0466-A | 66.17
15.018.0467-0 | 76.13
15.018.0467-A | 70.71
15.018.0468-0 | 82.9
15.018.0468-A | 77.49
15.018.0469-0 | 88.71
15.018.0469-A | 83.29
15.018.0470-0 | 104.33
15.018.0470-A | 98.91
15.018.0471-0 | 134.71
15.018.0471-A | 129.29
15.018.0472-0 | 82.91
15.018.0472-A | 77.5
15.018.0473-0 | 88.62
15.018.0473-A | 83.2
15.018.0474-0 | 94.37
15.018.0474-A | 88.96
15.018.0475-0 | 116.7
15.018.0475-A | 111.29
15.018.0476-0 | 144.01
15.018.0476-A | 138.59
15.018.0477-0 | 88.08
15.018.0477-A | 82.67
15.018.0478-0 | 93.45
15.018.0478-A | 88.03
15.018.0479-0 | 98.3
15.018.0479-A | 92.88
15.018.0480-0 | 114.7
15.018.0480-A | 109.29
15.018.0481-0 | 151.36
15.018.0481-A | 145.94
15.018.0482-0 | 54.03
15.018.0482-A | 48.61
15.018.0483-0 | 57.57
15.018.0483-A | 52.15
15.018.0484-0 | 62.97
15.018.0484-A | 57.56
15.018.0485-0 | 67.46
15.018.0485-A | 62.04
15.018.0486-0 | 80
15.018.0486-A | 74.58
15.018.0487-0 | 104.83
15.018.0487-A | 99.41
15.018.0488-0 | 62.98
15.018.0488-A | 57.57
15.018.0489-0 | 67.46
15.018.0489-A | 62.04
15.018.0490-0 | 71.93
15.018.0490-A | 66.51
15.018.0491-0 | 90.18
15.018.0491-A | 84.77
15.018.0492-0 | 112.41
15.018.0492-A | 106.99
15.018.0493-0 | 67.46
15.018.0493-A | 62.04
15.018.0494-0 | 71.93
15.018.0494-A | 66.51
15.018.0495-0 | 74.95
15.018.0495-A | 69.54
15.018.0496-0 | 88.16
15.018.0496-A | 82.74
15.018.0497-0 | 118.42
15.018.0497-A | 113.01
15.018.0498-0 | 78.14
15.018.0498-A | 72.72
15.018.0499-0 | 87.05
15.018.0499-A | 81.63
15.018.0500-0 | 98.16
15.018.0500-A | 92.75
15.018.0501-0 | 108.34
15.018.0501-A | 102.92
15.018.0502-0 | 140.28
15.018.0502-A | 134.86
15.018.0503-0 | 181.72
15.018.0503-A | 176.3
15.018.0504-0 | 93.83
15.018.0504-A | 88.41
15.018.0505-0 | 103.97
15.018.0505-A | 98.55
15.018.0506-0 | 114
15.018.0506-A | 108.59
15.018.0507-0 | 152.65
15.018.0507-A | 147.23
15.018.0508-0 | 191.02
15.018.0508-A | 185.6
15.018.0509-0 | 99
15.018.0509-A | 93.58
15.018.0510-0 | 108.71
15.018.0510-A | 103.29
15.018.0511-0 | 117.93
15.018.0511-A | 112.51
15.018.0512-0 | 150.65
15.018.0512-A | 145.24
15.018.0513-0 | 198.37
15.018.0513-A | 192.95
15.018.0514-0 | 59.49
15.018.0514-A | 54.07
15.018.0515-0 | 66.66
15.018.0515-A | 61.25
15.018.0516-0 | 75.69
15.018.0516-A | 70.27
15.018.0517-0 | 83.82
15.018.0517-A | 78.4
15.018.0518-0 | 109.96
15.018.0518-A | 104.54
15.018.0519-0 | 144
15.018.0519-A | 138.58
15.018.0520-0 | 72.08
15.018.0520-A | 66.66
15.018.0521-0 | 80.18
15.018.0521-A | 74.76
15.018.0522-0 | 88.29
15.018.0522-A | 82.87
15.018.0523-0 | 120.14
15.018.0523-A | 114.72
15.018.0524-0 | 151.58
15.018.0524-A | 146.16
15.018.0525-0 | 76.56
15.018.0525-A | 71.14
15.018.0526-0 | 84.65
15.018.0526-A | 79.23
15.018.0527-0 | 91.31
15.018.0527-A | 85.89
15.018.0528-0 | 118.11
15.018.0528-A | 112.7
15.018.0529-0 | 157.6
15.018.0529-A | 152.18
15.018.0540-0 | 78.14
15.018.0540-A | 72.72
15.018.0550-0 | 87.05
15.018.0550-A | 81.63
15.018.0551-0 | 98.16
15.018.0551-A | 92.75
15.018.0552-0 | 108.34
15.018.0552-A | 102.92
15.018.0554-0 | 140.28
15.018.0554-A | 134.86
15.018.0555-0 | 181.72
15.018.0555-A | 176.3
15.018.0556-0 | 93.82
15.018.0556-A | 88.4
15.018.0557-0 | 103.97
15.018.0557-A | 98.55
15.018.0558-0 | 114
15.018.0558-A | 108.58
15.018.0560-0 | 152.65
15.018.0560-A | 147.23
15.018.0561-0 | 190.98
15.018.0561-A | 185.57
15.018.0562-0 | 99
15.018.0562-A | 93.58
15.018.0563-0 | 108.66
15.018.0563-A | 103.24
15.018.0564-0 | 119.67
15.018.0564-A | 114.25
15.018.0566-0 | 150.65
15.018.0566-A | 145.24
15.018.0567-0 | 198.37
15.018.0567-A | 192.95
15.018.0568-0 | 59.49
15.018.0568-A | 54.07
15.018.0570-0 | 66.66
15.018.0570-A | 61.25
15.018.0571-0 | 75.69
15.018.0571-A | 70.27
15.018.0572-0 | 83.82
15.018.0572-A | 78.4
15.018.0574-0 | 109.96
15.018.0574-A | 104.54
15.018.0575-0 | 144
15.018.0575-A | 138.58
15.018.0576-0 | 72.07
15.018.0576-A | 66.65
15.018.0577-0 | 80.18
15.018.0577-A | 74.76
15.018.0578-0 | 88.28
15.018.0578-A | 82.86
15.018.0580-0 | 120.14
15.018.0580-A | 114.72
15.018.0581-0 | 151.55
15.018.0581-A | 146.13
15.018.0582-0 | 76.56
15.018.0582-A | 71.14
15.018.0583-0 | 84.64
15.018.0583-A | 79.22
15.018.0584-0 | 92.76
15.018.0584-A | 87.34
15.018.0586-0 | 118.11
15.018.0586-A | 112.7
15.018.0587-0 | 157.6
15.018.0587-A | 152.18
15.018.0588-0 | 26.52
15.018.0588-A | 23.81
15.018.0590-0 | 28.6
15.018.0590-A | 25.89
15.018.0591-0 | 31.15
15.018.0591-A | 28.44
15.018.0592-0 | 34.08
15.018.0592-A | 31.37
15.018.0594-0 | 41.04
15.018.0594-A | 38.33
15.018.0595-0 | 51.14
15.018.0595-A | 48.43
15.018.0596-0 | 30.92
15.018.0596-A | 28.21
15.018.0597-0 | 33.66
15.018.0597-A | 30.95
15.018.0598-0 | 36.77
15.018.0598-A | 34.06
15.018.0600-0 | 44.12
15.018.0600-A | 41.41
15.018.0601-0 | 58.53
15.018.0601-A | 55.82
15.018.0602-0 | 33.4
15.018.0602-A | 30.69
15.018.0603-0 | 36.17
15.018.0603-A | 33.46
15.018.0604-0 | 38.9
15.018.0604-A | 36.19
15.018.0606-0 | 50.11
15.018.0606-A | 47.4
15.018.0607-0 | 57.32
15.018.0607-A | 54.61
15.018.0608-0 | 28.21
15.018.0608-A | 25.5
15.018.0610-0 | 32.05
15.018.0610-A | 29.34
15.018.0611-0 | 36.49
15.018.0611-A | 33.78
15.018.0612-0 | 41.46
15.018.0612-A | 38.75
15.018.0614-0 | 53.95
15.018.0614-A | 51.24
15.018.0615-0 | 66.64
15.018.0615-A | 63.93
15.018.0616-0 | 35.33
15.018.0616-A | 32.62
15.018.0617-0 | 39.62
15.018.0617-A | 36.91
15.018.0618-0 | 44.95
15.018.0618-A | 42.24
15.018.0620-0 | 53.18
15.018.0620-A | 50.47
15.018.0621-0 | 100.76
15.018.0621-A | 98.05
15.018.0622-0 | 34.39
15.018.0622-A | 31.68
15.018.0623-0 | 42.92
15.018.0623-A | 40.21
15.018.0624-0 | 48.43
15.018.0624-A | 45.72
15.018.0626-0 | 58.27
15.018.0626-A | 55.56
15.018.0627-0 | 82.04
15.018.0627-A | 79.33
15.018.0628-0 | 26.1
15.018.0628-A | 23.39
15.018.0630-0 | 28.12
15.018.0630-A | 25.41
15.018.0631-0 | 29.96
15.018.0631-A | 27.25
15.018.0632-0 | 31.9
15.018.0632-A | 29.19
15.018.0634-0 | 35.51
15.018.0634-A | 32.8
15.018.0635-0 | 39.21
15.018.0635-A | 36.5
15.018.0636-0 | 29.03
15.018.0636-A | 26.32
15.018.0637-0 | 32.38
15.018.0637-A | 29.67
15.018.0638-0 | 34.56
15.018.0638-A | 31.85
15.018.0640-0 | 37.91
15.018.0640-A | 35.2
15.018.0641-0 | 41.58
15.018.0641-A | 38.87
15.018.0642-0 | 33.25
15.018.0642-A | 30.54
15.018.0643-0 | 35.28
15.018.0643-A | 32.57
15.018.0644-0 | 37.36
15.018.0644-A | 34.65
15.018.0646-0 | 40.53
15.018.0646-A | 37.82
15.018.0647-0 | 44.21
15.018.0647-A | 41.5
15.018.0648-0 | 26.1
15.018.0648-A | 23.39
15.018.0650-0 | 28.12
15.018.0650-A | 25.41
15.018.0651-0 | 29.96
15.018.0651-A | 27.25
15.018.0652-0 | 31.9
15.018.0652-A | 29.19
15.018.0654-0 | 35.54
15.018.0654-A | 32.83
15.018.0655-0 | 39.21
15.018.0655-A | 36.5
15.018.0656-0 | 29.03
15.018.0656-A | 26.32
15.018.0657-0 | 32.38
15.018.0657-A | 29.67
15.018.0658-0 | 34.56
15.018.0658-A | 31.85
15.018.0660-0 | 37.95
15.018.0660-A | 35.24
15.018.0661-0 | 41.58
15.018.0661-A | 38.87
15.018.0662-0 | 33.25
15.018.0662-A | 30.54
15.018.0663-0 | 35.28
15.018.0663-A | 32.57
15.018.0664-0 | 37.46
15.018.0664-A | 34.75
15.018.0666-0 | 37.39
15.018.0666-A | 34.68
15.018.0667-0 | 44.21
15.018.0667-A | 41.5
15.018.0668-0 | 33.51
15.018.0668-A | 30.8
15.018.0670-0 | 33.79
15.018.0670-A | 31.08
15.018.0671-0 | 37.21
15.018.0671-A | 34.5
15.018.0672-0 | 40.11
15.018.0672-A | 37.4
15.018.0674-0 | 49.25
15.018.0674-A | 46.54
15.018.0675-0 | 60.64
15.018.0675-A | 57.93
15.018.0676-0 | 39.15
15.018.0676-A | 36.44
15.018.0677-0 | 42.29
15.018.0677-A | 39.58
15.018.0678-0 | 45.19
15.018.0678-A | 42.48
15.018.0680-0 | 50.13
15.018.0680-A | 47.42
15.018.0681-0 | 56.75
15.018.0681-A | 54.04
15.018.0682-0 | 44.96
15.018.0682-A | 42.25
15.018.0683-0 | 48.09
15.018.0683-A | 45.38
15.018.0684-0 | 54.82
15.018.0684-A | 52.11
15.018.0686-0 | 46.61
15.018.0686-A | 43.9
15.018.0687-0 | 71.38
15.018.0687-A | 68.67
15.018.0688-0 | 26.18
15.018.0688-A | 23.47
15.018.0690-0 | 36.25
15.018.0690-A | 33.54
15.018.0691-0 | 36.26
15.018.0691-A | 33.55
15.018.0692-0 | 39.86
15.018.0692-A | 37.15
15.018.0694-0 | 40.82
15.018.0694-A | 38.11
15.018.0695-0 | 51.14
15.018.0695-A | 48.43
15.018.0696-0 | 40.36
15.018.0696-A | 37.65
15.018.0697-0 | 36.37
15.018.0697-A | 33.66
15.018.0698-0 | 51.23
15.018.0698-A | 48.52
15.018.0700-0 | 45.97
15.018.0700-A | 43.26
15.018.0701-0 | 52.26
15.018.0701-A | 49.55
15.018.0702-0 | 38.27
15.018.0702-A | 35.56
15.018.0703-0 | 40.84
15.018.0703-A | 38.13
15.018.0704-0 | 44.5
15.018.0704-A | 41.79
15.018.0706-0 | 46.4
15.018.0706-A | 43.69
15.018.0707-0 | 57.32
15.018.0707-A | 54.61
15.018.0708-0 | 26.12
15.018.0708-A | 23.41
15.018.0710-0 | 35.95
15.018.0710-A | 33.24
15.018.0711-0 | 42.9
15.018.0711-A | 40.19
15.018.0712-0 | 50.16
15.018.0712-A | 47.45
15.018.0714-0 | 53.41
15.018.0714-A | 50.7
15.018.0715-0 | 66.64
15.018.0715-A | 63.93
15.018.0716-0 | 48.09
15.018.0716-A | 45.38
15.018.0717-0 | 45.92
15.018.0717-A | 43.21
15.018.0718-0 | 58.98
15.018.0718-A | 56.27
15.018.0720-0 | 59.7
15.018.0720-A | 56.99
15.018.0721-0 | 75.86
15.018.0721-A | 73.15
15.018.0722-0 | 44.96
15.018.0722-A | 42.25
15.018.0723-0 | 50.16
15.018.0723-A | 47.45
15.018.0724-0 | 57.99
15.018.0724-A | 55.28
15.018.0726-0 | 66.35
15.018.0726-A | 63.64
15.018.0727-0 | 82.04
15.018.0727-A | 79.33
15.018.0728-0 | 38.78
15.018.0728-A | 36.07
15.018.0730-0 | 41.69
15.018.0730-A | 38.98
15.018.0731-0 | 42.9
15.018.0731-A | 40.19
15.018.0732-0 | 50.16
15.018.0732-A | 47.45
15.018.0734-0 | 59.22
15.018.0734-A | 56.51
15.018.0735-0 | 66.64
15.018.0735-A | 63.93
15.018.0736-0 | 43.28
15.018.0736-A | 40.57
15.018.0737-0 | 49.79
15.018.0737-A | 47.08
15.018.0738-0 | 57.18
15.018.0738-A | 54.47
15.018.0740-0 | 74.44
15.018.0740-A | 71.73
15.018.0741-0 | 93.86
15.018.0741-A | 91.15
15.018.0742-0 | 44.96
15.018.0742-A | 42.25
15.018.0743-0 | 50.16
15.018.0743-A | 47.45
15.018.0744-0 | 57.99
15.018.0744-A | 55.28
15.018.0746-0 | 66.64
15.018.0746-A | 63.93
15.018.0747-0 | 82.04
15.018.0747-A | 79.33
15.018.0748-0 | 39.71
15.018.0748-A | 37
15.018.0750-0 | 43.71
15.018.0750-A | 41
15.018.0751-0 | 50.16
15.018.0751-A | 47.45
15.018.0752-0 | 55.83
15.018.0752-A | 53.12
15.018.0754-0 | 70.71
15.018.0754-A | 68
15.018.0755-0 | 78.95
15.018.0755-A | 76.24
15.018.0756-0 | 51.27
15.018.0756-A | 48.56
15.018.0757-0 | 57.29
15.018.0757-A | 54.58
15.018.0758-0 | 62.16
15.018.0758-A | 59.45
15.018.0760-0 | 80.3
15.018.0760-A | 77.59
15.018.0761-0 | 130.17
15.018.0761-A | 127.46
15.018.0762-0 | 46.35
15.018.0762-A | 43.64
15.018.0763-0 | 49.11
15.018.0763-A | 46.4
15.018.0764-0 | 62.09
15.018.0764-A | 59.38
15.018.0766-0 | 78.95
15.018.0766-A | 76.24
15.018.0767-0 | 92.34
15.018.0767-A | 89.63
15.018.0768-0 | 41.88
15.018.0768-A | 39.17
15.018.0770-0 | 49.18
15.018.0770-A | 46.47
15.018.0771-0 | 55.78
15.018.0771-A | 53.07
15.018.0772-0 | 63.85
15.018.0772-A | 61.14
15.018.0774-0 | 74.05
15.018.0774-A | 71.34
15.018.0775-0 | 144.33
15.018.0775-A | 141.62
15.018.0776-0 | 52.77
15.018.0776-A | 50.06
15.018.0777-0 | 60.47
15.018.0777-A | 57.76
15.018.0778-0 | 68.92
15.018.0778-A | 66.21
15.018.0780-0 | 97.76
15.018.0780-A | 95.05
15.018.0781-0 | 154.2
15.018.0781-A | 151.49
15.018.0782-0 | 48.15
15.018.0782-A | 45.44
15.018.0783-0 | 65.35
15.018.0783-A | 62.64
15.018.0784-0 | 68.14
15.018.0784-A | 65.43
15.018.0786-0 | 62.81
15.018.0786-A | 60.1
15.018.0787-0 | 164.08
15.018.0787-A | 161.37
15.018.0788-0 | 60.9
15.018.0788-A | 58.19
15.018.0790-0 | 68.65
15.018.0790-A | 65.94
15.018.0791-0 | 77.11
15.018.0791-A | 74.4
15.018.0792-0 | 86.53
15.018.0792-A | 83.82
15.018.0794-0 | 111.2
15.018.0794-A | 108.49
15.018.0795-0 | 153.76
15.018.0795-A | 151.05
15.018.0796-0 | 74.69
15.018.0796-A | 71.98
15.018.0797-0 | 83.4
15.018.0797-A | 80.69
15.018.0798-0 | 50.86
15.018.0798-A | 48.15
15.018.0800-0 | 105.52
15.018.0800-A | 102.81
15.018.0801-0 | 161.07
15.018.0801-A | 158.36
15.018.0802-0 | 80.98
15.018.0802-A | 78.27
15.018.0803-0 | 89.44
15.018.0803-A | 86.73
15.018.0804-0 | 98.86
15.018.0804-A | 96.15
15.018.0806-0 | 111.11
15.018.0806-A | 108.4
15.018.0807-0 | 168.39
15.018.0807-A | 165.68
15.018.0808-0 | 26.85
15.018.0808-A | 24.14
15.018.0810-0 | 30.35
15.018.0810-A | 27.64
15.018.0811-0 | 34.75
15.018.0811-A | 32.04
15.018.0812-0 | 40.07
15.018.0812-A | 37.36
15.018.0814-0 | 53.41
15.018.0814-A | 50.7
15.018.0815-0 | 66.64
15.018.0815-A | 63.93
15.018.0816-0 | 33.04
15.018.0816-A | 30.33
15.018.0817-0 | 37.91
15.018.0817-A | 35.2
15.018.0818-0 | 43.67
15.018.0818-A | 40.96
15.018.0820-0 | 59.02
15.018.0820-A | 56.31
15.018.0821-0 | 85.22
15.018.0821-A | 82.51
15.018.0822-0 | 35.74
15.018.0822-A | 33.03
15.018.0823-0 | 41.04
15.018.0823-A | 38.33
15.018.0824-0 | 47.27
15.018.0824-A | 44.56
15.018.0826-0 | 63.15
15.018.0826-A | 60.44
15.018.0827-0 | 82.04
15.018.0827-A | 79.33
15.018.0828-0 | 30.24
15.018.0828-A | 27.53
15.018.0830-0 | 33.81
15.018.0830-A | 31.1
15.018.0831-0 | 37.94
15.018.0831-A | 35.23
15.018.0832-0 | 42.82
15.018.0832-A | 40.11
15.018.0834-0 | 57.25
15.018.0834-A | 54.54
15.018.0835-0 | 78.95
15.018.0835-A | 76.24
15.018.0836-0 | 36.25
15.018.0836-A | 33.54
15.018.0837-0 | 40.57
15.018.0837-A | 37.86
15.018.0838-0 | 45.83
15.018.0838-A | 43.12
15.018.0840-0 | 56.91
15.018.0840-A | 54.2
15.018.0841-0 | 94.54
15.018.0841-A | 91.83
15.018.0842-0 | 38.7
15.018.0842-A | 35.99
15.018.0843-0 | 43.2
15.018.0843-A | 40.49
15.018.0844-0 | 48.64
15.018.0844-A | 45.93
15.018.0846-0 | 64.04
15.018.0846-A | 61.33
15.018.0847-0 | 92.34
15.018.0847-A | 89.63
15.018.0848-0 | 38.9
15.018.0848-A | 36.19
15.018.0850-0 | 43.98
15.018.0850-A | 41.27
15.018.0851-0 | 49.79
15.018.0851-A | 47.08
15.018.0852-0 | 56.8
15.018.0852-A | 54.09
15.018.0854-0 | 68.09
15.018.0854-A | 65.38
15.018.0855-0 | 91.1
15.018.0855-A | 88.39
15.018.0856-0 | 47.96
15.018.0856-A | 45.25
15.018.0857-0 | 57.04
15.018.0857-A | 54.33
15.018.0858-0 | 60.42
15.018.0858-A | 57.71
15.018.0860-0 | 71.39
15.018.0860-A | 68.68
15.018.0861-0 | 114.7
15.018.0861-A | 111.99
15.018.0862-0 | 51.23
15.018.0862-A | 48.52
15.018.0863-0 | 57.04
15.018.0863-A | 54.33
15.018.0864-0 | 64.05
15.018.0864-A | 61.34
15.018.0866-0 | 80.12
15.018.0866-A | 77.41
15.018.0867-0 | 114.7
15.018.0867-A | 111.99
15.018.0870-0 | 30.28
15.018.0870-A | 27.57
15.018.0871-0 | 37.79
15.018.0871-A | 35.08
15.018.0872-0 | 32.68
15.018.0872-A | 29.97
15.018.0873-0 | 38.37
15.018.0873-A | 35.66
15.018.0874-0 | 38.37
15.018.0874-A | 35.66
15.018.0875-0 | 35.33
15.018.0875-A | 32.62
15.018.0881-0 | 49.28
15.018.0881-A | 46.57
15.018.0882-0 | 55.89
15.018.0882-A | 53.18
15.018.0883-0 | 55.89
15.018.0883-A | 53.18
15.018.0884-0 | 40.22
15.018.0884-A | 37.51
15.018.0885-0 | 84.04
15.018.0885-A | 81.33
15.018.0887-0 | 84.04
15.018.0887-A | 81.33
15.018.0888-0 | 134.78
15.018.0888-A | 132.07
15.018.0889-0 | 71.74
15.018.0889-A | 69.03
15.018.0890-0 | 61.44
15.018.0890-A | 58.73
15.018.0898-0 | 36.67
15.018.0898-A | 33.96
15.018.0900-0 | 41.19
15.018.0900-A | 38.48
15.018.0901-0 | 44.66
15.018.0901-A | 41.95
15.018.0902-0 | 46.14
15.018.0902-A | 43.43
15.018.0904-0 | 62.67
15.018.0904-A | 59.96
15.018.0905-0 | 96.41
15.018.0905-A | 93.7
15.018.0906-0 | 52.58
15.018.0906-A | 49.87
15.018.0907-0 | 47.46
15.018.0907-A | 44.75
15.018.0908-0 | 67.93
15.018.0908-A | 65.22
15.018.0910-0 | 66.62
15.018.0910-A | 63.91
15.018.0911-0 | 99.05
15.018.0911-A | 96.34
15.018.0912-0 | 46.08
15.018.0912-A | 43.37
15.018.0913-0 | 50.43
15.018.0913-A | 47.72
15.018.0914-0 | 54.78
15.018.0914-A | 52.07
15.018.0916-0 | 58.63
15.018.0916-A | 55.92
15.018.0917-0 | 99.05
15.018.0917-A | 96.34
15.018.0918-0 | 48
15.018.0918-A | 45.29
15.018.0920-0 | 54.65
15.018.0920-A | 51.94
15.018.0921-0 | 69.35
15.018.0921-A | 66.64
15.018.0922-0 | 75.22
15.018.0922-A | 72.51
15.018.0924-0 | 76.7
15.018.0924-A | 73.99
15.018.0925-0 | 96.41
15.018.0925-A | 93.7
15.018.0926-0 | 59.16
15.018.0926-A | 56.45
15.018.0927-0 | 64.04
15.018.0927-A | 61.33
15.018.0928-0 | 68.74
15.018.0928-A | 66.03
15.018.0930-0 | 69.71
15.018.0930-A | 67
15.018.0931-0 | 113.44
15.018.0931-A | 110.73
15.018.0932-0 | 64.04
15.018.0932-A | 61.33
15.018.0933-0 | 68.92
15.018.0933-A | 66.21
15.018.0934-0 | 86.91
15.018.0934-A | 84.2
15.018.0936-0 | 72.53
15.018.0936-A | 69.82
15.018.0937-0 | 107.33
15.018.0937-A | 104.62
15.018.0938-0 | 9.68
15.018.0938-A | 8.6
15.018.0940-0 | 9.82
15.018.0940-A | 8.74
15.018.0941-0 | 10.35
15.018.0941-A | 9.27
15.018.0942-0 | 11.2
15.018.0942-A | 10.12
15.018.0944-0 | 11.69
15.018.0944-A | 10.61
15.018.0945-0 | 12.13
15.018.0945-A | 11.05
15.018.0946-0 | 10.24
15.018.0946-A | 9.16
15.018.0947-0 | 10.83
15.018.0947-A | 9.75
15.018.0948-0 | 11.19
15.018.0948-A | 10.11
15.018.0950-0 | 12.5
15.018.0950-A | 11.42
15.018.0951-0 | 13.37
15.018.0951-A | 12.29
15.018.0952-0 | 10.88
15.018.0952-A | 9.8
15.018.0953-0 | 11.1
15.018.0953-A | 10.02
15.018.0954-0 | 12.05
15.018.0954-A | 10.97
15.018.0956-0 | 13.26
15.018.0956-A | 12.18
15.018.0957-0 | 14.87
15.018.0957-A | 13.79
15.018.0958-0 | 11.06
15.018.0958-A | 9.98
15.018.0960-0 | 11.49
15.018.0960-A | 10.41
15.018.0961-0 | 12.38
15.018.0961-A | 11.3
15.018.0962-0 | 13.77
15.018.0962-A | 12.69
15.018.0964-0 | 15.01
15.018.0964-A | 13.93
15.018.0965-0 | 15.07
15.018.0965-A | 13.99
15.018.0966-0 | 11.85
15.018.0966-A | 10.77
15.018.0967-0 | 12.85
15.018.0967-A | 11.77
15.018.0968-0 | 13.93
15.018.0968-A | 12.85
15.018.0970-0 | 15.73
15.018.0970-A | 14.65
15.018.0971-0 | 17.78
15.018.0971-A | 16.7
15.018.0972-0 | 13.43
15.018.0972-A | 12.35
15.018.0973-0 | 14.26
15.018.0973-A | 13.18
15.018.0974-0 | 15.09
15.018.0974-A | 14.01
15.018.0976-0 | 18.07
15.018.0976-A | 16.99
15.018.0977-0 | 19.72
15.018.0977-A | 18.64
15.018.0978-0 | 10.69
15.018.0978-A | 9.61
15.018.0980-0 | 11.35
15.018.0980-A | 10.27
15.018.0981-0 | 11.97
15.018.0981-A | 10.89
15.018.0982-0 | 12.58
15.018.0982-A | 11.5
15.018.0984-0 | 13.99
15.018.0984-A | 12.91
15.018.0985-0 | 15.37
15.018.0985-A | 14.29
15.018.0986-0 | 12.9
15.018.0986-A | 11.82
15.018.0987-0 | 13.83
15.018.0987-A | 12.75
15.018.0988-0 | 14.75
15.018.0988-A | 13.67
15.018.0990-0 | 16.44
15.018.0990-A | 15.36
15.018.0991-0 | 18.14
15.018.0991-A | 17.06
15.018.0992-0 | 13.04
15.018.0992-A | 11.96
15.018.0993-0 | 14.03
15.018.0993-A | 12.95
15.018.0994-0 | 16.25
15.018.0994-A | 15.17
15.018.0996-0 | 17.33
15.018.0996-A | 16.25
15.018.0997-0 | 20.42
15.018.0997-A | 19.34
15.018.0998-0 | 10.36
15.018.0998-A | 9.28
15.018.1000-0 | 10.16
15.018.1000-A | 9.08
15.018.1001-0 | 12.53
15.018.1001-A | 11.45
15.018.1002-0 | 13.51
15.018.1002-A | 12.43
15.018.1004-0 | 17.11
15.018.1004-A | 16.03
15.018.1005-0 | 19.65
15.018.1005-A | 18.57
15.018.1006-0 | 11.93
15.018.1006-A | 10.85
15.018.1007-0 | 13.06
15.018.1007-A | 11.98
15.018.1008-0 | 15.28
15.018.1008-A | 14.2
15.018.1010-0 | 17.86
15.018.1010-A | 16.78
15.018.1011-0 | 20.41
15.018.1011-A | 19.33
15.018.1012-0 | 12.32
15.018.1012-A | 11.24
15.018.1013-0 | 14.56
15.018.1013-A | 13.48
15.018.1014-0 | 14.25
15.018.1014-A | 13.17
15.018.1016-0 | 16.34
15.018.1016-A | 15.26
15.018.1017-0 | 20.99
15.018.1017-A | 19.91
15.019.0010-0 | 39.22
15.019.0010-A | 37.65
15.019.0015-0 | 63.42
15.019.0015-A | 61.69
15.019.0020-0 | 8.18
15.019.0020-A | 7.56
15.019.0025-0 | 14.94
15.019.0025-A | 14.16
15.019.0030-0 | 17.57
15.019.0030-A | 16.63
15.019.0035-0 | 15.61
15.019.0035-A | 14.67
15.019.0040-0 | 18.27
15.019.0040-A | 17.02
15.019.0045-0 | 20.33
15.019.0045-A | 19.08
15.019.0050-0 | 11.6
15.019.0050-A | 10.98
15.019.0052-0 | 12.57
15.019.0052-A | 11.95
15.019.0055-0 | 8.49
15.019.0055-A | 7.87
15.019.0057-0 | 10.34
15.019.0057-A | 9.72
15.019.0060-0 | 32.18
15.019.0060-A | 29.04
15.019.0065-0 | 85.26
15.019.0065-A | 79.84
15.019.0068-0 | 8.7
15.019.0068-A | 8.08
15.019.0069-0 | 8.31
15.019.0069-A | 7.69
15.019.0070-0 | 1.88
15.019.0070-A | 1.79
15.019.0081-0 | 14.92
15.019.0081-A | 14.3
15.019.0082-0 | 14.92
15.019.0082-A | 14.3
15.019.0090-0 | 23.5
15.019.0090-A | 22.88
15.019.0095-0 | 25.2
15.019.0095-A | 24.58
15.019.0100-0 | 16.1
15.019.0100-A | 15.48
15.019.0110-0 | 14.61
15.019.0110-A | 13.99
15.020.0010-0 | 5.21
15.020.0010-A | 4.74
15.020.0027-0 | 7.19
15.020.0027-A | 7.04
15.020.0028-0 | 3.2
15.020.0028-A | 3.05
15.020.0029-0 | 8.52
15.020.0029-A | 8.21
15.020.0031-0 | 11.98
15.020.0031-A | 11.67
15.020.0033-0 | 8.5
15.020.0033-A | 8.19
15.020.0034-0 | 16.76
15.020.0034-A | 16.45
15.020.0036-0 | 9.82
15.020.0036-A | 9.5
15.020.0037-0 | 35.81
15.020.0037-A | 35.5
15.020.0038-0 | 19.5
15.020.0038-A | 19.19
15.020.0039-0 | 22.45
15.020.0039-A | 22.14
15.020.0040-0 | 22.98
15.020.0040-A | 22.67
15.020.0041-0 | 15.68
15.020.0041-A | 15.05
15.020.0042-0 | 14.9
15.020.0042-A | 14.28
15.020.0044-0 | 23.2
15.020.0044-A | 22.73
15.020.0045-0 | 23.2
15.020.0045-A | 22.73
15.020.0050-0 | 40.65
15.020.0050-A | 40.03
15.020.0055-0 | 67.49
15.020.0055-A | 66.87
15.020.0058-0 | 19.8
15.020.0058-A | 19.33
15.020.0060-0 | 34.95
15.020.0060-A | 34.48
15.020.0061-0 | 45.28
15.020.0061-A | 44.81
15.020.0070-0 | 36.39
15.020.0070-A | 35.77
15.020.0072-0 | 29.51
15.020.0072-A | 28.89
15.020.0075-0 | 35.32
15.020.0075-A | 34.7
15.020.0078-0 | 31.48
15.020.0078-A | 30.86
15.020.0080-0 | 49.58
15.020.0080-A | 48.96
15.020.0090-0 | 58.16
15.020.0090-A | 57.54
15.020.0095-0 | 66.94
15.020.0095-A | 66.32
15.020.0100-0 | 320.43
15.020.0100-A | 319.81
15.020.0150-0 | 6.31
15.020.0150-A | 6.16
15.020.0153-0 | 9.31
15.020.0153-A | 9.16
15.020.0155-0 | 9.72
15.020.0155-A | 9.57
15.020.0156-0 | 9.36
15.020.0156-A | 9.21
15.020.0158-0 | 16.61
15.020.0158-A | 16.46
15.020.0160-0 | 22.07
15.020.0160-A | 21.92
15.020.0163-0 | 50.53
15.020.0163-A | 50.38
15.020.0165-0 | 40.3
15.020.0165-A | 40.15
15.020.0168-0 | 38.83
15.020.0168-A | 38.68
15.020.0170-0 | 19.21
15.020.0170-A | 19.06
15.020.0173-0 | 28.7
15.020.0173-A | 28.55
15.020.0175-0 | 151.34
15.020.0175-A | 151.19
15.020.0178-0 | 16.61
15.020.0178-A | 16.46
15.020.0200-0 | 13.43
15.020.0200-A | 13.28
15.020.0205-0 | 15.57
15.020.0205-A | 15.42
15.020.0210-0 | 23.33
15.020.0210-A | 23.18
15.020.0215-0 | 34.54
15.020.0215-A | 34.39
15.020.0220-0 | 47.73
15.020.0220-A | 47.58
15.028.0001-0 | 505.91
15.028.0001-A | 447.54
15.028.0003-0 | 527.7
15.028.0003-A | 466.62
15.028.0005-0 | 547.99
15.028.0005-A | 484.19
15.028.0010-0 | 614.14
15.028.0010-A | 544.93
15.028.0015-0 | 640.4
15.028.0015-A | 568.48
15.028.0017-0 | 665.16
15.028.0017-A | 590.53
15.028.0018-0 | 709
15.028.0018-A | 628.52
15.028.0020-0 | 730.79
15.028.0020-A | 647.6
15.028.0025-0 | 809.83
15.028.0025-A | 718.08
15.029.0010-0 | 44.69
15.029.0010-A | 41.44
15.029.0011-0 | 46.86
15.029.0011-A | 43.61
15.029.0012-0 | 59.81
15.029.0012-A | 56.56
15.029.0013-0 | 70.66
15.029.0013-A | 67.41
15.029.0014-0 | 83.68
15.029.0014-A | 79.89
15.029.0015-0 | 127.28
15.029.0015-A | 123.49
15.029.0016-0 | 226.86
15.029.0016-A | 222.52
15.029.0017-0 | 343.56
15.029.0017-A | 339.22
15.029.0018-0 | 528.94
15.029.0018-A | 523.52
15.029.0019-0 | 40.73
15.029.0019-A | 37.48
15.029.0020-0 | 44.85
15.029.0020-A | 41.6
15.029.0021-0 | 62.46
15.029.0021-A | 59.21
15.029.0022-0 | 64.52
15.029.0022-A | 61.27
15.029.0023-0 | 76.72
15.029.0023-A | 72.93
15.029.0024-0 | 162.21
15.029.0024-A | 158.42
15.029.0049-0 | 53.17
15.029.0049-A | 49.92
15.029.0050-0 | 55.28
15.029.0050-A | 52.03
15.029.0051-0 | 90.35
15.029.0051-A | 87.1
15.029.0052-0 | 96.44
15.029.0052-A | 92.65
15.029.0053-0 | 131.32
15.029.0053-A | 127.53
15.029.0054-0 | 248.4
15.029.0054-A | 244.06
15.029.0055-0 | 333.58
15.029.0055-A | 329.24
15.029.0056-0 | 510.23
15.029.0056-A | 504.81
15.029.0080-0 | 49.29
15.029.0080-A | 46.04
15.029.0081-0 | 63.53
15.029.0081-A | 60.28
15.029.0082-0 | 85.72
15.029.0082-A | 82.47
15.029.0083-0 | 86.85
15.029.0083-A | 83.06
15.029.0084-0 | 126.04
15.029.0084-A | 122.25
15.029.0085-0 | 163.02
15.029.0085-A | 158.68
15.029.0086-0 | 301.29
15.029.0086-A | 296.95
15.029.0087-0 | 485.34
15.029.0087-A | 479.92
15.029.0100-0 | 66.21
15.029.0100-A | 62.96
15.029.0101-0 | 74.5
15.029.0101-A | 71.25
15.029.0102-0 | 100.67
15.029.0102-A | 97.42
15.029.0103-0 | 133.44
15.029.0103-A | 129.65
15.029.0104-0 | 189.33
15.029.0104-A | 185.54
15.029.0105-0 | 294.81
15.029.0105-A | 290.47
15.029.0106-0 | 423.36
15.029.0106-A | 419.02
15.029.0107-0 | 777.27
15.029.0107-A | 771.85
15.030.0030-0 | 30.43
15.030.0030-A | 27.18
15.030.0032-0 | 32.08
15.030.0032-A | 28.83
15.030.0034-0 | 42.26
15.030.0034-A | 39.01
15.030.0036-0 | 52.21
15.030.0036-A | 48.42
15.030.0038-0 | 52.36
15.030.0038-A | 48.57
15.030.0040-0 | 76.12
15.030.0040-A | 72.33
15.030.0050-0 | 49.22
15.030.0050-A | 45.97
15.030.0052-0 | 54.22
15.030.0052-A | 50.97
15.030.0054-0 | 84.55
15.030.0054-A | 80.76
15.030.0056-0 | 84.96
15.030.0056-A | 81.17
15.030.0058-0 | 111.71
15.030.0058-A | 107.92
15.030.0070-0 | 48.16
15.030.0070-A | 44.91
15.030.0072-0 | 57.29
15.030.0072-A | 54.04
15.030.0074-0 | 74.52
15.030.0074-A | 70.73
15.030.0076-0 | 77.54
15.030.0076-A | 73.75
15.030.0078-0 | 106.87
15.030.0078-A | 103.08
15.030.0080-0 | 48.16
15.030.0080-A | 44.91
15.030.0082-0 | 57.29
15.030.0082-A | 54.04
15.030.0084-0 | 74.52
15.030.0084-A | 70.73
15.030.0086-0 | 77.54
15.030.0086-A | 73.75
15.030.0088-0 | 106.87
15.030.0088-A | 103.08
15.031.0010-0 | 18.16
15.031.0010-A | 17.53
15.031.0011-0 | 23.45
15.031.0011-A | 22.7
15.031.0012-0 | 28.9
15.031.0012-A | 28.03
15.031.0013-0 | 40.05
15.031.0013-A | 39.08
15.031.0014-0 | 45.14
15.031.0014-A | 44.01
15.031.0015-0 | 72.88
15.031.0015-A | 71.53
15.031.0016-0 | 77.19
15.031.0016-A | 75.67
15.031.0017-0 | 87.52
15.031.0017-A | 85.9
15.031.0018-0 | 141.72
15.031.0018-A | 139.83
15.031.0019-0 | 19.5
15.031.0019-A | 18.88
15.031.0020-0 | 25.23
15.031.0020-A | 24.47
15.031.0021-0 | 31.14
15.031.0021-A | 30.27
15.031.0022-0 | 43.33
15.031.0022-A | 42.35
15.031.0023-0 | 48.81
15.031.0023-A | 47.67
15.031.0024-0 | 79.15
15.031.0024-A | 77.8
15.031.0025-0 | 83.77
15.031.0025-A | 82.25
15.031.0026-0 | 95.06
15.031.0026-A | 93.43
15.031.0027-0 | 154.48
15.031.0027-A | 152.58
15.031.0030-0 | 232.35
15.031.0030-A | 230.29
15.031.0032-0 | 272.04
15.031.0032-A | 269.87
15.031.0036-0 | 212.63
15.031.0036-A | 210.57
15.031.0038-0 | 248.79
15.031.0038-A | 246.62
15.034.0010-0 | 14.23
15.034.0010-A | 13.47
15.034.0011-0 | 16.92
15.034.0011-A | 16.06
15.034.0012-0 | 21.93
15.034.0012-A | 20.95
15.034.0013-0 | 25.21
15.034.0013-A | 24.07
15.034.0014-0 | 31.16
15.034.0014-A | 29.8
15.034.0015-0 | 51.25
15.034.0015-A | 49.74
15.034.0016-0 | 53.93
15.034.0016-A | 52.31
15.034.0017-0 | 70.4
15.034.0017-A | 68.5
15.034.0020-0 | 15.09
15.034.0020-A | 14.33
15.034.0021-0 | 17.97
15.034.0021-A | 17.1
15.034.0022-0 | 23.39
15.034.0022-A | 22.42
15.034.0023-0 | 26.88
15.034.0023-A | 25.74
15.034.0024-0 | 33.26
15.034.0024-A | 31.9
15.034.0025-0 | 55.24
15.034.0025-A | 53.73
15.034.0026-0 | 58.11
15.034.0026-A | 56.49
15.034.0027-0 | 76.02
15.034.0027-A | 74.12
15.035.0010-0 | 14.33
15.035.0010-A | 13.71
15.035.0011-0 | 21.16
15.035.0011-A | 20.4
15.035.0012-0 | 36.95
15.035.0012-A | 36.08
15.035.0013-0 | 47.24
15.035.0013-A | 46.27
15.035.0014-0 | 63.24
15.035.0014-A | 62.1
15.035.0015-0 | 85.21
15.035.0015-A | 83.86
15.035.0016-0 | 120.09
15.035.0016-A | 118.63
15.035.0017-0 | 139.18
15.035.0017-A | 137.56
15.035.0020-0 | 15.3
15.035.0020-A | 14.68
15.035.0021-0 | 22.71
15.035.0021-A | 21.95
15.035.0022-0 | 40
15.035.0022-A | 39.13
15.035.0023-0 | 51.24
15.035.0023-A | 50.26
15.035.0024-0 | 68.71
15.035.0024-A | 67.58
15.035.0025-0 | 92.72
15.035.0025-A | 91.36
15.035.0026-0 | 131
15.035.0026-A | 129.54
15.035.0027-0 | 151.88
15.035.0027-A | 150.26
15.036.0001-0 | 14.4
15.036.0001-A | 13.64
15.036.0002-0 | 19.7
15.036.0002-A | 18.89
15.036.0003-0 | 29.53
15.036.0003-A | 28.66
15.036.0010-0 | 10.4
15.036.0010-A | 9.85
15.036.0011-0 | 12.37
15.036.0011-A | 11.72
15.036.0012-0 | 19.63
15.036.0012-A | 18.87
15.036.0013-0 | 31.1
15.036.0013-A | 30.12
15.036.0014-0 | 39.22
15.036.0014-A | 38.03
15.036.0015-0 | 54.61
15.036.0015-A | 53.2
15.036.0016-0 | 72.4
15.036.0016-A | 70.78
15.036.0017-0 | 94.31
15.036.0017-A | 92.41
15.036.0018-0 | 11.03
15.036.0018-A | 10.49
15.036.0019-0 | 13.12
15.036.0019-A | 12.47
15.036.0020-0 | 21.02
15.036.0020-A | 20.26
15.036.0021-0 | 28.02
15.036.0021-A | 27.15
15.036.0022-0 | 33.48
15.036.0022-A | 32.5
15.036.0023-0 | 42.25
15.036.0023-A | 41.06
15.036.0024-0 | 59.01
15.036.0024-A | 57.61
15.036.0025-0 | 78.42
15.036.0025-A | 76.8
15.036.0026-0 | 102.32
15.036.0026-A | 100.42
15.036.0027-0 | 8.37
15.036.0027-A | 7.62
15.036.0028-0 | 9.16
15.036.0028-A | 8.35
15.036.0029-0 | 12.57
15.036.0029-A | 11.7
15.036.0030-0 | 17.6
15.036.0030-A | 16.63
15.036.0031-0 | 19.52
15.036.0031-A | 18.33
15.036.0032-0 | 26.96
15.036.0032-A | 25.55
15.036.0033-0 | 46.82
15.036.0033-A | 45.19
15.036.0034-0 | 55.01
15.036.0034-A | 53.11
15.036.0035-0 | 72.06
15.036.0035-A | 69.9
15.036.0036-0 | 8.64
15.036.0036-A | 7.89
15.036.0037-0 | 9.47
15.036.0037-A | 8.65
15.036.0038-0 | 13.18
15.036.0038-A | 12.31
15.036.0039-0 | 18.63
15.036.0039-A | 17.66
15.036.0040-0 | 20.58
15.036.0040-A | 19.39
15.036.0041-0 | 28.6
15.036.0041-A | 27.19
15.036.0042-0 | 50.28
15.036.0042-A | 48.66
15.036.0043-0 | 59.09
15.036.0043-A | 57.19
15.036.0044-0 | 77.65
15.036.0044-A | 75.48
15.036.0045-0 | 11.8
15.036.0045-A | 10.82
15.036.0046-0 | 17.78
15.036.0046-A | 16.59
15.036.0047-0 | 23.56
15.036.0047-A | 21.93
15.036.0048-0 | 27.42
15.036.0048-A | 25.53
15.036.0049-0 | 12.25
15.036.0049-A | 11.27
15.036.0050-0 | 18.67
15.036.0050-A | 17.48
15.036.0051-0 | 24.69
15.036.0051-A | 23.07
15.036.0052-0 | 28.75
15.036.0052-A | 26.85
15.036.0053-0 | 53.35
15.036.0053-A | 51.02
15.036.0060-0 | 6.39
15.036.0060-A | 5.84
15.036.0061-0 | 7.91
15.036.0061-A | 7.26
15.036.0062-0 | 8.77
15.036.0062-A | 8.01
15.036.0063-0 | 9.92
15.036.0063-A | 9.06
15.036.0064-0 | 10.87
15.036.0064-A | 9.89
15.036.0065-0 | 16.67
15.036.0065-A | 15.48
15.036.0066-0 | 19.13
15.036.0066-A | 17.73
15.036.0067-0 | 26.16
15.036.0067-A | 24.53
15.036.0068-0 | 28.78
15.036.0068-A | 26.88
15.036.0069-0 | 6.62
15.036.0069-A | 6.08
15.036.0070-0 | 8.22
15.036.0070-A | 7.57
15.036.0071-0 | 9.08
15.036.0071-A | 8.32
15.036.0072-0 | 10.27
15.036.0072-A | 9.4
15.036.0073-0 | 11.22
15.036.0073-A | 10.25
15.036.0074-0 | 17.45
15.036.0074-A | 16.25
15.036.0075-0 | 19.99
15.036.0075-A | 18.58
15.036.0076-0 | 27.56
15.036.0076-A | 25.93
15.036.0077-0 | 30.24
15.036.0077-A | 28.34
15.036.0079-0 | 4.8
15.036.0079-A | 4.37
15.036.0080-0 | 5.89
15.036.0080-A | 5.35
15.036.0081-0 | 25.3
15.036.0081-A | 24.49
15.036.0082-0 | 39.21
15.036.0082-A | 38.24
15.036.0084-0 | 56.02
15.036.0084-A | 55.05
15.036.0086-0 | 27.23
15.036.0086-A | 26.41
15.036.0088-0 | 42.4
15.036.0088-A | 41.43
15.036.0090-0 | 60.9
15.036.0090-A | 59.92
15.036.0092-0 | 87.94
15.036.0092-A | 86.97
15.036.0100-0 | 49.67
15.036.0100-A | 47.39
15.036.0105-0 | 99.59
15.036.0105-A | 94.99
15.036.0110-0 | 149.03
15.036.0110-A | 142.18
15.036.0130-0 | 39.16
15.036.0130-A | 38.29
15.036.0135-0 | 28.17
15.036.0135-A | 27.3
15.036.0140-0 | 2.63
15.036.0140-A | 2.47
15.036.0141-0 | 2.88
15.036.0141-A | 2.72
15.036.0143-0 | 4.08
15.036.0143-A | 3.92
15.037.0010-0 | 6.05
15.037.0010-A | 5.78
15.037.0011-0 | 7.3
15.037.0011-A | 6.98
15.037.0012-0 | 9
15.037.0012-A | 8.62
15.037.0013-0 | 13.32
15.037.0013-A | 12.89
15.037.0014-0 | 15.78
15.037.0014-A | 15.29
15.037.0015-0 | 20.53
15.037.0015-A | 19.93
15.037.0016-0 | 28
15.037.0016-A | 27.3
15.037.0017-0 | 35.91
15.037.0017-A | 35.1
15.038.0001-0 | 6.95
15.038.0001-A | 6.95
15.038.0002-0 | 9.53
15.038.0002-A | 9.53
15.038.0003-0 | 13.71
15.038.0003-A | 13.71
15.038.0004-0 | 18.1
15.038.0004-A | 18.1
15.038.0005-0 | 21.64
15.038.0005-A | 21.64
15.038.0006-0 | 26.27
15.038.0006-A | 26.27
15.038.0010-0 | 0.44
15.038.0010-A | 0.44
15.038.0011-0 | 2.85
15.038.0011-A | 2.85
15.038.0012-0 | 2.87
15.038.0012-A | 2.87
15.038.0013-0 | 5.5
15.038.0013-A | 5.5
15.038.0014-0 | 5.55
15.038.0014-A | 5.55
15.038.0015-0 | 6.73
15.038.0015-A | 6.73
15.038.0016-0 | 7.24
15.038.0016-A | 7.24
15.038.0017-0 | 7.69
15.038.0017-A | 7.69
15.038.0018-0 | 13.95
15.038.0018-A | 13.95
15.038.0019-0 | 14.59
15.038.0019-A | 14.59
15.038.0020-0 | 15.62
15.038.0020-A | 15.62
15.038.0030-0 | 0.75
15.038.0030-A | 0.75
15.038.0031-0 | 1.47
15.038.0031-A | 1.47
15.038.0032-0 | 2.5
15.038.0032-A | 2.5
15.038.0033-0 | 7.5
15.038.0033-A | 7.5
15.038.0034-0 | 7.62
15.038.0034-A | 7.62
15.038.0035-0 | 14.77
15.038.0035-A | 14.77
15.038.0036-0 | 19.29
15.038.0036-A | 19.29
15.038.0037-0 | 55.34
15.038.0037-A | 55.34
15.038.0040-0 | 2.6
15.038.0040-A | 2.6
15.038.0041-0 | 3.29
15.038.0041-A | 3.29
15.038.0042-0 | 5.15
15.038.0042-A | 5.15
15.038.0043-0 | 12.53
15.038.0043-A | 12.53
15.038.0044-0 | 16.57
15.038.0044-A | 16.57
15.038.0045-0 | 23.65
15.038.0045-A | 23.65
15.038.0050-0 | 3.28
15.038.0050-A | 3.28
15.038.0051-0 | 4.73
15.038.0051-A | 4.73
15.038.0052-0 | 7.81
15.038.0052-A | 7.81
15.038.0053-0 | 5.57
15.038.0053-A | 5.57
15.038.0054-0 | 10.9
15.038.0054-A | 10.9
15.038.0055-0 | 11.67
15.038.0055-A | 11.67
15.038.0056-0 | 67.93
15.038.0056-A | 67.93
15.038.0057-0 | 76.81
15.038.0057-A | 76.81
15.038.0058-0 | 208.5
15.038.0058-A | 208.5
15.038.0060-0 | 3.88
15.038.0060-A | 3.88
15.038.0061-0 | 4.24
15.038.0061-A | 4.24
15.038.0062-0 | 11.17
15.038.0062-A | 11.17
15.038.0063-0 | 13.41
15.038.0063-A | 13.41
15.038.0064-0 | 18.89
15.038.0064-A | 18.89
15.038.0065-0 | 30.19
15.038.0065-A | 30.19
15.038.0070-0 | 1.48
15.038.0070-A | 1.48
15.038.0071-0 | 2.16
15.038.0071-A | 2.16
15.038.0072-0 | 3.84
15.038.0072-A | 3.84
15.038.0073-0 | 6.91
15.038.0073-A | 6.91
15.038.0074-0 | 8.97
15.038.0074-A | 8.97
15.038.0075-0 | 15.16
15.038.0075-A | 15.16
15.038.0080-0 | 2.8
15.038.0080-A | 2.8
15.038.0081-0 | 4.45
15.038.0081-A | 4.45
15.038.0085-0 | 2.88
15.038.0085-A | 2.88
15.038.0086-0 | 4.52
15.038.0086-A | 4.52
15.038.0087-0 | 7.02
15.038.0087-A | 7.02
15.038.0088-0 | 8.92
15.038.0088-A | 8.92
15.038.0089-0 | 10.72
15.038.0089-A | 10.72
15.038.0090-0 | 11.22
15.038.0090-A | 11.22
15.038.0100-0 | 0.96
15.038.0100-A | 0.96
15.038.0101-0 | 1.54
15.038.0101-A | 1.54
15.038.0102-0 | 2.4
15.038.0102-A | 2.4
15.038.0103-0 | 4.16
15.038.0103-A | 4.16
15.038.0104-0 | 4.55
15.038.0104-A | 4.55
15.038.0105-0 | 9.19
15.038.0105-A | 9.19
15.038.0106-0 | 14.42
15.038.0106-A | 14.42
15.038.0107-0 | 18.43
15.038.0107-A | 18.43
15.038.0108-0 | 25.01
15.038.0108-A | 25.01
15.038.0115-0 | 3.27
15.038.0115-A | 3.27
15.038.0116-0 | 4.57
15.038.0116-A | 4.57
15.038.0120-0 | 8.2
15.038.0120-A | 8.2
15.038.0121-0 | 8.63
15.038.0121-A | 8.63
15.038.0122-0 | 26.02
15.038.0122-A | 26.02
15.038.0130-0 | 0.53
15.038.0130-A | 0.53
15.038.0131-0 | 0.73
15.038.0131-A | 0.73
15.038.0132-0 | 2.27
15.038.0132-A | 2.27
15.038.0133-0 | 3.75
15.038.0133-A | 3.75
15.038.0134-0 | 5.7
15.038.0134-A | 5.7
15.038.0135-0 | 8.1
15.038.0135-A | 8.1
15.038.0140-0 | 0.36
15.038.0140-A | 0.36
15.038.0141-0 | 0.55
15.038.0141-A | 0.55
15.038.0142-0 | 1.66
15.038.0142-A | 1.66
15.038.0143-0 | 1.6
15.038.0143-A | 1.6
15.038.0144-0 | 4.4
15.038.0144-A | 4.4
15.038.0145-0 | 9.48
15.038.0145-A | 9.48
15.038.0150-0 | 1.51
15.038.0150-A | 1.51
15.038.0151-0 | 2.47
15.038.0151-A | 2.47
15.038.0152-0 | 11.45
15.038.0152-A | 11.45
15.038.0153-0 | 17.89
15.038.0153-A | 17.89
15.038.0154-0 | 20.6
15.038.0154-A | 20.6
15.038.0155-0 | 39.23
15.038.0155-A | 39.23
15.038.0160-0 | 7.61
15.038.0160-A | 7.61
15.038.0161-0 | 9.89
15.038.0161-A | 9.89
15.038.0162-0 | 18.33
15.038.0162-A | 18.33
15.038.0165-0 | 8.54
15.038.0165-A | 8.54
15.038.0166-0 | 13.01
15.038.0166-A | 13.01
15.038.0170-0 | 3.92
15.038.0170-A | 3.92
15.038.0171-0 | 4.3
15.038.0171-A | 4.3
15.038.0172-0 | 12.93
15.038.0172-A | 12.93
15.038.0173-0 | 14.83
15.038.0173-A | 14.83
15.038.0174-0 | 23.65
15.038.0174-A | 23.65
15.038.0175-0 | 34.12
15.038.0175-A | 34.12
15.038.0176-0 | 108.95
15.038.0176-A | 108.95
15.038.0177-0 | 138.8
15.038.0177-A | 138.8
15.038.0178-0 | 236.06
15.038.0178-A | 236.06
15.038.0185-0 | 10.01
15.038.0185-A | 10.01
15.038.0186-0 | 14.3
15.038.0186-A | 14.3
15.038.0190-0 | 14.77
15.038.0190-A | 14.77
15.038.0200-0 | 0.47
15.038.0200-A | 0.47
15.038.0201-0 | 0.58
15.038.0201-A | 0.58
15.038.0202-0 | 1.13
15.038.0202-A | 1.13
15.038.0203-0 | 2.16
15.038.0203-A | 2.16
15.038.0204-0 | 5.09
15.038.0204-A | 5.09
15.038.0205-0 | 6.48
15.038.0205-A | 6.48
15.038.0206-0 | 2.74
15.038.0206-A | 2.74
15.038.0207-0 | 7.46
15.038.0207-A | 7.46
15.038.0208-0 | 10.85
15.038.0208-A | 10.85
15.038.0209-0 | 17.81
15.038.0209-A | 17.81
15.038.0210-0 | 28.36
15.038.0210-A | 28.36
15.038.0215-0 | 7.8
15.038.0215-A | 7.8
15.038.0216-0 | 11.92
15.038.0216-A | 11.92
15.038.0217-0 | 17.26
15.038.0217-A | 17.26
15.038.0218-0 | 18.9
15.038.0218-A | 18.9
15.038.0219-0 | 30.68
15.038.0219-A | 30.68
15.038.0220-0 | 108.61
15.038.0220-A | 108.61
15.038.0221-0 | 151.63
15.038.0221-A | 151.63
15.038.0222-0 | 212.6
15.038.0222-A | 212.6
15.038.0230-0 | 14.19
15.038.0230-A | 14.19
15.038.0231-0 | 15.83
15.038.0231-A | 15.83
15.038.0232-0 | 23.42
15.038.0232-A | 23.42
15.038.0233-0 | 22.08
15.038.0233-A | 22.08
15.038.0234-0 | 37.76
15.038.0234-A | 37.76
15.038.0235-0 | 137.44
15.038.0235-A | 137.44
15.038.0236-0 | 160.91
15.038.0236-A | 160.91
15.038.0237-0 | 230.35
15.038.0237-A | 230.35
15.038.0240-0 | 6.03
15.038.0240-A | 6.03
15.038.0241-0 | 10.63
15.038.0241-A | 10.63
15.038.0242-0 | 15.79
15.038.0242-A | 15.79
15.038.0243-0 | 23.38
15.038.0243-A | 23.38
15.038.0244-0 | 24
15.038.0244-A | 24
15.038.0245-0 | 38.79
15.038.0245-A | 38.79
15.038.0250-0 | 0.28
15.038.0250-A | 0.28
15.038.0251-0 | 0.6
15.038.0251-A | 0.6
15.038.0252-0 | 1.22
15.038.0252-A | 1.22
15.038.0253-0 | 2
15.038.0253-A | 2
15.038.0254-0 | 3.37
15.038.0254-A | 3.37
15.038.0255-0 | 3.37
15.038.0255-A | 3.37
15.038.0256-0 | 13.19
15.038.0256-A | 13.19
15.038.0257-0 | 46.42
15.038.0257-A | 46.42
15.038.0260-0 | 1.52
15.038.0260-A | 1.52
15.038.0261-0 | 2.15
15.038.0261-A | 2.15
15.038.0262-0 | 2.36
15.038.0262-A | 2.36
15.038.0263-0 | 2.64
15.038.0263-A | 2.64
15.038.0264-0 | 2.59
15.038.0264-A | 2.59
15.038.0265-0 | 3.29
15.038.0265-A | 3.29
15.038.0266-0 | 5.6
15.038.0266-A | 5.6
15.038.0267-0 | 6.77
15.038.0267-A | 6.77
15.038.0268-0 | 7.31
15.038.0268-A | 7.31
15.038.0269-0 | 8.91
15.038.0269-A | 8.91
15.038.0270-0 | 10.41
15.038.0270-A | 10.41
15.038.0271-0 | 12.38
15.038.0271-A | 12.38
15.038.0272-0 | 21
15.038.0272-A | 21
15.038.0273-0 | 22
15.038.0273-A | 22
15.038.0280-0 | 0.7
15.038.0280-A | 0.7
15.038.0281-0 | 0.77
15.038.0281-A | 0.77
15.038.0282-0 | 1.43
15.038.0282-A | 1.43
15.038.0283-0 | 2.57
15.038.0283-A | 2.57
15.038.0284-0 | 4.86
15.038.0284-A | 4.86
15.038.0285-0 | 7.31
15.038.0285-A | 7.31
15.038.0286-0 | 13.3
15.038.0286-A | 13.3
15.038.0287-0 | 31.56
15.038.0287-A | 31.56
15.038.0288-0 | 47.44
15.038.0288-A | 47.44
15.038.0290-0 | 1.12
15.038.0290-A | 1.12
15.038.0291-0 | 1.47
15.038.0291-A | 1.47
15.038.0292-0 | 1.78
15.038.0292-A | 1.78
15.038.0293-0 | 3.95
15.038.0293-A | 3.95
15.038.0294-0 | 7.18
15.038.0294-A | 7.18
15.038.0295-0 | 11.59
15.038.0295-A | 11.59
15.038.0296-0 | 19.62
15.038.0296-A | 19.62
15.038.0297-0 | 30.39
15.038.0297-A | 30.39
15.038.0298-0 | 75.83
15.038.0298-A | 75.83
15.038.0300-0 | 1.72
15.038.0300-A | 1.72
15.038.0301-0 | 2.43
15.038.0301-A | 2.43
15.038.0302-0 | 4.34
15.038.0302-A | 4.34
15.038.0303-0 | 7.72
15.038.0303-A | 7.72
15.038.0304-0 | 10.64
15.038.0304-A | 10.64
15.038.0305-0 | 23.25
15.038.0305-A | 23.25
15.038.0306-0 | 33.06
15.038.0306-A | 33.06
15.038.0307-0 | 47.51
15.038.0307-A | 47.51
15.038.0308-0 | 112.16
15.038.0308-A | 112.16
15.038.0320-0 | 1
15.038.0320-A | 1
15.038.0321-0 | 1.44
15.038.0321-A | 1.44
15.038.0322-0 | 4.46
15.038.0322-A | 4.46
15.038.0323-0 | 6.17
15.038.0323-A | 6.17
15.038.0324-0 | 7.29
15.038.0324-A | 7.29
15.038.0325-0 | 22.28
15.038.0325-A | 22.28
15.038.0326-0 | 53.25
15.038.0326-A | 53.25
15.038.0327-0 | 64.12
15.038.0327-A | 64.12
15.038.0328-0 | 188.78
15.038.0328-A | 188.78
15.038.0335-0 | 0.35
15.038.0335-A | 0.35
15.038.0336-0 | 0.49
15.038.0336-A | 0.49
15.038.0337-0 | 1.36
15.038.0337-A | 1.36
15.038.0338-0 | 3.22
15.038.0338-A | 3.22
15.038.0339-0 | 3.49
15.038.0339-A | 3.49
15.038.0340-0 | 9.24
15.038.0340-A | 9.24
15.038.0341-0 | 10.34
15.038.0341-A | 10.34
15.038.0342-0 | 21.84
15.038.0342-A | 21.84
15.038.0343-0 | 43.13
15.038.0343-A | 43.13
15.038.0350-0 | 2.46
15.038.0350-A | 2.46
15.038.0351-0 | 4.69
15.038.0351-A | 4.69
15.038.0355-0 | 0.69
15.038.0355-A | 0.69
15.038.0356-0 | 0.85
15.038.0356-A | 0.85
15.038.0357-0 | 2.04
15.038.0357-A | 2.04
15.038.0358-0 | 3.52
15.038.0358-A | 3.52
15.038.0359-0 | 3.59
15.038.0359-A | 3.59
15.038.0360-0 | 7.45
15.038.0360-A | 7.45
15.038.0361-0 | 12.96
15.038.0361-A | 12.96
15.038.0362-0 | 28.96
15.038.0362-A | 28.96
15.038.0363-0 | 68.99
15.038.0363-A | 68.99
15.038.0365-0 | 1.28
15.038.0365-A | 1.28
15.038.0366-0 | 3.6
15.038.0366-A | 3.6
15.038.0367-0 | 4.33
15.038.0367-A | 4.33
15.038.0368-0 | 10.09
15.038.0368-A | 10.09
15.038.0375-0 | 8.69
15.038.0375-A | 8.69
15.038.0376-0 | 10.09
15.038.0376-A | 10.09
15.038.0377-0 | 24.44
15.038.0377-A | 24.44
15.038.0385-0 | 0.6
15.038.0385-A | 0.6
15.038.0386-0 | 0.71
15.038.0386-A | 0.71
15.038.0387-0 | 3
15.038.0387-A | 3
15.038.0388-0 | 7.57
15.038.0388-A | 7.57
15.038.0389-0 | 7.94
15.038.0389-A | 7.94
15.038.0390-0 | 25.34
15.038.0390-A | 25.34
15.038.0391-0 | 37.46
15.038.0391-A | 37.46
15.038.0392-0 | 70.79
15.038.0392-A | 70.79
15.038.0393-0 | 151.2
15.038.0393-A | 151.2
15.038.0400-0 | 3.15
15.038.0400-A | 3.15
15.038.0401-0 | 3.81
15.038.0401-A | 3.81
15.038.0402-0 | 7.12
15.038.0402-A | 7.12
15.038.0403-0 | 7.81
15.038.0403-A | 7.81
15.038.0404-0 | 8.37
15.038.0404-A | 8.37
15.038.0405-0 | 9.68
15.038.0405-A | 9.68
15.038.0406-0 | 14.79
15.038.0406-A | 14.79
15.038.0407-0 | 38.56
15.038.0407-A | 38.56
15.038.0408-0 | 80.6
15.038.0408-A | 80.6
15.038.0409-0 | 123.04
15.038.0409-A | 123.04
15.038.0415-0 | 4.25
15.038.0415-A | 4.25
15.038.0416-0 | 15.16
15.038.0416-A | 15.16
15.038.0420-0 | 5.14
15.038.0420-A | 5.14
15.038.0421-0 | 5.54
15.038.0421-A | 5.54
15.038.0422-0 | 9.19
15.038.0422-A | 9.19
15.038.0423-0 | 19.3
15.038.0423-A | 19.3
15.038.0424-0 | 21.87
15.038.0424-A | 21.87
15.038.0425-0 | 51.45
15.038.0425-A | 51.45
15.038.0426-0 | 72.22
15.038.0426-A | 72.22
15.038.0427-0 | 149.75
15.038.0427-A | 149.75
15.038.0428-0 | 276.75
15.038.0428-A | 276.75
15.038.0430-0 | 1.23
15.038.0430-A | 1.23
15.038.0431-0 | 1.49
15.038.0431-A | 1.49
15.038.0432-0 | 2.07
15.038.0432-A | 2.07
15.038.0433-0 | 7.13
15.038.0433-A | 7.13
15.038.0435-0 | 0.91
15.038.0435-A | 0.91
15.038.0436-0 | 1.53
15.038.0436-A | 1.53
15.038.0437-0 | 1.01
15.038.0437-A | 1.01
15.038.0438-0 | 3.32
15.038.0438-A | 3.32
15.038.0439-0 | 7.35
15.038.0439-A | 7.35
15.038.0440-0 | 15.25
15.038.0440-A | 15.25
15.038.0445-0 | 2.18
15.038.0445-A | 2.18
15.038.0446-0 | 4.25
15.038.0446-A | 4.25
15.038.0447-0 | 3.73
15.038.0447-A | 3.73
15.038.0448-0 | 8.99
15.038.0448-A | 8.99
15.038.0455-0 | 5.5
15.038.0455-A | 5.5
15.038.0456-0 | 3.8
15.038.0456-A | 3.8
15.038.0457-0 | 7.29
15.038.0457-A | 7.29
15.038.0458-0 | 8.25
15.038.0458-A | 8.25
15.038.0465-0 | 3.18
15.038.0465-A | 3.18
15.038.0466-0 | 3.38
15.038.0466-A | 3.38
15.038.0467-0 | 4.19
15.038.0467-A | 4.19
15.038.0470-0 | 7.51
15.038.0470-A | 7.51
15.038.0471-0 | 6.33
15.038.0471-A | 6.33
15.038.0472-0 | 9.02
15.038.0472-A | 9.02
15.038.0473-0 | 10.51
15.038.0473-A | 10.51
15.041.0001-0 | 24.37
15.041.0001-A | 23.62
15.041.0002-0 | 38.27
15.041.0002-A | 37.44
15.041.0003-0 | 48.63
15.041.0003-A | 47.74
15.041.0004-0 | 77.71
15.041.0004-A | 76.76
15.041.0005-0 | 103.33
15.041.0005-A | 102.26
15.041.0006-0 | 135.88
15.041.0006-A | 134.57
15.041.0007-0 | 206.32
15.041.0007-A | 204.77
15.041.0008-0 | 298.02
15.041.0008-A | 296.24
15.041.0009-0 | 333.19
15.041.0009-A | 330.81
15.041.0020-0 | 37.79
15.041.0020-A | 37.04
15.041.0025-0 | 58.99
15.041.0025-A | 58.15
15.041.0030-0 | 80.74
15.041.0030-A | 79.84
15.041.0035-0 | 162.37
15.041.0035-A | 161.3
15.045.0010-0 | 8.14
15.045.0010-A | 7.19
15.045.0011-0 | 10.07
15.045.0011-A | 8.87
15.045.0012-0 | 12.29
15.045.0012-A | 10.85
15.045.0013-0 | 15.65
15.045.0013-A | 13.99
15.045.0014-0 | 18.62
15.045.0014-A | 16.72
15.045.0015-0 | 28.28
15.045.0015-A | 25.28
15.045.0016-0 | 37.1
15.045.0016-A | 33.21
15.045.0017-0 | 58.26
15.045.0017-A | 52.23
15.045.0018-0 | 86.11
15.045.0018-A | 77.53
15.045.0025-0 | 12.17
15.045.0025-A | 10.55
15.045.0026-0 | 14.2
15.045.0026-A | 12.31
15.045.0027-0 | 17.25
15.045.0027-A | 14.94
15.045.0028-0 | 19.28
15.045.0028-A | 16.7
15.045.0029-0 | 26.38
15.045.0029-A | 22.86
15.045.0030-0 | 32.47
15.045.0030-A | 28.13
15.045.0031-0 | 48.71
15.045.0031-A | 42.2
15.045.0032-0 | 60.88
15.045.0032-A | 52.76
15.045.0033-0 | 77.12
15.045.0033-A | 66.83
15.045.0050-0 | 14.2
15.045.0050-A | 12.31
15.045.0051-0 | 16.23
15.045.0051-A | 14.06
15.045.0052-0 | 22.32
15.045.0052-A | 19.34
15.045.0053-0 | 22.73
15.045.0053-A | 19.69
15.045.0054-0 | 28.41
15.045.0054-A | 24.62
15.045.0055-0 | 44.65
15.045.0055-A | 38.69
15.045.0056-0 | 81.18
15.045.0056-A | 70.34
15.045.0057-0 | 93.36
15.045.0057-A | 80.9
15.045.0058-0 | 117.71
15.045.0058-A | 102
15.045.0065-1 | 5.07
15.045.0065-B | 4.39
15.045.0066-1 | 6.08
15.045.0066-B | 5.27
15.045.0067-1 | 7.5
15.045.0067-B | 6.5
15.045.0068-1 | 8.93
15.045.0068-B | 7.73
15.045.0069-1 | 10.14
15.045.0069-B | 8.79
15.045.0070-1 | 16.23
15.045.0070-B | 14.06
15.045.0071-1 | 20.29
15.045.0071-B | 17.58
15.045.0072-1 | 30.44
15.045.0072-B | 26.38
15.045.0073-1 | 40.59
15.045.0073-B | 35.17
15.045.0075-0 | 3.55
15.045.0075-A | 3.07
15.045.0076-0 | 4.26
15.045.0076-A | 3.69
15.045.0077-0 | 5.27
15.045.0077-A | 4.57
15.045.0078-0 | 6.08
15.045.0078-A | 5.27
15.045.0079-0 | 7.1
15.045.0079-A | 6.15
15.045.0080-0 | 11.36
15.045.0080-A | 9.84
15.045.0081-0 | 14.2
15.045.0081-A | 12.31
15.045.0082-0 | 22.32
15.045.0082-A | 19.34
15.045.0083-0 | 28.41
15.045.0083-A | 24.62
15.045.0084-0 | 1.62
15.045.0084-A | 1.4
15.045.0085-0 | 2.02
15.045.0085-A | 1.75
15.045.0086-0 | 2.43
15.045.0086-A | 2.11
15.045.0087-0 | 2.84
15.045.0087-A | 2.46
15.045.0090-0 | 6.49
15.045.0090-A | 5.62
15.045.0091-0 | 8.11
15.045.0091-A | 7.03
15.045.0092-0 | 12.17
15.045.0092-A | 10.55
15.045.0093-0 | 16.23
15.045.0093-A | 14.06
15.045.0094-0 | 20.29
15.045.0094-A | 17.58
15.045.0095-0 | 24.35
15.045.0095-A | 21.1
15.045.0096-0 | 28.41
15.045.0096-A | 24.62
15.045.0097-0 | 32.47
15.045.0097-A | 28.13
15.045.0098-0 | 36.53
15.045.0098-A | 31.65
15.045.0100-0 | 7.04
15.045.0100-A | 6.11
15.045.0101-0 | 8.03
15.045.0101-A | 6.99
15.045.0102-0 | 10.05
15.045.0102-A | 8.75
15.045.0103-0 | 15.1
15.045.0103-A | 13.15
15.045.0104-0 | 20.34
15.045.0104-A | 17.74
15.045.0105-0 | 25.53
15.045.0105-A | 22.28
15.045.0106-0 | 31.9
15.045.0106-A | 27.84
15.045.0107-0 | 35.83
15.045.0107-A | 31.28
15.045.0108-0 | 46
15.045.0108-A | 40.15
15.045.0110-0 | 13.06
15.045.0110-A | 11.36
15.045.0111-0 | 63.88
15.045.0111-A | 55.4
15.045.0115-0 | 21.08
15.045.0115-A | 18.36
15.045.0116-0 | 101.77
15.045.0116-A | 88.29
15.045.0120-0 | 30.63
15.045.0120-A | 26.75
15.045.0121-0 | 145.91
15.045.0121-A | 126.63
15.046.0010-0 | 17.76
15.046.0010-A | 15.52
15.046.0011-0 | 19.61
15.046.0011-A | 17.13
15.046.0012-0 | 24.02
15.046.0012-A | 21.03
15.046.0013-0 | 28.29
15.046.0013-A | 24.78
15.046.0014-0 | 37.27
15.046.0014-A | 32.6
15.046.0015-0 | 65.07
15.046.0015-A | 57.05
15.046.0016-0 | 106.8
15.046.0016-A | 93.43
15.046.0017-0 | 121.35
15.046.0017-A | 106.52
15.046.0018-0 | 150.16
15.046.0018-A | 132.2
15.047.0010-0 | 26.02
15.047.0010-A | 25.21
15.047.0011-0 | 32.9
15.047.0011-A | 31.98
15.047.0012-0 | 38.15
15.047.0012-A | 37.07
15.047.0013-0 | 41.73
15.047.0013-A | 40.54
15.047.0014-0 | 46.67
15.047.0014-A | 45.43
15.047.0015-0 | 72.84
15.047.0015-A | 71.48
15.047.0016-0 | 83.48
15.047.0016-A | 81.97
15.047.0017-0 | 87.37
15.047.0017-A | 85.74
15.047.0018-0 | 111.11
15.047.0018-A | 109.21
15.058.0010-0 | 23.68
15.058.0010-A | 23.68
15.058.0015-0 | 24.87
15.058.0015-A | 24.87
15.058.0020-0 | 29.1
15.058.0020-A | 29.1
15.058.0050-0 | 18.78
15.058.0050-A | 18.78
15.058.0055-0 | 21.57
15.058.0055-A | 21.57
15.058.0060-0 | 22.77
15.058.0060-A | 22.77
15.065.0010-0 | 1750.87
15.065.0010-A | 1619.3
15.065.0011-0 | 1958.22
15.065.0011-A | 1826.68
15.065.0015-0 | 2524
15.065.0015-A | 2309.53
15.065.0016-0 | 2764.48
15.065.0016-A | 2550.01
15.065.0020-0 | 3555.89
15.065.0020-A | 3253.28
15.065.0021-0 | 3729.72
15.065.0021-A | 3430.52
15.065.0025-0 | 4337.7
15.065.0025-A | 4017.97
15.065.0026-0 | 5252.63
15.065.0026-A | 4838.66
15.066.0001-1 | 87.74
15.066.0001-B | 87.74
15.066.0002-1 | 129.52
15.066.0002-B | 129.52
15.066.0003-1 | 187.73
15.066.0003-B | 187.73
15.066.0004-0 | 290.57
15.066.0004-A | 290.57
15.066.0006-0 | 90.21
15.066.0006-A | 90.21
15.066.0007-0 | 122.13
15.066.0007-A | 122.13
15.066.0012-0 | 92.62
15.066.0012-A | 92.62
15.066.0013-0 | 48.23
15.066.0013-A | 48.23
15.066.0021-0 | 38.15
15.066.0021-A | 38.15
15.066.0022-0 | 39.33
15.066.0022-A | 39.33
15.066.0023-0 | 205.93
15.066.0023-A | 205.93
15.066.0024-0 | 210.3
15.066.0024-A | 210.3
15.066.0025-0 | 220.82
15.066.0025-A | 220.82
15.066.0026-0 | 231.02
15.066.0026-A | 231.02
15.066.0027-0 | 238.82
15.066.0027-A | 238.82
15.066.0028-0 | 210.3
15.066.0028-A | 210.3
15.066.0061-0 | 1104.23
15.066.0061-A | 1104.23
15.066.0062-0 | 1146.6
15.066.0062-A | 1146.6
15.066.0063-0 | 1413.67
15.066.0063-A | 1413.67
15.066.0064-0 | 1484.91
15.066.0064-A | 1484.91
15.066.0065-0 | 1550.83
15.066.0065-A | 1550.83
15.066.0066-0 | 1656.21
15.066.0066-A | 1656.21
15.066.0067-0 | 2219.23
15.066.0067-A | 2219.23
15.066.0068-0 | 1050.03
15.066.0068-A | 1050.03
15.066.0071-0 | 1176.43
15.066.0071-A | 1176.43
15.066.0072-0 | 1218.8
15.066.0072-A | 1218.8
15.066.0073-0 | 1512.2
15.066.0073-A | 1512.2
15.066.0074-0 | 1573.98
15.066.0074-A | 1573.98
15.066.0075-0 | 1736.12
15.066.0075-A | 1736.12
15.066.0076-0 | 1745.22
15.066.0076-A | 1745.22
15.066.0077-0 | 2314.02
15.066.0077-A | 2314.02
15.066.0078-0 | 1132.57
15.066.0078-A | 1132.57
15.067.0001-0 | 148.95
15.067.0001-A | 141.37
15.067.0010-0 | 200.95
15.067.0010-A | 192.28
15.067.0020-0 | 270.18
15.067.0020-A | 260.43
15.068.0001-0 | 40.59
15.068.0001-A | 35.17
15.068.0005-0 | 43.43
15.068.0005-A | 37.63
15.068.0010-0 | 53.17
15.068.0010-A | 46.07
15.068.0015-0 | 73.06
15.068.0015-A | 63.31
15.068.0020-0 | 111.62
15.068.0020-A | 96.72
15.068.0025-0 | 151
15.068.0025-A | 130.84
15.068.0040-0 | 16.23
15.068.0040-A | 14.06
15.068.0045-0 | 19.48
15.068.0045-A | 16.88
15.068.0050-0 | 12.98
15.068.0050-A | 11.25
15.068.0055-0 | 21.1
15.068.0055-A | 18.29
15.068.0060-0 | 14.61
15.068.0060-A | 12.66
15.068.0065-0 | 22.73
15.068.0065-A | 19.69
15.068.0070-0 | 16.64
15.068.0070-A | 14.42
15.068.0075-0 | 24.76
15.068.0075-A | 21.45
15.068.0080-0 | 58.85
15.068.0080-A | 51
15.068.0085-0 | 41.4
15.068.0085-A | 35.87
15.068.0090-0 | 41.4
15.068.0090-A | 35.87
15.068.0095-0 | 27.6
15.068.0095-A | 23.91
15.069.0001-0 | 257.11
15.069.0001-A | 227.14
15.069.0010-0 | 258.17
15.069.0010-A | 228.07
15.069.0020-0 | 259.67
15.069.0020-A | 229.36
15.070.0010-0 | 1527.82
15.070.0010-A | 1403.05
15.070.0011-0 | 1978.27
15.070.0011-A | 1816.8
15.070.0012-0 | 2123.19
15.070.0012-A | 1972.41
15.070.0013-0 | 3012.15
15.070.0013-A | 2799.56
15.071.0010-0 | 425.7
15.071.0010-A | 403.31
15.071.0011-0 | 242.8
15.071.0011-A | 231.34
15.071.0012-1 | 527.76
15.071.0012-B | 497.62
15.075.0010-0 | 1310.63
15.075.0010-A | 1226.63
15.075.0011-0 | 1453.49
15.075.0011-A | 1356.38
15.080.0010-0 | 1123.78
15.080.0010-A | 1020.03
15.080.0011-0 | 1297.54
15.080.0011-A | 1187.18
15.080.0012-0 | 1609.01
15.080.0012-A | 1489.35
16.001.0050-0 | 88.42
16.001.0050-A | 81.92
16.001.0051-0 | 97.85
16.001.0051-A | 90.05
16.001.0055-0 | 90.36
16.001.0055-A | 83.58
16.001.0056-0 | 105.89
16.001.0056-A | 98.08
16.001.0060-0 | 29.45
16.001.0060-A | 28.1
16.001.0061-0 | 36.62
16.001.0061-A | 35
16.001.0065-0 | 1108.77
16.001.0065-A | 1006.06
16.001.0066-0 | 1459.15
16.001.0066-A | 1335.9
16.001.0067-0 | 1323.68
16.001.0067-A | 1203.85
16.001.0068-0 | 1577.09
16.001.0068-A | 1433.29
16.001.0069-0 | 1602.52
16.001.0069-A | 1465.58
16.001.0070-0 | 1907.79
16.001.0070-A | 1743.45
16.001.0071-0 | 1845.88
16.001.0071-A | 1691.81
16.001.0072-0 | 2198.58
16.001.0072-A | 2013.7
16.001.0073-0 | 2376.94
16.001.0073-A | 2205.75
16.001.0074-0 | 2834.61
16.001.0074-A | 2629.19
16.001.0075-0 | 2666.04
16.001.0075-A | 2477.73
16.001.0076-0 | 3178.96
16.001.0076-A | 2952.99
16.001.0077-0 | 2940.64
16.001.0077-A | 2735.22
16.001.0078-0 | 3507.25
16.001.0078-A | 3260.74
16.001.0079-0 | 3412.96
16.001.0079-A | 3186.14
16.001.0080-0 | 4071.46
16.001.0080-A | 3799.27
16.001.0081-0 | 3766.16
16.001.0081-A | 3513.66
16.001.0082-0 | 4494.05
16.001.0082-A | 4191.05
16.001.0083-0 | 4367.59
16.001.0083-A | 4068.02
16.001.0084-0 | 5213.2
16.001.0084-A | 4853.71
16.001.0085-0 | 39.77
16.001.0085-A | 37.6
16.001.0086-0 | 33.48
16.001.0086-A | 31.85
16.001.0087-0 | 24.57
16.001.0087-A | 23.49
16.001.0088-0 | 29.47
16.001.0088-A | 28.17
16.001.0089-0 | 34.63
16.001.0089-A | 33.28
16.001.0090-0 | 41.54
16.001.0090-A | 39.92
16.001.0091-0 | 44.03
16.001.0091-A | 42.4
16.001.0092-0 | 52.82
16.001.0092-A | 50.87
16.001.0093-0 | 63.22
16.001.0093-A | 61.32
16.001.0094-0 | 75.85
16.001.0094-A | 73.58
16.001.0102-0 | 81.75
16.001.0102-A | 79.58
16.001.0103-0 | 98.09
16.001.0103-A | 95.49
16.001.0110-0 | 14.62
16.001.0110-A | 13.64
16.001.0115-0 | 17.27
16.001.0115-A | 16.14
16.001.0116-0 | 17.8
16.001.0116-A | 16.72
16.001.0117-0 | 21.33
16.001.0117-A | 20.03
16.001.0118-0 | 6.5
16.001.0118-A | 5.96
16.001.0119-0 | 7.77
16.001.0119-A | 7.12
16.002.0005-0 | 81.2
16.002.0005-A | 75.27
16.002.0010-0 | 136.61
16.002.0010-A | 124.41
16.002.0012-0 | 65.2
16.002.0012-A | 59.27
16.002.0015-0 | 27.7
16.002.0015-A | 24.88
16.002.0025-0 | 52.94
16.002.0025-A | 47.44
16.003.0004-0 | 44.16
16.003.0004-A | 38.66
16.003.0020-0 | 20.24
16.003.0020-A | 17.85
16.003.0030-0 | 46.31
16.003.0030-A | 42.98
16.003.0050-0 | 93.06
16.003.0050-A | 84.58
16.004.0015-0 | 36.67
16.004.0015-A | 35.04
16.004.0018-0 | 49.68
16.004.0018-A | 48.05
16.004.0025-0 | 121.8
16.004.0025-A | 117.18
16.004.0030-0 | 100.35
16.004.0030-A | 98.72
16.004.0035-0 | 68.24
16.004.0035-A | 67.05
16.004.0040-0 | 49.48
16.004.0040-A | 48.4
16.004.0042-0 | 43.08
16.004.0042-A | 42.23
16.004.0045-0 | 33.94
16.004.0045-A | 32.86
16.004.0047-0 | 24.95
16.004.0047-A | 24.09
16.004.0050-0 | 91.29
16.004.0050-A | 88.91
16.004.0055-0 | 33.27
16.004.0055-A | 32.24
16.005.0001-0 | 67.61
16.005.0001-A | 65.98
16.005.0004-0 | 70.8
16.005.0004-A | 69.18
16.005.0005-0 | 74.59
16.005.0005-A | 73.19
16.005.0006-0 | 67.61
16.005.0006-A | 65.98
16.005.0007-0 | 69.94
16.005.0007-A | 68.31
16.005.0008-0 | 74.59
16.005.0008-A | 73.19
16.005.0012-0 | 67.26
16.005.0012-A | 65.97
16.005.0015-0 | 117.49
16.005.0015-A | 110.36
16.005.0018-0 | 181.56
16.005.0018-A | 174.43
16.005.0025-0 | 84.22
16.005.0025-A | 77.09
16.005.0027-0 | 121.34
16.005.0027-A | 114.1
16.005.0028-0 | 80.47
16.005.0028-A | 74.03
16.005.0030-0 | 66.77
16.005.0030-A | 65.15
16.005.0035-0 | 69.86
16.005.0035-A | 68.24
16.005.0050-0 | 131.77
16.005.0050-A | 124.53
16.005.0052-0 | 120.31
16.005.0052-A | 113.07
16.005.0054-0 | 87.25
16.005.0054-A | 85.62
16.005.0056-0 | 93.79
16.005.0056-A | 92.16
16.005.0058-0 | 117.59
16.005.0058-A | 112.17
16.005.0060-0 | 117.59
16.005.0060-A | 112.17
16.005.0070-0 | 142.07
16.005.0070-A | 141.39
16.005.0075-0 | 180.09
16.005.0075-A | 177.39
16.006.0001-0 | 70.89
16.006.0001-A | 69.53
16.007.0011-0 | 219.96
16.007.0011-A | 218.27
16.007.0012-0 | 284.92
16.007.0012-A | 283.22
16.007.0013-0 | 233.38
16.007.0013-A | 230.84
16.007.0014-0 | 321.17
16.007.0014-A | 318.62
16.007.0015-0 | 346.73
16.007.0015-A | 343.34
16.007.0016-0 | 475.25
16.007.0016-A | 471.86
16.007.0017-0 | 458.07
16.007.0017-A | 454.11
16.007.0018-0 | 629.43
16.007.0018-A | 625.47
16.007.0021-0 | 45.74
16.007.0021-A | 44.12
16.007.0023-0 | 57.43
16.007.0023-A | 55.8
16.007.0025-0 | 71.05
16.007.0025-A | 64.55
16.007.0027-0 | 96.46
16.007.0027-A | 88.02
16.007.0030-0 | 120.16
16.007.0030-A | 110.01
16.007.0038-0 | 60.49
16.007.0038-A | 53.99
16.008.0005-0 | 79.95
16.008.0005-A | 78.33
16.008.0030-0 | 55.54
16.008.0030-A | 54.68
16.009.0001-0 | 175.44
16.009.0001-A | 168.31
16.009.0002-0 | 256.83
16.009.0002-A | 249.7
16.009.0005-0 | 459.76
16.009.0005-A | 452.63
16.010.0005-0 | 424.31
16.010.0005-A | 424.31
16.010.0010-0 | 531.51
16.010.0010-A | 531.51
16.010.0015-0 | 358.74
16.010.0015-A | 358.74
16.011.0005-0 | 346.42
16.011.0005-A | 333.11
16.011.0015-0 | 13949.82
16.011.0015-A | 13154.73
16.011.0030-0 | 398.37
16.011.0030-A | 395.11
16.011.0045-0 | 102.35
16.011.0045-A | 100.39
16.011.0050-0 | 106.95
16.011.0050-A | 104.99
16.012.0005-0 | 403.56
16.012.0005-A | 382.74
16.013.0001-0 | 56.05
16.013.0001-A | 48.57
16.013.0002-0 | 117.06
16.013.0002-A | 101.44
16.013.0004-0 | 23.83
16.013.0004-A | 20.65
16.013.0005-0 | 20.29
16.013.0005-A | 17.58
16.013.0006-0 | 21.35
16.013.0006-A | 18.5
16.013.0007-0 | 18.26
16.013.0007-A | 15.82
16.013.0009-0 | 16.23
16.013.0009-A | 14.06
16.013.0010-0 | 22
16.013.0010-A | 19.06
16.013.0015-0 | 73.06
16.013.0015-A | 63.31
16.015.0001-0 | 23.91
16.015.0001-A | 22.83
16.015.0005-0 | 46.25
16.015.0005-A | 45.12
16.015.0010-0 | 25.31
16.015.0010-A | 24.18
16.020.0001-0 | 71.82
16.020.0001-A | 67.49
16.020.0002-0 | 81.38
16.020.0002-A | 77.05
16.020.0003-0 | 90.07
16.020.0003-A | 85.74
16.020.0004-0 | 116.57
16.020.0004-A | 110.94
16.020.0005-0 | 74.62
16.020.0005-A | 70.28
16.020.0006-0 | 153.07
16.020.0006-A | 147.44
16.020.0008-0 | 70.19
16.020.0008-A | 65.86
16.020.0009-0 | 113.31
16.020.0009-A | 107.67
16.020.0012-0 | 20.93
16.020.0012-A | 20.48
16.021.0002-0 | 132.01
16.021.0002-A | 125.51
16.021.0003-0 | 185.93
16.021.0003-A | 181.05
16.021.0005-0 | 74.5
16.021.0005-A | 67.45
16.022.0002-0 | 120.35
16.022.0002-A | 114.39
16.022.0004-0 | 87.39
16.022.0004-A | 81.43
16.022.0006-0 | 80.59
16.022.0006-A | 74.09
16.022.0010-0 | 59.27
16.022.0010-A | 54.39
16.022.0012-0 | 82.74
16.022.0012-A | 77.87
16.023.0004-0 | 90.88
16.023.0004-A | 84.38
16.023.0005-0 | 137.17
16.023.0005-A | 130.39
16.024.0004-0 | 74.02
16.024.0004-A | 69.14
16.024.0005-0 | 73.78
16.024.0005-A | 68.9
16.024.0006-0 | 65.07
16.024.0006-A | 60.19
16.024.0007-0 | 74.72
16.024.0007-A | 69.85
16.024.0009-0 | 81.33
16.024.0009-A | 76.45
16.024.0015-0 | 124.45
16.024.0015-A | 118.49
16.025.0015-0 | 154.18
16.025.0015-A | 147.41
16.026.0001-0 | 77.99
16.026.0001-A | 71.19
16.026.0002-0 | 93.1
16.026.0002-A | 86.19
16.026.0005-0 | 91.99
16.026.0005-A | 85.62
16.026.0010-0 | 80.67
16.026.0010-A | 74.31
16.026.0030-0 | 73.1
16.026.0030-A | 65.18
16.027.0001-0 | 93.87
16.027.0001-A | 87.5
16.028.0015-0 | 83.8
16.028.0015-A | 77.44
16.028.0020-0 | 66.14
16.028.0020-A | 58.96
16.028.0022-0 | 66.14
16.028.0022-A | 58.96
16.028.0023-0 | 197.81
16.028.0023-A | 191.44
16.028.0026-0 | 126.2
16.028.0026-A | 122.09
16.029.0001-0 | 201.22
16.029.0001-A | 194.39
16.030.0001-0 | 19.04
16.030.0001-A | 18.19
16.030.0005-0 | 10.4
16.030.0005-A | 9.85
16.030.0007-0 | 4.67
16.030.0007-A | 4.32
16.030.0009-0 | 33.14
16.030.0009-A | 32.09
16.030.0010-0 | 143.1
16.030.0010-A | 138.54
16.030.0013-0 | 94.9
16.030.0013-A | 90.95
16.030.0030-0 | 72.47
16.030.0030-A | 67.68
16.031.0025-0 | 90.89
16.031.0025-A | 83.85
16.032.0001-0 | 199.51
16.032.0001-A | 192.92
16.033.0002-0 | 51.51
16.033.0002-A | 50.48
16.034.0003-0 | 104.05
16.034.0003-A | 97
16.034.0006-0 | 17.99
16.034.0006-A | 16.37
16.035.0005-0 | 32.63
16.035.0005-A | 31.01
16.036.0010-0 | 80.33
16.036.0010-A | 77.71
16.036.0015-0 | 95.68
16.036.0015-A | 92.63
16.036.0020-0 | 147.43
16.036.0020-A | 143.96
16.036.0022-0 | 179.81
16.036.0022-A | 176.06
16.036.0025-0 | 34.95
16.036.0025-A | 33.52
16.036.0030-0 | 82.94
16.036.0030-A | 80.32
16.036.0035-0 | 98.69
16.036.0035-A | 95.64
16.036.0040-0 | 151.86
16.036.0040-A | 148.38
16.036.0043-0 | 185.84
16.036.0043-A | 182.09
16.036.0050-0 | 102.6
16.036.0050-A | 99.43
16.036.0055-0 | 121.58
16.036.0055-A | 117.99
16.036.0060-0 | 187.91
16.036.0060-A | 183.89
16.036.0062-0 | 229.39
16.036.0062-A | 225.1
16.036.0065-0 | 46.29
16.036.0065-A | 44.32
16.036.0070-0 | 105.21
16.036.0070-A | 102.05
16.036.0075-0 | 124.6
16.036.0075-A | 121.01
16.036.0080-0 | 192.33
16.036.0080-A | 188.31
16.036.0083-0 | 235.42
16.036.0083-A | 231.13
17.012.0010-0 | 9.01
17.012.0010-A | 7.84
17.012.0011-0 | 11.96
17.012.0011-A | 10.41
17.012.0012-0 | 9.89
17.012.0012-A | 8.72
17.012.0013-0 | 12.84
17.012.0013-A | 11.29
17.012.0015-0 | 13.63
17.012.0015-A | 11.88
17.012.0030-0 | 3.88
17.012.0030-A | 3.42
17.012.0040-0 | 14
17.012.0040-A | 12.71
17.013.0030-0 | 81.24
17.013.0030-A | 79.79
17.013.0031-0 | 154.47
17.013.0031-A | 152.59
17.013.0070-0 | 25.22
17.013.0070-A | 23.77
17.013.0095-1 | 34.38
17.013.0095-B | 32.2
17.013.0100-0 | 43.9
17.013.0100-A | 39.84
17.014.0010-0 | 10
17.014.0010-A | 10
17.014.0015-0 | 10
17.014.0015-A | 10
17.017.0010-0 | 22.47
17.017.0010-A | 19.9
17.017.0020-0 | 8.16
17.017.0020-A | 7.62
17.017.0030-0 | 33.16
17.017.0030-A | 29.74
17.017.0040-0 | 22.83
17.017.0040-A | 20.46
17.017.0041-0 | 11.05
17.017.0041-A | 9.98
17.017.0042-0 | 2.41
17.017.0042-A | 2.2
17.017.0050-0 | 34.95
17.017.0050-A | 31.52
17.017.0053-0 | 14.63
17.017.0053-A | 13.3
17.017.0060-0 | 15.91
17.017.0060-A | 14.41
17.017.0061-0 | 20.52
17.017.0061-A | 18.6
17.017.0062-0 | 11.29
17.017.0062-A | 10.44
17.017.0070-0 | 24.31
17.017.0070-A | 23.19
17.017.0100-0 | 45.14
17.017.0100-A | 41.72
17.017.0110-0 | 27.48
17.017.0110-A | 25.23
17.017.0120-1 | 6.79
17.017.0120-B | 6.25
17.017.0130-0 | 16.22
17.017.0130-A | 14.82
17.017.0140-0 | 8.16
17.017.0140-A | 7.62
17.017.0150-0 | 14.02
17.017.0150-A | 12.74
17.017.0155-0 | 19.28
17.017.0155-A | 17.65
17.017.0160-0 | 15
17.017.0160-A | 13.44
17.017.0161-0 | 11.84
17.017.0161-A | 10.55
17.017.0169-0 | 45.2
17.017.0169-A | 41.66
17.017.0175-0 | 16.56
17.017.0175-A | 15.06
17.017.0176-0 | 19.13
17.017.0176-A | 17.17
17.017.0225-0 | 17.84
17.017.0225-A | 15.65
17.017.0227-0 | 5.33
17.017.0227-A | 4.68
17.017.0228-0 | 11.86
17.017.0228-A | 10.48
17.017.0230-0 | 11.72
17.017.0230-A | 10.35
17.017.0240-0 | 8.41
17.017.0240-A | 7.4
17.017.0245-0 | 33.39
17.017.0245-A | 29.68
17.017.0300-1 | 18.45
17.017.0300-B | 16.82
17.017.0301-0 | 15.67
17.017.0301-A | 14.27
17.017.0320-0 | 18.75
17.017.0320-A | 17.13
17.017.0321-0 | 15.43
17.017.0321-A | 14.03
17.017.0350-0 | 18.09
17.017.0350-A | 17.02
17.017.0360-0 | 20.42
17.017.0360-A | 18.8
17.017.0361-0 | 15.79
17.017.0361-A | 14.39
17.017.0362-0 | 4.93
17.017.0362-A | 4.46
17.017.0365-0 | 16.74
17.017.0365-A | 15.57
17.017.0370-0 | 40.64
17.017.0370-A | 36.58
17.018.0010-0 | 24.46
17.018.0010-A | 21.55
17.018.0015-0 | 8.78
17.018.0015-A | 7.69
17.018.0020-0 | 10.13
17.018.0020-A | 9.02
17.018.0031-0 | 27.04
17.018.0031-A | 24.26
17.018.0041-0 | 5.67
17.018.0041-A | 5.02
17.018.0044-0 | 8.91
17.018.0044-A | 8.01
17.018.0050-0 | 17.55
17.018.0050-A | 16.57
17.018.0060-0 | 33.03
17.018.0060-A | 29.49
17.018.0080-0 | 14.4
17.018.0080-A | 12.9
17.018.0081-0 | 5.49
17.018.0081-A | 4.84
17.018.0082-0 | 12.52
17.018.0082-A | 11.12
17.018.0110-0 | 16.71
17.018.0110-A | 15.22
17.018.0111-0 | 33.43
17.018.0111-A | 30.44
17.018.0112-0 | 26.16
17.018.0112-A | 23.68
17.018.0113-0 | 31.27
17.018.0113-A | 28.28
17.018.0115-0 | 41.47
17.018.0115-A | 37.41
17.018.0116-0 | 6.12
17.018.0116-A | 5.48
17.018.0117-0 | 12.48
17.018.0117-A | 11.29
17.018.0185-0 | 28.27
17.018.0185-A | 25.34
17.018.0190-0 | 30.8
17.018.0190-A | 27.87
17.018.0200-0 | 29.24
17.018.0200-A | 27.26
17.018.0210-0 | 49.16
17.018.0210-A | 46.36
17.018.0250-0 | 14.6
17.018.0250-A | 13.11
17.018.0251-0 | 29.21
17.018.0251-A | 26.22
17.018.0252-0 | 24.05
17.018.0252-A | 21.57
17.018.0253-0 | 29.16
17.018.0253-A | 26.17
17.018.0254-0 | 39.36
17.018.0254-A | 35.3
17.018.0260-0 | 5.5
17.018.0260-A | 4.86
17.018.0265-0 | 40.52
17.018.0265-A | 36.45
17.020.0010-0 | 14.06
17.020.0010-A | 12.78
17.020.0021-0 | 5.81
17.020.0021-A | 5.17
17.020.0030-1 | 76.46
17.020.0030-B | 66.51
17.020.0040-0 | 71.52
17.020.0040-A | 62.75
17.020.0050-0 | 10.43
17.020.0050-A | 9.36
17.020.0060-0 | 11.12
17.020.0060-A | 9.75
17.020.0061-0 | 2.96
17.020.0061-A | 2.58
17.020.0070-0 | 15.12
17.020.0070-A | 13.84
17.020.0071-0 | 18.7
17.020.0071-A | 16.74
17.020.0072-0 | 12.17
17.020.0072-A | 10.89
17.020.0075-0 | 37.4
17.020.0075-A | 33.48
17.025.0005-1 | 38.29
17.025.0005-B | 34.22
17.025.0006-0 | 22.84
17.025.0006-A | 21.34
17.025.0007-0 | 18.88
17.025.0007-A | 17.11
17.025.0008-0 | 23.73
17.025.0008-A | 21.69
17.025.0009-0 | 9.42
17.025.0009-A | 8.35
17.025.0010-0 | 5.24
17.025.0010-A | 4.78
17.025.0040-1 | 3.31
17.025.0040-B | 2.96
17.025.0041-0 | 3.09
17.025.0041-A | 2.75
17.035.0010-0 | 5.75
17.035.0010-A | 5.07
17.035.0020-0 | 7.45
17.035.0020-A | 6.54
17.035.0030-0 | 37.33
17.035.0030-A | 36.65
17.035.0040-0 | 58.49
17.035.0040-A | 57.58
17.035.0045-0 | 8.29
17.035.0045-A | 7.9
17.040.0020-0 | 70.67
17.040.0020-A | 63.04
17.040.0021-0 | 61.49
17.040.0021-A | 53.86
17.040.0022-0 | 34.21
17.040.0022-A | 30.03
17.040.0024-0 | 12.98
17.040.0024-A | 11.7
17.040.0050-0 | 35.23
17.040.0050-A | 31.18
18.002.0010-0 | 221.88
18.002.0010-A | 221.88
18.002.0012-0 | 249.53
18.002.0012-A | 249.53
18.002.0013-0 | 315.5
18.002.0013-A | 315.5
18.002.0014-0 | 751.49
18.002.0014-A | 751.49
18.002.0015-0 | 472.5
18.002.0015-A | 472.5
18.002.0016-0 | 481.99
18.002.0016-A | 481.99
18.002.0019-0 | 119.49
18.002.0019-A | 119.49
18.002.0022-0 | 349.15
18.002.0022-A | 349.15
18.002.0023-0 | 320.36
18.002.0023-A | 320.36
18.002.0026-0 | 207.36
18.002.0026-A | 207.36
18.002.0027-0 | 260.39
18.002.0027-A | 260.39
18.002.0028-0 | 85.39
18.002.0028-A | 85.39
18.002.0029-0 | 260.36
18.002.0029-A | 260.36
18.002.0030-0 | 426.52
18.002.0030-A | 426.52
18.002.0031-0 | 508.79
18.002.0031-A | 508.79
18.002.0040-0 | 318.89
18.002.0040-A | 318.89
18.002.0055-0 | 231.97
18.002.0055-A | 231.97
18.002.0065-0 | 231.03
18.002.0065-A | 231.03
18.002.0070-0 | 440.74
18.002.0070-A | 440.74
18.002.0080-0 | 164.71
18.002.0080-A | 164.71
18.002.0085-0 | 315.94
18.002.0085-A | 315.94
18.002.0090-0 | 461.27
18.002.0090-A | 461.27
18.003.0003-0 | 100.43
18.003.0003-A | 100.43
18.003.0005-0 | 137.81
18.003.0005-A | 137.81
18.003.0007-0 | 1163.8
18.003.0007-A | 1163.8
18.003.0015-0 | 72.6
18.003.0015-A | 72.6
18.003.0020-0 | 274.5
18.003.0020-A | 274.5
18.004.0001-0 | 663.51
18.004.0001-A | 663.51
18.004.0005-0 | 1230.02
18.004.0005-A | 1230.02
18.005.0010-0 | 40.38
18.005.0010-A | 38.69
18.005.0012-0 | 40.38
18.005.0012-A | 38.69
18.005.0013-0 | 32.24
18.005.0013-A | 30.55
18.005.0015-0 | 73.54
18.005.0015-A | 73.47
18.005.0018-0 | 13.85
18.005.0018-A | 13.78
18.005.0027-0 | 43.46
18.005.0027-A | 43.39
18.005.0030-0 | 112.48
18.005.0030-A | 112.1
18.005.0035-0 | 59.45
18.005.0035-A | 57.83
18.006.0005-0 | 64.24
18.006.0005-A | 64.24
18.006.0007-0 | 84.05
18.006.0007-A | 84.05
18.006.0009-0 | 117.73
18.006.0009-A | 117.73
18.006.0014-0 | 66.95
18.006.0014-A | 66.95
18.006.0017-0 | 115.17
18.006.0017-A | 115.17
18.006.0020-0 | 243.17
18.006.0020-A | 243.17
18.006.0023-0 | 191.51
18.006.0023-A | 191.51
18.006.0024-0 | 154.88
18.006.0024-A | 154.88
18.006.0025-0 | 49.72
18.006.0025-A | 49.72
18.006.0026-0 | 94.91
18.006.0026-A | 94.91
18.006.0028-0 | 261.34
18.006.0028-A | 261.34
18.006.0033-0 | 338.55
18.006.0033-A | 338.55
18.006.0037-0 | 181.19
18.006.0037-A | 181.19
18.006.0040-0 | 27.33
18.006.0040-A | 25.64
18.006.0043-0 | 48.71
18.006.0043-A | 47.02
18.006.0050-0 | 33.68
18.006.0050-A | 31.99
18.006.0052-0 | 31.1
18.006.0052-A | 29.41
18.006.0054-0 | 20.91
18.006.0054-A | 19.22
18.006.0056-0 | 68.54
18.006.0056-A | 65.16
18.007.0039-0 | 43.9
18.007.0039-A | 43.9
18.007.0041-0 | 92.25
18.007.0041-A | 92.25
18.007.0042-0 | 5.44
18.007.0042-A | 5.44
18.007.0043-0 | 6.08
18.007.0043-A | 6.08
18.007.0045-0 | 199.9
18.007.0045-A | 199.9
18.007.0049-0 | 55.52
18.007.0049-A | 55.52
18.007.0051-0 | 45.21
18.007.0051-A | 45.21
18.007.0060-0 | 81.8
18.007.0060-A | 81.8
18.007.0065-0 | 168.05
18.007.0065-A | 168.05
18.007.0070-0 | 43.98
18.007.0070-A | 43.98
18.007.0075-0 | 241.3
18.007.0075-A | 241.3
18.007.0080-0 | 96.92
18.007.0080-A | 96.92
18.007.0090-0 | 191.97
18.007.0090-A | 191.97
18.008.0005-0 | 7.9
18.008.0005-A | 7.9
18.008.0007-0 | 3.4
18.008.0007-A | 3.4
18.009.0058-0 | 31.95
18.009.0058-A | 31.95
18.009.0060-0 | 82.47
18.009.0060-A | 82.47
18.009.0065-0 | 52.71
18.009.0065-A | 52.71
18.009.0066-0 | 56.81
18.009.0066-A | 56.81
18.009.0070-0 | 117.31
18.009.0070-A | 117.31
18.009.0073-0 | 222.73
18.009.0073-A | 222.73
18.009.0074-0 | 170.72
18.009.0074-A | 170.72
18.009.0076-0 | 33.19
18.009.0076-A | 33.19
18.009.0078-0 | 30.93
18.009.0078-A | 30.93
18.009.0079-0 | 28
18.009.0079-A | 28
18.009.0080-0 | 507.28
18.009.0080-A | 507.28
18.009.0081-0 | 191.31
18.009.0081-A | 191.31
18.009.0086-0 | 45.21
18.009.0086-A | 45.21
18.009.0101-0 | 401.6
18.009.0101-A | 401.6
18.009.0102-0 | 421.17
18.009.0102-A | 421.17
18.009.0105-0 | 69.83
18.009.0105-A | 69.83
18.009.0110-0 | 94.9
18.009.0110-A | 94.9
18.009.0115-0 | 306.48
18.009.0115-A | 306.48
18.009.0120-0 | 217.34
18.009.0120-A | 217.34
18.011.0003-0 | 20.2
18.011.0003-A | 18.58
18.011.0005-0 | 20.69
18.011.0005-A | 19.07
18.012.0090-0 | 46.02
18.012.0090-A | 43.31
18.012.0093-0 | 67.95
18.012.0093-A | 65.24
18.012.0096-0 | 99.65
18.012.0096-A | 96.94
18.012.0100-0 | 145.68
18.012.0100-A | 142.43
18.012.0102-0 | 194.48
18.012.0102-A | 191.23
18.013.0106-0 | 23.59
18.013.0106-A | 23.59
18.013.0108-0 | 17.1
18.013.0108-A | 17.1
18.013.0109-0 | 9.26
18.013.0109-A | 9.26
18.013.0110-0 | 39.13
18.013.0110-A | 39.13
18.013.0111-0 | 42.13
18.013.0111-A | 42.13
18.013.0112-0 | 47.19
18.013.0112-A | 47.19
18.013.0113-0 | 3.23
18.013.0113-A | 3.23
18.013.0115-0 | 0.84
18.013.0115-A | 0.84
18.013.0117-0 | 91.1
18.013.0117-A | 91.1
18.013.0118-0 | 91.1
18.013.0118-A | 91.1
18.013.0119-0 | 82.66
18.013.0119-A | 82.66
18.013.0121-0 | 111.8
18.013.0121-A | 111.8
18.013.0123-0 | 13.9
18.013.0123-A | 13.9
18.013.0124-0 | 12.73
18.013.0124-A | 12.73
18.013.0126-0 | 17.52
18.013.0126-A | 17.52
18.013.0127-0 | 6
18.013.0127-A | 6
18.013.0128-0 | 14
18.013.0128-A | 14
18.013.0130-0 | 12.88
18.013.0130-A | 12.88
18.013.0133-0 | 4.95
18.013.0133-A | 4.95
18.013.0136-0 | 3.39
18.013.0136-A | 3.39
18.013.0140-0 | 25.74
18.013.0140-A | 25.74
18.013.0143-0 | 9.36
18.013.0143-A | 9.36
18.013.0144-0 | 1.57
18.013.0144-A | 1.57
18.013.0146-0 | 180.97
18.013.0146-A | 180.97
18.013.0148-0 | 201.88
18.013.0148-A | 201.88
18.013.0155-0 | 37.9
18.013.0155-A | 37.9
18.013.0156-0 | 35.96
18.013.0156-A | 35.96
18.013.0158-0 | 370.29
18.013.0158-A | 367.58
18.013.0165-0 | 12.87
18.013.0165-A | 12.87
18.013.0167-0 | 23.03
18.013.0167-A | 23.03
18.013.0170-0 | 441.56
18.013.0170-A | 441.56
18.015.0036-0 | 2632.14
18.015.0036-A | 2632.14
18.015.0037-0 | 2667.65
18.015.0037-A | 2667.65
18.015.0039-0 | 3905.75
18.015.0039-A | 3905.75
18.015.0040-0 | 4028.23
18.015.0040-A | 4028.23
18.015.0042-0 | 5179.41
18.015.0042-A | 5179.41
18.015.0043-0 | 5058.85
18.015.0043-A | 5058.85
18.015.0045-0 | 5388.8
18.015.0045-A | 5388.8
18.015.0046-0 | 5415.56
18.015.0046-A | 5415.56
18.015.0048-0 | 7448.72
18.015.0048-A | 7448.72
18.015.0049-0 | 7349.41
18.015.0049-A | 7349.41
18.015.0052-0 | 10304.97
18.015.0052-A | 10304.97
18.015.0053-0 | 10304.97
18.015.0053-A | 10304.97
18.015.0055-0 | 12032.84
18.015.0055-A | 12032.84
18.015.0056-0 | 12032.84
18.015.0056-A | 12032.84
18.015.0060-0 | 488.73
18.015.0060-A | 488.73
18.015.0062-0 | 1112.4
18.015.0062-A | 1112.4
18.015.0064-0 | 1440
18.015.0064-A | 1440
18.015.0066-0 | 2200
18.015.0066-A | 2200
18.015.0070-0 | 1730
18.015.0070-A | 1730
18.015.0072-0 | 2330
18.015.0072-A | 2330
18.015.0074-0 | 4290
18.015.0074-A | 4290
18.015.0076-0 | 5680
18.015.0076-A | 5680
18.015.0078-0 | 5880
18.015.0078-A | 5880
18.015.0080-0 | 509.74
18.015.0080-A | 509.74
18.015.0081-0 | 730.27
18.015.0081-A | 730.27
18.015.0082-0 | 1507.92
18.015.0082-A | 1507.92
18.015.0083-0 | 1170.08
18.015.0083-A | 1170.08
18.015.0084-0 | 571.65
18.015.0084-A | 571.65
18.015.0085-0 | 428.41
18.015.0085-A | 428.41
18.016.0001-0 | 7471.83
18.016.0001-A | 7455.58
18.016.0002-0 | 6261.41
18.016.0002-A | 6248.68
18.016.0003-0 | 5078.89
18.016.0003-A | 5069.73
18.016.0004-0 | 418.59
18.016.0004-A | 414.96
18.016.0005-0 | 394.06
18.016.0005-A | 390.43
18.016.0006-0 | 579.18
18.016.0006-A | 573.76
18.016.0007-0 | 683.55
18.016.0007-A | 677.04
18.016.0008-0 | 792.51
18.016.0008-A | 785.47
18.016.0010-0 | 2198.3
18.016.0010-A | 2187.46
18.016.0015-0 | 8078.01
18.016.0015-A | 8061.76
18.016.0020-0 | 430.23
18.016.0020-A | 427.52
18.016.0025-0 | 314.1
18.016.0025-A | 314.1
18.016.0027-0 | 1541.4
18.016.0027-A | 1535.98
18.016.0030-0 | 2324.14
18.016.0030-A | 2306.83
18.016.0035-0 | 2438.83
18.016.0035-A | 2421.52
18.016.0040-0 | 555.08
18.016.0040-A | 551.29
18.016.0042-0 | 773.64
18.016.0042-A | 768.22
18.016.0045-0 | 916.3
18.016.0045-A | 904.64
18.016.0050-0 | 1048.86
18.016.0050-A | 1048.86
18.016.0051-0 | 847.09
18.016.0051-A | 847.09
18.016.0055-0 | 1290.86
18.016.0055-A | 1290.86
18.016.0060-0 | 1079.55
18.016.0060-A | 1071.43
18.016.0070-0 | 1701.2
18.016.0070-A | 1678.45
18.016.0080-0 | 809.25
18.016.0080-A | 806.54
18.016.0100-0 | 306.74
18.016.0100-A | 301.32
18.016.0105-0 | 110.02
18.016.0105-A | 104.6
18.016.0106-0 | 133.29
18.016.0106-A | 127.87
18.016.0107-0 | 122.89
18.016.0107-A | 117.47
18.016.0108-0 | 131.23
18.016.0108-A | 125.81
18.016.0110-0 | 249
18.016.0110-A | 243.58
18.016.0111-0 | 260.3
18.016.0111-A | 254.88
18.016.0120-0 | 347.59
18.016.0120-A | 342.17
18.016.0125-0 | 84.23
18.016.0125-A | 81.41
18.016.0130-0 | 279.88
18.016.0130-A | 274.46
18.016.0135-0 | 220.59
18.016.0135-A | 215.17
18.016.0140-0 | 544.49
18.016.0140-A | 539.07
18.017.0020-0 | 113.3
18.017.0020-A | 113.3
18.017.0021-0 | 209.6
18.017.0021-A | 209.6
18.017.0022-0 | 356.89
18.017.0022-A | 356.89
18.017.0100-0 | 1440.97
18.017.0100-A | 1440.97
18.017.0105-0 | 10815
18.017.0105-A | 10815
18.018.0010-0 | 185.68
18.018.0010-A | 184.92
18.018.0015-0 | 1173.09
18.018.0015-A | 1173.09
18.018.0018-0 | 1756.65
18.018.0018-A | 1756.65
18.018.0020-0 | 2398.48
18.018.0020-A | 2398.48
18.018.0025-0 | 5362.4
18.018.0025-A | 5362.4
18.018.0030-0 | 644.13
18.018.0030-A | 641.98
18.018.0032-0 | 761.13
18.018.0032-A | 758.98
18.018.0050-0 | 414.79
18.018.0050-A | 414.79
18.018.0070-0 | 1382.68
18.018.0070-A | 1382.68
18.018.0080-0 | 857.47
18.018.0080-A | 857.47
18.018.0090-0 | 919.31
18.018.0090-A | 919.31
18.018.0100-0 | 1865
18.018.0100-A | 1865
18.018.0102-0 | 84.84
18.018.0102-A | 84.84
18.019.0010-0 | 25.27
18.019.0010-A | 25.27
18.019.0012-0 | 615.54
18.019.0012-A | 615.54
18.021.0025-0 | 193.17
18.021.0025-A | 193.17
18.021.0030-0 | 245.09
18.021.0030-A | 245.09
18.021.0035-0 | 359
18.021.0035-A | 359
18.021.0040-0 | 658.57
18.021.0040-A | 658.57
18.021.0042-0 | 761.4
18.021.0042-A | 761.4
18.021.0043-0 | 1440.97
18.021.0043-A | 1440.97
18.021.0045-0 | 1458.53
18.021.0045-A | 1458.53
18.021.0048-0 | 2195.23
18.021.0048-A | 2195.23
18.021.0055-0 | 2100
18.021.0055-A | 2100
18.021.0060-0 | 4429
18.021.0060-A | 4429
18.021.0065-0 | 8016.49
18.021.0065-A | 8016.49
18.021.0070-0 | 14492.1
18.021.0070-A | 14492.1
18.021.0100-0 | 89696.89
18.021.0100-A | 88164.62
18.021.0105-0 | 138599.89
18.021.0105-A | 137067.62
18.022.0010-0 | 405.16
18.022.0010-A | 376.57
18.022.0011-0 | 435.49
18.022.0011-A | 405.24
18.022.0012-0 | 9881.61
18.022.0012-A | 9012.04
18.022.0013-0 | 227.19
18.022.0013-A | 210.23
18.022.0015-0 | 351.63
18.022.0015-A | 327.47
18.023.0010-0 | 835.12
18.023.0010-A | 778.35
18.023.0011-0 | 774.9
18.023.0011-A | 710.9
18.023.0012-0 | 422.21
18.023.0012-A | 399.28
18.023.0013-0 | 359.54
18.023.0013-A | 337.07
18.023.0014-0 | 202.9
18.023.0014-A | 188.77
18.023.0020-0 | 327.41
18.023.0020-A | 305.67
18.024.0001-0 | 952.67
18.024.0001-A | 870.51
18.024.0002-0 | 831.05
18.024.0002-A | 758.75
18.024.0010-0 | 575.53
18.024.0010-A | 524.88
18.024.0050-0 | 5074.19
18.024.0050-A | 4696.06
18.025.0001-0 | 888.93
18.025.0001-A | 888.93
18.025.0005-0 | 753.34
18.025.0005-A | 753.34
18.025.0007-0 | 2522.47
18.025.0007-A | 2522.47
18.025.0010-0 | 287.37
18.025.0010-A | 287.37
18.025.0050-0 | 105340.45
18.025.0050-A | 105340.45
18.025.0055-0 | 155400.26
18.025.0055-A | 155400.26
18.025.0060-0 | 213735.78
18.025.0060-A | 213735.78
18.025.0065-0 | 264196.11
18.025.0065-A | 264196.11
18.025.0070-0 | 292700
18.025.0070-A | 292700
18.025.0075-0 | 349820.43
18.025.0075-A | 349820.43
18.025.0080-0 | 450091.03
18.025.0080-A | 450091.03
18.025.0085-0 | 523322.36
18.025.0085-A | 523322.36
18.025.0090-0 | 583034.06
18.025.0090-A | 583034.06
18.025.0095-0 | 695697.65
18.025.0095-A | 695697.65
18.025.0150-0 | 6622.9
18.025.0150-A | 6622.9
18.026.0008-0 | 3527.64
18.026.0008-A | 3527.64
18.026.0010-0 | 2029.2
18.026.0010-A | 2029.2
18.026.0012-0 | 1543.97
18.026.0012-A | 1543.97
18.026.0015-0 | 1271.02
18.026.0015-A | 1271.02
18.026.0020-0 | 977.52
18.026.0020-A | 977.52
18.026.0025-0 | 1441.9
18.026.0025-A | 1441.9
18.026.0030-0 | 1759.63
18.026.0030-A | 1759.63
18.027.0040-0 | 80.3
18.027.0040-A | 77.59
18.027.0045-0 | 35.96
18.027.0045-A | 33.25
18.027.0070-0 | 76.93
18.027.0070-A | 74.22
18.027.0072-0 | 529.13
18.027.0072-A | 526.42
18.027.0075-0 | 472.36
18.027.0075-A | 469.65
18.027.0080-0 | 67.15
18.027.0080-A | 64.44
18.027.0082-0 | 95.42
18.027.0082-A | 92.71
18.027.0089-0 | 278.18
18.027.0089-A | 273.98
18.027.0095-0 | 160.47
18.027.0095-A | 157.76
18.027.0097-0 | 81.49
18.027.0097-A | 78.78
18.027.0098-0 | 71.38
18.027.0098-A | 68.67
18.027.0100-0 | 150.92
18.027.0100-A | 146.72
18.027.0105-0 | 642.51
18.027.0105-A | 638.31
18.027.0110-0 | 163.31
18.027.0110-A | 160.6
18.027.0112-0 | 222.96
18.027.0112-A | 220.25
18.027.0120-0 | 674.23
18.027.0120-A | 671.53
18.027.0125-0 | 732.36
18.027.0125-A | 729.65
18.027.0130-0 | 188.91
18.027.0130-A | 183.49
18.027.0135-0 | 148.2
18.027.0135-A | 142.78
18.027.0140-0 | 172.29
18.027.0140-A | 169.58
18.027.0142-0 | 336.12
18.027.0142-A | 328.12
18.027.0143-0 | 264.85
18.027.0143-A | 256.85
18.027.0150-0 | 338.77
18.027.0150-A | 330.77
18.027.0152-0 | 546.39
18.027.0152-A | 538.07
18.027.0153-0 | 753.94
18.027.0153-A | 745.28
18.027.0154-0 | 956.27
18.027.0154-A | 947.25
18.027.0300-0 | 115.75
18.027.0300-A | 109.52
18.027.0301-0 | 94.17
18.027.0301-A | 87.94
18.027.0302-0 | 79.64
18.027.0302-A | 73.41
18.027.0303-0 | 95.67
18.027.0303-A | 89.44
18.027.0304-0 | 107.25
18.027.0304-A | 101.02
18.027.0305-0 | 86.21
18.027.0305-A | 79.98
18.027.0310-0 | 104.75
18.027.0310-A | 98.19
18.027.0311-0 | 120.17
18.027.0311-A | 113.62
18.027.0312-0 | 100.72
18.027.0312-A | 94.17
18.027.0313-0 | 118.75
18.027.0313-A | 112.19
18.027.0314-0 | 139.73
18.027.0314-A | 133.18
18.027.0315-0 | 114.99
18.027.0315-A | 108.44
18.027.0320-0 | 164.1
18.027.0320-A | 157.28
18.027.0321-0 | 157.94
18.027.0321-A | 151.11
18.027.0322-0 | 123.96
18.027.0322-A | 117.13
18.027.0323-0 | 162.88
18.027.0323-A | 156.05
18.027.0324-0 | 195.44
18.027.0324-A | 188.61
18.027.0325-0 | 149.66
18.027.0325-A | 142.83
18.027.0330-0 | 153.41
18.027.0330-A | 146.26
18.027.0331-0 | 184.27
18.027.0331-A | 177.12
18.027.0332-0 | 145.37
18.027.0332-A | 138.22
18.027.0333-0 | 186.14
18.027.0333-A | 178.99
18.027.0334-0 | 228.11
18.027.0334-A | 220.96
18.027.0335-0 | 178.63
18.027.0335-A | 171.48
18.027.0400-0 | 151.01
18.027.0400-A | 144.78
18.027.0402-0 | 173.69
18.027.0402-A | 167.46
18.027.0404-0 | 156.98
18.027.0404-A | 150.75
18.027.0406-0 | 180.11
18.027.0406-A | 173.88
18.027.0408-0 | 204.04
18.027.0408-A | 197.81
18.027.0410-0 | 238.88
18.027.0410-A | 232.65
18.027.0415-0 | 146.16
18.027.0415-A | 140.2
18.027.0418-0 | 184.47
18.027.0418-A | 178.51
18.027.0420-0 | 160.63
18.027.0420-A | 154.67
18.027.0422-0 | 178.68
18.027.0422-A | 172.72
18.027.0424-0 | 202.62
18.027.0424-A | 196.66
18.027.0426-0 | 184.35
18.027.0426-A | 178.39
18.027.0430-0 | 132.02
18.027.0430-A | 119.01
18.027.0434-0 | 59.13
18.027.0434-A | 53.71
18.027.0440-0 | 92.61
18.027.0440-A | 81.77
18.027.0445-0 | 57.9
18.027.0445-A | 55.19
18.027.0450-0 | 42.97
18.027.0450-A | 40.26
18.027.0455-0 | 49.19
18.027.0455-A | 46.48
18.027.0457-0 | 50.68
18.027.0457-A | 47.97
18.027.0460-0 | 29.4
18.027.0460-A | 26.69
18.027.0470-0 | 79.68
18.027.0470-A | 73.45
18.027.0472-0 | 93.87
18.027.0472-A | 87.64
18.027.0474-0 | 103.64
18.027.0474-A | 97.09
18.027.0476-0 | 130.95
18.027.0476-A | 124.4
18.027.0478-0 | 126.92
18.027.0478-A | 120.09
18.027.0480-0 | 173.28
18.027.0480-A | 166.45
18.027.0482-0 | 151.21
18.027.0482-A | 144.06
18.027.0484-0 | 210.55
18.027.0484-A | 203.4
18.027.0486-0 | 149.91
18.027.0486-A | 143.68
18.027.0488-0 | 155.88
18.027.0488-A | 149.65
18.027.0490-0 | 179.01
18.027.0490-A | 172.78
18.027.0492-0 | 185.9
18.027.0492-A | 179.67
18.027.0494-0 | 216.25
18.027.0494-A | 210.02
18.027.0496-0 | 251.09
18.027.0496-A | 244.86
18.027.0510-0 | 145.06
18.027.0510-A | 139.1
18.027.0512-0 | 159.53
18.027.0512-A | 153.57
18.027.0514-0 | 177.58
18.027.0514-A | 171.62
18.027.0516-0 | 196.68
18.027.0516-A | 190.72
18.027.0518-0 | 214.83
18.027.0518-A | 208.87
18.027.0520-0 | 196.56
18.027.0520-A | 190.6
18.028.0001-0 | 5264.13
18.028.0001-A | 5258.71
18.028.0005-0 | 6153.11
18.028.0005-A | 6144.98
18.028.0010-0 | 7762.85
18.028.0010-A | 7752.02
18.028.0015-0 | 9694.16
18.028.0015-A | 9680.62
18.028.0020-0 | 12220.43
18.028.0020-A | 12204.18
18.028.0025-0 | 16918.85
18.028.0025-A | 16899.88
18.028.0030-0 | 18872.84
18.028.0030-A | 18851.16
18.028.0035-0 | 28021.05
18.028.0035-A | 27996.67
18.028.0040-0 | 39102.96
18.028.0040-A | 39075.87
18.028.0050-0 | 51503.37
18.028.0050-A | 51473.57
18.028.0060-0 | 33334.03
18.028.0060-A | 33323.19
18.028.0063-0 | 41083.13
18.028.0063-A | 41069.59
18.028.0065-0 | 45178.45
18.028.0065-A | 45162.19
18.028.0068-0 | 56805.69
18.028.0068-A | 56784.02
18.028.0070-0 | 72968.06
18.028.0070-A | 72943.68
18.028.0073-0 | 84861.16
18.028.0073-A | 84834.07
18.028.0075-0 | 110431.27
18.028.0075-A | 110401.47
18.028.0100-0 | 11614.52
18.028.0100-A | 11609.1
18.028.0110-0 | 16450.98
18.028.0110-A | 16442.85
18.028.0120-0 | 19623.22
18.028.0120-A | 19612.38
18.028.0130-0 | 23425.84
18.028.0130-A | 23412.3
18.028.0140-0 | 25967.69
18.028.0140-A | 25951.44
18.028.0150-0 | 32922.26
18.028.0150-A | 32903.3
18.028.0160-0 | 36724.88
18.028.0160-A | 36703.21
18.028.0170-0 | 42100.96
18.028.0170-A | 42076.58
18.028.0180-0 | 55459.01
18.028.0180-A | 55431.92
18.028.0190-0 | 61599.75
18.028.0190-A | 61569.95
18.028.0300-0 | 53500
18.028.0300-A | 53500
18.028.0301-0 | 48400
18.028.0301-A | 48400
18.028.0302-0 | 53500
18.028.0302-A | 53500
18.028.0303-0 | 48400
18.028.0303-A | 48400
18.028.0305-0 | 55980
18.028.0305-A | 55980
18.028.0306-0 | 50980
18.028.0306-A | 50980
18.028.0307-0 | 55980
18.028.0307-A | 55980
18.028.0308-0 | 50980
18.028.0308-A | 50980
18.028.0310-0 | 62570
18.028.0310-A | 62570
18.028.0311-0 | 57200
18.028.0311-A | 57200
18.028.0312-0 | 62570
18.028.0312-A | 62570
18.028.0313-0 | 57200
18.028.0313-A | 57200
18.028.0315-0 | 92700
18.028.0315-A | 92700
18.028.0316-0 | 75190
18.028.0316-A | 75190
18.028.0317-0 | 80340
18.028.0317-A | 80340
18.028.0318-0 | 75190
18.028.0318-A | 75190
18.028.0320-0 | 117500
18.028.0320-A | 117500
18.028.0321-0 | 104000
18.028.0321-A | 104000
18.028.0322-0 | 117500
18.028.0322-A | 117500
18.028.0323-0 | 104000
18.028.0323-A | 104000
18.028.0325-0 | 174310
18.028.0325-A | 174310
18.028.0326-0 | 155700
18.028.0326-A | 155700
18.028.0327-0 | 174310
18.028.0327-A | 174310
18.028.0328-0 | 155700
18.028.0328-A | 155700
18.028.0330-0 | 190000
18.028.0330-A | 190000
18.028.0331-0 | 179600
18.028.0331-A | 179600
18.028.0332-0 | 198100
18.028.0332-A | 198100
18.028.0333-0 | 179600
18.028.0333-A | 179600
18.028.0335-0 | 288200
18.028.0335-A | 288200
18.028.0336-0 | 247200
18.028.0336-A | 247200
18.028.0337-0 | 288200
18.028.0337-A | 288200
18.028.0338-0 | 247200
18.028.0338-A | 247200
18.028.0340-0 | 323700
18.028.0340-A | 323700
18.028.0341-0 | 282700
18.028.0341-A | 282700
18.028.0342-0 | 323700
18.028.0342-A | 323700
18.028.0343-0 | 282700
18.028.0343-A | 282700
18.028.0345-0 | 396918.33
18.028.0345-A | 396918.33
18.028.0346-0 | 366899.3
18.028.0346-A | 366899.3
18.028.0347-0 | 396918.33
18.028.0347-A | 396918.33
18.028.0348-0 | 366899.3
18.028.0348-A | 366899.3
18.029.0005-0 | 757.1
18.029.0005-A | 717.45
18.029.0010-0 | 845.9
18.029.0010-A | 806.25
18.029.0012-0 | 936.77
18.029.0012-A | 895.54
18.029.0015-0 | 1011.97
18.029.0015-A | 969.17
18.029.0020-0 | 1365.73
18.029.0020-A | 1321.37
18.029.0025-0 | 1467.49
18.029.0025-A | 1418.84
18.029.0030-0 | 1598.89
18.029.0030-A | 1547.1
18.029.0035-0 | 3884.18
18.029.0035-A | 3828.11
18.029.0037-0 | 4196.91
18.029.0037-A | 4134.99
18.029.0040-0 | 6112.07
18.029.0040-A | 6044.74
18.029.0070-0 | 1593.24
18.029.0070-A | 1566.15
18.029.0075-0 | 2541.08
18.029.0075-A | 2512.42
18.029.0080-0 | 2919.22
18.029.0080-A | 2887.85
18.029.0085-0 | 3302.26
18.029.0085-A | 3265.04
18.029.0086-0 | 3640.58
18.029.0086-A | 3603.36
18.029.0105-0 | 3456.69
18.029.0105-A | 3429.6
18.029.0110-0 | 4066.78
18.029.0110-A | 4039.69
18.029.0115-0 | 4286.12
18.029.0115-A | 4253.61
18.029.0120-0 | 1023.59
18.029.0120-A | 983.94
18.029.0125-0 | 1268.54
18.029.0125-A | 1228.89
18.029.0130-0 | 1509.77
18.029.0130-A | 1466.97
18.030.0001-0 | 1229.82
18.030.0001-A | 1229.82
18.030.0002-0 | 1349.35
18.030.0002-A | 1349.35
18.030.0003-0 | 1843.8
18.030.0003-A | 1843.8
18.030.0004-0 | 4326.84
18.030.0004-A | 4326.84
18.030.0005-0 | 2501.97
18.030.0005-A | 2501.97
18.030.0006-0 | 7248
18.030.0006-A | 7248
18.030.0007-0 | 3159.06
18.030.0007-A | 3159.06
18.030.0008-0 | 4800.93
18.030.0008-A | 4800.93
18.030.0009-0 | 6600
18.030.0009-A | 6600
18.030.0010-0 | 7321.22
18.030.0010-A | 7321.22
18.030.0500-0 | 7674.18
18.030.0500-A | 7674.18
18.030.0510-0 | 7140.58
18.030.0510-A | 7140.58
18.030.0520-0 | 6957.06
18.030.0520-A | 6957.06
18.030.0530-0 | 6233.11
18.030.0530-A | 6233.11
18.030.0540-0 | 5292.26
18.030.0540-A | 5292.26
18.030.0550-0 | 6851.46
18.030.0550-A | 6851.46
18.030.0660-0 | 6139.35
18.030.0660-A | 6139.35
18.030.0663-0 | 5712.46
18.030.0663-A | 5712.46
18.030.0665-0 | 5563.53
18.030.0665-A | 5563.53
18.030.0667-0 | 4986.49
18.030.0667-A | 4986.49
18.030.0669-0 | 4233.8
18.030.0669-A | 4233.8
18.030.0673-0 | 5481.16
18.030.0673-A | 5481.16
18.030.0700-0 | 14651.63
18.030.0700-A | 14651.63
18.030.0710-0 | 12644.46
18.030.0710-A | 12644.46
18.030.0720-0 | 12737.4
18.030.0720-A | 12737.4
18.030.0730-0 | 13351.84
18.030.0730-A | 13351.84
18.030.0740-0 | 11378.88
18.030.0740-A | 11378.88
18.030.0742-0 | 20276.29
18.030.0742-A | 20276.29
18.030.0744-0 | 18934.42
18.030.0744-A | 18934.42
18.030.0746-0 | 18903.59
18.030.0746-A | 18903.59
18.030.0900-0 | 21071.75
18.030.0900-A | 21071.75
18.030.0905-0 | 18185.08
18.030.0905-A | 18185.08
18.030.0910-0 | 18328.7
18.030.0910-A | 18328.7
18.030.0915-0 | 19151.54
18.030.0915-A | 19151.54
18.030.0920-0 | 17447.61
18.030.0920-A | 17447.61
18.030.0921-0 | 30564.27
18.030.0921-A | 30564.27
18.030.0922-0 | 27108.3
18.030.0922-A | 27108.3
18.030.0923-0 | 28050.49
18.030.0923-A | 28050.49
18.031.0010-0 | 17087
18.031.0010-A | 17087
18.031.0015-0 | 2264.97
18.031.0015-A | 2264.97
18.031.0016-0 | 2554.4
18.031.0016-A | 2554.4
18.031.0020-0 | 6477.7
18.031.0020-A | 6455.08
18.031.0025-0 | 7492.88
18.031.0025-A | 7470.26
18.032.0012-0 | 133.49
18.032.0012-A | 130.78
18.032.0014-0 | 1338.69
18.032.0014-A | 1335.98
18.032.0015-0 | 396.14
18.032.0015-A | 393.43
18.032.0020-0 | 370.29
18.032.0020-A | 367.58
18.032.0025-0 | 131.53
18.032.0025-A | 128.82
18.032.0030-0 | 146.98
18.032.0030-A | 144.27
18.033.0010-0 | 220
18.033.0010-A | 220
18.033.0015-0 | 670
18.033.0015-A | 670
18.033.0018-0 | 11876.63
18.033.0018-A | 11721.15
18.033.0019-0 | 12384.81
18.033.0019-A | 12229.33
18.033.0020-0 | 17216.29
18.033.0020-A | 17060.81
18.034.0010-0 | 636.31
18.034.0010-A | 630.89
18.034.0015-0 | 902.53
18.034.0015-A | 897.12
18.034.0020-0 | 1262.59
18.034.0020-A | 1257.17
18.034.0025-0 | 2102.71
18.034.0025-A | 2097.29
18.034.0030-0 | 3836.86
18.034.0030-A | 3828.74
18.034.0035-0 | 5832.65
18.034.0035-A | 5824.52
18.034.0050-0 | 370.09
18.034.0050-A | 364.67
18.034.0055-0 | 399.03
18.034.0055-A | 393.61
18.034.0060-0 | 3313.8
18.034.0060-A | 3308.38
18.034.0065-0 | 3968.44
18.034.0065-A | 3963.03
18.034.0070-0 | 4861.6
18.034.0070-A | 4853.47
18.034.0075-0 | 6509.12
18.034.0075-A | 6500.99
18.034.0080-0 | 3008.3
18.034.0080-A | 3002.88
18.034.0085-0 | 3868.26
18.034.0085-A | 3862.84
18.034.0090-0 | 5216.66
18.034.0090-A | 5208.54
18.034.0120-0 | 324.37
18.034.0120-A | 319.11
18.034.0130-0 | 16963.48
18.034.0130-A | 16963.48
18.034.0140-0 | 304.55
18.034.0140-A | 304.55
18.034.0150-0 | 289.49
18.034.0150-A | 289.49
18.034.0160-0 | 814.75
18.034.0160-A | 814.75
18.035.0005-0 | 257.74
18.035.0005-A | 251.45
18.035.0010-0 | 218.97
18.035.0010-A | 211.12
18.036.0001-0 | 237.25
18.036.0001-A | 234.74
18.037.0100-0 | 533.28
18.037.0100-A | 533.28
18.037.0110-0 | 359.46
18.037.0110-A | 359.46
18.037.0120-0 | 418.62
18.037.0120-A | 418.62
18.037.0130-0 | 458.59
18.037.0130-A | 458.59
18.037.0140-0 | 638.42
18.037.0140-A | 638.42
18.037.0150-0 | 72.09
18.037.0150-A | 72.09
18.037.0160-0 | 76.82
18.037.0160-A | 76.82
18.037.0170-0 | 1735.81
18.037.0170-A | 1735.81
18.037.0180-0 | 300.68
18.037.0180-A | 300.68
18.037.0200-0 | 101.04
18.037.0200-A | 101.04
18.038.0010-0 | 94.31
18.038.0010-A | 91.6
18.038.0020-0 | 60.06
18.038.0020-A | 57.35
18.038.0030-0 | 51.71
18.038.0030-A | 49
18.038.0035-0 | 129.79
18.038.0035-A | 127.08
18.038.0038-0 | 3499.87
18.038.0038-A | 3497.16
18.038.0045-0 | 70.76
18.038.0045-A | 68.05
18.040.0010-0 | 80552.2
18.040.0010-A | 80552.2
18.040.0015-0 | 96200
18.040.0015-A | 96200
18.040.0020-0 | 116700
18.040.0020-A | 116700
18.040.0025-0 | 24977.79
18.040.0025-A | 24977.79
18.040.0030-0 | 162800
18.040.0030-A | 162800
18.045.0010-0 | 496.58
18.045.0010-A | 479.51
18.045.0011-0 | 588.96
18.045.0011-A | 571.89
18.045.0012-0 | 730.05
18.045.0012-A | 710.7
18.045.0013-0 | 790.58
18.045.0013-A | 771.23
18.045.0015-0 | 695.06
18.045.0015-A | 674.09
18.045.0016-0 | 846.41
18.045.0016-A | 825.43
18.045.0017-1 | 1051.68
18.045.0017-B | 1029.56
18.045.0018-0 | 1278.69
18.045.0018-A | 1256.57
18.045.0025-0 | 907.98
18.045.0025-A | 884.07
18.045.0026-0 | 1149.51
18.045.0026-A | 1125.6
18.045.0027-0 | 1223.01
18.045.0027-A | 1198.54
18.045.0028-0 | 1576
18.045.0028-A | 1551.53
18.045.0029-0 | 1744.04
18.045.0029-A | 1718.42
18.045.0030-0 | 1549.44
18.045.0030-A | 1522.6
18.045.0031-0 | 1605.94
18.045.0031-A | 1579.11
18.045.0032-0 | 1997.43
18.045.0032-A | 1970.59
18.045.0033-0 | 2299.09
18.045.0033-A | 2271.11
18.045.0035-0 | 2782.15
18.045.0035-A | 2754.33
18.050.0005-0 | 81880.72
18.050.0005-A | 81691.55
18.050.0012-0 | 88480.72
18.050.0012-A | 88291.55
18.050.0015-0 | 100380.72
18.050.0015-A | 100191.55
18.050.0020-0 | 141080.72
18.050.0020-A | 140891.55
18.050.0025-0 | 168180.72
18.050.0025-A | 167991.55
18.050.0030-0 | 238280.72
18.050.0030-A | 238091.55
18.050.0050-0 | 37580.72
18.050.0050-A | 37391.55
18.050.0055-0 | 55080.72
18.050.0055-A | 54891.55
18.050.0060-0 | 68180.72
18.050.0060-A | 67991.55
18.050.0065-0 | 78780.72
18.050.0065-A | 78591.55
18.050.0070-0 | 89280.72
18.050.0070-A | 89091.55
18.050.0100-0 | 610.14
18.050.0100-A | 608.79
18.050.0115-0 | 194.1
18.050.0115-A | 191.39
18.050.0120-0 | 296.29
18.050.0120-A | 293.58
18.050.0135-0 | 183.8
18.050.0135-A | 181.09
18.050.0140-0 | 2320.29
18.050.0140-A | 2317.58
18.050.0200-0 | 1334.76
18.050.0200-A | 1274.85
18.050.0210-0 | 2048.96
18.050.0210-A | 1989.05
18.060.0020-0 | 25254.24
18.060.0020-A | 25251.53
18.060.0026-0 | 29970.29
18.060.0026-A | 29967.58
18.060.0030-0 | 31743.09
18.060.0030-A | 31740.38
18.060.0032-0 | 32458.48
18.060.0032-A | 32455.77
18.060.0034-0 | 37981.39
18.060.0034-A | 37978.68
18.060.0036-0 | 45757.14
18.060.0036-A | 45754.43
18.060.0038-0 | 55259.49
18.060.0038-A | 55256.78
18.060.0040-0 | 84338.05
18.060.0040-A | 84335.34
18.060.0042-0 | 113398.49
18.060.0042-A | 113395.78
18.060.0043-0 | 26365.06
18.060.0043-A | 26362.35
18.060.0044-0 | 32925.35
18.060.0044-A | 32922.64
18.060.0046-0 | 38016.61
18.060.0046-A | 38013.9
18.060.0048-0 | 45757.14
18.060.0048-A | 45754.43
18.060.0050-0 | 46159.61
18.060.0050-A | 46156.9
18.060.0052-0 | 62669.99
18.060.0052-A | 62667.28
18.060.0054-0 | 85827.19
18.060.0054-A | 85824.48
18.060.0056-0 | 122109.99
18.060.0056-A | 122107.28
18.060.0060-0 | 31743.09
18.060.0060-A | 31740.38
18.065.0010-0 | 356.63
18.065.0010-A | 356.63
18.065.0015-0 | 372.83
18.065.0015-A | 372.83
18.065.0050-0 | 429.41
18.065.0050-A | 429.41
18.065.0055-0 | 429.41
18.065.0055-A | 429.41
18.065.0060-0 | 429.41
18.065.0060-A | 429.41
18.065.0065-0 | 429.41
18.065.0065-A | 429.41
18.065.0070-0 | 429.41
18.065.0070-A | 429.41
18.065.0075-0 | 429.41
18.065.0075-A | 429.41
18.070.0005-0 | 92.05
18.070.0005-A | 89.34
18.070.0010-0 | 51.19
18.070.0010-A | 48.48
18.070.0040-0 | 274.52
18.070.0040-A | 265.7
18.070.0044-0 | 476.6
18.070.0044-A | 463.42
18.070.0045-0 | 384.91
18.070.0045-A | 371.73
18.070.0046-0 | 443.26
18.070.0046-A | 430.08
18.070.0047-0 | 451.58
18.070.0047-A | 438.4
18.070.0048-0 | 464.45
18.070.0048-A | 451.27
18.070.0049-0 | 556.35
18.070.0049-A | 543.17
18.070.0100-0 | 44.03
18.070.0100-A | 40.73
18.070.0105-0 | 55.5
18.070.0105-A | 52.13
18.080.0020-0 | 360.55
18.080.0020-A | 351.73
18.080.0025-0 | 447.77
18.080.0025-A | 434.59
18.080.0026-0 | 529.02
18.080.0026-A | 515.84
18.080.0027-0 | 540.23
18.080.0027-A | 527.05
18.080.0028-0 | 583.49
18.080.0028-A | 570.31
18.080.0029-0 | 740.02
18.080.0029-A | 726.84
18.080.0030-0 | 771.21
18.080.0030-A | 758.03
18.080.0050-0 | 49.23
18.080.0050-A | 45.93
18.080.0055-0 | 80.43
18.080.0055-A | 77.06
18.081.0020-0 | 264.76
18.081.0020-A | 255.94
18.081.0021-0 | 269.66
18.081.0021-A | 260.84
18.081.0050-0 | 349.62
18.081.0050-A | 336.44
18.081.0051-0 | 415.83
18.081.0051-A | 402.65
18.081.0052-0 | 480.66
18.081.0052-A | 467.48
18.081.0053-0 | 491.56
18.081.0053-A | 478.38
18.081.0054-0 | 608.08
18.081.0054-A | 594.9
18.081.0055-0 | 662.32
18.081.0055-A | 649.14
18.081.0100-0 | 44.03
18.081.0100-A | 40.73
18.081.0105-0 | 57.26
18.081.0105-A | 53.89
18.082.0020-0 | 255.49
18.082.0020-A | 246.67
18.082.0021-0 | 294.28
18.082.0021-A | 285.46
18.082.0050-0 | 360.06
18.082.0050-A | 346.88
18.082.0051-0 | 412.07
18.082.0051-A | 398.89
18.082.0052-0 | 462.35
18.082.0052-A | 449.17
18.082.0053-0 | 519.19
18.082.0053-A | 506.01
18.082.0054-0 | 582.59
18.082.0054-A | 569.41
18.082.0055-0 | 639.43
18.082.0055-A | 626.25
18.082.0100-0 | 44.03
18.082.0100-A | 40.73
18.082.0105-0 | 55.71
18.082.0105-A | 52.34
18.083.0020-0 | 318.92
18.083.0020-A | 310.1
18.083.0021-0 | 473.7
18.083.0021-A | 464.88
18.083.0050-0 | 370.71
18.083.0050-A | 357.53
18.083.0051-0 | 440.36
18.083.0051-A | 427.18
18.083.0052-0 | 496.47
18.083.0052-A | 483.29
18.083.0053-0 | 559.35
18.083.0053-A | 546.17
18.083.0054-0 | 622.22
18.083.0054-A | 609.04
18.083.0055-0 | 691.88
18.083.0055-A | 678.7
18.083.0100-0 | 96.71
18.083.0100-A | 93.41
18.083.0105-0 | 140.12
18.083.0105-A | 136.75
18.084.0020-0 | 403.81
18.084.0020-A | 394.99
18.084.0021-0 | 637.15
18.084.0021-A | 628.33
18.084.0050-0 | 557.71
18.084.0050-A | 544.53
18.084.0051-0 | 605.56
18.084.0051-A | 592.38
18.084.0052-0 | 701.27
18.084.0052-A | 688.09
18.084.0053-0 | 749.12
18.084.0053-A | 735.94
18.084.0054-0 | 796.98
18.084.0054-A | 783.8
18.084.0055-0 | 844.83
18.084.0055-A | 831.65
18.084.0100-0 | 54.07
18.084.0100-A | 50.77
18.084.0105-0 | 80.43
18.084.0105-A | 77.06
18.100.0025-0 | 159.65
18.100.0025-A | 155.86
18.100.0030-0 | 113.22
18.100.0030-A | 110.51
18.100.0035-0 | 190.59
18.100.0035-A | 185.17
18.105.0001-0 | 3808
18.105.0001-A | 3808
18.200.0001-0 | 1268.13
18.200.0001-A | 1256.83
18.200.0002-0 | 817.31
18.200.0002-A | 817.31
18.200.0003-0 | 129.95
18.200.0003-A | 129.95
18.200.0004-0 | 2422.56
18.200.0004-A | 2422.56
18.200.0005-0 | 108.15
18.200.0005-A | 108.15
18.200.0010-0 | 1756.05
18.200.0010-A | 1668.15
18.200.0015-0 | 2471.69
18.200.0015-A | 2455.79
18.200.0020-0 | 2274.41
18.200.0020-A | 2240.23
18.210.0010-0 | 1207.73
18.210.0010-A | 1207.73
18.210.0012-0 | 1338.59
18.210.0012-A | 1338.59
18.210.0014-0 | 1671.69
18.210.0014-A | 1671.69
18.210.0016-0 | 1929.52
18.210.0016-A | 1929.52
18.210.0018-0 | 2144.82
18.210.0018-A | 2144.82
18.210.0020-0 | 2391.92
18.210.0020-A | 2391.92
18.210.0025-0 | 3456.38
18.210.0025-A | 3456.38
18.210.0030-0 | 4436.26
18.210.0030-A | 4436.26
18.210.0050-0 | 1976.33
18.210.0050-A | 1976.33
18.210.0052-0 | 2544.1
18.210.0052-A | 2544.1
18.210.0054-0 | 3213.65
18.210.0054-A | 3213.65
18.210.0056-0 | 3912.82
18.210.0056-A | 3912.82
18.210.0058-0 | 4436.52
18.210.0058-A | 4436.52
18.210.0060-0 | 4940.45
18.210.0060-A | 4940.45
18.210.0065-0 | 6483.88
18.210.0065-A | 6483.88
18.210.0070-0 | 7076.1
18.210.0070-A | 7076.1
18.210.0100-0 | 734.39
18.210.0100-A | 734.39
18.210.0110-0 | 497.49
18.210.0110-A | 497.49
18.210.0115-0 | 912.87
18.210.0115-A | 912.87
18.250.0046-0 | 58.42
18.250.0046-A | 56.85
18.250.0047-0 | 34.02
18.250.0047-A | 32.45
18.250.0048-0 | 29.89
18.250.0048-A | 28.32
18.250.0049-0 | 35.56
18.250.0049-A | 33.99
18.250.0050-0 | 23.62
18.250.0050-A | 22.05
18.250.0051-0 | 32.63
18.250.0051-A | 31.06
18.250.0052-0 | 31.47
18.250.0052-A | 29.9
18.250.0053-0 | 35.36
18.250.0053-A | 33.79
18.250.0054-0 | 34.41
18.250.0054-A | 32.84
18.250.0055-0 | 39.07
18.250.0055-A | 37.5
18.250.0056-0 | 25.47
18.250.0056-A | 23.9
18.250.0057-0 | 38.53
18.250.0057-A | 36.96
18.250.0058-0 | 67.39
18.250.0058-A | 65.82
18.250.0070-0 | 83.87
18.250.0070-A | 82.3
18.250.0075-0 | 97.26
18.250.0075-A | 95.69
18.250.0080-0 | 97.26
18.250.0080-A | 95.69
18.260.0040-0 | 149.44
18.260.0040-A | 141.34
18.260.0045-0 | 246.26
18.260.0045-A | 238.16
18.260.0046-0 | 444.02
18.260.0046-A | 435.92
18.260.0050-0 | 63.7
18.260.0050-A | 60.56
18.260.0065-0 | 3.94
18.260.0065-A | 3.63
18.260.0070-0 | 35.73
18.260.0070-A | 33.84
18.265.0001-0 | 32.47
18.265.0001-A | 28.13
18.270.0010-0 | 50
18.270.0010-A | 50
18.270.0020-0 | 35
18.270.0020-A | 35
18.270.0025-0 | 36.05
18.270.0025-A | 36.05
18.270.0030-0 | 50
18.270.0030-A | 50
18.270.0035-0 | 53
18.270.0035-A | 53
19.001.0001-2 | 71.06
19.001.0001-C | 71.06
19.001.0004-2 | 87.68
19.001.0004-C | 87.68
19.001.0012-2 | 90.32
19.001.0012-C | 90.32
19.001.0038-2 | 53.03
19.001.0038-C | 53.03
19.004.0001-2 | 112.05
19.004.0001-3 | 48.56
19.004.0001-4 | 40.48
19.004.0001-C | 109
19.004.0001-D | 45.51
19.004.0001-E | 37.43
19.004.0004-2 | 132.09
19.004.0004-3 | 53.53
19.004.0004-4 | 43.8
19.004.0004-C | 129.04
19.004.0004-D | 50.48
19.004.0004-E | 40.75
19.004.0006-2 | 165.24
19.004.0006-3 | 58.23
19.004.0006-4 | 46.14
19.004.0006-C | 162.19
19.004.0006-D | 55.18
19.004.0006-E | 43.09
19.004.0010-2 | 120.67
19.004.0010-3 | 52.57
19.004.0010-4 | 43.3
19.004.0010-C | 117.62
19.004.0010-D | 49.52
19.004.0010-E | 40.25
19.004.0012-2 | 137.34
19.004.0012-3 | 56.99
19.004.0012-4 | 46.15
19.004.0012-C | 134.29
19.004.0012-D | 53.94
19.004.0012-E | 43.1
19.004.0013-2 | 149.57
19.004.0013-3 | 59.23
19.004.0013-4 | 47.35
19.004.0013-C | 146.52
19.004.0013-D | 56.18
19.004.0013-E | 44.3
19.004.0014-2 | 171.73
19.004.0014-3 | 63.65
19.004.0014-4 | 50.01
19.004.0014-C | 168.68
19.004.0014-D | 60.6
19.004.0014-E | 46.96
19.004.0015-2 | 333.58
19.004.0015-3 | 124.57
19.004.0015-4 | 99.96
19.004.0015-C | 330.53
19.004.0015-D | 121.52
19.004.0015-E | 96.91
19.004.0016-2 | 169.22
19.004.0016-3 | 66.65
19.004.0016-4 | 53.33
19.004.0016-C | 166.17
19.004.0016-D | 63.6
19.004.0016-E | 50.28
19.004.0018-2 | 277.43
19.004.0018-3 | 82.63
19.004.0018-4 | 58.56
19.004.0018-C | 274.38
19.004.0018-D | 79.58
19.004.0018-E | 55.51
19.004.0020-2 | 138.41
19.004.0020-3 | 56.93
19.004.0020-4 | 46.16
19.004.0020-C | 135.36
19.004.0020-D | 53.88
19.004.0020-E | 43.11
19.004.0021-2 | 143.17
19.004.0021-3 | 59.97
19.004.0021-4 | 48.75
19.004.0021-C | 140.12
19.004.0021-D | 56.92
19.004.0021-E | 45.7
19.004.0022-2 | 161.28
19.004.0022-3 | 62.79
19.004.0022-4 | 51.16
19.004.0022-C | 158.23
19.004.0022-D | 59.74
19.004.0022-E | 48.11
19.004.0023-2 | 203.5
19.004.0023-3 | 68.88
19.004.0023-4 | 52.87
19.004.0023-C | 200.45
19.004.0023-D | 65.83
19.004.0023-E | 49.82
19.004.0024-2 | 259.52
19.004.0024-3 | 69.1
19.004.0024-4 | 60.03
19.004.0024-C | 256.47
19.004.0024-D | 66.05
19.004.0024-E | 56.98
19.004.0025-2 | 203.34
19.004.0025-3 | 82.41
19.004.0025-4 | 66.72
19.004.0025-C | 200.29
19.004.0025-D | 79.36
19.004.0025-E | 63.67
19.004.0026-2 | 212.51
19.004.0026-3 | 84.19
19.004.0026-4 | 67.17
19.004.0026-C | 209.46
19.004.0026-D | 81.14
19.004.0026-E | 64.12
19.004.0030-2 | 321.91
19.004.0030-3 | 117.06
19.004.0030-4 | 91.08
19.004.0030-C | 318.86
19.004.0030-D | 114.01
19.004.0030-E | 88.03
19.004.0031-2 | 239.17
19.004.0031-3 | 85.75
19.004.0031-4 | 65.8
19.004.0031-C | 236.12
19.004.0031-D | 82.7
19.004.0031-E | 62.75
19.004.0035-2 | 91.87
19.004.0035-3 | 49.85
19.004.0035-4 | 44.19
19.004.0035-C | 88.82
19.004.0035-D | 46.8
19.004.0035-E | 41.14
19.004.0037-2 | 57.91
19.004.0037-3 | 12.44
19.004.0037-4 | 7.21
19.004.0037-C | 57.91
19.004.0037-D | 12.44
19.004.0037-E | 7.21
19.004.0040-2 | 80.77
19.004.0040-3 | 35.3
19.004.0040-4 | 30.07
19.004.0040-C | 77.72
19.004.0040-D | 32.25
19.004.0040-E | 27.02
19.004.0044-2 | 67.8
19.004.0044-3 | 31.95
19.004.0044-4 | 27.97
19.004.0044-C | 64.75
19.004.0044-D | 28.9
19.004.0044-E | 24.92
19.004.0045-2 | 44.94
19.004.0045-3 | 9.09
19.004.0045-4 | 5.11
19.004.0045-C | 44.94
19.004.0045-D | 9.09
19.004.0045-E | 5.11
19.004.0046-2 | 86.17
19.004.0046-3 | 35.59
19.004.0046-4 | 30.32
19.004.0046-C | 83.12
19.004.0046-D | 32.54
19.004.0046-E | 27.27
19.004.0047-2 | 88.48
19.004.0047-3 | 37.1
19.004.0047-4 | 31.63
19.004.0047-C | 85.43
19.004.0047-D | 34.05
19.004.0047-E | 28.58
19.004.0048-2 | 122.17
19.004.0048-3 | 47.87
19.004.0048-4 | 39.04
19.004.0048-C | 119.12
19.004.0048-D | 44.82
19.004.0048-E | 35.99
19.004.0049-2 | 107.49
19.004.0049-3 | 51.02
19.004.0049-4 | 43.85
19.004.0049-C | 104.44
19.004.0049-D | 47.97
19.004.0049-E | 40.8
19.004.0050-2 | 5.97
19.004.0050-4 | 0.56
19.004.0050-C | 5.97
19.004.0050-E | 0.56
19.004.0051-2 | 275.26
19.004.0051-3 | 173.48
19.004.0051-4 | 152.02
19.004.0051-C | 271.83
19.004.0051-D | 170.05
19.004.0051-E | 148.59
19.004.0054-2 | 419.18
19.004.0054-3 | 253.94
19.004.0054-4 | 221.74
19.004.0054-C | 413.54
19.004.0054-D | 248.3
19.004.0054-E | 216.1
19.004.0056-2 | 219.77
19.004.0056-3 | 94.04
19.004.0056-4 | 79.53
19.004.0056-C | 213.29
19.004.0056-D | 87.56
19.004.0056-E | 73.05
19.004.0057-2 | 109.98
19.004.0057-3 | 70.9
19.004.0057-4 | 62.26
19.004.0057-C | 106.55
19.004.0057-D | 67.47
19.004.0057-E | 58.83
19.004.0070-2 | 27.32
19.004.0070-3 | 16.58
19.004.0070-4 | 13.94
19.004.0070-C | 27.32
19.004.0070-D | 16.58
19.004.0070-E | 13.94
19.004.0075-2 | 29.44
19.004.0075-4 | 18.4
19.004.0075-C | 29.44
19.004.0075-E | 18.4
19.004.0080-2 | 44.54
19.004.0080-4 | 39.84
19.004.0080-C | 40.12
19.004.0080-E | 35.42
19.004.0081-2 | 48.56
19.004.0081-4 | 42.18
19.004.0081-C | 44.14
19.004.0081-E | 37.76
19.004.0085-2 | 50.57
19.004.0085-4 | 43.35
19.004.0085-C | 46.15
19.004.0085-E | 38.93
19.004.0087-2 | 58.96
19.004.0087-4 | 48.26
19.004.0087-C | 54.54
19.004.0087-E | 43.84
19.004.0090-2 | 81.38
19.004.0090-3 | 41.03
19.004.0090-4 | 35.99
19.004.0090-C | 77.95
19.004.0090-D | 37.6
19.004.0090-E | 32.56
19.004.0092-2 | 82.27
19.004.0092-3 | 41.61
19.004.0092-4 | 36.5
19.004.0092-C | 78.84
19.004.0092-D | 38.18
19.004.0092-E | 33.07
19.004.0094-2 | 98.38
19.004.0094-3 | 49.56
19.004.0094-4 | 42.78
19.004.0094-C | 95.33
19.004.0094-D | 46.51
19.004.0094-E | 39.73
19.004.0096-2 | 103.05
19.004.0096-3 | 54.86
19.004.0096-4 | 47.73
19.004.0096-C | 100
19.004.0096-D | 51.81
19.004.0096-E | 44.68
19.004.0098-2 | 129.43
19.004.0098-3 | 72.2
19.004.0098-4 | 62.81
19.004.0098-C | 126.38
19.004.0098-D | 69.15
19.004.0098-E | 59.76
19.004.0100-2 | 30
19.004.0100-4 | 18.41
19.004.0100-C | 30
19.004.0100-E | 18.41
19.004.0110-2 | 63.31
19.004.0110-3 | 19.77
19.004.0110-4 | 7.46
19.004.0110-C | 63.31
19.004.0110-D | 19.77
19.004.0110-E | 7.46
19.004.0115-2 | 65.62
19.004.0115-3 | 14.24
19.004.0115-4 | 8.77
19.004.0115-C | 65.62
19.004.0115-D | 14.24
19.004.0115-E | 8.77
19.004.0120-2 | 99.31
19.004.0120-3 | 25.01
19.004.0120-4 | 16.18
19.004.0120-C | 99.31
19.004.0120-D | 25.01
19.004.0120-E | 16.18
19.004.0210-0 | 5731.57
19.004.0210-A | 5731.57
19.004.0211-0 | 1931.16
19.004.0211-A | 1931.16
19.004.0212-0 | 9754.93
19.004.0212-A | 9218.13
19.004.0250-0 | 4405.01
19.004.0250-A | 4405.01
19.004.0251-0 | 1493.9
19.004.0251-A | 1493.9
19.004.0252-0 | 8428.37
19.004.0252-A | 7891.57
19.004.0270-0 | 7951.23
19.004.0270-A | 7951.23
19.004.0271-0 | 5552.27
19.004.0271-A | 5552.27
19.004.0272-0 | 11974.57
19.004.0272-A | 11437.77
19.004.0400-0 | 5980.54
19.004.0400-A | 5980.54
19.004.0401-0 | 2276.53
19.004.0401-A | 2276.53
19.004.0402-0 | 10251.84
19.004.0402-A | 9715.04
19.004.0405-0 | 9640.47
19.004.0405-A | 9640.47
19.004.0406-0 | 4349.03
19.004.0406-A | 4349.03
19.004.0407-0 | 14186.8
19.004.0407-A | 13650
19.004.0500-0 | 575.12
19.004.0500-A | 575.12
19.004.0501-0 | 204.72
19.004.0501-A | 204.72
19.005.0006-2 | 422.18
19.005.0006-3 | 199.43
19.005.0006-4 | 184.26
19.005.0006-C | 414.79
19.005.0006-D | 192.04
19.005.0006-E | 176.87
19.005.0007-2 | 39.94
19.005.0007-3 | 29.89
19.005.0007-4 | 28.55
19.005.0007-C | 36.89
19.005.0007-D | 26.84
19.005.0007-E | 25.5
19.005.0008-2 | 174.17
19.005.0008-3 | 77.18
19.005.0008-4 | 61.44
19.005.0008-C | 170.74
19.005.0008-D | 73.75
19.005.0008-E | 58.01
19.005.0010-2 | 209.75
19.005.0010-3 | 88.53
19.005.0010-4 | 69.04
19.005.0010-C | 206.32
19.005.0010-D | 85.1
19.005.0010-E | 65.61
19.005.0011-2 | 223.9
19.005.0011-3 | 93.22
19.005.0011-4 | 72.23
19.005.0011-C | 220.47
19.005.0011-D | 89.79
19.005.0011-E | 68.8
19.005.0012-2 | 201.55
19.005.0012-3 | 85.27
19.005.0012-4 | 68.64
19.005.0012-C | 198.12
19.005.0012-D | 81.84
19.005.0012-E | 65.21
19.005.0014-2 | 388.66
19.005.0014-3 | 126.86
19.005.0014-4 | 96.42
19.005.0014-C | 385.23
19.005.0014-D | 123.43
19.005.0014-E | 92.99
19.005.0015-2 | 5.12
19.005.0015-4 | 1.97
19.005.0015-C | 5.12
19.005.0015-E | 1.97
19.005.0016-2 | 82.2
19.005.0016-3 | 39.09
19.005.0016-4 | 34.04
19.005.0016-C | 78.77
19.005.0016-D | 35.66
19.005.0016-E | 30.61
19.005.0017-2 | 188.8
19.005.0017-3 | 95.29
19.005.0017-4 | 77.68
19.005.0017-C | 185.37
19.005.0017-D | 91.86
19.005.0017-E | 74.25
19.005.0019-2 | 269.28
19.005.0019-3 | 122.61
19.005.0019-4 | 96.48
19.005.0019-C | 265.85
19.005.0019-D | 119.18
19.005.0019-E | 93.05
19.005.0021-2 | 341.93
19.005.0021-3 | 144.32
19.005.0021-4 | 110.57
19.005.0021-C | 338.5
19.005.0021-D | 140.89
19.005.0021-E | 107.14
19.005.0023-2 | 664.05
19.005.0023-3 | 296.32
19.005.0023-4 | 227.44
19.005.0023-C | 660.62
19.005.0023-D | 292.89
19.005.0023-E | 224.01
19.005.0025-2 | 719.37
19.005.0025-3 | 319.22
19.005.0025-4 | 244.38
19.005.0025-C | 715.94
19.005.0025-D | 315.79
19.005.0025-E | 240.95
19.005.0026-2 | 800.49
19.005.0026-3 | 362.38
19.005.0026-4 | 278.57
19.005.0026-C | 797.06
19.005.0026-D | 358.95
19.005.0026-E | 275.14
19.005.0028-2 | 127.12
19.005.0028-3 | 55.18
19.005.0028-4 | 44.97
19.005.0028-C | 123.69
19.005.0028-D | 51.75
19.005.0028-E | 41.54
19.005.0030-2 | 155.01
19.005.0030-3 | 67.13
19.005.0030-4 | 55
19.005.0030-C | 151.58
19.005.0030-D | 63.7
19.005.0030-E | 51.57
19.005.0033-2 | 273.76
19.005.0033-3 | 105.42
19.005.0033-4 | 83.36
19.005.0033-C | 270.33
19.005.0033-D | 101.99
19.005.0033-E | 79.93
19.005.0034-2 | 84.42
19.005.0034-3 | 45.59
19.005.0034-4 | 36.61
19.005.0034-C | 80.99
19.005.0034-D | 42.16
19.005.0034-E | 33.18
19.005.0035-2 | 14.14
19.005.0035-4 | 9.42
19.005.0035-C | 14.14
19.005.0035-E | 9.42
19.005.0036-2 | 44.74
19.005.0036-4 | 29.82
19.005.0036-C | 44.74
19.005.0036-E | 29.82
19.005.0037-2 | 1
19.005.0037-4 | 0.67
19.005.0037-C | 1
19.005.0037-E | 0.67
19.005.0038-2 | 4.76
19.005.0038-4 | 3.17
19.005.0038-C | 4.76
19.005.0038-E | 3.17
19.005.0039-2 | 1.63
19.005.0039-4 | 1.16
19.005.0039-C | 1.63
19.005.0039-E | 1.16
19.005.0040-2 | 2.91
19.005.0040-4 | 1.08
19.005.0040-C | 2.91
19.005.0040-E | 1.08
19.005.0042-2 | 612.01
19.005.0042-3 | 63.1
19.005.0042-4 | 43.96
19.005.0042-C | 608.58
19.005.0042-D | 59.67
19.005.0042-E | 40.53
19.005.0045-2 | 2.92
19.005.0045-4 | 1
19.005.0045-C | 2.92
19.005.0045-E | 1
19.005.0050-2 | 1.28
19.005.0050-4 | 0.31
19.005.0050-C | 1.28
19.005.0050-E | 0.31
19.006.0001-2 | 2.81
19.006.0001-4 | 2.01
19.006.0001-C | 2.81
19.006.0001-E | 2.01
19.006.0002-2 | 95.56
19.006.0002-3 | 51.53
19.006.0002-4 | 44.53
19.006.0002-C | 92.13
19.006.0002-D | 48.1
19.006.0002-E | 41.1
19.006.0003-2 | 117.55
19.006.0003-3 | 61.88
19.006.0003-4 | 52.69
19.006.0003-C | 114.12
19.006.0003-D | 58.45
19.006.0003-E | 49.26
19.006.0004-2 | 101.37
19.006.0004-3 | 54.07
19.006.0004-4 | 46.5
19.006.0004-C | 97.94
19.006.0004-D | 50.64
19.006.0004-E | 43.07
19.006.0005-2 | 104.26
19.006.0005-3 | 52.71
19.006.0005-4 | 44.85
19.006.0005-C | 100.83
19.006.0005-D | 49.28
19.006.0005-E | 41.42
19.006.0006-2 | 115.19
19.006.0006-3 | 62.36
19.006.0006-4 | 53.41
19.006.0006-C | 111.76
19.006.0006-D | 58.93
19.006.0006-E | 49.98
19.006.0007-2 | 63.96
19.006.0007-3 | 43.48
19.006.0007-4 | 39.65
19.006.0007-C | 60.53
19.006.0007-D | 40.05
19.006.0007-E | 36.22
19.006.0008-2 | 124.82
19.006.0008-3 | 68.14
19.006.0008-4 | 58.23
19.006.0008-C | 121.39
19.006.0008-D | 64.71
19.006.0008-E | 54.8
19.006.0009-2 | 40.78
19.006.0009-4 | 13.26
19.006.0009-C | 40.78
19.006.0009-E | 13.26
19.006.0010-2 | 281.72
19.006.0010-3 | 179.18
19.006.0010-4 | 172.88
19.006.0010-C | 269.45
19.006.0010-D | 166.91
19.006.0010-E | 160.61
19.006.0011-2 | 2266.86
19.006.0011-3 | 1032.05
19.006.0011-4 | 789.9
19.006.0011-C | 2198.29
19.006.0011-D | 963.48
19.006.0011-E | 721.33
19.006.0012-2 | 438.21
19.006.0012-3 | 214.24
19.006.0012-4 | 172.8
19.006.0012-C | 418.09
19.006.0012-D | 194.12
19.006.0012-E | 152.68
19.006.0013-2 | 124.84
19.006.0013-4 | 32.68
19.006.0013-C | 121.41
19.006.0013-E | 29.25
19.006.0014-2 | 114.92
19.006.0014-3 | 70.61
19.006.0014-4 | 65.29
19.006.0014-C | 108.06
19.006.0014-D | 63.75
19.006.0014-E | 58.43
19.006.0015-2 | 50.01
19.006.0015-3 | 12.67
19.006.0015-4 | 7.98
19.006.0015-C | 50.01
19.006.0015-D | 12.67
19.006.0015-E | 7.98
19.006.0016-2 | 222.34
19.006.0016-3 | 80.66
19.006.0016-4 | 63.25
19.006.0016-C | 219.29
19.006.0016-D | 77.61
19.006.0016-E | 60.2
19.006.0018-2 | 8.22
19.006.0018-4 | 3.48
19.006.0018-C | 8.22
19.006.0018-E | 3.48
19.006.0019-2 | 184.54
19.006.0019-3 | 107.46
19.006.0019-4 | 93.23
19.006.0019-C | 178.9
19.006.0019-D | 101.82
19.006.0019-E | 87.59
19.006.0021-2 | 236.37
19.006.0021-3 | 129.5
19.006.0021-4 | 110.08
19.006.0021-C | 230.73
19.006.0021-D | 123.86
19.006.0021-E | 104.44
19.006.0022-2 | 84.16
19.006.0022-3 | 27.52
19.006.0022-4 | 26.19
19.006.0022-C | 80.73
19.006.0022-D | 24.09
19.006.0022-E | 22.76
19.006.0023-2 | 14.8
19.006.0023-4 | 4.61
19.006.0023-C | 14.8
19.006.0023-E | 4.61
19.006.0025-2 | 211.4
19.006.0025-3 | 134.38
19.006.0025-4 | 117.82
19.006.0025-C | 207.97
19.006.0025-D | 130.95
19.006.0025-E | 114.39
19.006.0026-2 | 198.6
19.006.0026-3 | 91.03
19.006.0026-4 | 75.66
19.006.0026-C | 195.17
19.006.0026-D | 87.6
19.006.0026-E | 72.23
19.006.0027-2 | 234.15
19.006.0027-3 | 119.73
19.006.0027-4 | 101.04
19.006.0027-C | 231.1
19.006.0027-D | 116.68
19.006.0027-E | 97.99
19.006.0028-2 | 1649.19
19.006.0028-3 | 770.26
19.006.0028-4 | 591.79
19.006.0028-C | 1645.76
19.006.0028-D | 766.83
19.006.0028-E | 588.36
19.006.0029-2 | 321.84
19.006.0029-3 | 158.22
19.006.0029-4 | 129.64
19.006.0029-C | 318.79
19.006.0029-D | 155.17
19.006.0029-E | 126.59
19.006.0030-2 | 8.68
19.006.0030-4 | 1.91
19.006.0030-C | 8.68
19.006.0030-E | 1.91
19.006.0031-2 | 992.67
19.006.0031-3 | 410.64
19.006.0031-4 | 316.7
19.006.0031-C | 989.24
19.006.0031-D | 407.21
19.006.0031-E | 313.27
19.006.0032-2 | 3.69
19.006.0032-4 | 1.33
19.006.0032-C | 3.69
19.006.0032-E | 1.33
19.006.0034-2 | 3.7
19.006.0034-4 | 1.34
19.006.0034-C | 3.7
19.006.0034-E | 1.34
19.006.0035-2 | 123.72
19.006.0035-4 | 47.48
19.006.0035-C | 123.72
19.006.0035-E | 47.48
19.006.0040-2 | 157.92
19.006.0040-4 | 60.61
19.006.0040-C | 157.92
19.006.0040-E | 60.61
19.006.0045-2 | 12.5
19.006.0045-3 | 2.39
19.006.0045-4 | 1.17
19.006.0045-C | 12.5
19.006.0045-D | 2.39
19.006.0045-E | 1.17
19.006.0050-2 | 4.69
19.006.0050-4 | 0.94
19.006.0050-C | 4.69
19.006.0050-E | 0.94
19.007.0003-2 | 3.94
19.007.0003-4 | 0.52
19.007.0003-C | 3.94
19.007.0003-E | 0.52
19.007.0004-2 | 11.17
19.007.0004-4 | 1.13
19.007.0004-C | 11.17
19.007.0004-E | 1.13
19.007.0005-2 | 8.76
19.007.0005-4 | 2.79
19.007.0005-C | 8.76
19.007.0005-E | 2.79
19.007.0006-2 | 17.47
19.007.0006-4 | 3.82
19.007.0006-C | 17.47
19.007.0006-E | 3.82
19.007.0007-2 | 15.65
19.007.0007-4 | 5.79
19.007.0007-C | 15.65
19.007.0007-E | 5.79
19.007.0008-2 | 364.79
19.007.0008-3 | 288.19
19.007.0008-4 | 262.72
19.007.0008-C | 339.79
19.007.0008-D | 263.19
19.007.0008-E | 237.72
19.007.0009-2 | 393.47
19.007.0009-3 | 315.91
19.007.0009-4 | 290.2
19.007.0009-C | 365.04
19.007.0009-D | 287.48
19.007.0009-E | 261.77
19.007.0010-2 | 460.87
19.007.0010-3 | 373.93
19.007.0010-4 | 346.67
19.007.0010-C | 425.81
19.007.0010-D | 338.87
19.007.0010-E | 311.61
19.007.0011-2 | 495.95
19.007.0011-3 | 400.7
19.007.0011-4 | 371.37
19.007.0011-C | 459.67
19.007.0011-D | 364.42
19.007.0011-E | 335.09
19.007.0013-2 | 1.32
19.007.0013-4 | 0.29
19.007.0013-C | 1.32
19.007.0013-E | 0.29
19.007.0015-2 | 4.62
19.007.0015-4 | 0.63
19.007.0015-C | 4.62
19.007.0015-E | 0.63
19.007.0016-2 | 10.55
19.007.0016-4 | 0.96
19.007.0016-C | 10.55
19.007.0016-E | 0.96
19.007.0017-2 | 28
19.007.0017-3 | 11.34
19.007.0017-4 | 7
19.007.0017-C | 28
19.007.0017-D | 11.34
19.007.0017-E | 7
19.007.0025-2 | 80.85
19.007.0025-4 | 53.76
19.007.0025-C | 80.85
19.007.0025-E | 53.76
19.008.0010-2 | 14.38
19.008.0010-4 | 9
19.008.0010-C | 14.38
19.008.0010-E | 9
19.008.0012-2 | 186.94
19.008.0012-3 | 88.49
19.008.0012-4 | 72.39
19.008.0012-C | 183.51
19.008.0012-D | 85.06
19.008.0012-E | 68.96
19.008.0014-2 | 258.75
19.008.0014-3 | 131.93
19.008.0014-4 | 111.04
19.008.0014-C | 255.32
19.008.0014-D | 128.5
19.008.0014-E | 107.61
19.009.0001-2 | 4.41
19.009.0001-4 | 0.43
19.009.0001-C | 4.41
19.009.0001-E | 0.43
19.009.0002-2 | 13.34
19.009.0002-4 | 0.7
19.009.0002-C | 13.34
19.009.0002-E | 0.7
19.009.0004-2 | 19.69
19.009.0004-4 | 0.84
19.009.0004-C | 19.69
19.009.0004-E | 0.84
19.009.0005-2 | 25.76
19.009.0005-4 | 0.83
19.009.0005-C | 25.76
19.009.0005-E | 0.83
19.009.0008-2 | 3.65
19.009.0008-4 | 0.3
19.009.0008-C | 3.65
19.009.0008-E | 0.3
19.009.0010-2 | 5.49
19.009.0010-4 | 0.9
19.009.0010-C | 5.49
19.009.0010-E | 0.9
19.009.0011-2 | 54.91
19.009.0011-4 | 4.39
19.009.0011-C | 54.91
19.009.0011-E | 4.39
19.010.0015-2 | 207.15
19.010.0015-3 | 122.79
19.010.0015-4 | 107.11
19.010.0015-C | 201.51
19.010.0015-D | 117.15
19.010.0015-E | 101.47
19.010.0016-2 | 220.72
19.010.0016-3 | 124.15
19.010.0016-4 | 107.11
19.010.0016-C | 215.08
19.010.0016-D | 118.51
19.010.0016-E | 101.47
19.010.0017-2 | 285.71
19.010.0017-3 | 147.73
19.010.0017-4 | 124.41
19.010.0017-C | 280.07
19.010.0017-D | 142.09
19.010.0017-E | 118.77
19.010.0018-2 | 218.16
19.010.0018-3 | 96.54
19.010.0018-4 | 79.42
19.010.0018-C | 212.52
19.010.0018-D | 90.9
19.010.0018-E | 73.78
19.010.0020-2 | 183.14
19.010.0020-C | 173.33
19.010.0025-2 | 171.49
19.010.0025-C | 161.67
19.010.0040-2 | 204.08
19.010.0040-C | 194.26
19.010.0050-2 | 409.77
19.010.0050-3 | 199.14
19.010.0050-4 | 157.44
19.010.0050-C | 406.34
19.010.0050-D | 195.71
19.010.0050-E | 154.01
19.011.0002-2 | 72.45
19.011.0002-3 | 14.57
19.011.0002-4 | 7.52
19.011.0002-C | 72.45
19.011.0002-D | 14.57
19.011.0002-E | 7.52
19.011.0003-2 | 104.44
19.011.0003-3 | 20.14
19.011.0003-4 | 9.94
19.011.0003-C | 104.44
19.011.0003-D | 20.14
19.011.0003-E | 9.94
19.011.0004-2 | 113.38
19.011.0004-3 | 22.3
19.011.0004-4 | 11.24
19.011.0004-C | 113.38
19.011.0004-D | 22.3
19.011.0004-E | 11.24
19.011.0005-2 | 168.31
19.011.0005-3 | 33.6
19.011.0005-4 | 17.35
19.011.0005-C | 168.31
19.011.0005-D | 33.6
19.011.0005-E | 17.35
19.011.0006-2 | 7.37
19.011.0006-3 | 0.84
19.011.0006-4 | 0.11
19.011.0006-C | 7.37
19.011.0006-D | 0.84
19.011.0006-E | 0.11
19.011.0007-2 | 59.26
19.011.0007-3 | 9.63
19.011.0007-4 | 3.89
19.011.0007-C | 59.26
19.011.0007-D | 9.63
19.011.0007-E | 3.89
19.011.0009-2 | 135.42
19.011.0009-3 | 18.26
19.011.0009-4 | 4.96
19.011.0009-C | 135.42
19.011.0009-D | 18.26
19.011.0009-E | 4.96
19.011.0010-2 | 12.41
19.011.0010-3 | 1.54
19.011.0010-4 | 0.32
19.011.0010-C | 12.41
19.011.0010-D | 1.54
19.011.0010-E | 0.32
19.011.0011-2 | 53.81
19.011.0011-3 | 11.97
19.011.0011-4 | 6.94
19.011.0011-C | 53.81
19.011.0011-D | 11.97
19.011.0011-E | 6.94
19.011.0013-2 | 888.45
19.011.0013-3 | 480.35
19.011.0013-4 | 394.31
19.011.0013-C | 885.02
19.011.0013-D | 476.92
19.011.0013-E | 390.88
19.011.0014-2 | 15.15
19.011.0014-4 | 12.62
19.011.0014-C | 15.15
19.011.0014-E | 12.62
19.011.0015-2 | 29.1
19.011.0015-4 | 24.25
19.011.0015-C | 29.1
19.011.0015-E | 24.25
19.011.0016-2 | 0.25
19.011.0016-4 | 0.25
19.011.0016-C | 0.25
19.011.0016-E | 0.25
19.011.0017-2 | 1.11
19.011.0017-4 | 1.11
19.011.0017-C | 1.11
19.011.0017-E | 1.11
19.011.0018-2 | 3.63
19.011.0018-3 | 0.56
19.011.0018-4 | 0.19
19.011.0018-C | 3.63
19.011.0018-D | 0.56
19.011.0018-E | 0.19
19.011.0019-2 | 0.97
19.011.0019-4 | 0.66
19.011.0019-C | 0.97
19.011.0019-E | 0.66
19.011.0023-2 | 26.37
19.011.0023-4 | 17.58
19.011.0023-C | 26.37
19.011.0023-E | 17.58
19.011.0025-2 | 5.21
19.011.0025-4 | 0.13
19.011.0025-C | 5.21
19.011.0025-E | 0.13
19.011.0030-2 | 5.18
19.011.0030-4 | 0.1
19.011.0030-C | 5.18
19.011.0030-E | 0.1
19.011.0040-2 | 384.8
19.011.0040-3 | 225.31
19.011.0040-4 | 204.93
19.011.0040-C | 371.8
19.011.0040-D | 212.31
19.011.0040-E | 191.93
19.011.0045-2 | 18.86
19.011.0045-4 | 0.15
19.011.0045-C | 18.86
19.011.0045-E | 0.15
19.011.0050-2 | 95.25
19.011.0050-4 | 45.99
19.011.0050-C | 92.2
19.011.0050-E | 42.94
19.011.0080-2 | 12.9
19.011.0080-3 | 9.06
19.011.0080-4 | 8.18
19.011.0080-C | 12.9
19.011.0080-D | 9.06
19.011.0080-E | 8.18
19.011.0082-2 | 52.74
19.011.0082-3 | 37.8
19.011.0082-4 | 34.23
19.011.0082-C | 52.74
19.011.0082-D | 37.8
19.011.0082-E | 34.23
20.004.0001-0 | 0.57
20.004.0001-A | 0.56
20.004.0002-0 | 0.47
20.004.0002-A | 0.46
20.004.0005-0 | 1
20.004.0005-A | 0.95
20.004.0006-0 | 4.9
20.004.0006-A | 4.69
20.004.0007-0 | 9.14
20.004.0007-A | 8.86
20.004.0010-0 | 5.19
20.004.0010-A | 5.04
20.004.0011-0 | 28.04
20.004.0011-A | 24.8
20.004.0012-0 | 11.76
20.004.0012-A | 10.93
20.004.0013-0 | 2.25
20.004.0013-A | 2.16
20.004.0015-0 | 51.89
20.004.0015-A | 46.19
20.004.0016-0 | 4.97
20.004.0016-A | 4.48
20.004.0017-0 | 264.81
20.004.0017-A | 245.37
20.004.0018-0 | 362.27
20.004.0018-A | 317.46
20.004.0019-0 | 8.09
20.004.0019-A | 7.72
20.004.0020-0 | 2.15
20.004.0020-A | 2.09
20.004.0021-0 | 682.42
20.004.0021-A | 680.45
20.004.0022-0 | 715.6
20.004.0022-A | 713.63
20.004.0023-0 | 426.45
20.004.0023-A | 425.23
20.004.0025-0 | 55.19
20.004.0025-A | 54.35
20.004.0027-0 | 136.46
20.004.0027-A | 129.14
20.004.0028-0 | 124.74
20.004.0028-A | 115.78
20.004.0030-0 | 0.52
20.004.0030-A | 0.5
20.004.0033-1 | 1.95
20.004.0033-B | 1.9
20.004.0034-0 | 1.38
20.004.0034-A | 1.34
20.004.0036-0 | 0.19
20.004.0036-A | 0.18
20.004.0038-0 | 0.18
20.004.0038-A | 0.18
20.004.0040-0 | 0.24
20.004.0040-A | 0.23
20.004.0045-0 | 4.35
20.004.0045-A | 4.14
20.004.0100-0 | 29.13
20.004.0100-A | 28.37
20.004.0102-0 | 2.48
20.004.0102-A | 2.41
20.004.0105-0 | 4.12
20.004.0105-A | 4.01
20.004.0122-0 | 14.2
20.004.0122-A | 13.66
20.004.0125-0 | 0.25
20.004.0125-A | 0.22
20.004.0127-0 | 121.8
20.004.0127-A | 116.9
20.004.0130-0 | 1.56
20.004.0130-A | 1.47
20.004.0131-0 | 0.72
20.004.0131-A | 0.69
20.004.0132-0 | 2.44
20.004.0132-A | 2.22
20.004.0135-0 | 0.35
20.004.0135-A | 0.33
20.004.0136-0 | 0.41
20.004.0136-A | 0.39
20.005.0001-0 | 9.88
20.005.0001-A | 9.29
20.005.0002-1 | 10.98
20.005.0002-B | 10.32
20.005.0003-1 | 12.06
20.005.0003-B | 11.33
20.005.0004-0 | 11.97
20.005.0004-A | 11.25
20.005.0005-0 | 13.29
20.005.0005-A | 12.49
20.005.0006-0 | 14.59
20.005.0006-A | 13.71
20.005.0007-0 | 10.38
20.005.0007-A | 9.95
20.005.0008-0 | 12.29
20.005.0008-A | 11.77
20.005.0009-0 | 22.07
20.005.0009-A | 20.99
20.005.0010-0 | 18.99
20.005.0010-A | 18.08
20.006.0001-0 | 7.61
20.006.0001-A | 7.17
20.006.0002-0 | 11.93
20.006.0002-A | 11.39
20.006.0003-0 | 8.16
20.006.0003-A | 7.71
20.006.0100-0 | 182.96
20.006.0100-A | 175.25
20.007.0001-0 | 14.94
20.007.0001-A | 14.26
20.007.0002-0 | 10.49
20.007.0002-A | 9.92
20.008.0001-0 | 10.17
20.008.0001-A | 9.6
20.008.0002-0 | 10.02
20.008.0002-A | 9.44
20.008.0003-0 | 7.08
20.008.0003-A | 6.69
20.008.0004-0 | 7.09
20.008.0004-A | 6.72
20.008.0010-0 | 10.17
20.008.0010-A | 9.6
20.008.0015-0 | 10.02
20.008.0015-A | 9.44
20.009.0001-1 | 0.36
20.009.0001-B | 0.34
20.009.0002-1 | 0.23
20.009.0002-B | 0.22
20.009.0007-0 | 36.24
20.009.0007-A | 34.16
20.009.0008-0 | 67.53
20.009.0008-A | 63.37
20.009.0009-0 | 31.3
20.009.0009-A | 28.71
20.009.0010-0 | 36.22
20.009.0010-A | 34.65
20.009.0012-0 | 187.45
20.009.0012-A | 180.89
20.009.0014-0 | 79.45
20.009.0014-A | 74.93
20.009.0015-0 | 262.06
20.009.0015-A | 252.7
20.009.0017-0 | 0.6
20.009.0017-A | 0.58
20.009.0020-0 | 2.67
20.009.0020-A | 2.57
20.009.0021-0 | 4.37
20.009.0021-A | 4.18
20.009.0027-0 | 139.65
20.009.0027-A | 134.3
20.009.0029-0 | 113.34
20.009.0029-A | 109.91
20.009.0032-0 | 26.31
20.009.0032-A | 24.38
20.009.0050-0 | 128.58
20.009.0050-A | 113.19
20.009.0080-0 | 198.26
20.009.0080-A | 190.21
20.009.0100-0 | 1.1
20.009.0100-A | 1.04
20.009.0105-0 | 2.09
20.009.0105-A | 1.98
20.009.0110-0 | 2.64
20.009.0110-A | 2.51
20.009.0115-0 | 3.38
20.009.0115-A | 3.2
20.010.0001-0 | 46.53
20.010.0001-A | 42.57
20.010.0002-0 | 38.01
20.010.0002-A | 34.88
20.010.0003-0 | 570.63
20.010.0003-A | 509.59
20.010.0004-0 | 2
20.010.0004-A | 1.82
20.011.0001-0 | 2.79
20.011.0001-A | 2.6
20.012.0001-0 | 14.91
20.012.0001-A | 12.92
20.012.0002-0 | 1.27
20.012.0002-A | 1.1
20.012.0003-0 | 1.36
20.012.0003-A | 1.18
20.012.0004-0 | 340.93
20.012.0004-A | 295.4
20.012.0005-0 | 21.47
20.012.0005-A | 18.61
20.012.0006-0 | 17.38
20.012.0006-A | 15.06
20.012.0008-0 | 1.02
20.012.0008-A | 0.88
20.012.0009-0 | 18.58
20.012.0009-A | 16.09
20.012.0010-0 | 26.01
20.012.0010-A | 23.26
20.012.0011-0 | 84.48
20.012.0011-A | 73.55
20.012.0013-0 | 9.2
20.012.0013-A | 7.97
20.012.0015-0 | 12.78
20.012.0015-A | 11.07
20.012.0020-0 | 3.72
20.012.0020-A | 3.3
20.012.0025-0 | 10.22
20.012.0025-A | 8.86
20.012.0030-0 | 12.78
20.012.0030-A | 11.07
20.012.0035-0 | 20.45
20.012.0035-A | 17.72
20.012.0036-0 | 15.34
20.012.0036-A | 13.29
20.012.0050-0 | 5.11
20.012.0050-A | 4.43
20.013.0005-0 | 4.36
20.013.0005-A | 4.12
20.015.0010-0 | 24.55
20.015.0010-A | 23.17
20.015.0015-0 | 476.28
20.015.0015-A | 436.46
20.016.0003-0 | 6.37
20.016.0003-A | 5.99
20.016.0004-0 | 15.09
20.016.0004-A | 13.7
20.016.0005-0 | 8.52
20.016.0005-A | 7.38
20.020.0001-0 | 31.82
20.020.0001-A | 29.17
20.020.0002-0 | 32.66
20.020.0002-A | 30.19
20.020.0003-0 | 39.61
20.020.0003-A | 36.62
20.020.0007-0 | 45.14
20.020.0007-A | 40.91
20.020.0008-0 | 63.92
20.020.0008-A | 57.69
20.020.0009-0 | 24.71
20.020.0009-A | 21.41
20.020.0010-0 | 76.68
20.020.0010-A | 67.54
20.023.0001-0 | 72.76
20.023.0001-A | 68.2
20.023.0002-0 | 86.99
20.023.0002-A | 81.44
20.023.0003-0 | 107.69
20.023.0003-A | 100.67
20.023.0004-0 | 235.93
20.023.0004-A | 216.86
20.023.0005-0 | 245.21
20.023.0005-A | 225.71
20.023.0006-0 | 59.06
20.023.0006-A | 54.25
20.023.0007-0 | 146.71
20.023.0007-A | 134.88
20.023.0050-0 | 51.36
20.023.0050-A | 48
20.024.0001-0 | 405.32
20.024.0001-A | 372.94
20.024.0005-0 | 293.78
20.024.0005-A | 270.52
20.024.0006-0 | 303.67
20.024.0006-A | 279.87
20.024.0007-0 | 313.57
20.024.0007-A | 289.22
20.024.0008-0 | 387.86
20.024.0008-A | 357.58
20.025.0001-0 | 581.68
20.025.0001-A | 534.75
20.026.0001-0 | 249.39
20.026.0001-A | 229.67
20.026.0002-0 | 327.94
20.026.0002-A | 301.66
20.026.0003-0 | 407.7
20.026.0003-A | 374.4
20.026.0007-0 | 366.15
20.026.0007-A | 338.27
20.026.0008-0 | 485.96
20.026.0008-A | 449.39
20.026.0009-0 | 597.99
20.026.0009-A | 553.01
20.026.0013-0 | 509.22
20.026.0013-A | 469.9
20.026.0014-0 | 626.89
20.026.0014-A | 577.86
20.026.0015-0 | 803.56
20.026.0015-A | 741.16
20.027.0001-0 | 464.24
20.027.0001-A | 425.54
20.027.0002-0 | 684.29
20.027.0002-A | 627.19
20.027.0003-0 | 784.6
20.027.0003-A | 716.47
20.027.0004-0 | 659.51
20.027.0004-A | 606.83
20.027.0005-0 | 822.92
20.027.0005-A | 755.57
20.027.0006-0 | 959.73
20.027.0006-A | 880.25
20.028.0001-0 | 4747.52
20.028.0001-A | 4299.13
20.028.0002-0 | 5190.82
20.028.0002-A | 4696.24
20.028.0003-0 | 5822.59
20.028.0003-A | 5256.67
20.028.0004-0 | 6511.33
20.028.0004-A | 5866.45
20.028.0005-0 | 7251.99
20.028.0005-A | 6521.22
20.028.0006-0 | 7985.55
20.028.0006-A | 7169.9
20.028.0008-0 | 1273.42
20.028.0008-A | 1146.62
20.028.0010-0 | 865.23
20.028.0010-A | 786.81
20.028.0014-0 | 1493.58
20.028.0014-A | 1378.43
20.028.0015-0 | 1597.15
20.028.0015-A | 1475.1
20.028.0016-0 | 1720.49
20.028.0016-A | 1588.91
20.028.0020-0 | 153.83
20.028.0020-A | 140.72
20.029.0001-0 | 547.53
20.029.0001-A | 491.95
20.030.0001-0 | 180.94
20.030.0001-A | 169.78
20.030.0002-0 | 206.17
20.030.0002-A | 193.94
20.030.0003-0 | 226.46
20.030.0003-A | 213.18
20.031.0001-0 | 153.38
20.031.0001-A | 142.22
20.031.0002-0 | 163.66
20.031.0002-A | 151.43
20.031.0003-0 | 172.66
20.031.0003-A | 159.38
20.032.0001-0 | 162.39
20.032.0001-A | 151.49
20.032.0002-0 | 213.08
20.032.0002-A | 199.09
20.032.0003-0 | 256.51
20.032.0003-A | 239.79
20.033.0001-0 | 134.84
20.033.0001-A | 123.93
20.033.0002-0 | 170.57
20.033.0002-A | 156.58
20.033.0003-0 | 202.71
20.033.0003-A | 185.99
20.034.0001-0 | 205.97
20.034.0001-A | 194.49
20.034.0002-0 | 233.44
20.034.0002-A | 220.69
20.034.0003-0 | 256.39
20.034.0003-A | 242.46
20.035.0001-0 | 178.41
20.035.0001-A | 166.93
20.035.0002-0 | 190.93
20.035.0002-A | 178.18
20.035.0003-0 | 202.59
20.035.0003-A | 188.65
20.036.0001-0 | 175.18
20.036.0001-A | 164.13
20.036.0002-0 | 227.72
20.036.0002-A | 213.51
20.036.0003-0 | 273.01
20.036.0003-A | 255.95
20.037.0001-0 | 147.92
20.037.0001-A | 136.88
20.037.0002-0 | 184.74
20.037.0002-A | 170.59
20.037.0003-0 | 219.21
20.037.0003-A | 202.14
20.038.0010-0 | 65.63
20.038.0010-A | 62.58
20.038.0015-0 | 47.94
20.038.0015-A | 45.32
20.040.0002-0 | 22.6
20.040.0002-A | 21.85
20.040.0003-0 | 33.25
20.040.0003-A | 32.17
20.040.0005-0 | 27.09
20.040.0005-A | 26.19
20.040.0008-0 | 45.15
20.040.0008-A | 43.66
20.041.0002-0 | 406
20.041.0002-A | 406
20.041.0003-0 | 697
20.041.0003-A | 697
20.041.0005-0 | 650
20.041.0005-A | 650
20.041.0008-0 | 809
20.041.0008-A | 809
20.067.0038-0 | 5491.08
20.067.0038-A | 5062.74
20.067.0039-0 | 10288.57
20.067.0039-A | 9523.45
20.067.0040-0 | 15858.59
20.067.0040-A | 14683.9
20.067.0041-0 | 7143.77
20.067.0041-A | 6588.73
20.067.0042-0 | 13557.14
20.067.0042-A | 12545.63
20.067.0043-0 | 20455.95
20.067.0043-A | 18945.32
20.067.0044-0 | 9998.86
20.067.0044-A | 9250.6
20.067.0045-0 | 15699.48
20.067.0045-A | 14503.58
20.067.0046-0 | 28552.33
20.067.0046-A | 26502.43
20.067.0047-0 | 12823.49
20.067.0047-A | 11866.84
20.067.0048-0 | 17793.13
20.067.0048-A | 16414.95
20.067.0049-0 | 34412.54
20.067.0049-A | 31958.55
20.067.0050-0 | 3840.17
20.067.0050-A | 3539.52
20.067.0051-0 | 9108.15
20.067.0051-A | 8425.84
20.067.0052-0 | 14562.7
20.067.0052-A | 13509.94
20.067.0053-0 | 5626.1
20.067.0053-A | 5195.02
20.067.0054-0 | 11576.42
20.067.0054-A | 10705.92
20.067.0055-0 | 17437.72
20.067.0055-A | 16204.75
20.067.0056-0 | 7148.14
20.067.0056-A | 6610.06
20.067.0057-0 | 14144.21
20.067.0057-A | 13080.81
20.067.0058-0 | 22255.85
20.067.0058-A | 20658.12
20.067.0070-0 | 450.81
20.067.0070-A | 410.5
20.067.0072-0 | 750.33
20.067.0072-A | 684.67
20.067.0074-0 | 1138.15
20.067.0074-A | 1040.28
20.067.0076-0 | 1621.31
20.067.0076-A | 1483.96
20.067.0078-0 | 2205.29
20.067.0078-A | 2020.89
20.067.0080-0 | 3600.18
20.067.0080-A | 3314.41
20.067.0082-0 | 4439
20.067.0082-A | 4068.04
20.067.0084-0 | 643.23
20.067.0084-A | 586.48
20.067.0086-0 | 1075.54
20.067.0086-A | 982.49
20.067.0088-0 | 1632.42
20.067.0088-A | 1493.35
20.067.0090-0 | 2321.32
20.067.0090-A | 2126.09
20.067.0092-0 | 3150.06
20.067.0092-A | 2888.1
20.067.0094-0 | 4109.2
20.067.0094-A | 3769.56
20.067.0096-0 | 5388.54
20.067.0096-A | 4946.85
20.067.0098-0 | 835.26
20.067.0098-A | 762.1
20.067.0100-0 | 1400.35
20.067.0100-A | 1279.93
20.067.0102-0 | 2126.31
20.067.0102-A | 1946.05
20.067.0104-0 | 3021.73
20.067.0104-A | 2768.6
20.067.0106-0 | 4094.83
20.067.0106-A | 3755.31
20.067.0108-0 | 5555.7
20.067.0108-A | 5097.38
20.067.0110-0 | 7306.57
20.067.0110-A | 6705.56
20.070.0001-0 | 238.66
20.070.0001-A | 224.18
20.070.0002-0 | 301.97
20.070.0002-A | 284.78
20.070.0003-0 | 530.05
20.070.0003-A | 503.61
20.070.0004-0 | 723.18
20.070.0004-A | 689.13
20.070.0008-0 | 411.98
20.070.0008-A | 387
20.070.0009-0 | 493.57
20.070.0009-A | 465.21
20.070.0010-0 | 739.05
20.070.0010-A | 700.69
20.070.0011-0 | 945.71
20.070.0011-A | 899.27
20.070.0015-0 | 596.5
20.070.0015-A | 560.43
20.070.0016-0 | 692.15
20.070.0016-A | 652.11
20.070.0017-0 | 964.46
20.070.0017-A | 913.38
20.070.0018-0 | 1186.61
20.070.0018-A | 1126.92
20.070.0022-0 | 399.02
20.070.0022-A | 376.54
20.070.0023-0 | 483.17
20.070.0023-A | 457.19
20.070.0024-0 | 730.38
20.070.0024-A | 694.4
20.070.0025-0 | 941.31
20.070.0025-A | 897.1
20.070.0029-0 | 712.06
20.070.0029-A | 672.49
20.070.0030-0 | 814.35
20.070.0030-A | 770.53
20.070.0031-0 | 1093.76
20.070.0031-A | 1038.72
20.070.0032-0 | 1325.47
20.070.0032-A | 1261.5
20.070.0036-0 | 1048.45
20.070.0036-A | 990.54
20.070.0037-0 | 1171.47
20.070.0037-A | 1108.45
20.070.0038-0 | 1487.77
20.070.0038-A | 1412.15
20.070.0039-0 | 1743.58
20.070.0039-A | 1658.2
20.085.0100-0 | 9682.98
20.085.0100-A | 9682.98
20.085.0105-0 | 9078
20.085.0105-A | 9078
20.085.0110-0 | 12303.09
20.085.0110-A | 12303.09
20.085.0115-0 | 11534.4
20.085.0115-A | 11534.4
20.085.0120-0 | 14353.6
20.085.0120-A | 14353.6
20.085.0125-0 | 13456.8
20.085.0125-A | 13456.8
20.085.0130-0 | 16366.14
20.085.0130-A | 16366.14
20.085.0135-0 | 15343.6
20.085.0135-A | 15343.6
20.085.0140-0 | 19214.08
20.085.0140-A | 19214.08
20.085.0145-0 | 18013.6
20.085.0145-A | 18013.6
20.085.0150-0 | 23964.1
20.085.0150-A | 23964.1
20.085.0155-0 | 23097.9
20.085.0155-A | 23097.9
20.085.0160-0 | 34583.34
20.085.0160-A | 34583.34
20.085.0165-0 | 33833.8
20.085.0165-A | 33833.8
20.085.0170-0 | 1416.18
20.085.0170-A | 1416.18
20.085.0175-0 | 1386
20.085.0175-A | 1386
20.085.0180-0 | 1820.81
20.085.0180-A | 1820.81
20.085.0185-0 | 1782
20.085.0185-A | 1782
20.085.0190-0 | 2259.15
20.085.0190-A | 2259.15
20.085.0195-0 | 2211
20.085.0195-A | 2211
20.085.0200-0 | 2630.06
20.085.0200-A | 2630.06
20.085.0205-0 | 2574
20.085.0205-A | 2574
20.085.0210-0 | 3237
20.085.0210-A | 3237
20.085.0215-0 | 3168
20.085.0215-A | 3168
20.085.0220-0 | 3945.09
20.085.0220-A | 3945.09
20.085.0225-0 | 3861
20.085.0225-A | 3861
20.085.0230-0 | 4349.72
20.085.0230-A | 4349.72
20.085.0235-0 | 4257
20.085.0235-A | 4257
20.085.0240-0 | 6075.6
20.085.0240-A | 6075.6
20.085.0245-0 | 5910.9
20.085.0245-A | 5910.9
20.085.0250-0 | 6606.8
20.085.0250-A | 6606.8
20.085.0255-0 | 6427.7
20.085.0255-A | 6427.7
20.085.0260-0 | 8591.75
20.085.0260-A | 8591.75
20.085.0265-0 | 8415.2
20.085.0265-A | 8415.2
20.085.0270-0 | 9361.16
20.085.0270-A | 9361.16
20.085.0275-0 | 9168.8
20.085.0275-A | 9168.8
20.085.0280-0 | 11896.5
20.085.0280-A | 11896.5
20.085.0285-0 | 11821.8
20.085.0285-A | 11821.8
20.085.0290-0 | 13369.76
20.085.0290-A | 13369.76
20.085.0295-0 | 13285.8
20.085.0295-A | 13285.8
20.085.0300-0 | 14879.84
20.085.0300-A | 14879.84
20.085.0305-0 | 14786.4
20.085.0305-A | 14786.4
20.085.0310-0 | 16353.09
20.085.0310-A | 16353.09
20.085.0315-0 | 16250.4
20.085.0315-A | 16250.4
20.085.0320-0 | 17863.18
20.085.0320-A | 17863.18
20.085.0325-0 | 17751
20.085.0325-A | 17751
20.085.0330-0 | 2235.39
20.085.0330-A | 2235.39
20.085.0335-0 | 2186.1
20.085.0335-A | 2186.1
20.085.0340-0 | 2803.11
20.085.0340-A | 2803.11
20.085.0345-0 | 2741.3
20.085.0345-A | 2741.3
20.085.0350-0 | 3335.35
20.085.0350-A | 3335.35
20.085.0355-0 | 3261.8
20.085.0355-A | 3261.8
20.085.0360-0 | 4009.52
20.085.0360-A | 4009.52
20.085.0365-0 | 3921.1
20.085.0365-A | 3921.1
20.085.0370-0 | 4470.79
20.085.0370-A | 4470.79
20.085.0375-0 | 4372.2
20.085.0375-A | 4372.2
20.085.0380-0 | 4683.69
20.085.0380-A | 4683.69
20.085.0385-0 | 4580.4
20.085.0385-A | 4580.4
20.085.0390-0 | 5606.23
20.085.0390-A | 5606.23
20.085.0395-0 | 5482.6
20.085.0395-A | 5482.6
20.085.0400-0 | 7738.92
20.085.0400-A | 7738.92
20.085.0405-0 | 7525.8
20.085.0405-A | 7525.8
20.085.0410-0 | 14087.79
20.085.0410-A | 14087.79
20.085.0415-0 | 13207.6
20.085.0415-A | 13207.6
20.085.0420-0 | 19074.98
20.085.0420-A | 19074.98
20.085.0425-0 | 18385.5
20.085.0425-A | 18385.5
20.085.0430-0 | 21482.5
20.085.0430-A | 21482.5
20.085.0435-0 | 20706
20.085.0435-A | 20706
20.085.0440-0 | 25482.69
20.085.0440-A | 25482.69
20.085.0445-0 | 24561.6
20.085.0445-A | 24561.6
20.085.0450-0 | 15283.62
20.085.0450-A | 15283.62
20.085.0455-0 | 14842.8
20.085.0455-A | 14842.8
20.085.0460-0 | 17954.14
20.085.0460-A | 17954.14
20.085.0465-0 | 17436.3
20.085.0465-A | 17436.3
20.085.0470-0 | 17255.7
20.085.0470-A | 17255.7
20.085.0475-0 | 16758
20.085.0475-A | 16758
20.085.0480-0 | 24240.15
20.085.0480-A | 24240.15
20.085.0485-0 | 23541
20.085.0485-A | 23541
20.085.0490-0 | 18899.1
20.085.0490-A | 18899.1
20.085.0495-0 | 18354
20.085.0495-A | 18354
20.085.0500-0 | 25801.38
20.085.0500-A | 25801.38
20.085.0505-0 | 25057.2
20.085.0505-A | 25057.2
20.085.0510-0 | 21240.94
20.085.0510-A | 21240.94
20.085.0515-0 | 20628.3
20.085.0515-A | 20628.3
20.085.0520-0 | 28636.24
20.085.0520-A | 28636.24
20.085.0525-0 | 27810.3
20.085.0525-A | 27810.3
20.085.0530-0 | 28521.7
20.085.0530-A | 28521.7
20.085.0535-0 | 27860.3
20.085.0535-A | 27860.3
20.085.0540-0 | 42647.47
20.085.0540-A | 42647.47
20.085.0545-0 | 41658.5
20.085.0545-A | 41658.5
20.085.0550-0 | 40742.68
20.085.0550-A | 40742.68
20.085.0555-0 | 40040
20.085.0555-A | 40040
20.085.0560-0 | 57854.6
20.085.0560-A | 57854.6
20.085.0565-0 | 56856.8
20.085.0565-A | 56856.8
20.085.0570-0 | 61447.36
20.085.0570-A | 61447.36
20.085.0575-0 | 60387.6
20.085.0575-A | 60387.6
20.085.0580-0 | 47928.2
20.085.0580-A | 47928.2
20.085.0585-0 | 47101.6
20.085.0585-A | 47101.6
20.085.0590-0 | 4240.26
20.085.0590-A | 4240.26
20.085.0595-0 | 4123.6
20.085.0595-A | 4123.6
20.085.0600-0 | 5630.52
20.085.0600-A | 5630.52
20.085.0605-0 | 5475.6
20.085.0605-A | 5475.6
20.085.0610-0 | 7055.52
20.085.0610-A | 7055.52
20.085.0615-0 | 6861.4
20.085.0615-A | 6861.4
20.085.0620-0 | 8480.53
20.085.0620-A | 8480.53
20.085.0625-0 | 8247.2
20.085.0625-A | 8247.2
20.085.0630-0 | 9870.78
20.085.0630-A | 9870.78
20.085.0635-0 | 9599.2
20.085.0635-A | 9599.2
20.085.0640-0 | 11295.79
20.085.0640-A | 11295.79
20.085.0645-0 | 10985
20.085.0645-A | 10985
20.085.0650-0 | 12686.04
20.085.0650-A | 12686.04
20.085.0655-0 | 12337
20.085.0655-A | 12337
20.085.0660-0 | 16548.15
20.085.0660-A | 16548.15
20.085.0665-0 | 16500
20.085.0665-A | 16500
20.085.0670-0 | 23734.4
20.085.0670-A | 23734.4
20.085.0675-0 | 23933.5
20.085.0675-A | 23933.5
20.085.0680-0 | 32365.07
20.085.0680-A | 32365.07
20.085.0685-0 | 32803.2
20.085.0685-A | 32803.2
20.086.0100-0 | 99.6
20.086.0100-A | 89.73
20.086.0110-0 | 286.17
20.086.0110-A | 256.25
20.086.0120-0 | 160.27
20.086.0120-A | 149.54
20.086.0130-0 | 671.31
20.086.0130-A | 622.99
20.086.0140-0 | 767.21
20.086.0140-A | 711.99
20.086.0150-0 | 895.08
20.086.0150-A | 830.66
20.086.0160-0 | 1074.1
20.086.0160-A | 996.79
20.086.0170-0 | 28.88
20.086.0170-A | 26.02
20.086.0180-0 | 38.51
20.086.0180-A | 34.69
20.086.0190-0 | 48.14
20.086.0190-A | 43.37
20.086.0200-0 | 57.77
20.086.0200-A | 52.04
20.086.0210-0 | 72.21
20.086.0210-A | 65.05
20.086.0220-0 | 84.96
20.086.0220-A | 76.54
20.086.0230-0 | 90.27
20.086.0230-A | 81.32
20.086.0240-0 | 99.6
20.086.0240-A | 89.73
20.086.0250-0 | 127.19
20.086.0250-A | 113.89
20.086.0260-0 | 137.36
20.086.0260-A | 123
20.086.0270-0 | 149.18
20.086.0270-A | 133.58
20.086.0280-0 | 312.19
20.086.0280-A | 279.54
20.086.0290-0 | 381.57
20.086.0290-A | 341.67
20.086.0300-0 | 381.57
20.086.0300-A | 341.67
20.086.0310-0 | 671.31
20.086.0310-A | 622.99
20.086.0320-0 | 767.21
20.086.0320-A | 711.99
20.086.0330-0 | 48.14
20.086.0330-A | 43.37
20.086.0340-0 | 57.77
20.086.0340-A | 52.04
20.086.0350-0 | 67.17
20.086.0350-A | 60.52
20.086.0360-0 | 84.96
20.086.0360-A | 76.54
20.086.0370-0 | 96.28
20.086.0370-A | 86.74
20.086.0380-0 | 103.16
20.086.0380-A | 92.94
20.086.0390-0 | 111.1
20.086.0390-A | 100.09
20.086.0400-0 | 343.41
20.086.0400-A | 307.5
20.086.0410-0 | 490.59
20.086.0410-A | 439.29
20.086.0420-0 | 767.21
20.086.0420-A | 711.99
20.086.0430-0 | 895.08
20.086.0430-A | 830.66
20.086.0440-0 | 1074.1
20.086.0440-A | 996.79
20.086.0450-0 | 1220.57
20.086.0450-A | 1132.72
20.086.0460-0 | 1579.56
20.086.0460-A | 1465.87
20.086.0470-0 | 1220.57
20.086.0470-A | 1132.72
20.086.0480-0 | 1579.56
20.086.0480-A | 1465.87
20.086.0490-0 | 1413.29
20.086.0490-A | 1311.57
20.086.0500-0 | 1732.42
20.086.0500-A | 1607.73
20.086.0510-0 | 1413.29
20.086.0510-A | 1311.57
20.086.0520-0 | 1918.04
20.086.0520-A | 1779.99
20.086.0530-0 | 1579.56
20.086.0530-A | 1465.87
20.086.0540-0 | 2441.14
20.086.0540-A | 2265.44
20.086.0550-0 | 1918.04
20.086.0550-A | 1779.99
20.086.0560-0 | 2983.62
20.086.0560-A | 2768.87
20.086.0570-0 | 2237.71
20.086.0570-A | 2076.65
20.086.0580-0 | 3356.58
20.086.0580-A | 3114.98
20.086.0590-0 | 2540.45
20.086.0590-A | 2282.55
20.086.0600-0 | 1975.9
20.086.0600-A | 1775.32
20.086.0610-0 | 1546.36
20.086.0610-A | 1389.38
20.086.0620-0 | 1975.91
20.086.0620-A | 1775.32
20.086.0630-0 | 1975.91
20.086.0630-A | 1775.32
20.086.0640-0 | 2540.45
20.086.0640-A | 2282.55
20.086.0650-0 | 3951.82
20.086.0650-A | 3550.64
20.086.0660-0 | 3951.82
20.086.0660-A | 3550.64
20.086.0670-0 | 8564.13
20.086.0670-A | 7694.42
20.086.0680-0 | 8891.6
20.086.0680-A | 7988.95
20.090.0001-1 | 57.96
20.090.0001-B | 56.2
20.090.0005-1 | 23.07
20.090.0005-B | 21.34
20.090.0006-0 | 61.6
20.090.0006-A | 59.01
20.091.0001-1 | 6.79
20.091.0001-B | 6.52
20.092.0001-0 | 75
20.092.0001-A | 75
20.093.0001-0 | 0.47
20.093.0001-A | 0.47
20.096.0001-0 | 80.13
20.096.0001-A | 80.13
20.097.0001-0 | 73.95
20.097.0001-A | 73.95
20.097.0002-0 | 77.57
20.097.0002-A | 77.57
20.097.0003-0 | 74.67
20.097.0003-A | 74.67
20.097.0004-0 | 46.64
20.097.0004-A | 46.64
20.097.0005-0 | 46.8
20.097.0005-A | 46.8
20.097.0010-0 | 75.76
20.097.0010-A | 75.76
20.097.0011-0 | 86
20.097.0011-A | 86
20.098.0001-0 | 86.52
20.098.0001-A | 86.52
20.099.0001-0 | 31.2
20.099.0001-A | 31.2
20.100.0001-0 | 2.91
20.100.0001-A | 2.91
20.100.0005-0 | 796.57
20.100.0005-A | 789.86
20.100.0010-0 | 300.32
20.100.0010-A | 293.61
20.100.0011-0 | 590.68
20.100.0011-A | 590.68
20.100.0012-0 | 790.57
20.100.0012-A | 783.87
20.100.0013-0 | 610.74
20.100.0013-A | 610.74
20.100.0015-0 | 2.2
20.100.0015-A | 2.2
20.100.0016-0 | 5.18
20.100.0016-A | 5.18
20.100.0030-0 | 673.39
20.100.0030-A | 673.39
20.100.0050-0 | 350.71
20.100.0050-A | 350.71
20.100.0060-0 | 5.6
20.100.0060-A | 5.6
20.100.0070-0 | 1.54
20.100.0070-A | 1.54
20.100.0075-0 | 642.92
20.100.0075-A | 640.91
20.100.0080-0 | 3.84
20.100.0080-A | 3.84
20.100.0085-0 | 9.9
20.100.0085-A | 9.9
20.100.0090-0 | 10.52
20.100.0090-A | 10.52
20.100.0095-0 | 13.59
20.100.0095-A | 13.59
20.101.0011-0 | 3080
20.101.0011-A | 3080
20.101.0013-0 | 2611
20.101.0013-A | 2611
20.102.0003-0 | 2568.2
20.102.0003-A | 2568.2
20.102.0004-0 | 3740.2
20.102.0004-A | 3740.2
20.102.0006-0 | 5604
20.102.0006-A | 5604
20.102.0007-0 | 3447.3
20.102.0007-A | 3447.3
20.102.0008-0 | 3938.5
20.102.0008-A | 3938.5
20.103.0001-0 | 56239.1
20.103.0001-A | 56239.1
20.104.0001-0 | 55.43
20.104.0001-A | 55.43
20.104.0005-0 | 27.44
20.104.0005-A | 27.44
20.105.0001-0 | 5.47
20.105.0001-A | 4.79
20.105.0004-0 | 1350
20.105.0004-A | 1350
20.105.0005-0 | 0.57
20.105.0005-A | 0.5
20.106.0001-0 | 7.86
20.106.0001-A | 6.95
20.107.0001-0 | 84.46
20.107.0001-A | 73.26
20.108.0001-0 | 2933.3
20.108.0001-A | 2933.3
20.108.0003-0 | 2486.6
20.108.0003-A | 2486.6
20.108.0005-0 | 2445.9
20.108.0005-A | 2445.9
20.108.0007-0 | 3562.1
20.108.0007-A | 3562.1
20.108.0012-0 | 5337.1
20.108.0012-A | 5337.1
20.108.0015-0 | 3283.1
20.108.0015-A | 3283.1
20.108.0017-0 | 3750.9
20.108.0017-A | 3750.9
20.111.0001-0 | 54.44
20.111.0001-A | 54.44
20.111.0006-0 | 47.02
20.111.0006-A | 47.02
20.111.0007-0 | 30.04
20.111.0007-A | 30.04
20.111.0008-0 | 24.85
20.111.0008-A | 24.85
20.111.0009-0 | 50.06
20.111.0009-A | 50.06
20.111.0010-0 | 13
20.111.0010-A | 13
20.112.0010-0 | 92.3
20.112.0010-A | 92.3
20.112.0011-0 | 91.35
20.112.0011-A | 91.35
20.112.0013-0 | 65.52
20.112.0013-A | 65.52
20.112.0014-0 | 97.44
20.112.0014-A | 97.44
20.112.0015-0 | 21
20.112.0015-A | 21
20.113.0010-0 | 71
20.113.0010-A | 71
20.113.0011-0 | 72.5
20.113.0011-A | 72.5
20.113.0012-0 | 66
20.113.0012-A | 66
20.113.0013-0 | 62.4
20.113.0013-A | 62.4
20.113.0014-0 | 84
20.113.0014-A | 84
20.113.0015-0 | 27
20.113.0015-A | 27
20.114.0010-0 | 101.43
20.114.0010-A | 101.43
20.114.0011-0 | 105.61
20.114.0011-A | 105.61
20.114.0012-0 | 77
20.114.0012-A | 77
20.114.0013-0 | 67.59
20.114.0013-A | 67.59
20.114.0014-0 | 120
20.114.0014-A | 120
20.114.0015-0 | 75
20.114.0015-A | 75
20.115.0010-0 | 81.5
20.115.0010-A | 81.5
20.115.0011-0 | 73.03
20.115.0011-A | 73.03
20.115.0012-0 | 54.64
20.115.0012-A | 54.64
20.115.0013-0 | 39.46
20.115.0013-A | 39.46
20.115.0014-0 | 67.78
20.115.0014-A | 67.78
20.115.0015-0 | 60
20.115.0015-A | 60
20.116.0005-0 | 58
20.116.0005-A | 58
20.116.0006-0 | 60.9
20.116.0006-A | 60.9
20.116.0007-0 | 58
20.116.0007-A | 58
20.116.0008-0 | 65.93
20.116.0008-A | 65.93
20.116.0012-0 | 26.4
20.116.0012-A | 26.4
20.116.0013-0 | 67.2
20.116.0013-A | 67.2
20.116.0014-0 | 50
20.116.0014-A | 50
20.116.0020-0 | 31.2
20.116.0020-A | 31.2
20.170.0001-0 | 173.92
20.170.0001-A | 156.9
20.170.0002-0 | 6705.61
20.170.0002-A | 6265.09
20.170.0005-0 | 1845.04
20.170.0005-A | 1742.28
20.170.0015-0 | 4594.98
20.170.0015-A | 4280.66
20.175.0002-1 | 456.48
20.175.0002-B | 422.06
20.175.0003-0 | 588.86
20.175.0003-A | 545.91
20.175.0004-0 | 510.11
20.175.0004-A | 472.13
20.175.0005-0 | 1388.36
20.175.0005-A | 1296.05
20.175.0006-0 | 1487.16
20.175.0006-A | 1383.78
20.175.0007-0 | 1326.93
20.175.0007-A | 1237.77
20.175.0010-1 | 155.36
20.175.0010-B | 143.09
20.175.0015-0 | 587.43
20.175.0015-A | 537.53
20.176.0010-0 | 164.9
20.176.0010-A | 151.79
20.180.0001-0 | 476.41
20.180.0001-A | 436.91
20.180.0002-0 | 240.3
20.180.0002-A | 227.23
20.181.0001-0 | 88.67
20.181.0001-A | 84.67
20.181.0005-1 | 7149.94
20.181.0005-B | 6519.55
20.181.0006-1 | 9268.18
20.181.0006-B | 8469.83
20.183.0001-1 | 26.54
20.183.0001-B | 24.84
20.198.0001-0 | 1364.06
20.198.0001-A | 1310.97
21.001.0010-0 | 294.85
21.001.0010-A | 259.63
21.001.0015-0 | 321.28
21.001.0015-A | 282.53
21.001.0020-0 | 368.84
21.001.0020-A | 326.57
21.001.0021-0 | 452.45
21.001.0021-A | 399.61
21.001.0025-0 | 601.56
21.001.0025-A | 531.11
21.001.0060-0 | 141.37
21.001.0060-A | 123.76
21.001.0062-0 | 285.12
21.001.0062-A | 249.9
21.001.0065-0 | 571
21.001.0065-A | 500.55
21.001.0070-0 | 285.12
21.001.0070-A | 249.9
21.001.0075-0 | 337.98
21.001.0075-A | 295.71
21.001.0080-0 | 285.12
21.001.0080-A | 249.9
21.001.0090-0 | 337.98
21.001.0090-A | 295.71
21.001.0095-0 | 228.78
21.001.0095-A | 202.36
21.001.0150-0 | 528.59
21.001.0150-A | 458.14
21.001.0155-0 | 1585.78
21.001.0155-A | 1374.43
21.001.0160-0 | 132.14
21.001.0160-A | 114.53
21.001.0165-0 | 198.22
21.001.0165-A | 171.8
21.001.0170-0 | 264.29
21.001.0170-A | 229.07
21.001.0175-0 | 132.14
21.001.0175-A | 114.53
21.001.0180-0 | 211.43
21.001.0180-A | 183.25
21.001.0185-0 | 158.57
21.001.0185-A | 137.44
21.001.0190-0 | 264.29
21.001.0190-A | 229.07
21.002.0010-0 | 947.01
21.002.0010-A | 947.01
21.002.0015-0 | 1231.87
21.002.0015-A | 1231.87
21.002.0020-0 | 1679.86
21.002.0020-A | 1679.86
21.002.0025-0 | 1610.92
21.002.0025-A | 1610.92
21.002.0030-0 | 2250
21.002.0030-A | 2250
21.002.0035-0 | 2090.9
21.002.0035-A | 2090.9
21.002.0040-0 | 3565
21.002.0040-A | 3565
21.002.0045-0 | 5786
21.002.0045-A | 5786
21.003.0052-0 | 287.35
21.003.0052-A | 287.35
21.003.0053-0 | 1152.43
21.003.0053-A | 1152.43
21.003.0054-0 | 687.02
21.003.0054-A | 687.02
21.003.0055-0 | 1241.08
21.003.0055-A | 1241.08
21.003.0056-0 | 1275.31
21.003.0056-A | 1275.31
21.003.0057-0 | 2194.05
21.003.0057-A | 2194.05
21.003.0065-0 | 8776.21
21.003.0065-A | 8776.21
21.003.0070-0 | 2171.89
21.003.0070-A | 2171.89
21.003.0072-0 | 2504.32
21.003.0072-A | 2504.32
21.003.0075-0 | 3025.13
21.003.0075-A | 3025.13
21.003.0078-0 | 2460
21.003.0078-A | 2460
21.003.0085-0 | 935.89
21.003.0085-A | 935.89
21.004.0095-0 | 105.71
21.004.0095-A | 91.62
21.004.0100-0 | 132.14
21.004.0100-A | 114.53
21.004.0101-0 | 264.29
21.004.0101-A | 229.07
21.004.0102-0 | 330.37
21.004.0102-A | 286.34
21.004.0105-0 | 26.42
21.004.0105-A | 22.9
21.004.0108-0 | 26.42
21.004.0108-A | 22.9
21.004.0110-0 | 6.6
21.004.0110-A | 5.72
21.004.0120-0 | 105.71
21.004.0120-A | 91.62
21.004.0125-0 | 6.6
21.004.0125-A | 5.72
21.004.0130-0 | 52.85
21.004.0130-A | 45.81
21.004.0135-0 | 19.82
21.004.0135-A | 17.18
21.004.0140-0 | 6.6
21.004.0140-A | 5.72
21.004.0141-0 | 19.82
21.004.0141-A | 17.18
21.004.0142-0 | 26.42
21.004.0142-A | 22.9
21.004.0143-0 | 39.64
21.004.0143-A | 34.36
21.004.0144-0 | 79.28
21.004.0144-A | 68.72
21.004.0150-0 | 26.42
21.004.0150-A | 22.9
21.004.0153-0 | 13.21
21.004.0153-A | 11.45
21.004.0155-0 | 13.21
21.004.0155-A | 11.45
21.004.0158-0 | 6.6
21.004.0158-A | 5.72
21.004.0160-0 | 13.21
21.004.0160-A | 11.45
21.004.0165-0 | 6.6
21.004.0165-A | 5.72
21.004.0168-0 | 6.6
21.004.0168-A | 5.72
21.004.0170-0 | 6.6
21.004.0170-A | 5.72
21.004.0175-0 | 19.82
21.004.0175-A | 17.18
21.004.0185-0 | 2.64
21.004.0185-A | 2.29
21.004.0186-0 | 39.64
21.004.0186-A | 34.36
21.004.0187-0 | 52.85
21.004.0187-A | 45.81
21.004.0188-0 | 79.28
21.004.0188-A | 68.72
21.004.0190-0 | 6.6
21.004.0190-A | 5.72
21.004.0200-0 | 114.95
21.004.0200-A | 100.86
21.005.0010-0 | 2182.14
21.005.0010-A | 2164.53
21.005.0011-0 | 2292.95
21.005.0011-A | 2275.34
21.005.0015-0 | 2592.14
21.005.0015-A | 2574.53
21.005.0016-0 | 2702.95
21.005.0016-A | 2685.34
21.005.0020-0 | 2060.25
21.005.0020-A | 2042.64
21.005.0050-0 | 1714.58
21.005.0050-A | 1679.36
21.007.0010-0 | 190.21
21.007.0010-A | 186.69
21.007.0015-0 | 242.82
21.007.0015-A | 237.54
21.009.0010-0 | 35.01
21.009.0010-A | 32.37
21.009.0011-0 | 70.03
21.009.0011-A | 64.75
21.009.0012-0 | 126.85
21.009.0012-A | 118.04
21.009.0013-0 | 196.88
21.009.0013-A | 182.79
21.009.0030-0 | 118.35
21.009.0030-A | 109.54
21.009.0031-0 | 163.99
21.009.0031-A | 151.66
21.009.0040-0 | 155.72
21.009.0040-A | 143.4
21.009.0041-0 | 204.04
21.009.0041-A | 188.19
21.009.0080-0 | 103.8
21.009.0080-A | 96.75
21.009.0081-0 | 87
21.009.0081-A | 80.84
21.009.0100-0 | 18.74
21.009.0100-A | 17.27
21.009.0101-0 | 35.97
21.009.0101-A | 33.03
21.009.0102-0 | 87.73
21.009.0102-A | 80.65
21.009.0105-0 | 151.55
21.009.0105-A | 139.29
21.009.0106-0 | 41.53
21.009.0106-A | 38.09
21.009.0107-0 | 49.3
21.009.0107-A | 45.28
21.009.0108-0 | 18.76
21.009.0108-A | 16.66
21.009.0109-0 | 10.24
21.009.0109-A | 9.1
21.009.0110-0 | 10.52
21.009.0110-A | 9.32
21.009.0111-0 | 11.18
21.009.0111-A | 9.92
21.009.0112-0 | 11.51
21.009.0112-A | 10.21
21.009.0113-0 | 11.93
21.009.0113-A | 10.61
21.009.0114-0 | 60.34
21.009.0114-A | 55.1
21.009.0115-0 | 18.76
21.009.0115-A | 16.66
21.009.0116-0 | 12.73
21.009.0116-A | 11.43
21.010.0005-0 | 48.16
21.010.0005-A | 44.49
21.010.0010-0 | 82.05
21.010.0010-A | 75.66
21.010.0015-0 | 208.48
21.010.0015-A | 192.19
21.010.0020-0 | 352.09
21.010.0020-A | 323.81
21.010.0025-0 | 94.23
21.010.0025-A | 86.71
21.010.0030-0 | 115.14
21.010.0030-A | 105.87
21.010.0035-0 | 139.82
21.010.0035-A | 128.63
21.010.0040-0 | 156.48
21.010.0040-A | 144.04
21.010.0045-0 | 49.99
21.010.0045-A | 45.09
21.011.0010-0 | 164.97
21.011.0010-A | 147.36
21.011.0012-0 | 197.86
21.011.0012-A | 180.25
21.011.0015-0 | 497.96
21.011.0015-A | 462.74
21.011.0016-0 | 990.45
21.011.0016-A | 920
21.011.0020-0 | 197.86
21.011.0020-A | 180.25
21.011.0021-0 | 386.69
21.011.0021-A | 358.5
21.011.0025-0 | 197.86
21.011.0025-A | 180.25
21.011.0026-0 | 386.69
21.011.0026-A | 358.5
21.011.0030-0 | 848.82
21.011.0030-A | 795.98
21.011.0035-0 | 1464.32
21.011.0035-A | 1393.87
21.011.0040-0 | 1861.54
21.011.0040-A | 1755.87
21.011.0050-0 | 2134.12
21.011.0050-A | 2010.82
21.011.0060-0 | 3060.71
21.011.0060-A | 2849.35
21.011.0070-0 | 2289.22
21.011.0070-A | 2218.77
21.011.0075-0 | 600.11
21.011.0075-A | 564.89
21.011.0080-0 | 868.8
21.011.0080-A | 815.96
21.011.0085-0 | 1531.48
21.011.0085-A | 1461.03
21.011.0090-0 | 1027.38
21.011.0090-A | 953.4
21.011.0095-0 | 1518.26
21.011.0095-A | 1449.57
21.011.0100-0 | 1531.48
21.011.0100-A | 1461.03
21.013.0010-0 | 937.71
21.013.0010-A | 923.62
21.015.0179-0 | 13.21
21.015.0179-A | 11.45
21.015.0181-0 | 63.26
21.015.0181-A | 61.5
21.015.0182-0 | 53.58
21.015.0182-A | 51.82
21.015.0184-0 | 105.71
21.015.0184-A | 91.62
21.015.0186-0 | 52.85
21.015.0186-A | 45.81
21.015.0188-0 | 724.94
21.015.0188-A | 717.9
21.015.0190-0 | 914.8
21.015.0190-A | 907.76
21.015.0192-0 | 92.5
21.015.0192-A | 80.17
21.015.0194-0 | 105.71
21.015.0194-A | 91.62
21.015.0196-0 | 1688.92
21.015.0196-A | 1674.82
21.015.0198-0 | 105.71
21.015.0198-A | 91.62
21.015.0201-0 | 211.43
21.015.0201-A | 183.25
21.015.0205-0 | 119.72
21.015.0205-A | 119.72
21.015.0207-0 | 32.71
21.015.0207-A | 30.95
21.015.0208-0 | 61.17
21.015.0208-A | 60.29
21.015.0209-0 | 100.59
21.015.0209-A | 99.71
21.015.0210-0 | 662.01
21.015.0210-A | 646.16
21.015.0220-0 | 474.74
21.015.0220-A | 464.17
21.015.0230-0 | 34.92
21.015.0230-A | 34.92
21.015.0231-0 | 42.38
21.015.0231-A | 42.38
21.015.0233-0 | 48.53
21.015.0233-A | 48.53
21.015.0234-0 | 69.47
21.015.0234-A | 69.47
21.015.0235-0 | 3.7
21.015.0235-A | 3.2
21.018.0010-0 | 92.5
21.018.0010-A | 80.17
21.018.0012-0 | 132.14
21.018.0012-A | 114.53
21.018.0015-0 | 105.71
21.018.0015-A | 91.62
21.018.0018-0 | 158.57
21.018.0018-A | 137.44
21.018.0020-0 | 26.42
21.018.0020-A | 22.9
21.018.0021-0 | 52.85
21.018.0021-A | 45.81
21.018.0022-0 | 79.28
21.018.0022-A | 68.72
21.018.0023-0 | 105.71
21.018.0023-A | 91.62
21.018.0025-0 | 85.89
21.018.0025-A | 74.44
21.018.0030-0 | 132.14
21.018.0030-A | 114.53
21.018.0031-0 | 39.64
21.018.0031-A | 34.36
21.018.0032-0 | 66.07
21.018.0032-A | 57.26
21.018.0035-0 | 7.66
21.018.0035-A | 6.64
21.018.0040-0 | 4.53
21.018.0040-A | 4.53
21.018.0045-0 | 18.31
21.018.0045-A | 18.31
21.018.0050-0 | 149
21.018.0050-A | 149
21.019.0078-0 | 253.21
21.019.0078-A | 253.21
21.019.0090-0 | 253.21
21.019.0090-A | 253.21
21.019.0095-0 | 886.61
21.019.0095-A | 886.61
21.019.0105-0 | 580
21.019.0105-A | 580
21.019.0110-0 | 913.47
21.019.0110-A | 913.47
21.020.0050-0 | 76.15
21.020.0050-A | 74.39
21.020.0055-0 | 155.54
21.020.0055-A | 152.02
21.020.0060-0 | 181.97
21.020.0060-A | 174.93
21.020.0065-0 | 13.21
21.020.0065-A | 11.45
21.020.0070-0 | 13.21
21.020.0070-A | 11.45
21.020.0075-0 | 26.42
21.020.0075-A | 22.9
21.020.0080-0 | 19.82
21.020.0080-A | 17.18
21.020.0085-0 | 66.07
21.020.0085-A | 57.26
21.020.0090-0 | 39.64
21.020.0090-A | 34.36
21.020.0095-0 | 26.42
21.020.0095-A | 22.9
21.020.0106-0 | 92.5
21.020.0106-A | 80.17
21.020.0107-0 | 22.97
21.020.0107-A | 22.79
21.021.0010-0 | 664.86
21.021.0010-A | 664.86
21.021.0015-0 | 1329.72
21.021.0015-A | 1329.72
21.024.0010-0 | 2.64
21.024.0010-A | 2.29
21.024.0015-0 | 3.3
21.024.0015-A | 2.86
21.024.0020-0 | 3.96
21.024.0020-A | 3.43
21.024.0025-0 | 5.28
21.024.0025-A | 4.58
21.024.0030-0 | 3.96
21.024.0030-A | 3.43
21.024.0035-0 | 3.96
21.024.0035-A | 3.43
21.024.0040-0 | 1.64
21.024.0040-A | 1.47
21.024.0100-0 | 0.06
21.024.0100-A | 0.06
21.024.0105-0 | 0.08
21.024.0105-A | 0.08
21.026.0010-0 | 1
21.026.0010-A | 1
21.026.0012-0 | 2.78
21.026.0012-A | 2.78
21.026.0015-0 | 3.96
21.026.0015-A | 3.96
21.026.0020-0 | 7.16
21.026.0020-A | 7.16
21.026.0030-0 | 6.45
21.026.0030-A | 6.45
21.026.0035-0 | 7
21.026.0035-A | 7
21.026.0040-0 | 9.37
21.026.0040-A | 9.37
21.026.0050-0 | 10.81
21.026.0050-A | 10.81
21.026.0055-0 | 13.07
21.026.0055-A | 13.07
21.026.0060-0 | 15.22
21.026.0060-A | 15.22
21.026.0065-0 | 21.44
21.026.0065-A | 21.44
21.026.0070-0 | 30.09
21.026.0070-A | 30.09
21.026.0075-0 | 10.28
21.026.0075-A | 10.28
21.026.0080-0 | 37.08
21.026.0080-A | 37.08
21.026.0100-0 | 3.09
21.026.0100-A | 3.09
21.026.0105-0 | 11.59
21.026.0105-A | 11.59
21.026.0110-0 | 13.24
21.026.0110-A | 13.24
21.026.0120-0 | 18.23
21.026.0120-A | 18.23
21.026.0130-0 | 25.44
21.026.0130-A | 25.44
21.026.0200-0 | 5.94
21.026.0200-A | 5.94
21.026.0250-0 | 18.52
21.026.0250-A | 18.52
21.026.0350-0 | 34.52
21.026.0350-A | 34.52
21.026.0450-0 | 50.08
21.026.0450-A | 50.08
21.026.0470-0 | 27.22
21.026.0470-A | 27.22
21.026.0475-0 | 136.24
21.026.0475-A | 136.24
21.027.0010-0 | 1.97
21.027.0010-A | 1.97
21.027.0020-0 | 5.91
21.027.0020-A | 5.91
21.027.0025-0 | 6.32
21.027.0025-A | 6.32
21.027.0050-0 | 2.59
21.027.0050-A | 2.59
21.027.0060-0 | 4.73
21.027.0060-A | 4.73
21.028.0001-0 | 9.64
21.028.0001-A | 9.29
21.028.0002-0 | 7.79
21.028.0002-A | 7.44
21.028.0003-0 | 6.24
21.028.0003-A | 5.89
21.028.0004-0 | 5.93
21.028.0004-A | 5.58
21.028.0010-0 | 6.94
21.028.0010-A | 6.59
21.028.0015-0 | 22.23
21.028.0015-A | 21.7
21.028.0020-0 | 2
21.028.0020-A | 2
21.028.0040-0 | 20.17
21.028.0040-A | 20.17
21.028.0060-0 | 9.53
21.028.0060-A | 9
21.028.0065-0 | 12.35
21.028.0065-A | 11.82
21.028.0070-0 | 12.78
21.028.0070-A | 12.25
21.028.0075-0 | 6.24
21.028.0075-A | 5.71
21.028.0080-0 | 6.24
21.028.0080-A | 5.71
21.028.0085-0 | 10.68
21.028.0085-A | 10.15
21.028.0090-0 | 10.68
21.028.0090-A | 10.15
21.028.0095-0 | 10.68
21.028.0095-A | 10.15
21.028.0100-0 | 12.73
21.028.0100-A | 12.2
21.028.0105-0 | 11.63
21.028.0105-A | 11.1
21.028.0110-0 | 11.13
21.028.0110-A | 10.6
21.028.0115-0 | 11.43
21.028.0115-A | 10.9
21.028.0120-0 | 13.31
21.028.0120-A | 12.78
21.028.0125-0 | 13.31
21.028.0125-A | 12.78
21.028.0140-0 | 7.93
21.028.0140-A | 7.93
21.028.0145-0 | 15.96
21.028.0145-A | 15.96
21.028.0150-0 | 49.21
21.028.0150-A | 49.21
21.030.0055-0 | 216.3
21.030.0055-A | 216.3
21.030.0060-0 | 2.86
21.030.0060-A | 2.86
21.030.0065-0 | 53.56
21.030.0065-A | 53.56
21.030.0070-0 | 104.55
21.030.0070-A | 104.55
21.030.0075-0 | 36.18
21.030.0075-A | 36.18
21.030.0080-0 | 10.84
21.030.0080-A | 10.84
21.030.0085-0 | 14
21.030.0085-A | 14
21.030.0090-0 | 25.55
21.030.0090-A | 25.55
21.030.0100-0 | 41.98
21.030.0100-A | 41.98
21.030.0105-0 | 110.84
21.030.0105-A | 110.84
21.031.0010-0 | 9.79
21.031.0010-A | 9.79
21.031.0015-0 | 20.49
21.031.0015-A | 20.49
21.031.0020-0 | 318.36
21.031.0020-A | 318.36
21.031.0025-0 | 37.04
21.031.0025-A | 37.04
21.031.0030-0 | 19.82
21.031.0030-A | 17.18
21.031.0035-0 | 63.28
21.031.0035-A | 60.64
21.031.0040-0 | 19.82
21.031.0040-A | 17.18
21.035.0007-0 | 239.39
21.035.0007-A | 224.92
21.035.0008-0 | 313.68
21.035.0008-A | 295.5
21.035.0009-0 | 164.23
21.035.0009-A | 153.66
21.035.0010-0 | 238.52
21.035.0010-A | 224.43
21.035.0012-0 | 312.81
21.035.0012-A | 295.2
21.035.0014-0 | 117.27
21.035.0014-A | 110.23
21.035.0050-0 | 290
21.035.0050-A | 282.95
21.035.0100-0 | 407.92
21.035.0100-A | 400.88
21.035.0103-0 | 480.64
21.035.0103-A | 466.55
21.035.0105-0 | 674.51
21.035.0105-A | 660.41
21.035.0150-0 | 79.28
21.035.0150-A | 68.72
21.035.0160-0 | 13.21
21.035.0160-A | 11.45
21.035.0200-0 | 205
21.035.0200-A | 205
21.035.0205-0 | 485.09
21.035.0205-A | 485.09
21.035.0220-0 | 93.56
21.035.0220-A | 93.56
21.035.0230-0 | 202.95
21.035.0230-A | 202.95
21.035.0235-0 | 390
21.035.0235-A | 390
21.035.0250-0 | 22.4
21.035.0250-A | 22.4
21.036.0010-0 | 29.59
21.036.0010-A | 29.59
21.036.0015-0 | 53.15
21.036.0015-A | 53.15
21.036.0020-0 | 72.92
21.036.0020-A | 72.92
21.036.0025-0 | 119.75
21.036.0025-A | 119.75
21.036.0050-0 | 5.63
21.036.0050-A | 5.63
21.036.0055-0 | 19.13
21.036.0055-A | 19.13
21.036.0060-0 | 47.65
21.036.0060-A | 47.65
21.036.0065-0 | 1.47
21.036.0065-A | 1.47
21.036.0070-0 | 4.38
21.036.0070-A | 4.38
21.036.0075-0 | 5.81
21.036.0075-A | 5.81
21.036.0080-0 | 13.09
21.036.0080-A | 13.09
21.037.0010-0 | 2.87
21.037.0010-A | 2.87
21.037.0015-0 | 3.33
21.037.0015-A | 3.33
21.037.0020-0 | 13.58
21.037.0020-A | 13.58
21.037.0050-0 | 0.77
21.037.0050-A | 0.77
21.037.0100-0 | 1.64
21.037.0100-A | 1.64
21.037.0105-0 | 4.57
21.037.0105-A | 4.57
21.037.0108-0 | 16.97
21.037.0108-A | 16.97
21.037.0120-0 | 0.9
21.037.0120-A | 0.9
21.037.0125-0 | 1.44
21.037.0125-A | 1.44
21.037.0130-0 | 2.41
21.037.0130-A | 2.41
21.037.0135-0 | 4.86
21.037.0135-A | 4.86
21.038.0010-0 | 11.24
21.038.0010-A | 10.36
21.038.0050-0 | 12.84
21.038.0050-A | 12.84
21.038.0055-0 | 32.15
21.038.0055-A | 32.15
21.038.0060-0 | 97.23
21.038.0060-A | 97.23
21.040.0010-0 | 7.15
21.040.0010-A | 7.15
21.040.0100-0 | 92.5
21.040.0100-A | 80.17
21.040.0120-0 | 1800
21.040.0120-A | 1800
21.040.0130-0 | 1884.79
21.040.0130-A | 1884.79
21.042.0015-0 | 363.59
21.042.0015-A | 363.59
21.042.0030-0 | 331.77
21.042.0030-A | 331.77
21.042.0040-0 | 167.88
21.042.0040-A | 167.88
21.042.0045-0 | 167.26
21.042.0045-A | 167.26
21.042.0065-0 | 983.2
21.042.0065-A | 983.2
21.042.0070-0 | 3518.99
21.042.0070-A | 3518.99
21.042.0085-0 | 90.45
21.042.0085-A | 90.45
21.042.0115-0 | 1343.12
21.042.0115-A | 1343.12
21.042.0125-0 | 377.29
21.042.0125-A | 377.29
21.042.0135-0 | 861
21.042.0135-A | 861
21.042.0140-0 | 440
21.042.0140-A | 440
21.042.0145-0 | 2430.8
21.042.0145-A | 2430.8
21.042.0165-0 | 2204.2
21.042.0165-A | 2204.2
21.045.0050-0 | 92.49
21.045.0050-A | 92.49
21.045.0055-0 | 39.78
21.045.0055-A | 39.78
21.045.0070-0 | 48.4
21.045.0070-A | 48.4
21.045.0080-0 | 53.46
21.045.0080-A | 53.46
21.045.0082-0 | 62.23
21.045.0082-A | 62.23
21.045.0085-0 | 55.6
21.045.0085-A | 55.6
21.045.0090-0 | 46.21
21.045.0090-A | 46.21
21.045.0105-0 | 31.69
21.045.0105-A | 31.69
21.045.0110-0 | 34.05
21.045.0110-A | 34.05
21.045.0125-0 | 17.28
21.045.0125-A | 17.28
21.045.0135-0 | 45.41
21.045.0135-A | 45.41
21.045.0140-0 | 24.81
21.045.0140-A | 24.81
21.045.0145-0 | 30.62
21.045.0145-A | 30.62
21.045.0150-0 | 26.78
21.045.0150-A | 26.78
21.045.0160-0 | 44.88
21.045.0160-A | 44.88
21.046.0010-0 | 50.39
21.046.0010-A | 50.39
21.046.0020-0 | 44.73
21.046.0020-A | 44.73
21.046.0025-0 | 55.62
21.046.0025-A | 55.62
21.046.0035-0 | 74.16
21.046.0035-A | 74.16
21.046.0040-0 | 85.49
21.046.0040-A | 85.49
21.046.0055-0 | 39.32
21.046.0055-A | 39.32
21.046.0060-0 | 53.56
21.046.0060-A | 53.56
21.046.0065-0 | 72.1
21.046.0065-A | 72.1
21.046.0070-0 | 82.4
21.046.0070-A | 82.4
21.046.0080-0 | 51.5
21.046.0080-A | 51.5
21.046.0085-0 | 45.32
21.046.0085-A | 45.32
21.046.0087-0 | 55.62
21.046.0087-A | 55.62
21.046.0090-0 | 72.1
21.046.0090-A | 72.1
21.046.0092-0 | 85.49
21.046.0092-A | 85.49
21.046.0100-0 | 50.47
21.046.0100-A | 50.47
21.046.0102-0 | 60.61
21.046.0102-A | 60.61
21.046.0105-0 | 57.59
21.046.0105-A | 57.59
21.046.0107-0 | 82.4
21.046.0107-A | 82.4
21.048.0010-0 | 399.3
21.048.0010-A | 385.21
21.048.0015-0 | 105.71
21.048.0015-A | 91.62
21.048.0020-0 | 91.9
21.048.0020-A | 79.64
21.048.0025-0 | 133.3
21.048.0025-A | 128.02
21.048.0030-0 | 110.3
21.048.0030-A | 105.02
21.048.0035-0 | 217.73
21.048.0035-A | 208.92
21.048.0040-0 | 293.94
21.048.0040-A | 283.38
21.048.0045-0 | 3.3
21.048.0045-A | 2.86
21.048.0050-0 | 26.42
21.048.0050-A | 22.9
21.048.0055-0 | 26.42
21.048.0055-A | 22.9
21.048.0060-0 | 39.64
21.048.0060-A | 34.36
21.048.0065-0 | 1.98
21.048.0065-A | 1.71
21.050.0010-0 | 23.4
21.050.0010-A | 23.4
21.050.0015-0 | 4.22
21.050.0015-A | 4.22
21.050.0020-0 | 0.17
21.050.0020-A | 0.17
21.050.0025-0 | 0.29
21.050.0025-A | 0.29
21.050.0040-0 | 92
21.050.0040-A | 92
21.050.0045-0 | 9.36
21.050.0045-A | 9.36
21.050.0050-0 | 7.81
21.050.0050-A | 7.81
21.050.0052-0 | 16.48
21.050.0052-A | 16.48
21.050.0053-0 | 19.57
21.050.0053-A | 19.57
21.050.0055-0 | 21.12
21.050.0055-A | 21.12
21.050.0057-0 | 24.72
21.050.0057-A | 24.72
21.050.0060-0 | 25.95
21.050.0060-A | 25.95
21.050.0062-0 | 26.22
21.050.0062-A | 26.22
21.050.0070-0 | 112
21.050.0070-A | 112
21.050.0075-0 | 9.33
21.050.0075-A | 9.33
21.050.0080-0 | 0.89
21.050.0080-A | 0.89
21.050.0085-0 | 1.46
21.050.0085-A | 1.46
21.050.0090-0 | 3.2
21.050.0090-A | 3.2
21.050.0095-0 | 1.81
21.050.0095-A | 1.81
21.050.0100-0 | 0.54
21.050.0100-A | 0.54
21.050.0105-0 | 0.23
21.050.0105-A | 0.23
21.050.0110-0 | 72.65
21.050.0110-A | 70.24
21.050.0120-0 | 110.83
21.050.0120-A | 109.39
21.050.0125-0 | 68
21.050.0125-A | 68
21.051.0010-0 | 6.54
21.051.0010-A | 6.54
22.005.0005-0 | 7.26
22.005.0005-A | 6.29
22.005.0015-0 | 10.76
22.005.0015-A | 9.32
22.005.0020-0 | 3.63
22.005.0020-A | 3.14
22.005.0025-0 | 25.75
22.005.0025-A | 23.71
22.005.0030-0 | 3.63
22.005.0030-A | 3.14
22.005.0035-0 | 10.76
22.005.0035-A | 9.32
22.005.0045-0 | 7.12
22.005.0045-A | 6.17
22.005.0050-0 | 35.78
22.005.0050-A | 31.01
22.005.0055-0 | 2.28
22.005.0055-A | 1.98
22.005.0060-0 | 53.8
22.005.0060-A | 46.63
22.005.0070-0 | 7.12
22.005.0070-A | 6.17
22.005.0075-0 | 18.44
22.005.0075-A | 18.44
22.005.0080-0 | 18.44
22.005.0080-A | 18.44
22.005.0085-0 | 18.44
22.005.0085-A | 18.44
22.010.0010-0 | 0.45
22.010.0010-A | 0.45
22.010.0015-0 | 0.3
22.010.0015-A | 0.3
22.010.0020-0 | 0.4
22.010.0020-A | 0.4
22.010.0030-0 | 4
22.010.0030-A | 4
22.013.0005-0 | 2.69
22.013.0005-A | 2.33
22.013.0010-0 | 2017.77
22.013.0010-A | 1748.94
22.013.0015-0 | 1883.25
22.013.0015-A | 1632.34
22.013.0020-0 | 2152.28
22.013.0020-A | 1865.53
22.016.0005-0 | 472
22.016.0005-A | 463.43
22.016.0010-0 | 3222.12
22.016.0010-A | 2827.42
22.016.0015-0 | 170.26
22.016.0015-A | 163.4
22.016.0020-0 | 377.6
22.016.0020-A | 370.74
22.016.0025-0 | 255.35
22.016.0025-A | 245.06
22.016.0030-0 | 130.98
22.016.0030-A | 125.84
22.020.0005-0 | 8.6
22.020.0005-A | 7.46
22.020.0010-0 | 322.84
22.020.0010-A | 279.83
22.020.0015-0 | 0.79
22.020.0015-A | 0.69
22.020.0030-0 | 14.34
22.020.0030-A | 12.43
22.020.0035-0 | 14.34
22.020.0035-A | 12.43
22.020.0040-0 | 15.37
22.020.0040-A | 13.32
22.020.0045-0 | 35.87
22.020.0045-A | 31.09
22.020.0050-0 | 143.48
22.020.0050-A | 124.36
22.020.0055-0 | 215.22
22.020.0055-A | 186.55
22.020.0070-0 | 1.34
22.020.0070-A | 1.16
22.020.0075-0 | 0.42
22.020.0075-A | 0.37
22.020.0080-0 | 0.51
22.020.0080-A | 0.44
22.020.0085-0 | 0.6
22.020.0085-A | 0.52
22.020.0090-0 | 0.69
22.020.0090-A | 0.6
22.020.0095-0 | 1.44
22.020.0095-A | 1.42
22.020.0100-0 | 0.59
22.020.0100-A | 0.51
22.020.0105-0 | 0.41
22.020.0105-A | 0.36
22.020.0110-0 | 0.21
22.020.0110-A | 0.18
22.020.0115-0 | 0.18
22.020.0115-A | 0.15
22.020.0120-0 | 0.1
22.020.0120-A | 0.09
22.020.0125-0 | 13.8
22.020.0125-A | 12.66
22.020.0130-0 | 5.65
22.020.0130-A | 5.52
22.020.0135-0 | 1.33
22.020.0135-A | 1.24
22.020.0140-0 | 0.44
22.020.0140-A | 0.38
22.020.0145-0 | 0.09
22.020.0145-A | 0.08
22.020.0150-0 | 1.92
22.020.0150-A | 1.66
22.025.0005-0 | 261.81
22.025.0005-A | 247.47
22.025.0010-0 | 193.06
22.025.0010-A | 176.93
22.025.0015-0 | 233.42
22.025.0015-A | 211.91
22.026.0010-0 | 0.18
22.026.0010-A | 0.16
22.028.0005-0 | 1.04
22.028.0005-A | 1
22.028.0010-0 | 0.7
22.028.0010-A | 0.65
22.028.0015-0 | 0.55
22.028.0015-A | 0.5
22.028.0025-0 | 17.93
22.028.0025-A | 15.54
22.028.0035-0 | 91.07
22.028.0035-A | 81.11
22.028.0040-0 | 2.34
22.028.0040-A | 2.04
22.028.0050-0 | 317.57
22.028.0050-A | 283.96
22.030.0010-0 | 215.22
22.030.0010-A | 186.55
22.030.0015-0 | 0.41
22.030.0015-A | 0.36
22.030.0030-0 | 13.45
22.030.0030-A | 11.65
22.030.0035-0 | 101.29
22.030.0035-A | 92.93
22.030.0040-0 | 215.46
22.030.0040-A | 197.11
22.030.0045-0 | 396.02
22.030.0045-A | 360.37
22.030.0050-0 | 22.08
22.030.0050-A | 20.31
22.030.0055-0 | 84.33
22.030.0055-A | 77.47
22.030.0060-0 | 215.16
22.030.0060-A | 197.02
22.030.0065-0 | 438.33
22.030.0065-A | 400.54
22.030.0070-0 | 178.71
22.030.0070-A | 163.28
22.030.0075-0 | 903.48
22.030.0075-A | 826.82
22.030.0080-0 | 52.42
22.030.0080-A | 49.09
22.030.0085-0 | 26.83
22.030.0085-A | 23.25
22.030.0090-0 | 160.2
22.030.0090-A | 160.2
22.030.0095-0 | 122.36
22.030.0095-A | 122.36
22.030.0100-0 | 1406.82
22.030.0100-A | 1294.79
22.030.0105-0 | 54.76
22.030.0105-A | 54.76
22.040.0005-0 | 86.09
22.040.0005-A | 74.62
22.040.0010-0 | 86.09
22.040.0010-A | 74.62
22.040.0015-0 | 38.43
22.040.0015-A | 33.31
22.040.0020-0 | 21.52
22.040.0020-A | 18.65
22.040.0025-0 | 26.9
22.040.0025-A | 23.31
22.040.0030-0 | 134.51
22.040.0030-A | 116.59
22.040.0035-0 | 30.74
22.040.0035-A | 26.65
22.040.0040-0 | 21.52
22.040.0040-A | 18.65
22.040.0045-0 | 35.87
22.040.0045-A | 31.09
22.040.0050-0 | 4.3
22.040.0050-A | 3.73
22.040.0055-0 | 2.39
22.040.0055-A | 2.07
22.050.0005-0 | 59.74
22.050.0005-A | 54.01
22.050.0010-0 | 99.56
22.050.0010-A | 90
22.050.0015-0 | 25.75
22.050.0015-A | 23.28
22.050.0020-0 | 8.27
22.050.0020-A | 7.47
22.050.0025-0 | 9.93
22.050.0025-A | 8.98
22.050.0030-0 | 124.43
22.050.0030-A | 112.49
22.050.0035-0 | 9.26
22.050.0035-A | 8.88
54.001.0007-1 | 0.64
54.001.0007-B | 0.64
54.001.0010-1 | 6.14
54.001.0010-B | 6.14
54.001.0011-1 | 6.14
54.001.0011-B | 6.14
54.001.0013-1 | 6.23
54.001.0013-B | 6.23
54.001.0069-1 | 90.78
54.001.0069-B | 89.83
54.001.0070-1 | 17.73
54.001.0070-B | 17.51
54.001.0071-1 | 255.32
54.001.0071-B | 248.78
54.001.0073-1 | 28.1
54.001.0073-B | 27.53
54.001.0074-1 | 85.55
54.001.0074-B | 85.3
54.001.0077-1 | 38.04
54.001.0077-B | 36
54.001.0081-1 | 271.44
54.001.0081-B | 264.89
54.001.0082-1 | 279.71
54.001.0082-B | 273.16
54.001.0100-1 | 86.22
54.001.0100-B | 78.53
54.001.0104-1 | 1063098.49
54.001.0104-B | 1063098.49
54.001.0117-1 | 34991.23
54.001.0117-B | 34991.23
54.001.0126-1 | 942347.41
54.001.0126-B | 942347.41
54.001.0127-1 | 811058
54.001.0127-B | 811058
54.001.0128-1 | 811058
54.001.0128-B | 811058
54.001.0129-1 | 1027339.7
54.001.0129-B | 1027339.7
54.001.0132-1 | 33
54.001.0132-B | 33
54.001.0133-1 | 36.25
54.001.0133-B | 36.25
54.001.0134-1 | 37.78
54.001.0134-B | 37.78
54.001.0135-1 | 43.31
54.001.0135-B | 43.31
54.001.0136-1 | 44.21
54.001.0136-B | 44.21
54.001.0137-1 | 53.17
54.001.0137-B | 53.17
54.001.0138-1 | 57.92
54.001.0138-B | 57.92
54.001.0139-1 | 68.28
54.001.0139-B | 68.28
54.001.0140-1 | 75.83
54.001.0140-B | 75.83
54.001.0141-1 | 9.27
54.001.0141-B | 9.27
54.001.0142-1 | 12.59
54.001.0142-B | 12.59
54.001.0143-1 | 28.52
54.001.0143-B | 28.52
54.001.0144-1 | 33.23
54.001.0144-B | 33.23
54.001.0145-1 | 42.66
54.001.0145-B | 42.66
54.001.0146-1 | 52.09
54.001.0146-B | 52.09
54.001.0147-1 | 89.97
54.001.0147-B | 89.97
54.001.0150-1 | 37
54.001.0150-B | 37
54.001.0151-1 | 84.18
54.001.0151-B | 84.18
54.001.0152-1 | 93.44
54.001.0152-B | 93.44
54.001.0154-1 | 5.47
54.001.0154-B | 5.47
54.001.0160-1 | 37.3
54.001.0160-B | 37.3
54.001.0170-1 | 8.38
54.001.0170-B | 8.38
54.001.0172-1 | 7.08
54.001.0172-B | 7.08
54.001.0174-1 | 11.8
54.001.0174-B | 11.8
54.001.0176-1 | 14.95
54.001.0176-B | 14.95
54.001.0178-1 | 4.41
54.001.0178-B | 4.41
55.001.0010-1 | 0.86
55.001.0010-B | 0.86
55.001.0011-1 | 1.04
55.001.0011-B | 1.04
55.001.0012-1 | 2.13
55.001.0012-B | 2.13
55.001.0013-1 | 856.9
55.001.0013-B | 856.9
55.010.0001-1 | 1795.8
55.010.0001-B | 1671.78
55.010.0003-1 | 149.23
55.010.0003-B | 140.48
55.019.0010-1 | 102.27
55.019.0010-B | 88.62
55.100.0002-1 | 136.03
55.100.0002-B | 124.48
55.100.0003-1 | 75.53
55.100.0003-B | 72.39
55.100.0004-1 | 77.99
55.100.0004-B | 74.85
55.100.0005-1 | 443.38
55.100.0005-B | 393.12
55.100.0017-1 | 9848.48
55.100.0017-B | 8857.02
55.100.0019-1 | 371
55.100.0019-B | 341.71
55.100.0023-1 | 895.8
55.100.0023-B | 818
55.100.0027-1 | 806.83
55.100.0027-B | 733.35
55.100.0029-1 | 446.48
55.100.0029-B | 413.89
55.100.0031-1 | 1365.31
55.100.0031-B | 1182.91
55.100.0032-1 | 242.61
55.100.0032-B | 220.5
55.100.0033-1 | 252.38
55.100.0033-B | 229.3
55.100.0034-1 | 224.5
55.100.0034-B | 206.18
55.100.0035-1 | 135.17
55.100.0035-B | 117.43
55.100.0036-1 | 251.16
55.100.0036-B | 234.31
55.100.0037-1 | 133.51
55.100.0037-B | 118.2
55.100.0038-1 | 465.09
55.100.0038-B | 446.94
55.100.0039-1 | 162.48
55.100.0039-B | 147.17
55.100.0046-1 | 1317.75
55.100.0046-B | 1317.75
55.100.0047-1 | 1740.55
55.100.0047-B | 1740.55
55.100.0048-1 | 803.33
55.100.0048-B | 803.33
55.100.0049-1 | 965.41
55.100.0049-B | 965.41
55.100.0050-1 | 1219.09
55.100.0050-B | 1219.09
55.100.0051-1 | 731.04
55.100.0051-B | 731.04
55.100.0056-1 | 331.16
55.100.0056-B | 314.69
55.100.0058-1 | 879.33
55.100.0058-B | 879.33
55.100.0059-1 | 138.53
55.100.0059-B | 135.48
55.100.0060-1 | 60.97
55.100.0060-B | 57.92
55.100.0061-1 | 51.55
55.100.0061-B | 48.5
55.100.0063-1 | 20.32
55.100.0063-B | 20.32
55.100.0064-1 | 6.25
55.100.0064-B | 6.25
55.100.0065-1 | 2.66
55.100.0065-B | 2.66
55.100.0067-1 | 2206.86
55.100.0067-B | 2055.94
55.100.0068-1 | 2.98
55.100.0068-B | 2.98
55.100.0069-1 | 2.91
55.100.0069-B | 2.91
55.100.0070-1 | 2.69
55.100.0070-B | 2.69
55.100.0071-1 | 37.49
55.100.0071-B | 35.04
55.100.0072-1 | 53.1
55.100.0072-B | 49.61
58.002.0138-1 | 3.66
58.002.0138-B | 3.54
58.002.0150-1 | 38.14
58.002.0150-B | 36.58
58.002.0155-1 | 63.17
58.002.0155-B | 57.76
58.002.0304-1 | 127.59
58.002.0304-B | 127.59
58.002.0306-1 | 2.91
58.002.0306-B | 2.91
58.002.0307-1 | 0.32
58.002.0307-B | 0.32
58.002.0313-1 | 72.33
58.002.0313-B | 64.02
58.002.0315-1 | 69.26
58.002.0315-B | 68.82
58.002.0316-1 | 40.93
58.002.0316-B | 40.52
58.002.0318-1 | 1.37
58.002.0318-B | 1.32
58.002.0319-1 | 8.04
58.002.0319-B | 8.02
58.002.0322-1 | 100.07
58.002.0322-B | 95.52
58.002.0325-1 | 4.88
58.002.0325-B | 4.85
58.002.0326-1 | 1.65
58.002.0326-B | 1.63
58.002.0327-1 | 92.55
58.002.0327-B | 84.65
58.002.0328-1 | 63.28
58.002.0328-B | 57.86
58.002.0329-1 | 111.41
58.002.0329-B | 96.63
58.002.0330-1 | 119.79
58.002.0330-B | 104.46
58.002.0331-1 | 54.68
58.002.0331-B | 51.1
58.002.0332-1 | 86.84
58.002.0332-B | 82.19
58.002.0333-1 | 184.46
58.002.0333-B | 176.57
58.002.0336-1 | 41.08
58.002.0336-B | 36.08
58.002.0337-1 | 2.82
58.002.0337-B | 2.7
58.002.0339-1 | 6.4
58.002.0339-B | 6.4
58.002.0343-1 | 38.06
58.002.0343-B | 32.98
58.002.0350-1 | 79.42
58.002.0350-B | 72.43
58.002.0352-1 | 619.1
58.002.0352-B | 598.17
58.002.0355-1 | 85.86
58.002.0355-B | 79.81
58.002.0357-1 | 76.98
58.002.0357-B | 70.66
58.002.0376-1 | 152.41
58.002.0376-B | 137.54
58.002.0400-1 | 112.19
58.002.0400-B | 104.84
58.002.0401-1 | 192.87
58.002.0401-B | 182.04
58.002.0402-1 | 355.58
58.002.0402-B | 341.36
58.002.0407-1 | 8.68
58.002.0407-B | 8.68
58.002.0412-1 | 1.29
58.002.0412-B | 1.29
58.002.0425-1 | 26.25
58.002.0425-B | 24.07
58.002.0428-1 | 53.4
58.002.0428-B | 53.4
58.002.0429-1 | 2.52
58.002.0429-B | 2.52
58.002.0430-1 | 14.75
58.002.0430-B | 14.75
58.002.0431-1 | 7.83
58.002.0431-B | 7.83
58.002.0432-1 | 71.4
58.002.0432-B | 71.4
58.002.0433-1 | 17.88
58.002.0433-B | 17.88
58.002.0434-1 | 26.64
58.002.0434-B | 26.64
58.002.0435-1 | 34.68
58.002.0435-B | 34.68
58.002.0436-1 | 10.42
58.002.0436-B | 10.42
58.002.0437-1 | 1163.47
58.002.0437-B | 1105.55
58.002.0438-1 | 53.23
58.002.0438-B | 50.46
58.002.0439-1 | 46.83
58.002.0439-B | 43.89
58.002.0440-1 | 15
58.002.0440-B | 13.45
58.002.0441-1 | 9.24
58.002.0441-B | 8.45
59.003.0010-1 | 20.84
59.003.0010-B | 20.84
59.003.0050-1 | 0.96
59.003.0050-B | 0.96
59.003.0060-1 | 231.71
59.003.0060-B | 231.71