## PLANILHA
PREFEITURA MUNICIPAL DE CABO FRIO
|  | Secretaria Municipal de Educação |  |  | Elaborado por:
| Obra:: | CONSTRUÇÃO, ADEQUAÇÃO, REFORMA E REPAROS |  |  | SEME - Setor de Engenharia
| Escola: | ESCOLA MUNICIPAL DE EDUCAÇÃO INFANTIL VOVÓ OLÍVIA
| Serviço: | REFORMA DA COZINHA, DESPENSA, REFEITÓRIO E SALAS DE AULA; REFORMA DOS TELHADOS E FORROS DE PVC; CONSTRUÇÃO DE BANHEIROS; REFORMA DO PÁTIO EXTERNO E COBERTO; TROCA DE PORTAS, JANELAS E GRADE; REPAROS NAS INSTALAÇÕES ELÉTRICAS E HIDROSSANITÁRIAS E PINTURA GERAL |  |  |  | Iₒ = EMOP NOVEMBRO/2021
PLANILHA DE E QUANTITATIVOS
Item |  | Descrição | Unid | Quant | Unit | Valor
1 | SERVIÇOS PRELIMINARES |  |  |  |  | 14777.17
1.1 | 02.020.0001-0 | PLACA DE INDETIFICAÇÃO DE OBRA PÚBLICA, INCLUSIVE SUPORTES DE MADEIRA, FORNECIMENTO E COLOCAÇÃO | M2 | 3 | 492.48 | 1477.44
1.2 | 04.014.0095-0 | LOCAÇÃO DE CAÇAMBA DE AÇO TIPO CONTAINER COM 5M3 DE CAPACIDADE, PARA RETIRADA DE ENTULHO DE OBRA, INCLUSIVE CARREGAMENTO, TRANSPORTE E DESCARREGAMENTO, EXCLUSIVE TAXA PARA DESCARGA EM LOCAIS AUTORIZADOS E/OU LICENCIADOS (VIDE ÍTEM 04.014.0110) | UN | 45 | 260.22 | 11709.9
1.3 | 05.006.0002-1 | ALUGUEL DE TORRE-ANDAIME TUBULAR SOBRE RODÍZIOS, EXCLUSIVE ALUGUEL DOS RODÍZIOS, TRANSPORTE DOS ELEMENTOS DA TORRE, PLATAFORMA OU PASSARELA DE PINHO, MONTAGEM E DESMONTAGEM | MXMES | 60 | 20 | 1200
1.4 | 05.006.0010-0 | ALUGUEL DE RODÍZIOS DE FERRO, PARA TORRE TUBULAR. CUSTO PARA 4 RODÍZIOS | UNXMÊS | 8 | 20 | 160
1.5 | 05.008.0001-0 | MONTAGEM E DESMONTAGEM DE ANDAIME COM ELEMENTOS TUBULARES, CONSIDERANDO-SE A ÁREA VERTICAL RECOBERTA | M2 | 33.75 | 6.81 | 229.83
2 | MOVIMENTO DE TERRA E TRANSPORTE |  |  |  |  | 3584.17
2.1 | 03.001.0001-1 | ESCAVAÇÃO MANUAL DE VALA/CAVA EM MATERIAL DE 1ª CATEGORIA (A (AREIA, ARGILA OU PICARRA), ATÉ 1, 50M DE PROFUNDIDADE, EXCLUSIVE ESCORAMENTO E ESGOTAMENTO | M3 | 45.89 | 57.95 | 2659.32
2.2 | 03.011.0015-1 | REATERRO DE VALA/CAVA COM MATERIAL DE BOA QUALIDADE,UTILIZANDO VIBRO COMPACTADOR PORTATIL,EXCLUSIVE MATERIAL | M3 | 36.712 | 22.78 | 836.29
2.3 | 04.020.0122-0 | TRANSPORTE DE ANDAIME TUBULAR, CONSIDERANDO-SE A ÁREA DE PROJEÇÃO VERTICAL DO ANDAIME, EXCLUSIVE CARGA, DESCARGA E TEMPO DE ESPERA DO CAMINHÃO (VIDE ITEM 04.021.0010) | M2 X KM | 270 | 0.16 | 43.2
2.4 | 04.021.0010-0 | CARGA E DESCARGA MANUAL DE ANDAIME TUBULAR, INCLUSIVE TEMPO DE ESPERA DO CAMINHÃO, CONSIDERANDO-SE A ÁREA DE PROJEÇÃO VERTICAL | M2 | 54 | 0.84 | 45.36
3 | INFRAESTRUTURA E SUPRAESTRUTURA |  |  |  |  | 113545.56
3.1 | 11.013.0105-0 | CONCRETO ARMADO, FCK=25MPA, INCLUINDO MATERIAIS PARA 1,00M3 DE CONCRETO (IMPORTADO DE USINA) ADENSADO E COLOCADO,12,00 M2 DE ÁREA MOLDADA, FORMAS E ESCORAMENTO CONFORME ÍTENS 11.004.0022E 11.004.0035,80KG DE AÇO CA-50, INCLUINDO MÃO-DE-OBRA PARACORTE, DOBRAGEM, MONTAGEM E COLOCAÇÃO NAS FORMAS | M3 | 25.32 | 2729.49 | 69110.68
3.2 | 13.375.0010-0 | CAMADA IMPERMEABILIZADORA DE PISO, DE CONCRETO SIMPLES, COM 8CM DE ESPESSURA, NO TRAÇO 1:3:4, COM IMPERMEABILIZANTE DE PEGA NORMAL ADICIONADO A ÁGUA DA MISTURA DO CONCRETO NA DOSAGEM 1:12 | M2 | 7 | 31.99 | 223.93
3.3 | 13.373.0025-0 | PISO CONCRETO COLORIDO (ÓXIDO FERRO VERMELHO SINTÉTICO) ARMADO MONOLÍTICO, JUNTA FRIA, ALISADO COM RÉGUA VIBRATÓRIA, ESP.10CM, SOBRE TERRENO ACERTADO E SOBRE LASTRO BRITA, EXCL. ACERTO TERRENO, INCL.BRITA, LONA TECIDO RESINADO, TELA SOLD.15X15CM #4, 2MM (DUPLA) , CONCRETO PREP. COM BETONEIRA, RESIST. COMPRESSÃO 20MPACOM TRANSP. CONCRETO TODA MÃO-DE-OBRA EQUIPAMENTOS NECESSÁRIOS | M2 | 30.58 | 139.48 | 4265.29
3.4 | 13.301.0510-0 | RECOMPOSIÇÃO DE PISO DE CONCRETO SIMPLES, COM RESISTÊNCIA DE15MPA, COM 8CM DE ESPESSURA, INCLUSIVE DEMOLIÇÃO COM EQUIPAMENTO DE AR COMPRIMIDO DO PISO | M2 | 240.3 | 98.79 | 23739.23
3.5 | 01.005.0008-0 | DESTOCAMENTO DE ÁRVORES DE PORTE MÉDIO E RAÍZES PROFUNDAS, SEM REMOÇÃO E AUXÍLIO MECÂNICO | UN | 1 | 211.37 | 211.37
3.6 | 05.001.0021-0 | DEMOLIÇÃO A PONTEIRO, DE BASE SUPORTE, CONTRAPISO, CAMADA REGULARIZADORA OU DE ASSENTAMENTO DE TACOS, CERÂMICAS E AZULEJOS, COM ESPESSURA ATE 4CM | M2 | 1.05 | 25.56 | 26.83
3.7 | 05.001.0031-0 | DEMOLIÇÃO DE PISO DE ALTA RESISTÊNCIA, EXCLUSIVE CAMADA DE ASSENTAMENTO (CONTRAPISO) | M2 | 8.12 | 25.56 | 207.54
3.8 | 05.001.0002-1 | DEMOLIÇÃO MANUAL DE CONCRETO ARMADO COMPREENDENDO PILARES, VIGAS E LAJES, EM ESTRUTURA APRESENTANDO POSIÇÃO ESPECIAL, INCLUSIVE EMPILHAMENTO LATERAL DENTRO DO CANTEIRO | M3 | 0.06 | 322.34 | 19.34
3.9 | 13.301.0118-0 | CONTRAPISO, BASE OU CAMADA REGULARIZADORA EXECUTADA COM ARGAMASSA DE CIMENTO A AREIA, NO TRAÇO 1:4, NA ESPESSURA DE 1,5CM | M2 | 128.33 | 22.02 | 2825.82
3.10 | 13.301.0131-0 | CONTRAPISO, BASE OU CAMADA REGULARIZADORA, EXECUTADA COM ARGAMASSA DE CIMENTO E AREIA, NO TRAÇO 1:4, NA ESPESSURA DE 4CM | M2 | 16.05 | 41.83 | 671.37
3.11 | 13.301.0133-0 | CONTRAPISO, BASE OU CAMADA REGULARIZADORA, EXECUTADA COM ARGAMASSA DE CIMENTO E AREIA, NO TRAÇO 1:4, NA ESPESSURA DE 6CM | M2 | 41.23 | 57.67 | 2377.73
3.12 | 13.301.0140-0 | CONTRAPISO, BASE OU CAMADA REGULARIZADORA EXECUTADA, COM ARGAMASSA DE CIMENTO E AREIA, NO TRAÇO 1:4, NA ESPESSURA DE 8CM | M2 | 2.6 | 73.51 | 191.12
3.13 | 11.030.0025-0 | LAJE PRÉ-MOLDADA BETA 11, PARA SOBRE CARGA ATE 3,5KN/ M2 E VAODE 4,40M, CONSIDERANDO VIGOTAS, TIJOLOS E ARMADURA NEGATIVA, INCLUSIVE CAPEAMENTO DE 3CM DE ESPESSURA, COM CONCRETO FCK=25MPA E ESCORAMENTO. FORNECIMENTO E MONTAGEM DO CONJUNTO | M2 | 20.82 | 122.63 | 2553.15
3.14 | 15.001.0054-0 | ABRIGO P/2 BOTIJÕES GÁS DE 45KG, EXCLUSIVE LIGAÇÕES, NAS DIM.1,00X0,50X1,50M, ALVENARIA TIJOLOS MACIÇOS (7X10X20CM), PAREDES DE MEIA VEZ, REVESTIDAS COM ARGAMASSA DE CIMENTO E SAIBRO, NO TRAÇO 1:6, PISO COM ESPESSURA DE 10CM E COBERTURA COM ESPESSURA DE 6CM, AMBAS EM CONCRETO ARMADO, FCK=15MPA, COM ACABAMENTO DE CIMENTADO, TRAÇO 1:4, CONFORME PROJETO TIPO Nº2001/EMOP | UN | 1 | 2474.42 | 2474.42
3.15 | 16.007.0021-0 | COBERTURA COM TELHAS TRAPEZOIDAIS EM AÇO GALVANIZADO, ESPESSURA DE 0,5MM, INCLUSIVE FIXAÇÕES E MEDIDA PELA ÁREA REAL DA COBERTURA | M2 | 14.34 | 62.22 | 892.23
3.16 | 16.011.0045-0 | COBERTURA TRANSLÚCIDA, CRISTAL, BRANCA LEITOSA OU CORES BÁSICAS, PERFIL TRAPEZOIDAL OU ONDULADA, RESINA POLIÉSTER REFORÇADA COM FIBRA VIDRO, COM ADITIVO ESTABILIZANTE CONTRA DEGRADAÇÃO DOS RAIOS U.V., ESP.1, 3MM, USO ONDE SE REQUER ILUMINAÇÃO NATURAL MAIS VITREA, ECONOMICIDADE E BOA RESISTÊNCIA, LARG.990MM E 1020MM, COMPR. ATÉ 6,00M, INCL. ACESSÓRIOS P/FIXAÇÃO. FORNECIMENTO E COLOCAÇÃO | M2 | 14.34 | 120.62 | 1729.69
3.17 | 05.001.0058-0 | REMOÇÃO MANUAL CUIDADOSA DA CAMADA DE CAPEAMENTO DE CONCRETOARMADO, VISANDO EXPOSIÇÃO DA ARMADURA, USANDO CINZEL, PONTEIROE ESCOVA DE AÇO, PARAESPESSURA DE 5CM | M2 | 6.4 | 168.05 | 1075.52
3.18 | 05.001.0750-0 | LIMPEZA DE SUPERFÍCIE DE CONCRETO E DA ARMADURA, COM ESCOVA DE AÇO, APÓS RETIRADA DO CAPEAMENTO, EXCLUSIVE ESTE | M2 | 6.4 | 25.56 | 163.58
3.19 | 17.017.0365-0 | PRIMER CONVERTEDOR DE FERRUGEM EM FUNDO DE PROTEÇÃO, EM DUASDE MÃOS. FORNECIMENTO E APLICAÇÃO | M2 | 6.4 | 21.01 | 134.46
3.20 | 11.090.0610-0 | RECOMPOSIÇÃO DE CAPEAMENTO DE CONCRETO E PEQUENAS ESPESSURASEM SERVIÇOS DE RECUPERAÇÃO ESTRUTURAL, COM ARGAMASSA DE CIMENTO E AREIA NO TRAÇO 1:3 ADITIVADA COM RESINA ACRÍLICA NA PROPORCAO 50ML/M3 DE ARGAMASSA E SILICA ATIVA NA PROPORCAO DE5% A 10% DE CIMENTO | M3 | 0.32 | 2038.32 | 652.26
4 | ALVENARIAS E EMBOÇO | #NAME? | #NAME? | #NAME? | #N/A | 86372.5
4.1 | 05.001.0023-0 | DEMOLIÇÃO MANUAL DE ALVENARIA DE TIJOLOS FURADOS, INCLUSIVE EMPILHAMENTO DENTRO DO CANTEIRO DE SERVIÇO | M3 | 63.76 | 87.3 | 5566.24
4.2 | 05.001.0008-0 | DEMOLIÇÃO DE REVESTIMENTO EM ARGAMASSA DE CIMENTO E AREIA EM PAREDE | M2 | 3 | 25.56 | 76.68
4.3 | 12.005.0080-0 | ALVENARIA DE BLOCOS DE CONCRETO 20X20X40CM, ASSENTES COM ARGAMASSA DE CIMENTO E AREIA, NO TRAÇO 1:6, EM PAREDES DE 0, 20M DE ESPESSURA, DE SUPERFÍCIE CORRIDA, ATE 3,00M DE ALTURA E MEDIDA PELA ÁRE A REAL | M2 | 13.82 | 96.05 | 1327.41
4.4 | 12.003.0240-0 | ALVENARIA DE TIJOLOS CERÂMICOS FURADOS 10X20X30CM, COMPLEMENTADA COM 6% DE TIJOLOS DE 10X20X20CM, ASSENTES COM ARGAMASSA DE CIMENTO, CAL HIDRATADA ADITIVADA E AREIA, NO TRAÇO 1:1:8, EM PAREDES DE MEIA VEZ (0,10M), COM VÃOS OU ARESTAS, ATÉ 3,00M DE ALTURA E MEDIDA PELA ÁREA REAL | M2 | 628.88 | 57.11 | 35915.33
4.5 | 13.001.0030-1 | EMBOÇO COM ARGAMASSA DE CIMENTO E AREIA, NO TRAÇO 1:4 COM 1,5CM DE ESPESSURA, INCLUSIVE CHAPISCO DE CIMENTO E AREIA, NO TRAÇO 1:3, COM 9MM DE ESPESSURA | M2 | 1269.43 | 28.89 | 36673.83
4.6 | 13.050.0055-0 | CHAPIM OU ESPELHO DE MÁRMORE BRANCO CLÁSSICO, COM 2X17CM, COM1 POLIMENTO, ASSENTE COMO EM 13.045.0040 | M | 117.75 | 57.86 | 6813.01
5 | REVESTIMENTO DE PISOS, AZULEJOS, PÁTIO EXTERNO, BANCADAS E ACABAMENTOS EM GERAL | #NAME? | #NAME? | #NAME? | #N/A | 169720.79
5.1 | 05.001.0009-0 | DEMOLIÇÃO DE REVESTIMENTO EM AZULEJOS, CERÂMICAS OU MÁRMORE EM PAREDE, EXCLUSIVE A CAMADA DE ASSENTAMENTO | M2 | 174.21 | 20.45 | 3562.59
5.2 | 05.001.0015-0 | DEMOLIÇÃO DE PISO DE LADRILHO COM RESPECTIVA CAMADA DE ARGAMASSA DE ASSENTAMENTO, INCLUSIVE AFASTAMENTO LATERAL DENTRO DO CANTEIRO DE SERVIÇO | M2 | 70.28 | 16.64 | 1169.45
5.3 | 05.001.0163-0 | RETIRADA CUIDADOSA DE AZULEJOS OU LADRILHOS CERÂMICOS E RESPECTIVA ARGAMASSA DE ASSENTAMENTO, SEM REAPROVEITAMENTO DO MATERIAL RETIRADO | M2 | 2.05 | 63.59 | 130.35
5.4 | 13.330.0076-0 | REVESTIMENTO DE PISO COM LADRILHO CERÂMICO, ANTIDERRAPANTE, 40X40CM, SUJEITO A TRÁFEGO INTENSO, RESISTÊNCIA A ABRASÃO P. E. I.-IV, ASSENTES EM SUPERFÍCIE EM OSSO, COM ARGAMASSA COLANTE E REJUNTAMENTO PRONTO | M2 | 268.17 | 85.66 | 22971.44
5.5 | 13.330.0111-0 | RODAPÉ COM LADRILHO CERÂMICO, COM 15CM DE ALTURA, ASSENTES CONFORME ITEM 13.025.0058 | M | 149 | 37.34 | 5563.66
5.6 | 13.030.0291-0 | REVESTIMENTO DE PAREDES COM CERÂMICA 25X40CM E 8,5MM DE ESPESSURA, ASSENTE CONFORME ITEM 13.025.0058 | M2 | 510.59 | 98.52 | 50303.32
5.7 | 13.030.0255-0 | REVESTIMENTO DE PAREDES COM CERÂMICA BRANCA, CINZA OU BEGE,10X10CM, TELADA, PLACA 30X30CM, ASSENTE COM ARGAMASSA COLANTE, REJUNTAMENTO COM ARGAMASSA INDUSTRIALIZADA, EXCLUSIVE CHAPISCO E EMBOCO | M2 | 164.15 | 114.68 | 18824.72
5.8 | 13.380.0011-0 | PISO DE MARMORITE, COMPREENDENDO: A) LASTRO, COM 4CM DE ESPESSURA MÉDIA, DE ARGAMASSA DE CIMENTO E AREIA GROSSA, NO TRAÇO 1:4; B) CAMADA DE MARMORITE, COM 1CM DE ESPESSURA, FEITA COM GRANA Nº1 DE GRANITO PRETO E CIMENTO, SUPERFÍCIE ESTUCADA APÓS A FUNDIÇÃO, COM 3 POLIMENTOS MECÂNICOS, EXCLUSIVE JUNTA | M2 | 140.85 | 77.23 | 10877.84
5.9 | 13.380.0100-0 | RECOMPOSIÇÃO DE PISO DE MARMORITE, CONSIDERANDO 1CM DE ESPESSURA DE CAMADA DE MARMORITE E LASTRO DE ARGAMASSA COM 4CM DE ESPESSURA, EXCLUSIVE POLIMENTO | M2 | 125.9 | 105.71 | 13308.88
5.10 | 13.380.0016-0 | RODAPÉ DE MARMORITE, FUNDIDO NO LOCAL, COM 10CM DE ALTURA, 1CMDE ESPESSURA, TERMINANDO EM CANTO RETO JUNTO AO PISO, FEITO COM CIMENTO E GRANA Nº1 DE GRANITO PRETO, COM POLIMENTO MANUAL, O MARMORITE É EXECUTADO SOBRE EMBOÇO PRÉVIO NÃO INCLUIDO NESTA | M | 108.02 | 24.52 | 2648.65
5.11 | 13.381.0051-0 | JUNTA PLÁSTICA 27X3MM, PARA PISOS CONTÍNUOS. FORNECIMENTO E COLOCAÇÃO | M | 442.8 | 8.57 | 3794.79
5.12 | 18.070.0005-0 | PRATELEIRA DE MÁRMORE BRANCO CLÁSSICO, COM 30CM DE LARGURA E 2CM DE ESPESSURA, SOBRE CONSOLO DE FERRO. FORNECIMENTO E COLOCAÇÃO | M | 23.35 | 100.9 | 2356.01
5.13 | 18.081.0020-0 | BANCA SECA DE GRANITO CINZA CORUMBÁ, COM 2CM DE ESPESSURA E 60CM DE LARGURA, SOBRE APOIOS DE ALVENARIA DE MEIA VEZ E VERGA DE CONCRETO, SEM REVESTIMENTO. FORNECIMENTO E COLOCAÇÃO | M | 11.7 | 294.69 | 3447.87
5.14 | 18.081.0050-0 | BANCA DE GRANITO CINZA CORUMBÁ, COM 3CM DE ESPESSURA, COM ABERTURA PARA 1 CUBA (EXCLUSIVE ESTA), SOBRE APOIOS DE ALVENARIA DE MEIA VEZ E VERGA DE CONCRETO, SEM REVESTIMENTO. FORNECIMENTO E COLOCAÇÃO | M2 | 2.82 | 472.46 | 1332.33
5.15 | 18.081.0051-0 | BANCA DE GRANITO CINZA CORUMBÁ, COM 3CM DE ESPESSURA, COM ABERTURA PARA 2 CUBAS (EXCLUSIVE ESTAS), SOBRE APOIOS DE ALVENARIA DE MEIA VEZ E VERGA DE CONCRETO, SEM REVESTIMENTO. FORNECIMENTO E COLOCAÇÃO | M2 | 5.76 | 472.44 | 2721.25
5.16 | 18.081.0053-0 | BANCA DE GRANITO CINZA CORUMBÁ, COM 3CM DE ESPESSURA, COM ABERTURA PARA 4 CUBAS (EXCLUSIVE ESTAS), SOBRE APOIOS DE ALVENARIA DE MEIA VEZ E VERGA DE CONCRETO, SEM REVESTIMENTO. FORNECIMENTO E COLOCAÇÃO | M2 | 1.8 | 472.48 | 850.46
5.17 | 18.081.0105-0 | FRONSTISPÍCIO DE GRANITO CINZA CORUMBÁ, COM SEÇÃO DE 10X2CM, INCLUSIVE REJUNTAMENTO. FORNECIMENTO E COLOCAÇÃO. | M | 19.4 | 63.47 | 1231.31
5.18 | 12.035.0005-0 | PAREDE DIVISÓRIA PARA SANITÁRIO EM GRANITO CINZA CORUMBÁ, COM 3CM DE ESPESSURA, POLIDA NAS DUAS FACES, FIXAÇÃO PISO OU PAREDE, EXCLUSIVE FERRAGENS PARA FIXAÇÃO. FORNECIMENTO E COLOCAÇÃO | M2 | 32.3 | 513.27 | 16578.62
5.19 | 13.036.0050-0 | REVESTIMENTO VERTICAL EM DIVISÓRIAS OU BANCADAS (ILHARGA) EM GRANITO CINZA CORUMBÁ, 2CM DE ESPESSURA, ASSENTE COMO EM 13.0360010 | M2 | 1.14 | 468.68 | 534.29
5.20 | 13.365.0150-0 | PEITORIL EM GRANITO CINZA CORUMBÁ, 2CM DE ESPESSURA, LARGURA DE 15 A 18CM, ASSENTADO COM NATA DE CIMENTO SOBRE ARGAMASSA DE CIMENTO, SAIBRO E AREIA, NO TRAÇO 1:3:3 E REJUNTAMENTO COM CIMENTO BRANCO | M | 55.4 | 83.48 | 4624.79
5.21 | 13.365.0175-0 | SOLEIRA EM GRANITO CINZA CORUMBÁ, 2CM DE ESPESSURA, COM 2 POLIMENTOS, LARGURA DE 15CM, ASSENTE EM SUPERFÍCIE EM OSSO, COM NATA DE CIMENTO SOBRE ARGAMASSA DE CIMENTO, SAIBRO E AREIA, NO TRAÇO 1:2:2 E REJUNTAMENTO COM CIMENTO BRANCO E CORANTE | M | 6.75 | 69.02 | 465.88
5.22 | 13.380.0026-0 | SOLEIRA, PEITORIL OU CHAPIM DE MARMORITE, PRÉ-MOLDADO EM OFICINA E ASSENTADO NA OBRA, COM OU SEM REBAIXO, FEITO COM GRANA Nº1DE GRANITO PRETO E CIMENTO, NA ESPESSURA DE 6MM | M2 | 12.79 | 189.39 | 2422.29
6 | PORTAS E JANELAS DE MADEIRA E ALUMÍNIO, GRADES DE FERRO, ALAMBRADO, VIDROS E ESPELHOS |  |  |  |  | 133468.46
6.1 | 05.001.0134-0 | ARRANCAMENTO DE PORTAS,JANELAS E CAIXILHOS DE AR CONDICIONADO OU OUTROS | UN | 76 | 24.11 | 1832.36
6.2 | 14.006.0093-0 | PORTA DE MADEIRA DE LEI MACIÇA DE FRISOS (MEXICANA) DE 80X210X3,5CM, ADUELA DE 13X3CM E CONTRAMARCO DE 11X2CM, CONFORME PROJETO TIPO Nº6063/EMOP, EXCLUSIVE FERRAGENS. FORNECIMENTO E COLOCAÇÃO | UN | 1 | 1259.87 | 1259.87
6.3 | 14.006.0010-0 | PORTA DE MADEIRA DE LEI EM COMPENSADO DE 80X210X3CM FOLHEADA NAS 2 FACES, ADUELA DE 13X3CM E ALIZARES DE 5X2CM, EXCLUSIVE FERRAGENS. FORNECIMENTO E COLOCAÇÃO | UN | 27 | 620.13 | 16743.51
6.4 | 14.006.0101-0 | PORTA DE MADEIRA DE LEI MACIÇA DE FRISOS (MEXICANA) DE 140X210X3,5CM, EM 2 FOLHAS, ADUELA DE 13X3CM E CONTRAMARCO DE 11X2CCM, CONFORME PROJETO TIPO Nº6063/EMOP, EXCLUSIVE FERRAGENS. FORNECIMENTO E COLOCAÇÃO | UN | 1 | 2139.8 | 2139.8
6.5 | 14.003.0230-0 | PORTA DE ALUMÍNIO ANODIZADO AO NATURAL, PERFIL SÉRIE 25, EM LAMBRI HORIZONTAL, EXCLUSIVE FECHADURA. FORNECIMENTO E COLOCAÇÃO | M2 | 9.48 | 1187.05 | 11253.23
6.6 | 14.002.0072-0 | PORTÃO DE CHAPA DE FERRO COM ESTRUTURA DE BARRAS DE 1.1/4"X5/16", REVESTIDA COM CANTONEIRA DE 3/4"X1/8" E CHAPA GALVANIZADA Nº16, COM GUARNIÇÃO DE CANTONEIRAS DE 1.1/4"X3/16" COM DOBRADIÇAS TIPO GONZO, EXCLUSIVE FECHADURA. FORNECIMENTO E COLOCAÇÃO | M2 | 2.2 | 1680.78 | 3697.71
6.7 | 14.003.0028-0 | JANELA DE ALUMÍNIO ANODIZADO AO NATURAL DE CORRER, COM DUAS FOLHAS FIXAS E DUAS FOLHAS DE CORRER, EM PERFIS SÉRIE 28. FORNECIMENTO E COLOCAÇÃO | M2 | 63.16 | 504.01 | 31833.27
6.8 | 14.003.0076-0 | JANELA BASCULANTE DE ALUMÍNIO ANODIZADO AO NATURAL, COM 2 ORDENS SENDO A INFERIOR FIXA, EM PERFIS SÉRIE 28. FORNECIMENTO E COLOCAÇÃO | M2 | 2.16 | 498.58 | 1076.93
6.9 | 14.002.0052-0 | PORTINHOLA PARA ALÇAPÃO, CISTERNA OU CAIXA D'ÁGUA ELEVADA, EM CHAPA DE FERRO GALVANIZADO Nº16, ATÉ 0,80M DE ALTURA, COM GUARNIÇÃO E ALÇA PARA FECHAMENTO A CADEADO, EXCLUSIVE ESTE. FORNECIMENTO E COLOCAÇÃO | M2 | 0.64 | 742.48 | 475.18
6.10 | 14.002.0133-0 | GRADE DE FERRO FORMADA DE BARRAS VERTICAIS DE 1.1/2"X3/8", HORIZONTAIS DE 2"X3/8", COM MONTANTES DE 1.1/2"X1.1/2" A CADA 2,00M, CONFORME PROJETO Nº6005/EMOP. FORNECIMENTO E COLOCAÇÃO | M2 | 6.1 | 892.76 | 5445.83
6.11 | 14.002.0134-0 | GRADE DE FERRO ARTICULADA PARA PROTEÇÃO DE ESCADA, EXECUTADA EM VERGALHÕES DE 3/8" E CONTORNO EM CANTONEIRA DE 1". FORNECIMENTO E COLOCAÇÃO | M2 | 14.69 | 636.87 | 9355.62
6.12 | 14.002.0076-0 | PORTÃO DE FERRO DE UMA OU DUAS FOLHAS, EM BARRAS VERTICAIS DE2"X3/8", ESPAÇADAS DE 10CM E HORIZONTAIS SUPERIOR E INFERIOR DO MESMO TIPO, CORRENDO AO CENTRO UMA FAIXA DE CHAPA DE FERRO GALVANIZADO Nº16, DUPLA, CONFORME PROJETO Nº6002/EMOP, EXCLUSIVE FECHADURA. FORNECIMENTO E COLOCAÇÃO | M2 | 5 | 2338.69 | 11693.45
6.13 | 14.007.0038-0 | FERRAGENS PARA PORTA DE MADEIRA, DE 1 FOLHA DE ABRIR, EXTERNA, CONSTANDO DE FORNECIMENTO S/COLOCAÇÃO, DE: -FECHADURA EXTERNA TIPO OVAL, ACABAMENTO CROMADO ACETINADO; -MAÇANETA TIPO BOLA, LATÃO, ACABAMENTO CROMADO ACETINADO; -ROSETA CIRCULAR EM LATÃO LAMINADO, ACABAMENTO CROMADO ACETINADO; -3 DOBRADIÇAS 3"X3" EM LATÃO CROMADO, COM PINOS, BOLAS E ANÉIS DE LATÃO | UN | 16 | 160.89 | 2574.24
6.14 | 14.007.0080-0 | FERRAGENS PARA PORTAS DE MADEIRA, 1 FOLHA, DE ABRIR, PARA BANHEIRO, CONSTANDO DE FORNEC. S/COLOCAÇÃO, DE: -FECHADURA SIMPLES, RETANGULAR, COM CHAPA-TESTA EM FERRO, ACABAMENTO CROMADO; -MAÇANETA TIPO ALAVANCA, ACABAMENTO CROMADO; -ESPELHO RETANGULAR, ACAB. CROMADO; -3 DOBRADIÇAS DE FERRO GALVANIZADO DE 3"X2.1/2", COM PINO E BOLAS DE LATÃO | UN | 12 | 104.4 | 1252.8
6.15 | 14.007.0266-0 | FERRAGENS PARA PORTAS DE ABRIR, DE FERRO OU ALUMÍNIO, CONSTANDO DE FORNECIMENTO DAS PEÇAS, EXCLUSIVE DOBRADIÇAS: -FECHADURADE CILINDRO OVALADO PARA MONTANTES ESTREITOS, EM LATÃO, ACABAMENTO CROMADO; -ESPELHO RETANGULAR, EM LATÃO, ACABAMENTO CROMADO OU ROSETA CIRCULAR, EM LATÃO, ACABAMENTO CROMADO; -MAÇANETA TIPO ALAVANCA, EM LATÃO, ZAMAK OU AÇO ZINCADO, ACABAMENTO CROMADO | UN | 5 | 115 | 575
6.16 | 14.007.0025-0 | FERRAGENS P/PORTA MADEIRA, DE 2 FOLHAS DE ABRIR, DE ENTRADA PRINCIPAL, CONSTANDO DE FORNECIMENTO S/COLOCAÇÃO DE: -FECHADURA CILINDRO, DE LATÃO, MONOBLOCO, ACABAMENTO CROMADO; -ENTRADA CIRCULAR, LATÃO, ACABAMENTO CROMADO; -ROSETA CIRCULAR, LATÃO, ACAB. CROMADO; -MAÇANETA TIPO ALAVANCA, LATÃO, ACABAMENTO CROMADO; -6 DOBRADIÇAS 3"X3" LATÃO CROMADO, COM PINOS, BOLAS E ANÉIS DE LATÃO E 2 FECHOS | UN | 1 | 690.56 | 690.56
6.17 | 14.009.0010-0 | COLOCAÇÃO DE FECHADURA DE EMBUTIR, COM ALTURA APROXIMADA DE 20CM, EM MADEIRA, EXCLUSIVE O FORNECIMENTO | UN | 29 | 57.03 | 1653.87
6.18 | 14.009.0045-0 | COLOCAÇÃO DE UMA DOBRADIÇA COM AS DIMENSÕES DE 3"X3" OU 3"X2.1/2", EM MADEIRA, EXCLUSIVE O FORNECIMENTO | UN | 90 | 15.2 | 1368
6.19 | 14.002.0082-0 | PORTÃO DE UMA FOLHA, MEDINDO 1,00X2,00M, EM TELA DE ARAME GALVANIZADO Nº12, MALHA LOSANGO 5CM, FIXADA EM TUBO DE FERRO GALVANIZADO COM DIÂMETRO INTERNO DE 2" POR BARRA DE 1"X1/8", FORMANDO QUADROS DE 1,00X1,00M, MONTANTES EM FERRO GALVANIZADO COM DIÂMETRO INTERNO DE 2", CHUMBADOS EM BLOCOS DE CONCRETO (EXCLUSIVE ESTES), EXCLUSIVE FECHADURA. FORNECIMENTO E COLOCAÇÃO | M2 | 1.5 | 904.14 | 1356.21
6.20 | 09.015.0066-0 | ALAMBRADO TELA DE ARAME PLASTIFICADO N°12, MALHA LOSANGO 5CM, FIXADA EM TUBOS DE FERRO GALVANIZADO (EXTERNA E INTERNAMENTE) DE 2", ESPAÇADOS DE 2,00M, CHUMBADOS EM BLOCOS DE CONCRETO COM FCK=15MPA (0, 30X0, 30X1,00)M, TELA PRESA EM ARAME Nº12 PLASTIFICADO, INCLUSIVE ESCAVAÇÃO, REATERRO, TRANSPORTE, CARGA, DESCARGA E PINTURA DOS TUBOS, COM 2 DE MÃOS DE ACABAMENTO. FORNECIMENTO E COLOCAÇÃO | M2 | 62.51 | 328.18 | 20514.53
6.21 | 14.004.0120-0 | VIDRO TEMPERADO INCOLOR, 10MM DE ESPESSURA, PARA PORTAS OU PAINÉIS FIXOS, EXCLUSIVE FERRAGENS. FORNECIMENTO E COLOCAÇÃO | M2 | 1.6 | 432.6 | 692.16
6.22 | 14.004.0010-0 | VIDRO PLANO TRANSPARENTE, COMUM, DE 3MM DE ESPESSURA. FORNECIMENTO E COLOCAÇÃO | M2 | 65.32 | 84.21 | 5500.59
6.23 | 14.007.0195-0 | FERRAGENS PARA PAINÉIS FIXOS DE VIDRO TEMPERADO DE 10MM (CONJUNTO COMPLETO), CONSTANDO DE FORNECIMENTO SEM COLOCAÇÃO (ESTÁ INCLUÍDA NO FORNECIMENTO E COLOCAÇÃO DO VIDRO) | UN | 1 | 137.7 | 137.7
6.24 | 14.004.0100-0 | ESPELHO DE CRISTAL,4MM DE ESPESSURA. COM MOLDURA DE MADEIRA. FORNECIMENTO E COLOCAÇÃO | M2 | 1.2 | 288.37 | 346.04
7 | REVISÃO DAS INSTALAÇÕES ELÉTRICA, HIDRÁULICA, SANITÁRIA, PLUVIAL E GÁS |  |  |  |  | 116935.89
7.1 | 15.003.0069-0 | INSTALAÇÃO E ASSENTAMENTO DE FOGÃO A GÁS LIQUEFEITO DE PETRÓLEO (EXCLUSIVE FORNECIMENTO DO APARELHO), COMPREENDENDO: 5,00M DE TUBO DE FERRO GALVANIZADO DE 1/2", CONEXÕES, REGULADORES E DEMAIS PEÇAS NECESSÁRIAS | UN | 1 | 527.47 | 527.47
7.2 | 18.027.0460-0 | GLOBO ESFÉRICO EM PLÁSTICO, DE 6" E PLAFONIER EM ALUMÍNIO. FORNECIMENTO E COLOCAÇÃO | UN | 65 | 38.37 | 2494.05
7.3 | 15.036.0141-0 | ELETRODUTO EM PVC FLEXÍVEL, COR AMARELA, DIÂMETRO DE 25MM. FORNECIMENTO E COLOCAÇÃO. | M | 200 | 3.22 | 644
7.4 | 15.015.0020-0 | INSTALAÇÃO DE PONTO DE LUZ, EMBUTIDO NA LAJE, EQUIVALENTE A 2VARAS DE ELETRODUTO DE PVC RÍGIDO DE 3/4", 12,00M DE FIO 2,5M M2, CAIXAS, CONEXÕES, LUVAS, CURVA E INTERRUPTOR DE EMBUTIR COM PLACA FOSFORESCENTE, INCLUSIVE ABERTURA E FECHAMENTO DE RASGO EM ALVENARIA | UN | 4 | 331.07 | 1324.28
7.5 | 15.015.0036-0 | INSTALAÇÃO DE UM CONJUNTO DE 2 PONTOS DE LUZ, APARENTE, EQUIVALENTE A 5 VARAS DE ELETRODUTO DE PVC RÍGIDO DE 3/4", 33,00M DE FIO 2,5M M2, CAIXAS, CONEXÕES, LUVAS, CURVA E INTERRUPTOR DE EMBUTIR COM PLACA FOSFORESCENTE | UN | 4 | 465.74 | 1862.96
7.6 | 15.015.0066-0 | INSTALAÇÃO DE UM CONJUNTO DE 4 PONTOS DE LUZ, APARENTE, EQUIVALENTE 7 VARAS DE ELETRODUTO DE PVC RÍGIDO DE 3/4", 50,00M DE FIO 2,5MM2, CAIXAS, CONEXÕES, LUVAS, CURVA E INTERRUPTOR DE EMBUTIR COM PLACA FOSFORESCENTE | UN | 2 | 646.48 | 1292.96
7.7 | 15.015.0035-0 | INSTALAÇÃO DE UM CONJUNTO DE 2 PONTOS DE LUZ, EMBUTIDO NA LAJE, EQUIVALENTE A 5 VARAS DE ELETRODUTO DE PVC RÍGIDO DE 3/4", 33,00M DE FIO 2,5MM2, CAIXAS, CONEXÕES, LUVAS, CURVA E INTERRUPTOR DE EMBUTIR COM PLACA FOSFORESCENTE, INCLUSIVE ABERTURA E FECHAMENTO DE RASGO EM ALVENARIA | UN | 7 | 633.64 | 4435.48
7.8 | 15.015.0065-0 | INSTALAÇÃO DE UM CONJUNTO DE 4 PONTOS DE LUZ, EMBUTIDO NA LAJE, EQUIVALENTE A 7 VARAS DE ELETRODUTO DE PVC RÍGIDO DE 3/4", 50,00M DE FIO 2,5MM2, CAIXAS, CONEXÕES, LUVAS, CURVA E INTERRUPTOR DE EMBUTIR COM PLACA FOSFORESCENTE, INCLUSIVE ABERTURA E FECHAMENTO DE RASGO EM ALVENARIA | UN | 8 | 878.47 | 7027.76
7.9 | 15.015.0213-0 | INSTALAÇÃO DE PONTO DE VENTILADOR DE TETO, EQUIVALENTE A 2 VARAS DE ELETRODUTO DE PVC RÍGIDO DE 3/4", EMBUTIDO NA LAJE, 12,00M DE FIO 2,5MM2, CONEXÕES, LUVAS E CURVA, EXCLUSIVE INTERRUPTOR E ESPELHO, INCLUSIVE ABERTURA E FECHAMENTO DE RASGO EM ALVENARIA | UN | 1 | 294.2 | 294.2
7.10 | 15.015.0220-0 | INSTALAÇÃO DE PONTO PARA 2(DOIS) VENTILADORES DE TETO, EQUIVALENTE A 2,67 VARAS DE ELETRODUTOS DE PVC DE 3/4", EMBUTIDO NA LAJE, 25,00M DE FIO 2,5MM2, CONEXÕES, LUVAS E CURVA, EXCLUSIVE INTERRUPTOR E ESPELHO, INCLUSIVE ABERTURA E FECHAMENTO DE RASGO EM ALVENARIA | UN | 7 | 398.27 | 2787.89
7.11 | 15.015.0270-0 | INSTALAÇÃO DE UM CONJUNTO DE 2 TOMADAS, EMBUTIDO NA ALVENARIA, EQUIVALENTE A 3 VARAS DE ELETRODUTO DE PVC RÍGIDO DE 3/4",18,00M DE FIO 2,5MM2, CAIXAS, CONEXÕES E TOMADAS DE EMBUTIR 2P+T, 10A, COM PLACA FOSFORESCENTE, INCLUSIVE ABERTURA E FECHAMENTO DE RASGO EM ALVENARIA | UN | 5 | 434.2 | 2171
7.12 | 15.015.0310-0 | INSTALAÇÃO DE UM CONJUNTO DE 4 TOMADAS, EMBUTIDO NA ALVENARIA, EQUIVALENTE A 5 VARAS DE ELETRODUTO DE PVC RÍGIDO DE 3/4", 30,00M DE FIO 2,5MM2, CAIXAS, CONEXÕES E TOMADAS DE EMBUTIR 2P+T, 10A, COM PLACA FOSFORESCENTE, INCLUSIVE ABERTURA E FECHAMENTO DE RASGO EM ALVENARIA | UN | 2 | 679.38 | 1358.76
7.13 | 15.015.0275-0 | INSTALAÇÃO DE UM CONJUNTO DE 2 TOMADAS, EMBUTIDO NA ALVENARIA, EQUIVALENTE A 3 VARAS DE ELETRODUTO DE PVC RÍGIDO DE 3/4", 27,00M DE FIO 2,5MM2, CAIXAS, CONEXÕES E TOMADAS DE EMBUTIR 2P+T, 20A, COM PLACA FOSFORESCENTE, INCLUSIVE ABERTURA E FECHAMENTO DE RASGO EM ALVENARIA | UN | 5 | 441.05 | 2205.25
7.14 | 15.019.0050-0 | TOMADA ELÉTRICA 2P+T, 10A/250V, PADRÃO BRASILEIRO, DE EMBUTIR, COM PLACA 4"X2". FORNECIMENTO E COLOCAÇÃO. | UN | 8 | 11.56 | 92.48
7.15 | 15.007.0498-0 | QUADRO DE DISTRIBUIÇÃO DE ENERGIA PARA DISJUNTORES TERMO-MAGNÉTICOS UNIPOLARES, DE EMBUTIR, COM PORTA E BARRAMENTOS DE FASE, NEUTRO E TERRA, PARA INSTALAÇÃO DE ATÉ 6 DISJUNTORES SEM DISPOSITIVO PARA CHAVE GERAL. FORNECIMENTO E COLOCAÇÃO | UN | 1 | 130.49 | 130.49
7.16 | 15.008.0025-0 | FIO DE COBRE COM ISOLAMENTO TERMOPLÁSTICO, ANTICHAMA, COMPREENDENDO: PREPARO, CORTE E ENFIAÇÃO EM ELETRODUTOS, NA BITOLA DE 4MM2, 450/750V. FORNECIMENTO E COLOCAÇÃO | M | 100 | 5.72 | 572
7.17 | 15.008.0030-0 | FIO DE COBRE COM ISOLAMENTO TERMOPLÁSTICO, ANTICHAMA, COMPREENDENDO: PREPARO, CORTE E ENFIAÇÃO EM ELETRODUTOS, NA BITOLA DE 6MM2, 450/750V. FORNECIMENTO E COLOCAÇÃO | M | 200 | 7.61 | 1522
7.18 | 15.007.0572-0 | DISJUNTOR TERMOMAGNÉTICO UNIPOLAR, DE 35 A 60AX250V. FORNECIMENTO E COLOCAÇÃO | UN | 10 | 15.03 | 150.3
7.19 | 18.007.0080-0 | CHUVEIRO ELÉTRICO EM PLÁSTICO, EM 110/220V, COM BRAÇO CROMADO DE 1/2" E 1 REGISTRO DE PRESSÃO 1416 DE 3/4", COM CANOPLA E VOLANTE EM METAL CROMADO. FORNECIMENTO | UN | 16 | 76.98 | 1231.68
7.20 | 15.004.0160-0 | INSTALAÇÃO HIDRÁULICA E ASSENTAMENTO DE UM CHUVEIRO EM BATERIA (EXCLUSIVE FORNECIMENTO DO APARELHO E REGISTRO), ATÉ 4 CHUVEIROS, COMPREENDENDO: 1,50M DE TUBO DE PVC DE 32MM E 1,00M DE TUBO DE PVC DE 25MM | UN | 16 | 163.47 | 2615.52
7.21 | 15.003.0381-0 | ASSENTAMENTO DE CHUVEIRO (EXCLUSIVE FORNECIMENTO DO APARELHO E BRAÇO) , INCLUSIVE MATERIAIS NECESSÁRIOS | UN | 16 | 27.61 | 441.76
7.22 | 18.016.0002-0 | COIFA DE AÇO INOX AISI 304/444(#20), NAS DIMENSÕES 1,80X1,30X0,60M (COCÇÃO), COM CALHA COLETORA DE GORDURA EM TODO PERÍMETRO COM DRENO PLUGADO, SUPORTE DE FIXAÇÃO E BOCAIS FLANGEADOS (FOGÃO INDUSTRIAL DE 6 BOCAS). FORNECIMENTO E COLOCAÇÃO | UN | 1 | 5269.39 | 5269.39
7.23 | 18.034.0065-0 | EXAUSTORES CENTRÍFUGOS, TIPO LIMIT LOAD, SIMPLES ASPIRAÇÃO E ACIONAMENTO INDIRETO, FABRICADO EM CHAPA DE AÇO CARBONO, 2CV/220V. FORNECIMENTO E COLOCAÇÃO | UN | 1 | 4201.59 | 4201.59
7.24 | 15.005.0275-0 | DUTO PARA EXAUSTÃO DE COCÇÃO DE FOGÕES, SOLDADO EM CHAPA PRETA, CONFORME ABNT, PINTADOS COM TINTA RESISTENTE AO CALOR, INCLUSIVE SUPORTES PINTADOS, LONAS E DEMAIS ITENS NECESSÁRIOS. FORNECIMENTO E COLOCAÇÃO | KG | 105 | 49.29 | 5175.45
7.25 | 15.028.0005-0 | COLOCAÇÃO DE RESERVATÓRIO DE FIBROCIMENTO, FIBRA DE VIDRO OU SEMELHANTE DE 500L, INCLUSIVE PEÇAS DE APOIO EM ALVENARIA E MADEIRA SERRADA, E FLANGES DE LIGAÇÃO HIDRÁULICA, EXCLUSIVE FORNECIMENTO DO RESERVATÓRIO | UN | 3 | 579.26 | 1737.78
7.26 | 18.021.0030-0 | RESERVATÓRIO, EM FIBRA DE VIDRO OU POLIETILENO, COM CAPACIDADE EM TORNO DE 500L, INCLUSIVE TAMPA DE VEDAÇÃO COM ESCOTILHA E FIXADORES. FORNECIMENTO | UN | 3 | 267.7 | 803.1
7.27 | 15.004.0170-0 | RALO SECO (SIMPLES) DE PVC (100X53) X 40MM, COM GRELHA, COMPREENDENDO: EFLUENTE DE 40MM SOLDÁVEL EM PVC, COM 2,00M DE EXTENSÃO E LIGAÇÃO AO RALO SIFONADO. FORNECIMENTO E INSTALAÇÃO | UN | 10 | 60.36 | 603.6
7.28 | 15.004.0180-0 | RALO SIFONADO PVC RÍGIDO (150X185) X75MM, EM PAVIMENTO TÉRREO, COM SAÍDA DE 75MM, GRELHA REDONDA E PORTA-GRELHA, COMPREENDENDO: 3,00M DE TUBO DE PVC DE 75MM E SUA LIGAÇÃO AO RAMAL DE VENTILAÇÃO. FORNECIMENTO E INSTALAÇÃO | UN | 5 | 154.13 | 770.65
7.29 | 18.006.0020-0 | VASO SANITÁRIO DE LOUÇA BRANCA, INFANTIL, INCLUSIVE ACESSÓRIOS DE FIXAÇÃO. FORNECIMENTO | UN | 12 | 247.44 | 2969.28
7.30 | 18.019.0010-0 | CAIXA DE DESCARGA DE PLÁSTICO EXTERNA. FORNECIMENTO | UN | 12 | 29.47 | 353.64
7.31 | 15.003.0365-0 | ASSENTAMENTO DE CAIXA DE DESCARGA ELEVADA, EXTERNA (EXCLUSIVE FORNECIMENTO DO APARELHO), INCLUSIVE MATERIAIS NECESSÁRIOS | UN | 12 | 30.95 | 371.4
7.32 | 18.005.0027-0 | ASSENTO SANITÁRIO DE PLÁSTICO, PARA VASO INFANTIL. FORNECIMENTO E COLOCAÇÃO | UN | 12 | 47.89 | 574.68
7.33 | 15.004.0131-0 | INSTALAÇÃO E ASSENTAMENTO DE UM VASO SANITÁRIO E CAIXA DE DESCARGA (EXCL. ESTES) EM PAVIMENTO TÉRREO, PARTE DE UM CONJUNTO DE DOIS OU MAIS VASOS, COMPREENDENDO: INSTALAÇÃO HIDRÁULICA COM 1,50M TUBO PVC 25MM, COM CONEXÕES, ATÉ A CAIXA E APÓS ESTA ATÉ VASO, LIGAÇÃO ESGOTO COM 3,00M TUBO PVC 100MM A CAIXA INSPEÇÃO E TUBO DE VENTILAÇÃO, INCL. CONEXÕES, EXCL.TUBO VENTILAÇÃO | UN | 12 | 296.72 | 3560.64
7.34 | 18.002.0065-0 | VASO SANITÁRIO DE LOUÇA BRANCA, TIPO POPULAR, COM CAIXA ACOPLADA E MEDIDAS EM TORNO DE 35X65X35CM, INCLUSIVE ASSENTO PLÁSTICO TIPO POPULAR, BOLSA DE LIGAÇÃO, RABICHO EM PVC E ACESSÓRIOSDE FIXAÇÃO. FORNECIMENTO | UN | 3 | 285.84 | 857.52
7.35 | 15.004.0110-0 | INSTALAÇÃO E ASSENTAMENTO DE VASO SANITÁRIO COM CAIXA ACOPLADA (EXCLUSIVE ESTES) EM PAVIMENTO TÉRREO, COMPREENDENDO: INSTALAÇÃO HIDRÁULICA COM 2,00M DE TUBO DE PVC DE 25MM, COM CONEXÕES, ATÉ A CAIXA, LIGAÇÃO DE ESGOTO COM 3,00M DE TUBO DE PVC DE 100MM A CAIXA DE INSPEÇÃO E TUBO DE VENTILAÇÃO, INCLUSIVE CONEXÕES, EXCLUSIVE O TUBO DE VENTILAÇÃO | UN | 3 | 323.24 | 969.72
7.36 | 05.001.0145-0 | ARRANCAMENTO DE APARELHOS SANITÁRIOS | UN | 12 | 20.29 | 243.48
7.37 | 05.001.0146-0 | ARRANCAMENTO DE BANCADA DE PIA/LAVATÓRIO OU BANCA SECA DE ATÉ 1,00M DE ALTURA E ATÉ 0,80M DE LARGURA | M | 29.3 | 40.59 | 1189.28
7.38 | 15.036.0037-0 | TUBO DE PVC RÍGIDO DE 25MM, SOLDÁVEL, INCLUSIVE CONEXÕES E EMENDAS, EXCLUSIVE ABERTURA E FECHAMENTO DE RASGO. FORNECIMENTO E ASSENTAMENTO | M | 18 | 10.85 | 195.3
7.39 | 18.011.0005-0 | TORNEIRA DE BOIA EM PLÁSTICO, PARA CAIXA D'ÁGUA, DE 3/4". FORNECIMENTO E COLOCAÇÃO | UN | 1 | 20.89 | 20.89
7.40 | 18.002.0010-0 | LAVATÓRIO DE LOUÇA BRANCA TIPO POPULAR, SEM LADRÃO, COM MEDIDAS EM TORNO DE 47X35CM, INCLUSIVE ACESSÓRIOS DE FIXAÇÃO, FERRAGENS EM METAL CROMADO: SIFÃO 1680 DE 1"X1.1/4", TORNEIRA DE PRESSÃO 1193 DE 1/2" E VÁLVULA DE ESCOAMENTO 1600. RABICHO EM PVC. FORNECIMENTO | UN | 12 | 245.36 | 2944.32
7.41 | 18.002.0014-0 | LAVATÓRIO DE LOUÇA BRANCA, COM COLUNA SUSPENSA, PARA PESSOAS COM NECESSIDADES ESPECÍFICAS, COM MEDIDAS EM TORNO DE 45,5X35,5CM, INCLUSIVE SIFÃO EM PVC FLEXÍVEL, VÁLVULA DE ESCOAMENTO CROMADA, RABICHO EM PVC E TORNEIRA DE FECHAMENTO AUTOMÁTICO. FORNECIMENTO | UN | 1 | 776.05 | 776.05
7.42 | 15.004.0063-0 | INSTALAÇÃO E ASSENTAMENTO DE LAVATÓRIO DE UMA TORNEIRA (EXCLUSIVE FORNECIMENTO DO APARELHO), COMPREENDENDO: 3,00M DE TUBO DE PVC DE 25MM, 2,00M DE TUBO DE PVC DE 40MM, RABICHOS E CONEXÕES | UN | 13 | 192.51 | 2502.63
7.43 | 18.002.0026-0 | LAVATÓRIO DE LOUÇA BRANCA DE EMBUTIR (CUBA), TIPO MÉDIO LUXO, SEM LADRÃO, COM MEDIDAS EM TORNO DE 52X39CM. FERRAGENS EM METAL CROMADO: SIFÃO 1680 1"X1.1/4", TORNEIRA DE PRESSÃO 1193 DE 1/2" E VÁLVULA DE ESCOAMENTO 1600. RABICHO EM PVC. FORNECIMENTO | UN | 14 | 207.09 | 2899.26
7.44 | 18.016.0100-0 | BARRA DE APOIO TUBULAR, EM AÇO INOXIDÁVEL, PARA LAVATÓRIO DE CENTRO, MEDINDO 63X51CM, PARA PESSOAS COM NECESSIDADES ESPECÍFICAS. FORNECIMENTO E COLOCAÇÃO | UN | 1 | 320.75 | 320.75
7.45 | 18.016.0106-0 | BARRA DE APOIO, PARA PESSOAS COM NECESSIDADES ESPECÍFICAS, EM TUBO DE 1.1/2" DE AÇO INOXIDÁVEL, AISI-304, LIGA 18.8, COM 80CM. FORNECIMENTO E COLOCAÇÃO | UN | 2 | 133.19 | 266.38
7.46 | 15.004.0061-0 | INSTALAÇÃO E ASSENTAMENTO DE PIA COM 2 CUBAS (EXCLUSIVE FORNECIMENTO DO APARELHO), COMPREENDENDO: 3,00M DE TUBO DE PVC DE 25MM, 3,00M DE TUBO DE PVC DE 50MM E CONEXÕES | UN | 8 | 396.34 | 3170.72
7.47 | 15.004.0060-1 | INSTALAÇÃO E ASSENTAMENTO DE PIA COM 1 CUBA (EXCLUSIVE FORNECIMENTO DO APARELHO), COMPREENDENDO: 3,00M DE TUBO DE PVC DE 25MM, 3,00M DE TUBO DE PVC DE 50MM E CONEXÕES | UN | 2 | 294.13 | 588.26
7.48 | 15.003.0379-0 | ASSENTAMENTO DE TORNEIRA (EXCLUSIVE FORNECIMENTO DO APARELHO), INCLUSIVE MATERIAIS NECESSÁRIOS | UN | 34 | 23.62 | 803.08
7.49 | 18.016.0040-0 | CUBA DE AÇO INOXIDÁVEL DE 500X400X200MM, EM CHAPA 20.304, VÁLVULA DE ESCOAMENTO TIPO AMERICANA 1623, SIFÃO 1680 1.1/2"X1.1/2", EXCLUSIVE TORNEIRA. FORNECIMENTO E COLOCAÇÃO | UN | 4 | 656.43 | 2625.72
7.50 | 18.023.0011-0 | TANQUE PARA LAVAGEM DE PANELÕES, MEDINDO 80X60X50CM, CONCRETO APARENTE, REVESTIDO INTERNAMENTE COM ARGAMASSA DE CIMENTO E AREIA, NO TRAÇO 1:3, ACABAMENTO DAS BORDAS EM PEÇAS DE MADEIRADE LEI E VÁLVULA DE ESCOAMENTO 1600 EM METAL CROMADO, CONFORME PROJETO Nº6019/EMOP, EXCLUSIVE TORNEIRAS E INSTALAÇÃO HIDRÁULICA. FORNECIMENTO | UN | 1 | 920.12 | 920.12
7.51 | 18.002.0031-0 | TANQUE DE LOUÇA BRANCA, COM COLUNA E MEDIDAS EM TORNO DE 60X56CM, INCLUSIVE ACESSÓRIOS DE FIXAÇÃO. FERRAGENS EM METAL CROMADO: TORNEIRA DE PRESSÃO 1158 DE 1/2", VÁLVULA DE ESCOAMENTO 1606 E SIFÃO 1680 DE 1.1/2"X1.1/2". FORNECIMENTO | UN | 2 | 580.43 | 1160.86
7.52 | 15.004.0070-0 | INSTALAÇÃO E ASSENTAMENTO DE TANQUE DE SERVIÇO (EXCLUSIVE FORNECIMENTO DO APARELHO), COMPREENDENDO: 3,00M DE TUBO DE PVC DE 25MM, 3,00M DE TUBO DE PVC DE 50MM E CONEXÕES | UN | 2 | 269.73 | 539.46
7.53 | 18.009.0073-0 | TORNEIRA PARA COZINHA, COM MISTURADOR, TIPO PAREDE,1258 DE 1/2"X25CM APROXIMADAMENTE, EM METAL CROMADO. FORNECIMENTO | UN | 4 | 244.53 | 978.12
7.54 | 18.009.0058-0 | TORNEIRA PARA PIA OU TANQUE,1158 DE 1/2"X18CM APROXIMADAMENTE, EM METAL CROMADO. FORNECIMENTO | UN | 1 | 56.58 | 56.58
7.55 | 15.029.0011-0 | REGISTRO DE GAVETA, EM BRONZE, COM DIÂMETRO DE 3/4". FORNECIMENTO E COLOCAÇÃO | UN | 8 | 53.29 | 426.32
7.56 | 15.004.0151-0 | INSTALAÇÃO E ASSENTAMENTO DE BEBEDOURO OU LAVATÓRIO TIPO CALHA, EM BATERIA COM 1 PONTO A CADA 50CM (EXCLUSIVE FORNECIMENTO DO APARELHO), COMPREENDENDO: 1,00M DE TUBO DE PVC DE 32MM E 0,60M DE TUBO DE PVC DE 25MM, COM CONEXÕES E ESGOTAMENTO EM PVC DE 50MM, ATÉ O RALO SIFONADO | UN | 2 | 228.64 | 457.28
7.57 | 06.012.0001-0 | CAIXA DE AREIA DE CONCRETO ARMADO DE 1,00X1,00X1,80M, PARA COLETOR DE ÁGUAS PLUVIAIS DE 0,40M DE DIÂMETRO COM PAREDES DE O,15M DE ESPESSURA, SENDO A BASE EM CONCRETO DOSADO PARA FCK=10MPA E REVESTIDA DE ARGAMASSA DE CIMENTO E AREIA, TRAÇO 1:4 EM VOLUME, DEGRAUS DE FERRO FUNDIDO, INCLUSIVE FORNECIMENTO DE TODOS OS MATERIAIS | UN | 6 | 3306.14 | 19836.84
7.58 | 06.016.0001-0 | TAMPÃO COMPLETO DE FºFº, DE 0,60M DE DIÂMETRO, COM 175 A 180KG, PARA CAIXA DE AREIA OU POÇO DE VISITA, ARTICULADO, PADRÃO PREFEITURA, CLASSE 300, CARGA MÍNIMA PARA TESTE 30T, RESISTÊNCIA MÁXIMA DE ROMPIMENTO 37,5T E FLECHA RESIDUAL MÁXIMA 17MM, ASSENTADO COM ARGAMASSA DE CIMENTO E AREIA, NO TRAÇO 1:4 EM VOLUME. FORNECIMENTO E ASSENTAMENTO | UN | 6 | 473.11 | 2838.66
7.59 | 15.036.0052-0 | TUBO DE PVC RÍGIDO DE 100MM, SOLDÁVEL, INCLUSIVE CONEXÕES E EMENDAS, EXCLUSIVE ABERTURA E FECHAMENTO DE RASGO. FORNECIMENTO E ASSENTAMENTO | M | 162 | 33.17 | 5373.54
7.60 | 15.036.0051-0 | TUBO DE PVC RÍGIDO DE 75MM, SOLDÁVEL, INCLUSIVE CONEXÕES E EMENDAS, EXCLUSIVE ABERTURA E FECHAMENTO DE RASGO. FORNECIMENTO E ASSENTAMENTO | M | 15 | 29.48 | 442.2
7.61 | 15.002.0622-0 | FOSSA SÉPTICA, DE CAMARA ÚNICA, TIPO CILÍNDRICA, DE CONCRETO PRÉ-MOLDADO, MEDINDO 1200X1500MM. FORNECIMENTO E COLOCAÇÃO | UN | 1 | 874.92 | 874.92
7.62 | 15.002.0662-0 | FILTRO ANAERÓBIO, DE ANÉIS DE CONCRETO PRÉ-MOLDADO, MEDINDO 1200X2000MM. FORNECIMENTO E COLOCAÇÃO | UN | 1 | 1084.14 | 1084.14
8 | CONSTRUÇÃO E REFORMA DO TELHADO, FORRO DE PVC E IMPERMEABILIZAÇÃO |  |  |  |  | 105788.32
8.1 | 05.001.0074-0 | REMOÇÃO DE FORRO OU LAMBRI DE FRISOS DE MADEIRA OU PVC, PLACAS DE AGLOMERADO PRENSADO OU SEMELHANTES, EXCLUSIVE O ENGRADAMENTO | M2 | 53.76 | 5.11 | 274.71
8.2 | 13.175.0010-0 | FORRO DE PVC EM RÉGUAS DE 200MM DE LARGURA, ESPESSURA IGUAL OU SUPERIOR A 8MM, ENCAIXADOS ENTRE SI. FORNECIMENTO E COLOCAÇÃO | M2 | 110.67 | 56.65 | 6269.45
8.3 | 16.020.0005-0 | IMPERMEABILIZAÇÃO COM MANTA BASE ASFALTO MODIFICADO COM POLIMÊROS, TIPO II-A OU II-B, ESP.4,00M, CONSUMO MÍNIMO 1,15 M2/ M2, APLICAÇÃO CHAMA MAÇARICO SOBRE PRIMER ASFÁLTICO BASE ÁGUA OU SOLVENTE, CONSUMO 0,40KG/ M2, INCLUSIVE ESTE | M2 | 173.51 | 79.01 | 13709.02
8.4 | 16.013.0002-0 | RETIRADA E RECOLOCAÇÃO DE TELHAS COLONIAIS, INCLUSIVE CUMEEIRA, EXCLUSIVE O FORNECIMENTO DO MATERIAL NOVO, MEDIDAS PELA ÁREA REAL DE COBERTURA | M2 | 346 | 117.06 | 40502.76
8.5 | 16.013.0015-0 | RETIRADA E RECOLOCAÇÃO DE MADEIRAMENTO TELHAS FRANCESAS OU COLONIAIS, ONDULADAS, EXCLUSIVE FORNECIMENTO DO MATERIAL. MEDIDAS PELA ÁREA REAL DA COBERTURA | M2 | 307 | 73.06 | 22429.42
8.6 | 16.002.0010-0 | COBERTURA EM TELHA CERÂMICA COLONIAL, EXCLUSIVE CUMEEIRA E MADEIRAMENTO. MEDIDA PELA ÁREA REAL DE COBERTURA. FORNECIMENTO E COLOCAÇÃO | M2 | 125.4 | 149.83 | 18788.68
8.7 | 16.015.0001-0 | ISOLAMENTO TÉRMICO ENTRE A TELHA E O MADEIRAMENTO, COM DUAS FOLHAS DE ALUMÍNIO ESTRUTURADO E UMA FOLHA DE POLIETILENO ALVEOLAR, COM ESPESSURA DE 3,5MM. FORNECIMENTO E COLOCAÇÃO | M2 | 78 | 30.16 | 2352.48
8.8 | 16.005.0015-0 | CALHA DE ALUMÍNIO,0, 30M, EM CHAPA DE ESPESSURA 0,8MM E DESENVOLVIMENTO 0,50M. FORNECIMENTO E COLOCAÇÃO | M | 10 | 146.18 | 1461.8
9 | PINTURA |  |  |  |  | 73448.57
9.1 | 17.018.0010-0 | PREPARO DE SUPERFÍCIES NOVAS, COM REVESTIMENTO LISO, INTERIOR, INCLUSIVE RASPAGEM, LIMPEZA, UMA DE MÃO DE SELADOR, UMA DE MÃO DE MASSA CORRIDA E LIXAMENTOS NECESSÁRIOS | M2 | 671.41 | 25.08 | 16838.96
9.2 | 17.018.0031-0 | PINTURA COM TINTA LÁTEX, CLASSIFICAÇÃO PREMIUM OU STANDARD (NBR 15079), FOSCO AVELUDADA EM REVESTIMENTO LISO, INTERIOR, ACABAMENTO DE ALTA CLASSE, EM TRÊS DE MÃOS E MAIS UMA DE MÃO DE MASSA CORRIDA E LIXAMENTO, SOBRE SUPERFÍCIE JÁ PREPARADA, CONFORME O ITEM 17.018.0010, EXCLUSIVE ESTE PREPARO | M2 | 671.41 | 28.38 | 19054.61
9.3 | 17.018.0117-0 | REPINTURA COM TINTA LATÉX SEMIBRILHANTE, FOSCA, OU ACETINADA, CLASSIFICAÇÃO PREMIUM OU STANDARD (NBR 15079), PARA INTERIOR OU EXTERIOR, SOBRE SUPERFÍCIE EM BOM ESTADO E NA COR EXISTENTE, INCLUSIVE LIMPEZA, LEVE LIXAMENTO COM LIXA FINA, UMA DEMÃO DE SELADOR E UMA DE ACABAMENTO | M2 | 1533.28 | 13.18 | 20208.63
9.4 | 17.018.0080-0 | PINTURA COM TINTA LATÉX, CLASSIFICAÇÃO STANDARD (NBR 15079), PARA EXTERIOR, INCLUSIVE LIXAMENTOS, LIMPEZA, UMA DE MÃO DE SELADOR ACRÍLICO E DUAS DE MÃOS DE ACABAMENTO | M2 | 476.73 | 15.59 | 7432.22
9.5 | 17.017.0169-0 | PINTURA INTERNA OU EXTERNA SOBRE MADEIRA NOVA, COM ESMALTE SINTÉTICO ALTO BRILHO OU ACETINADO, UMA DE MÃO DE VERNIZ ISOLANTE INCOLOR, UMA DE MÃO DE FUNDO SINTÉTICO NIVELADOR, UMA DE MÃO DE MASSA PARA MADEIRA, INCLUSIVE LIXAMENTO E REMOÇÃO DE PÓ E DUAS DE MÃOS DE ACABAMENTO | M2 | 146.16 | 45.53 | 6654.66
9.6 | 17.017.0176-0 | REPINTURA INTERNA SOBRE MADEIRA COM ESMALTE SINTÉTICO ALTO BRILHO OU ACETINADO, SOBRE SUPERFÍCIE JÁ PINTADA EM BOM ESTADO, APÓS LIXAMENTO, LIMPEZA, DUAS DE MÃOS DE ACABAMENTO COM MATERIAL DA MESMA LINHA DE FABRICAÇÃO E NA COR EXISTENTE | M2 | 51.24 | 19.96 | 1022.75
9.7 | 17.017.0320-0 | PINTURA INTERNA OU EXTERNA SOBRE FERRO, COM ESMALTE SINTÉTICO BRILHANTE OU ACETINADO APÓS LIXAMENTO, LIMPEZA, DESENGORDURAMENTO, UMA DEMÃO DE FUNDO ANTICORROSIVO NA COR LARANJA DE SECAGEM RÁPIDA E DUAS DEMÃOS DE ACABAMENTO | M2 | 47.9 | 19.71 | 944.1
9.8 | 17.040.0024-0 | PINTURA DE PISO CIMENTADO LISO COM TINTA 100% ACRÍLICA, INCLUSIVE LIXAMENTO, LIMPEZA E TRÊS DEMÃOS DE ACABAMENTO APLICADAS A ROLO DE LÃ, DILUIÇÃO EM ÁGUA A 20% | M2 | 92.2 | 14.02 | 1292.64
10 | SERVIÇOS COMPLEMENTARES E FINAIS |  |  |  |  | 336.5
10.1 | 09.005.0036-0 | RETIRADA DE MATERIAL PROVENIENTE DE PODA, DE VARREDURA, RETIRADA DE ENTULHOS, OU DE LIMPEZAS DIVERSAS, A SER FEITA EM CAMINHÃO C/NO MÍNIMO 4,00M3 DE CAPACIDADE, COMPREENDENDO CARGA, DESCARGA E TRANSPORTE ATÉ 30KM DE DISTÂNCIA | M3 | 10 | 33.65 | 336.5
Obs: Valores ref. EMOP NOVEMBRO/2021 |  |  | TOTAL PARCIAL |  | 817977.93
|  |  | BDI = 21,01% |  | 171857.16
|  |  | TOTAL |  | 989835.09
Responsável

## Memoria
PREFEITURA MUNICIPAL DE CABO FRIO Secretaria Municipal de Educação
| Obra: | CONSTRUÇÃO, ADEQUAÇÃO, REFORMA E REPAROS
| Local: | ESCOLA MUNICIPAL DE EDUCAÇÃO INFANTIL VOVÓ OLÍVIA
MEMÓRIA DE CÁLCULO
Item |  | Descrição | Unid | Quant | Memória
1 | SERVIÇOS PRELIMINARES
1.1 | 02.020.0001-0 | PLACA DE INDETIFICAÇÃO DE OBRA PÚBLICA, INCLUSIVE SUPORTES DE MADEIRA, FORNECIMENTO E COLOCAÇÃO | M2 | 3 | 2,00m x 1,50m = 3,00 m²
1.2 | 04.014.0095-0 | LOCAÇÃO DE CAÇAMBA DE AÇO TIPO CONTAINER COM 5M3 DE CAPACIDADE, PARA RETIRADA DE ENTULHO DE OBRA, INCLUSIVE CARREGAMENTO, TRANSPORTE E DESCARREGAMENTO, EXCLUSIVE TAXA PARA DESCARGA EM LOCAIS AUTORIZADOS E/OU LICENCIADOS (VIDE ÍTEM 04.014.0110) | UN | 45 | Este item será usado critério de serviços que serão executados com possíveis retiradas de entulho. Critério: 45,00 caçambas
1.3 | 05.006.0002-1 | ALUGUEL DE TORRE-ANDAIME TUBULAR SOBRE RODÍZIOS, EXCLUSIVE ALUGUEL DOS RODÍZIOS, TRANSPORTE DOS ELEMENTOS DA TORRE, PLATAFORMA OU PASSARELA DE PINHO, MONTAGEM E DESMONTAGEM | MXMES | 60 | Serão utilizados 03 (três) torres de andaimes para serviços nos telhados internos. Medir pela unidade efetivamente executada. Total de Torres: = 5,00m x 3 unidades x 4 meses = 60,00mxmês
1.4 | 05.006.0010-0 | ALUGUEL DE RODÍZIOS DE FERRO, PARA TORRE TUBULAR. CUSTO PARA 4 RODÍZIOS | UNXMÊS | 8 | Serão utilizados 8 (oito) rodízios para torres de andaimes para serviços nos telhados internos. Medir pela unidade efetivamente executada. Total de rodízios = 2 unidades x 4,00 meses = 8,00 UNXMÊS
1.5 | 05.008.0001-0 | MONTAGEM E DESMONTAGEM DE ANDAIME COM ELEMENTOS TUBULARES, CONSIDERANDO-SE A ÁREA VERTICAL RECOBERTA | M2 | 33.75 | Serão utilizadas 05 (cinco) montagens para torres de Andaimes para serviços no Telhado Interno da Escola. Medir pela unidade efetivamente executada. Total de Montagens = 6,75m² x 5 = 33,75m²
2 | MOVIMENTO DE TERRA E TRANSPORTE
2.1 | 03.001.0001-1 | ESCAVAÇÃO MANUAL DE VALA/CAVA EM MATERIAL DE 1ª CATEGORIA (A (AREIA, ARGILA OU PICARRA), ATÉ 1, 50M DE PROFUNDIDADE, EXCLUSIVE ESCORAMENTO E ESGOTAMENTO | M3 | 45.89 | Fundações e cintamento para laje dos banheiros das salas 01/02, 03/04, 05/06: - Fundações: 06 unid. x 0,60m comp. x 0,60m larg. x 1,00m alt. = 2,16m³ - Cintamento: 03 unid. x (5,09m comp. x 0,20m larg. x 0,40m alt.) = 1,22m³ Fossa e filtro: (1,20m x 1,20m x 1,50m) + (1,20m x 1,20m x 2,00m) = 5,04m³ Assentamento de tubulação fossa/esgoto: 60,00m x 0,20m x 1,00m = 12,00m³ Assentamento de tubulaçaõ água pluvial: 90,00m x 0,20m x 1,00m = 18,00m³ Fundações e cintamento para alvenaria da sala de orientação/direção: - Fundações: 12 unid. x 0,50m comp. x 0,50m larg. x 1,00m alt. = 3,00m³ - Cintamento: (16,00m comp. x 0,20m larg. x 0,40m alt.) = 1,28m³ Fundações e cintamento para laje da área de serviço: - Fundações: 04 unid. x 0,50m comp. x 0,50m larg. x 1,00m alt. = 1,00m³ - Cintamento: (16,10m comp. x 0,20m larg. x 0,40m alt.) = 1,29m³ Contenção da raiz da árvore: 4,00m comp. x 1,50m alt. x 0,15m larg. = 0,90m³ Total: 2,16m³ + 1,22m³ + 5,04m³ + 12,00m³ + 18,00m³ + 3,00m³ + 1,28m³ + 1,00m³ + 1,29m³ + 0,90m³ = 45,89m³
2.2 | 03.011.0015-1 | REATERRO DE VALA/CAVA COM MATERIAL DE BOA QUALIDADE,UTILIZANDO VIBRO COMPACTADOR PORTATIL,EXCLUSIVE MATERIAL | M3 | 36.712 | O reaterro de valetas foi calculado descontando os volumes do concreto. Volume Reaterro item 2.1 = 80% Total: 45,89m³ x 0,80 = 36,71m³
2.3 | 04.020.0122-0 | TRANSPORTE DE ANDAIME TUBULAR, CONSIDERANDO-SE A ÁREA DE PROJEÇÃO VERTICAL DO ANDAIME, EXCLUSIVE CARGA, DESCARGA E TEMPO DE ESPERA DO CAMINHÃO (VIDE ITEM 04.021.0010) | M2 X KM | 270 | Serão utilizados 03 (três) torres de andaimes para serviços no telhado interno. Medir pela unidade efetivamente executada. Total de Torres: = (1,50m x 6,00m) x 3 unidades)) x 10,00Km = 270,00m² x Km
2.4 | 04.021.0010-0 | CARGA E DESCARGA MANUAL DE ANDAIME TUBULAR, INCLUSIVE TEMPO DE ESPERA DO CAMINHÃO, CONSIDERANDO-SE A ÁREA DE PROJEÇÃO VERTICAL | M2 | 54 | Serão utilizados 3 (três) torres de andaimes para serviços no telhado interno. Medir pela unidade efetivamente executada. Total de Torres: = ((1,50m x 6,00m) x 3 unidades)) x 2 = 54,00m²
3 | INFRAESTRUTURA E SUPRAESTRUTURA
3.1 | 11.013.0105-0 | CONCRETO ARMADO, FCK=25MPA, INCLUINDO MATERIAIS PARA 1,00M3 DE CONCRETO (IMPORTADO DE USINA) ADENSADO E COLOCADO,12,00 M2 DE ÁREA MOLDADA, FORMAS E ESCORAMENTO CONFORME ÍTENS 11.004.0022E 11.004.0035,80KG DE AÇO CA-50, INCLUINDO MÃO-DE-OBRA PARACORTE, DOBRAGEM, MONTAGEM E COLOCAÇÃO NAS FORMAS | M3 | 25.32 | Fundações, cintamento, vigas e pilares para laje dos banheiros das salas 01/02, 03/04, 05/06: - Fundações: 06 unid. x 0,50m comp. x 0,50m larg. x 1,00m alt. = 1,50m³ - Cintamento: 03 unid. x (5,09m comp. x 0,20m larg. x 0,40m alt.) = 1,22m³ - Pilares: 06 unid. x 0,20m alt. x 0,15m larg. x 3,00m comp. = 0,54m³ - Vigas: 03 inid. x (5,09m comp.x 0,20m larg. x 0,40m alt.) = 1,22m³ Verga sobre portas e janelas das salas: 02, 03, 04 e 05: 4 unid. x (4,00m x 0,10m x 0,15m) x 2 unidades = 0,48m² Fundações, cintamento, vigas e pilares para alvenaria da sala de orientação/direção: - Fundações: 12 unid. x 0,50m comp. x 0,50m larg. x 1,00m alt. = 3,00m³ - Cintamento: (16,00m comp. x 0,20m larg. x 0,40m alt.) = 1,28m³ - Pilares: 05 unid. x 0,25m alt. x 0,25m larg. x 5,50m comp. = 1,72m³ - Pilares: 07 unid. x 0,25m alt. x 0,25m larg. x 2,91m comp. = 1,27m³ - Vigas: 32,00m comp.x 0,20m larg. x 0,40m alt. = 2,56m³ Pátio coberto: - VIga: 14,35m x 0,40m x 0,20m = 1,15m³ Fundações, cintamento, vigas e pilares para laje da área de serviço: - Fundações: 04 unid. x 0,50m comp. x 0,50m larg. x 1,00m alt. = 1,00m³ - Cintamento: 16,10m comp. x 0,20m larg. x 0,40m alt. = 1,29m³ - Pilares: 04 unid. x 0,25m alt. x 0,25m larg. x 3,00m comp. = 0,75m³ - Vigas: 16,10m comp. x 0,20m larg. x 0,50m alt. = 1,61m³ Pilares e vigas do muro externo: - Pilares: 28 unid. x 0,15m alt. x 0,20m larg. x 2,20m comp. = 1,85m³ - Cintamento: 65,89m comp. x 0,15m larg. x 0,20m alt. = 1,98m³ - Contenção da raiz da árvore: 4,00m comp. x 1,50m alt. x 0,15m larg. = 0,90m³ Total: 1,50m³ + 1,22m³ + 0,54m³ + 1,22m³ + 0,48m³ + 3,00m³ + 1,28m³ + 1,72m³ + 1,27m³+ 2,56m³ + 1,15m³ + 1,00m³ + 1,29m³ + 0,75m³ + 1,61m³ + 1,85m³ + 1,98m³ + 0,90m³ = 25,32m³
3.2 | 13.375.0010-0 | CAMADA IMPERMEABILIZADORA DE PISO, DE CONCRETO SIMPLES, COM 8CM DE ESPESSURA, NO TRAÇO 1:3:4, COM IMPERMEABILIZANTE DE PEGA NORMAL ADICIONADO A ÁGUA DA MISTURA DO CONCRETO NA DOSAGEM 1:12 | M2 | 7 | Banheiros das salas 01 a 06: elevação do piso da área de banho: (2,00m x 0,70m) x 3 = 4,20m² Banheiros dos alunos (novo): (2,00m x 0,70m) x 2 = 2,80m² Total: 2,80m² + 4,20m² = 7,00m²
3.3 | 13.373.0025-0 | PISO CONCRETO COLORIDO (ÓXIDO FERRO VERMELHO SINTÉTICO) ARMADO MONOLÍTICO, JUNTA FRIA, ALISADO COM RÉGUA VIBRATÓRIA, ESP.10CM, SOBRE TERRENO ACERTADO E SOBRE LASTRO BRITA, EXCL. ACERTO TERRENO, INCL.BRITA, LONA TECIDO RESINADO, TELA SOLD.15X15CM #4, 2MM (DUPLA) , CONCRETO PREP. COM BETONEIRA, RESIST. COMPRESSÃO 20MPACOM TRANSP. CONCRETO TODA MÃO-DE-OBRA EQUIPAMENTOS NECESSÁRIOS | M2 | 30.58 | Palco: (2,80m x 5,35m) + (2,60m x 6,00m) = 30,58m²
3.4 | 13.301.0510-0 | RECOMPOSIÇÃO DE PISO DE CONCRETO SIMPLES, COM RESISTÊNCIA DE15MPA, COM 8CM DE ESPESSURA, INCLUSIVE DEMOLIÇÃO COM EQUIPAMENTO DE AR COMPRIMIDO DO PISO | M2 | 240.3 | Solário das salas 01 à 10: 14,04m² + 24,18m² + 24,44m² + 22,45m² + 22,55m² + 36,58m² + 17,36m² = 161,60m² Piso do pátio da entrada lateral: 15,02m x 2,75m = 41,30m² Calçada lateral: 17,00m x 2,20m = 37,40m² Total: 37,40m² + 41,30m² + 161,60m² = 240,30m²
3.5 | 01.005.0008-0 | DESTOCAMENTO DE ÁRVORES DE PORTE MÉDIO E RAÍZES PROFUNDAS, SEM REMOÇÃO E AUXÍLIO MECÂNICO | UN | 1 | 1 unidade na calçada lateral
3.6 | 05.001.0021-0 | DEMOLIÇÃO A PONTEIRO, DE BASE SUPORTE, CONTRAPISO, CAMADA REGULARIZADORA OU DE ASSENTAMENTO DE TACOS, CERÂMICAS E AZULEJOS, COM ESPESSURA ATE 4CM | M2 | 1.05 | Hall da sala 06: 0,95m x 1,10m = 1,05m²
3.7 | 05.001.0031-0 | DEMOLIÇÃO DE PISO DE ALTA RESISTÊNCIA, EXCLUSIVE CAMADA DE ASSENTAMENTO (CONTRAPISO) | M2 | 8.12 | Corredor de acesso ao pátio coberto (granilite): 4,06m x 2,00m = 8,12m²
3.8 | 05.001.0002-1 | DEMOLIÇÃO MANUAL DE CONCRETO ARMADO COMPREENDENDO PILARES, VIGAS E LAJES, EM ESTRUTURA APRESENTANDO POSIÇÃO ESPECIAL, INCLUSIVE EMPILHAMENTO LATERAL DENTRO DO CANTEIRO | M3 | 0.06 | Para assentamento de portinhola do alçapão da caixa d'água: 0,80m x 0,80m x 0,10m = 0,06m³
3.9 | 13.301.0118-0 | CONTRAPISO, BASE OU CAMADA REGULARIZADORA EXECUTADA COM ARGAMASSA DE CIMENTO A AREIA, NO TRAÇO 1:4, NA ESPESSURA DE 1,5CM | M2 | 128.33 | Será executado conforme medidas fornecidas pelo projeto de arquitetura Piso dos banheiros das salas 01/02, 03/04, 05/06: 3 unid. x (4,35m x 2,05m) = 26,75m² Preparação para manta da laje dos banheiros das salas 01 à 06: (1,52m x 2,00m) x 3 unidades x 2 vezes = 18,24m² Piso dos banheiro dos alunos (novo): (5,00m x 2,00m) x 2 banheiros = 20,00m² Preparação para manta da laje da área de serviço: (6,20m x 1,85m) x 2 vezes = 22,94m² Preparação para manta da laje da sala 10: 1,80m x 5,90m = 10,62m² Proteção da manta da calha do telhado do prédio principal: (54,14m x 0,55m) = 29,78m² Total: 26,75m² + 18,24m² + 20,00m² + 22,94m² + 10,62m² + 29,78m² = 128,33m²
3.10 | 13.301.0131-0 | CONTRAPISO, BASE OU CAMADA REGULARIZADORA, EXECUTADA COM ARGAMASSA DE CIMENTO E AREIA, NO TRAÇO 1:4, NA ESPESSURA DE 4CM | M2 | 16.05 | Hall da sala 06: 0,95m x 1,10m = 1,05m² Orientação: 5,00m x 3,00m = 15,00m² Total: 15,00m² + 1,05m² = 16,05m²
3.11 | 13.301.0133-0 | CONTRAPISO, BASE OU CAMADA REGULARIZADORA, EXECUTADA COM ARGAMASSA DE CIMENTO E AREIA, NO TRAÇO 1:4, NA ESPESSURA DE 6CM | M2 | 41.23 | Área de serviço: 6,19m x 1,85m = 11,45m² Calha do telhado do prédio principal: 54,14m x 0,55m = 29,78m² Total: 29,78m² + 11,45m² = 41,23m²
3.12 | 13.301.0140-0 | CONTRAPISO, BASE OU CAMADA REGULARIZADORA EXECUTADA, COM ARGAMASSA DE CIMENTO E AREIA, NO TRAÇO 1:4, NA ESPESSURA DE 8CM | M2 | 2.6 | Sóculo na cozinha: 5,20m x 0,50m = 2,60m²
3.13 | 11.030.0025-0 | LAJE PRÉ-MOLDADA BETA 11, PARA SOBRE CARGA ATE 3,5KN/ M2 E VAODE 4,40M, CONSIDERANDO VIGOTAS, TIJOLOS E ARMADURA NEGATIVA, INCLUSIVE CAPEAMENTO DE 3CM DE ESPESSURA, COM CONCRETO FCK=25MPA E ESCORAMENTO. FORNECIMENTO E MONTAGEM DO CONJUNTO | M2 | 20.82 | Banheiros das salas 01/02, 03/04, 05/06: 3 unid. (1,52m x 2,05m) = 9,35m² Área de serviço: 6,20m x 1,85m = 11,47m² Total: 11,47m² + 9,35m² = 20,82m²
3.14 | 15.001.0054-0 | ABRIGO P/2 BOTIJÕES GÁS DE 45KG, EXCLUSIVE LIGAÇÕES, NAS DIM.1,00X0,50X1,50M, ALVENARIA TIJOLOS MACIÇOS (7X10X20CM), PAREDES DE MEIA VEZ, REVESTIDAS COM ARGAMASSA DE CIMENTO E SAIBRO, NO TRAÇO 1:6, PISO COM ESPESSURA DE 10CM E COBERTURA COM ESPESSURA DE 6CM, AMBAS EM CONCRETO ARMADO, FCK=15MPA, COM ACABAMENTO DE CIMENTADO, TRAÇO 1:4, CONFORME PROJETO TIPO Nº2001/EMOP | UN | 1 | Área de serviço: 1 unidade
3.15 | 16.007.0021-0 | COBERTURA COM TELHAS TRAPEZOIDAIS EM AÇO GALVANIZADO, ESPESSURA DE 0,5MM, INCLUSIVE FIXAÇÕES E MEDIDA PELA ÁREA REAL DA COBERTURA | M2 | 14.34 | Será colocado metade de telha de aço e metade de telha translúcida para dar claridade ao ambiente. Fechamento lateral do pátio coberto: (7,17m x 2,00m) = 14,34m²
3.16 | 16.011.0045-0 | COBERTURA TRANSLÚCIDA, CRISTAL, BRANCA LEITOSA OU CORES BÁSICAS, PERFIL TRAPEZOIDAL OU ONDULADA, RESINA POLIÉSTER REFORÇADA COM FIBRA VIDRO, COM ADITIVO ESTABILIZANTE CONTRA DEGRADAÇÃO DOS RAIOS U.V., ESP.1, 3MM, USO ONDE SE REQUER ILUMINAÇÃO NATURAL MAIS VITREA, ECONOMICIDADE E BOA RESISTÊNCIA, LARG.990MM E 1020MM, COMPR. ATÉ 6,00M, INCL. ACESSÓRIOS P/FIXAÇÃO. FORNECIMENTO E COLOCAÇÃO | M2 | 14.34 | Será colocado metade de telha de aço e metade de telha translúcida para dar claridade ao ambiente. Fechamento lateral do pátio coberto: (7,17m x 2,00m) = 14,34m²
3.17 | 05.001.0058-0 | REMOÇÃO MANUAL CUIDADOSA DA CAMADA DE CAPEAMENTO DE CONCRETOARMADO, VISANDO EXPOSIÇÃO DA ARMADURA, USANDO CINZEL, PONTEIROE ESCOVA DE AÇO, PARAESPESSURA DE 5CM | M2 | 6.4 | Vigas do pátio coberto: 32,00m x 0,20m = 6,40m²
3.18 | 05.001.0750-0 | LIMPEZA DE SUPERFÍCIE DE CONCRETO E DA ARMADURA, COM ESCOVA DE AÇO, APÓS RETIRADA DO CAPEAMENTO, EXCLUSIVE ESTE | M2 | 6.4 | Vigas do pátio coberto: 32,00m x 0,20m = 6,40m²
3.19 | 17.017.0365-0 | PRIMER CONVERTEDOR DE FERRUGEM EM FUNDO DE PROTEÇÃO, EM DUASDE MÃOS. FORNECIMENTO E APLICAÇÃO | M2 | 6.4 | Vigas do pátio coberto: 32,00m x 0,20m = 6,40m²
3.20 | 11.090.0610-0 | RECOMPOSIÇÃO DE CAPEAMENTO DE CONCRETO E PEQUENAS ESPESSURASEM SERVIÇOS DE RECUPERAÇÃO ESTRUTURAL, COM ARGAMASSA DE CIMENTO E AREIA NO TRAÇO 1:3 ADITIVADA COM RESINA ACRÍLICA NA PROPORCAO 50ML/M3 DE ARGAMASSA E SILICA ATIVA NA PROPORCAO DE5% A 10% DE CIMENTO | M3 | 0.32 | Vigas do pátio coberto: 32,00m x 0,20m x 0,05m = 0,32m²
4 | ALVENARIAS E EMBOÇO
4.1 | 05.001.0023-0 | DEMOLIÇÃO MANUAL DE ALVENARIA DE TIJOLOS FURADOS, INCLUSIVE EMPILHAMENTO DENTRO DO CANTEIRO DE SERVIÇO | M3 | 63.76 | Sala 01/02, 03/04, 05/06: retirada de parede para construção de banheiro: ((1,52m + 2,05m) x 2,91m) x 3 unidades x 0,15m = 4,67m³ Sala 02, 03, 04 e 05: abertura de vão para colocação de janela: 4 unid. x (2,70m x 1,10m) x 0,15m = 1,78m³ Sala 06: abertura de vão para janela 1,40m x 1,50m x 0,15m = 0,31m³ Hall da sala 06: critério 4,00m² x 0,15m = 0,60m³ Direção/sanitários/almoxarifado: (7,47m + 5,82m + 4,72m) x 2,91m x 0,15m = 7,86m³ Banheiro dos alunos/Sala 10: ((4,00m x 2,00m) + (3,00m x 2,91m) + (2,00m x 2,91m) + (2,10m x 0,80m)) x 0,15m = 3,63m³ Refeitório: abertura de vão para porta 0,80m x 1,00m x 0,15m = 0,12m³ Cozinha\Despensa: abertura de vão para portas: 2,10m x 0,80m x 0,15m x 3 unidades = 0,76m³ Sala de aula (nova sala dos professores e banheiros): abertura de vãos para portas e janelas (2,10m x 0,80m x 0,15m)x 4 unid. + (2,00m x 1,20m x 0,15m) = 1,37m³ Banheiro funcionários/Lavanderia/Arquivo (antigo): 16,36m x 2,91m x 0,15m = 7,14m³ Corredor de acesso ao pátio coberto: 2,00m x 2,91m x 0,15m = 0,87m³ Secretaria/Depósito (nova): (3,00m x 2,91m x 0,15m) x 2 = 2,62m³ Direção/Orientação (nova): 3,00m x 2,91m x 0,15m = 1,31m³ Mureta do pátio descoberto: 39,93m x 1,50m x 0,15m = 8,98m³ Muro externo: 65,89m x 2,20m x 0,15m = 21,74m³ Total: 4,67m² + 1,78m³ + 0,31m³ + 0,60m³ + 7,86m³+ 3,63m³ + 0,12m³ + 0,76m³ + 1,37m³ + 7,14m³ + 0,87m³ + 2,62m³ + 1,31m³ + 8,98m³ + 21,74m³ = 63,76m³
4.2 | 05.001.0008-0 | DEMOLIÇÃO DE REVESTIMENTO EM ARGAMASSA DE CIMENTO E AREIA EM PAREDE | M2 | 3 | Sala de livros: critério 3,00m²
4.3 | 12.005.0080-0 | ALVENARIA DE BLOCOS DE CONCRETO 20X20X40CM, ASSENTES COM ARGAMASSA DE CIMENTO E AREIA, NO TRAÇO 1:6, EM PAREDES DE 0, 20M DE ESPESSURA, DE SUPERFÍCIE CORRIDA, ATE 3,00M DE ALTURA E MEDIDA PELA ÁRE A REAL | M2 | 13.82 | Banheiros das salas 01 a 06: elevação do piso da área de banho: (2,70m x 0,50m) x 3 = 4,05m² Banheiros dos alunos (novo): (2,70m x 0,50m) x 2 = 2,70m² Palco: (2,80m + 5,35m + 6,00m) x 0,50m = 7,07m² Total: 7,07m² + 2,70m² + 4,05m² = 13,82m²
4.4 | 12.003.0240-0 | ALVENARIA DE TIJOLOS CERÂMICOS FURADOS 10X20X30CM, COMPLEMENTADA COM 6% DE TIJOLOS DE 10X20X20CM, ASSENTES COM ARGAMASSA DE CIMENTO, CAL HIDRATADA ADITIVADA E AREIA, NO TRAÇO 1:1:8, EM PAREDES DE MEIA VEZ (0,10M), COM VÃOS OU ARESTAS, ATÉ 3,00M DE ALTURA E MEDIDA PELA ÁREA REAL | M2 | 628.88 | Banheiros das salas 01/02, 03/04, 05/06: 3 unid. x (12,80m x 2,91m) = 111,74m² Platibanda da laje dos banheiros das salas 01 a 06: 5,04m x 0,40m = 2,02m² Fechamento das venezianas de madeira das salas 02, 03, 04 e 05: 4 unid. x (8,00m x 0,50m) = 16,00m² Sala 06: fechamento de vão de porta e janela: (0,80m x 2,10m) + (1,40m x 1,50m) = 3,78m² Sala de livros: 0,80m x 0,50m = 0,40m² Sala 07: (7,95m + 2,98m) x 2,91m = 31,81 m² Sala 08 e 09: ((4,00m x 0,50m)x 2) + (2,10m x 0,80m) = 5,68m² Banheiro dos alunos (novo): (18,00m x 2,91m) + (2,15m x 2,91m) = 58,64m² Refeitório: fechamento de vão de janela 2,50m x 1,50m = 3,75m² Refeitório: fechamento de vãos das venezianas (2,50m x 0,50m) x 7 unidades = 8,75m² Cozinha/Despensa: fechamentos de vão de porta e janela (2,10m x 0,80m) x 2 unidades + (1,50m x 0,50m) = 4,11m² Lactário: (2,13m + 1,20m) x 2,91m = 9,69m² Sala de aula (nova sala dos professores e banheiros): (4,06m x 2,91m) x 2 unid. + (3,15m x 2,91m) = 32,80m² Banheiro funcionários/Lavanderia (antigo): (2,50m x 0,80m) x 3 unid.= 6,00m² Secretaria/Depósito (nova): 3,00m x 2,91m = 8,73m² Orientação (nova): (6,00m x 2,91m) + (9,00m x 5,50m) = 66,96m² Platibanda laje área de serviço: 9,90m x 0,40m = 3,96m² Platibanda da laje da sala 10: 9,50m x 0,40m = 3,80m² Platibanda e calha do telhado do prédio principal: (54,14m x 1,00m) + (54,14m x 0,50m) = 81,21m² Muro externo: 65,89m x 2,20m = 144,96m² Alvenaria entre salas 01 à 10 (solário): (13,95m x 1,40m) + (3,80m x 1,20) = 24,09m² Total: 111,74m² + 2,02m² + 16,00m² + 3,78m² + 0,40m² + 31,81m² + 5,68m² + 58,64m² + 3,75m² + 8,75m² + 4,11m² + 9,69m² + 32,80m² + 6,00m² + 8,73m² + 66,96m² + 3,96m² + 3,80m² + 81,21m² + 144,96m² + 24,09m² = 628,88m²
4.5 | 13.001.0030-1 | EMBOÇO COM ARGAMASSA DE CIMENTO E AREIA, NO TRAÇO 1:4 COM 1,5CM DE ESPESSURA, INCLUSIVE CHAPISCO DE CIMENTO E AREIA, NO TRAÇO 1:3, COM 9MM DE ESPESSURA | M2 | 1269.43 | Banheiros das salas 01/02, 03/04, 05/06: 3 unid. x (12,80m x 2,91m) x 2 lados = 223,48m² Platibanda da laje dos banheiros das salas 01 a 06: 5,04m x 0,40m x 2 lados = 4,04m² Fechamento das venezianas de madeira das salas 02, 03, 04 e 05: 4 unid. x (8,00m x 0,50m) x 2 lados = 32,00m² Sala 06: fechamento de vão de porta e janela: (0,80m x 2,10m) + (1,40m x 1,50m) x 2 lados = 7,56m² Sala de livros: 0,80m x 0,50m x 2 lados = 0,80m² Sala 07: (7,95m + 2,98m) x 2,91m x 2 lados = 63,62 m² Sala 08 e 09: ((4,00m x 0,50m) x 2) + (2,10m x 0,80m)) x 2 lados = 11,36m² Banheiro dos alunos (novo): ((18,00m x 2,91m) + (2,15m x 2,91m)) x 2 lados = 117,28m² Refeitório: fechamento de vão de janela 2,50m x 1,50m x 2 lados = 7,50m² Refeitório: fechamento de vãos das venezianas (2,50m x 0,50m) x 7 unidades x 2 lados= 17,50m² Cozinha/Despensa: fechamentos de vão de porta e janela )(2,10m x 0,80m) x 2 unidades + (1,50m x 0,50m)) x 2 lados = 8,22m² Lactário: ((2,13m + 1,20m) x 2,91m) x 2 lados = 19,38m² Sala de aula (nova sala dos professores e banheiros): ((4,06m x 2,91m) x 2 unid. + (3,15m x 2,91m)) x 2 lados = 65,60m² Banheiro funcionários/Lavanderia (antigo): (2,50m x 0,80m) x 3 unid. x 2 lados = 12,00m² Secretaria/Depósito (nova): 3,00m x 2,91m x 2 lados = 17,66m² Orientação (nova):((6,00m x 2,91m) + (9,00 x 5,50m)) x 2 lados = 133,92m² Platibanda laje área de serviço: 9,90m x 0,40m x 2 lados = 7,92m² Laje da área de serviço: 6,20m x 1,85m = 11,47m² Platibanda da laje da sala 10: 9,50m x 0,40m x 2 lados = 7,60m² Platibanda e calha do telhado do prédio principal: ((54,14m x 1,00m) + (54,14m x 0,50m)) x 2 lados = 162,42m² Muro externo: 65,89m x 2,20m x 2 lados= 289,92m² Alvenaria entre salas 01 à 10 (solário): ((13,95m x 1,40m) + (3,80m x 1,20)) x 2 lados = 48,18m² Total: 223,48m² + 4,04m² + 32,00m² + 7,56m² + 0,80m² + 63,62m² + 11,36m² + 117,28m² + 7,50m² + 17,50m² + 8,22m² + 19,38m² + 65,60m² + 12,00m² + 17,66m² + 133,92m² + 7,92m² + 11,47m² + 7,60m² + 162,42m² + 289,92m² + 48,18m² = 1257,96m²
4.6 | 13.050.0055-0 | CHAPIM OU ESPELHO DE MÁRMORE BRANCO CLÁSSICO, COM 2X17CM, COM1 POLIMENTO, ASSENTE COMO EM 13.045.0040 | M | 117.75 | Muro do pátio coberto: 20,20m Platibanda dos banheiros das salas 01 a 06: 5,04m x 3 unidades = 15,12m Platibanda da laje da área de serviço: 9,90m Platibanda do prédio principal: 54,78m Mureta em salas 01 a 10 (solário): 17,75m Total: 17,75m + 54,78m + 9,90m + 15,12m + 20,20m = 117,75m
5 | REVESTIMENTO DE PISOS, AZULEJOS, PÁTIO EXTERNO, BANCADAS E ACABAMENTOS EM GERAL
5.1 | 05.001.0009-0 | DEMOLIÇÃO DE REVESTIMENTO EM AZULEJOS, CERÂMICAS OU MÁRMORE EM PAREDE, EXCLUSIVE A CAMADA DE ASSENTAMENTO | M2 | 174.21 | Banheiro dos alunos/sala 10: 27,00m x 1,60m = 43,20m² Refeitório: 39,38m x 1,00m = 39,38m² Cozinha/Lactário: 27,36m x 1,60m = 44,37m² Banheiro funcionários (antigo): 13,62m x 1,60m = 21,79m² Área de serviço (nova Sala 10): 15,92m x 1,60m = 25,47m² Total: 43,20m² + 39,38m² + 44,37m² + 21,79m² + 25,47m² = 174,21m²
5.2 | 05.001.0015-0 | DEMOLIÇÃO DE PISO DE LADRILHO COM RESPECTIVA CAMADA DE ARGAMASSA DE ASSENTAMENTO, INCLUSIVE AFASTAMENTO LATERAL DENTRO DO CANTEIRO DE SERVIÇO | M2 | 70.28 | Sala dos professores (sala dos livros): 5,90m x 2,80m = 16,52m² Salas de aula e depósito (antigo): 19,20m² + 9,60m² + 24,96m² = 53,76m² Total: 53,76m² + 16,52m² = 70,28m²
5.3 | 05.001.0163-0 | RETIRADA CUIDADOSA DE AZULEJOS OU LADRILHOS CERÂMICOS E RESPECTIVA ARGAMASSA DE ASSENTAMENTO, SEM REAPROVEITAMENTO DO MATERIAL RETIRADO | M2 | 2.05 | Pastilhas do hall da sala 06: (0,95m + 1,10m) x 1,00m = 2,05m²
5.4 | 13.330.0076-0 | REVESTIMENTO DE PISO COM LADRILHO CERÂMICO, ANTIDERRAPANTE, 40X40CM, SUJEITO A TRÁFEGO INTENSO, RESISTÊNCIA A ABRASÃO P. E. I.-IV, ASSENTES EM SUPERFÍCIE EM OSSO, COM ARGAMASSA COLANTE E REJUNTAMENTO PRONTO | M2 | 268.17 | Será executado conforme medidas fornecidas pelo projeto de arquitetura Banheiros das salas 01/02, 03/04, 05/06: 3 unid. x (4,35m x 2,05m) = 26,75m² Banheiros dos alunos (novo): (5,00m x 2,00m) x 2 banheiros = 20,00m² Cozinha: 4,42m x 6,19m = 27,36m² Despensa: 4,06m x 3,07m = 12,46m² Área de serviço: 6,19m x 1,85m = 11,45m² Banheiros de serviço e PNE: (1,90m x 1,50m) x 3 = 8,55m² Solário das salas 01 à 10: 14,04m² + 24,18m² + 24,44m² + 22,45m² + 22,55m² + 36,58m² + 17,36m² = 161,60m² Total: 26,75m² + 20,00m² + 27,36m² + 12,46m² + 11,45m² + 8,55m² + 161,60m² = 268,17m²
5.5 | 13.330.0111-0 | RODAPÉ COM LADRILHO CERÂMICO, COM 15CM DE ALTURA, ASSENTES CONFORME ITEM 13.025.0058 | M | 149 | Solário das salas de aula: Sala 01: 16,00m Sala 02/03: 23,80m Sala 04/05: 24,00m Sala 06: 38,00m Sala 08/09: 29,80m Sala 10: 17,40m Total: 17,40m + 29,80m + 38,00m + 24,00m + 23,80m + 16,00m = 149,00m
5.6 | 13.030.0291-0 | REVESTIMENTO DE PAREDES COM CERÂMICA 25X40CM E 8,5MM DE ESPESSURA, ASSENTE CONFORME ITEM 13.025.0058 | M2 | 510.59 | Será executado conforme medidas fornecidas pelo projeto de arquitetura Banheiros das salas 01/02, 03/04, 05/06: 3 unid. x (12,80m x 2,91m) = 111,75m² Banheiros dos alunos (novo): (14,00m x 2,91m) x 2 banheiros = 81,48m² Refeitório: 39,38m x 2,91m = 114,59m² Cozinha: 21,22m x 2,91m = 61,75m² Despensa: 14,26m x 2,91m = 41,50m² Lactário: 10,40m x 2,91m = 30,26m² Área de serviço: 6,19m x 1,60m = 9,90m² Banheiros de serviço e PNE: (6,80m x 2,91m) x 3 unid.= 59,36m² Total: 111,75m² + 81,48m² + 114,59m² + 61,75m² + 41,50m² + 30,26m² + 9,90m² + 59,36m² = 510,59m²
5.7 | 13.030.0255-0 | REVESTIMENTO DE PAREDES COM CERÂMICA BRANCA, CINZA OU BEGE,10X10CM, TELADA, PLACA 30X30CM, ASSENTE COM ARGAMASSA COLANTE, REJUNTAMENTO COM ARGAMASSA INDUSTRIALIZADA, EXCLUSIVE CHAPISCO E EMBOCO | M2 | 164.15 | Sala 01: 27,98m x 1,00m = 27,98m² Salas 02, 03, 04, 05, 08 e 09: 6 unid. x (3,00m x 1,00m) = 18,00m² Salas 02 à 05: Parede nova: 4,00m² x 4 unid = 16,00m² Sala 07: 27,90m x 1,00m = 27,90m² Sala 10: 22,70m x 1,00m = 22,70m² Sala de livros: 2,80m x 1,00m = 2,80m² Corredor de acesso e hall da secretaria: 41,70m x 1,00m = 41,70m² Palco: (2,80m + 5,35m + 6,00m) x 0,50m = 7,07m² Total: 27,98m² + 18,00m² + 20,00m² + 27,90m² + 22,70m² + 2,80m² + 41,70m² + 7,07m² = 164,15m²
5.8 | 13.380.0011-0 | PISO DE MARMORITE, COMPREENDENDO: A) LASTRO, COM 4CM DE ESPESSURA MÉDIA, DE ARGAMASSA DE CIMENTO E AREIA GROSSA, NO TRAÇO 1:4; B) CAMADA DE MARMORITE, COM 1CM DE ESPESSURA, FEITA COM GRANA Nº1 DE GRANITO PRETO E CIMENTO, SUPERFÍCIE ESTUCADA APÓS A FUNDIÇÃO, COM 3 POLIMENTOS MECÂNICOS, EXCLUSIVE JUNTA | M2 | 140.85 | Hall da sala 06: 0,95m x 1,10m = 1,04m² Sala dos professores (sala dos livros): 4,40m x 2,80m = 12,32m² Sala dos professores (nova): 4,05m x 4,50m = 18,22m² Corredor de acesso ao pátio coberto: 4,06m x 2,00m = 8,12m² Corredor do hall de entrada: 15,85m x 1,65m = 26,15m² Secretaria: (2,30m x 5,00m) + (4,70m x 5,00m) = 35,00m² Arquivo: 2,00m x 5,00m = 10,00m² Direção: 3,00m x 5,00m = 15,00m² Orientação: 3,00m x 5,00m = 15,00m² Total: 1,04m² + 12,32m² + 18,22m² + 8,12m² + 26,15m² + 35,00m² + 10,00m² + 15,00m² + 15,00m² = 140,85m²
5.9 | 13.380.0100-0 | RECOMPOSIÇÃO DE PISO DE MARMORITE, CONSIDERANDO 1CM DE ESPESSURA DE CAMADA DE MARMORITE E LASTRO DE ARGAMASSA COM 4CM DE ESPESSURA, EXCLUSIVE POLIMENTO | M2 | 125.9 | Medidas conforme projeto de arquitetura: Sala 01: 45,50m² Sala 07: 48,19m² Sala 10: 32,21m² Total: 32,21m² + 48,19m² + 45,50m² = 125,90m²
5.10 | 13.380.0016-0 | RODAPÉ DE MARMORITE, FUNDIDO NO LOCAL, COM 10CM DE ALTURA, 1CMDE ESPESSURA, TERMINANDO EM CANTO RETO JUNTO AO PISO, FEITO COM CIMENTO E GRANA Nº1 DE GRANITO PRETO, COM POLIMENTO MANUAL, O MARMORITE É EXECUTADO SOBRE EMBOÇO PRÉVIO NÃO INCLUIDO NESTA | M | 108.02 | Hall da sala 06: 3,00m Sala dos professores (nova sala dos livros): 14,40m Sala dos professores (nova): 17,10m Corredor de acesso ao pátio coberto: 8,12m Secretaria: 19,40m Arquivo: 14,00m Direção: 16,00m Orientação: 16,00m Total: 16,00m + 16,00m + 14,00m + 19,40m + 8,12m + 17,10m + 14,40m + 3,00m = 108,02m
5.11 | 13.381.0051-0 | JUNTA PLÁSTICA 27X3MM, PARA PISOS CONTÍNUOS. FORNECIMENTO E COLOCAÇÃO | M | 442.8 | Critério da área total do piso = 221,39m² , juntas em quadrantes de 1m² (22,14m x 10 ) x 2 = 442,80m
5.12 | 18.070.0005-0 | PRATELEIRA DE MÁRMORE BRANCO CLÁSSICO, COM 30CM DE LARGURA E 2CM DE ESPESSURA, SOBRE CONSOLO DE FERRO. FORNECIMENTO E COLOCAÇÃO | M | 23.35 | Despensa: 3 unidades com 4,05m + 3 unidades com 2,00m = 18,15m Cozinha: armário: 5,20m Total: 5,20m + 18,15m = 23,35m
5.13 | 18.081.0020-0 | BANCA SECA DE GRANITO CINZA CORUMBÁ, COM 2CM DE ESPESSURA E 60CM DE LARGURA, SOBRE APOIOS DE ALVENARIA DE MEIA VEZ E VERGA DE CONCRETO, SEM REVESTIMENTO. FORNECIMENTO E COLOCAÇÃO | M | 11.7 | Cozinha: Passa prato : 2,00m x 2 unidades= 4,00m Banheiros das salas 01 a 06: 1,30m x 3 unidades = 3,90m Banheiros dos alunos (novo): 1,30m x 2 unidades = 2,60m Guichê da secretaria: 1,20m x 1 unidade = 1,20m Total: 1,20m + 2,60m + 3,90m + 4,00m = 11,70m
5.14 | 18.081.0050-0 | BANCA DE GRANITO CINZA CORUMBÁ, COM 3CM DE ESPESSURA, COM ABERTURA PARA 1 CUBA (EXCLUSIVE ESTA), SOBRE APOIOS DE ALVENARIA DE MEIA VEZ E VERGA DE CONCRETO, SEM REVESTIMENTO. FORNECIMENTO E COLOCAÇÃO | M2 | 2.82 | Lactário: 2,10m x 0,60m = 1,26m² Cozinha: 2,60m x 0,60m = 1,56m² Total: 1,56m² + 1,26m² = 2,82m²
5.15 | 18.081.0051-0 | BANCA DE GRANITO CINZA CORUMBÁ, COM 3CM DE ESPESSURA, COM ABERTURA PARA 2 CUBAS (EXCLUSIVE ESTAS), SOBRE APOIOS DE ALVENARIA DE MEIA VEZ E VERGA DE CONCRETO, SEM REVESTIMENTO. FORNECIMENTO E COLOCAÇÃO | M2 | 5.76 | Banheiro das salas 01 a 06: 3 unidades x (1,40m x 0,60m) = 2,52m² Banheiros dos alunos (novo): 2 unidasdes x (1,40m x 0,60m) = 1,68m² Cozinha: 2,60m x 0,60m = 1,56m² Total: 1,56m² + 1,68m² + 2,52m² = 5,76m²
5.16 | 18.081.0053-0 | BANCA DE GRANITO CINZA CORUMBÁ, COM 3CM DE ESPESSURA, COM ABERTURA PARA 4 CUBAS (EXCLUSIVE ESTAS), SOBRE APOIOS DE ALVENARIA DE MEIA VEZ E VERGA DE CONCRETO, SEM REVESTIMENTO. FORNECIMENTO E COLOCAÇÃO | M2 | 1.8 | Refeitório: 3,00m x 0,60m = 1,80m²
5.17 | 18.081.0105-0 | FRONSTISPÍCIO DE GRANITO CINZA CORUMBÁ, COM SEÇÃO DE 10X2CM, INCLUSIVE REJUNTAMENTO. FORNECIMENTO E COLOCAÇÃO. | M | 19.4 | Banheiro das salas 01 a 06: 3 unidades com 2,00m = 6,00m Banheiros dos alunos (novo): 2 unidades com 2,00m = 4,00m Refeitório: 3,60m Cozinha: 5,80m Total: 5,80m + 3,60m + 4,00m + 6,00m = 19,40m
5.18 | 12.035.0005-0 | PAREDE DIVISÓRIA PARA SANITÁRIO EM GRANITO CINZA CORUMBÁ, COM 3CM DE ESPESSURA, POLIDA NAS DUAS FACES, FIXAÇÃO PISO OU PAREDE, EXCLUSIVE FERRAGENS PARA FIXAÇÃO. FORNECIMENTO E COLOCAÇÃO | M2 | 32.3 | Banheiro das salas 01 a 06: 9 unidades com 1,50m x 0,80m = 10,80m² Banheiro das salas 01 a 06 e dos alunos: 5 unidades com 1,80m x 0,60m = 5,40m² Banheiros dos alunos (novo): 8 unidades com 1,50 x 0,80m = 9,60m² Área dos chuveiros dos banheiros das salas de 01 a 06: elevação do piso da área de banho: (1,30m x 1,00m)x 3 unid. = 3,90m² Área dos chuveiros dos banheiros dos alunos (novo): (1,30m x 1,00m)x 2 unid = 2,60m² Total: 2,60m² + 3,90m² + 9,60m² + 5,40m² + 10,80m² = 32,30m²
5.19 | 13.036.0050-0 | REVESTIMENTO VERTICAL EM DIVISÓRIAS OU BANCADAS (ILHARGA) EM GRANITO CINZA CORUMBÁ, 2CM DE ESPESSURA, ASSENTE COMO EM 13.0360010 | M2 | 1.14 | Tanque do Panelão: ((0,80m x 0,10m) x 2) + ((0,50m x 0,10m) x 2) + ((0,60m x 0,30m) x 2) + ((0,30m x 0,30m) x 2) + ((0,60m x 0,30m) + (0,80m x 0,20)) = 1,14m²
5.20 | 13.365.0150-0 | PEITORIL EM GRANITO CINZA CORUMBÁ, 2CM DE ESPESSURA, LARGURA DE 15 A 18CM, ASSENTADO COM NATA DE CIMENTO SOBRE ARGAMASSA DE CIMENTO, SAIBRO E AREIA, NO TRAÇO 1:3:3 E REJUNTAMENTO COM CIMENTO BRANCO | M | 55.4 | Salas 01 (2 unid), 02, 03, 04 e 05: 6 unidades 2,70m = 16,20m Sala 06: 1,40m Sala 07: 2,00m x 4 unidades = 8,00m Sala 10: 2,00m x 2 unidades = 4,00m Cozinha: 2,00mx 2 unidades = 4,00m Refeitório: 2,00m x 7 unidades = 14,00m Sala dos professores (nova): 2,00m Banheiros de serviço, PNE e Depósito (novos): 0,40m x 3 unidades = 1,20m Secretaria: Guichê 1,20m Arquivo: 0,40m Direção: 1,50m Orientação: 1,50m Total: 1,50m + 1,50m + 0,40m + 1,20m + 1,20m + 2,00m + 14,00m + 4,00m + 4,00m + 8,00m + 1,40m + 16,20m = 55,40m
5.21 | 13.365.0175-0 | SOLEIRA EM GRANITO CINZA CORUMBÁ, 2CM DE ESPESSURA, COM 2 POLIMENTOS, LARGURA DE 15CM, ASSENTE EM SUPERFÍCIE EM OSSO, COM NATA DE CIMENTO SOBRE ARGAMASSA DE CIMENTO, SAIBRO E AREIA, NO TRAÇO 1:2:2 E REJUNTAMENTO COM CIMENTO BRANCO E CORANTE | M | 6.75 | Sala de livros: 0,80m Banheiros dos alunos (novo): 2 unidades com 0,80m = 1,60m Despensa: 0,80m Cozinha: 0,80m Área externa (solário) sala 06: 2,75m Total: 2,75m + 0,80m + 0,80m + 1,60m + 0,80m = 6,75m
5.22 | 13.380.0026-0 | SOLEIRA, PEITORIL OU CHAPIM DE MARMORITE, PRÉ-MOLDADO EM OFICINA E ASSENTADO NA OBRA, COM OU SEM REBAIXO, FEITO COM GRANA Nº1DE GRANITO PRETO E CIMENTO, NA ESPESSURA DE 6MM | M2 | 12.79 | Pátio descoberto: 39,93m x 0,30m = 11,98m² Corredor de acesso ao pátio coberto: 2 unidades com 2,00m x 0,15m = 0,60m² Refeitório: 1,40m x 0,15m = 0,21m² Total: 0,21m² + 0,60m² + 11,98m² = 12,79m²
6 | PORTAS E JANELAS DE MADEIRA E ALUMÍNIO, GRADES DE FERRO, ALAMBRADO, VIDROS E ESPELHOS
6.1 | 05.001.0134-0 | ARRANCAMENTO DE PORTAS,JANELAS E CAIXILHOS DE AR CONDICIONADO OU OUTROS | UN | 76 | Salas 02, 03, 04 e 05: 4 portas de vidro (reaproveitar) + 8 venezianas Salas 06: 2 janelas e 2 portas Hall da sala 06: 1 porta Sala de livros: 1 janela (retirar e colocar na própria sala) + 1 veneziana Direção: 1 porta Sanitários da direção: 2 portas e 2 basculantes (reaproveitar 0,80 x 1,00m) Almoxarifado: 1 porta e 1 janela Sala 08 e 09: 2 portas e 2 venezianas Banheiro dos alunos (antigo): 2 portas + 2 Basculantes (reaproveitar 2,30m x 1,00m) Refeitório: 7 janela + 2 portas + 6 venezianas Cozinha/Despensa: 2 portas + 3 janelas + 2 armários Sala de aula (nova sala dos professores e banheiros): 2 portas + 4 janelas Banheiro funcionários/Lavanderia/Depósito (antigo): 4 portas + 4 janelas Corredor de acesso ao pátio coberto: 1 porta Sala de aula/Nova secretaria e direção: 3 portas + 2 janelas
6.2 | 14.006.0093-0 | PORTA DE MADEIRA DE LEI MACIÇA DE FRISOS (MEXICANA) DE 80X210X3,5CM, ADUELA DE 13X3CM E CONTRAMARCO DE 11X2CM, CONFORME PROJETO TIPO Nº6063/EMOP, EXCLUSIVE FERRAGENS. FORNECIMENTO E COLOCAÇÃO | UN | 1 | Secretaria: 1 unidade
6.3 | 14.006.0010-0 | PORTA DE MADEIRA DE LEI EM COMPENSADO DE 80X210X3CM FOLHEADA NAS 2 FACES, ADUELA DE 13X3CM E ALIZARES DE 5X2CM, EXCLUSIVE FERRAGENS. FORNECIMENTO E COLOCAÇÃO | UN | 27 | Salas 02, 03, 04 e 05: 4 unidades Banheiros das salas 01 a 06: 6 unidades Sala 07: 2 unidades Sala 08 e 09: 2 unidades Sala 10: 2 unidades Banheiros dos alunos (novo): 2 unidades Banheiros de serviço, PNE e Depósito (novos): 4 unidades Sala 01: 2 unidades Arquivo/Direção/Orientação: 3 unidades
6.4 | 14.006.0101-0 | PORTA DE MADEIRA DE LEI MACIÇA DE FRISOS (MEXICANA) DE 140X210X3,5CM, EM 2 FOLHAS, ADUELA DE 13X3CM E CONTRAMARCO DE 11X2CCM, CONFORME PROJETO TIPO Nº6063/EMOP, EXCLUSIVE FERRAGENS. FORNECIMENTO E COLOCAÇÃO | UN | 1 | Refeitório: 1 unidade
6.5 | 14.003.0230-0 | PORTA DE ALUMÍNIO ANODIZADO AO NATURAL, PERFIL SÉRIE 25, EM LAMBRI HORIZONTAL, EXCLUSIVE FECHADURA. FORNECIMENTO E COLOCAÇÃO | M2 | 9.48 | Refeitório: 0,80m x 1,00m = 0,80m² Cozinha/Despensa: 2,10m x 0,80m x 3 unidades = 5,04m² Cozinha: armário: 5,20m x 0,70m = 3,64m² Total: 3,64m² + 5,04m² + 0,80m² = 9,48m²
6.6 | 14.002.0072-0 | PORTÃO DE CHAPA DE FERRO COM ESTRUTURA DE BARRAS DE 1.1/4"X5/16", REVESTIDA COM CANTONEIRA DE 3/4"X1/8" E CHAPA GALVANIZADA Nº16, COM GUARNIÇÃO DE CANTONEIRAS DE 1.1/4"X3/16" COM DOBRADIÇAS TIPO GONZO, EXCLUSIVE FECHADURA. FORNECIMENTO E COLOCAÇÃO | M2 | 2.2 | Portão da entrada principal: 1,00m x 2,20m = 2,20m²
6.7 | 14.003.0028-0 | JANELA DE ALUMÍNIO ANODIZADO AO NATURAL DE CORRER, COM DUAS FOLHAS FIXAS E DUAS FOLHAS DE CORRER, EM PERFIS SÉRIE 28. FORNECIMENTO E COLOCAÇÃO | M2 | 63.16 | Salas 01 (2 unid), 02, 03, 04 e 05: 6 unidades 2,70m x 1,10m = 17,82m² Sala 06: 1,40m x 1,50m = 2,10m² Sala 07: (2,00m x 1,20m) x 4 unidades = 9,60m² Sala 10: (2,00m x 1,20m) x 2 unidades = 4,80m² Cozinha: (2,00m x 1,20m) x 2 unidades = 4,80m² Refeitório: (2,00m x 1,20m) x 7 unidades = 16,80m2 Sala dos professores (nova): 2,00m x 1,20m = 2,40m² Banheiros de serviço, PNE e Depósito (novos): 0,40m x 0,40m x 3 unidades = 0,48m² Secretaria: Guichê 1,20m x 1,00m = 1,20m² Arquivo: 0,40m x 0,40m = 0,16m² Direção: 1,50m x 1,00m = 1,50m² Orientação: 1,50m x 1,00m = 1,50m² Total: 17,82m² + 2,10m² + 9,60m² + 4,80m² + 4,80m² + 16,80m2 + 2,40m² + 0,48m² + 1,20m² + 0,16m² + 1,50m² + 1,50m² = 63,16m²
6.8 | 14.003.0076-0 | JANELA BASCULANTE DE ALUMÍNIO ANODIZADO AO NATURAL, COM 2 ORDENS SENDO A INFERIOR FIXA, EM PERFIS SÉRIE 28. FORNECIMENTO E COLOCAÇÃO | M2 | 2.16 | Banheiros das salas 01 à 06: 3 unidades 0,60m x 1,20m = 2,16m²
6.9 | 14.002.0052-0 | PORTINHOLA PARA ALÇAPÃO, CISTERNA OU CAIXA D'ÁGUA ELEVADA, EM CHAPA DE FERRO GALVANIZADO Nº16, ATÉ 0,80M DE ALTURA, COM GUARNIÇÃO E ALÇA PARA FECHAMENTO A CADEADO, EXCLUSIVE ESTE. FORNECIMENTO E COLOCAÇÃO | M2 | 0.64 | Acesso a caixa d'água: 0,80m x 0,80m = 0,64m²
6.10 | 14.002.0133-0 | GRADE DE FERRO FORMADA DE BARRAS VERTICAIS DE 1.1/2"X3/8", HORIZONTAIS DE 2"X3/8", COM MONTANTES DE 1.1/2"X1.1/2" A CADA 2,00M, CONFORME PROJETO Nº6005/EMOP. FORNECIMENTO E COLOCAÇÃO | M2 | 6.1 | Despensa: 2,00m x 1,20m = 2,40m² Secretaria: (2,50m x 1,00m) + (1,20m x 1,00m) = 3,70m² Total: 3,70m² + 2,40m² = 6,10m²
6.11 | 14.002.0134-0 | GRADE DE FERRO ARTICULADA PARA PROTEÇÃO DE ESCADA, EXECUTADA EM VERGALHÕES DE 3/8" E CONTORNO EM CANTONEIRA DE 1". FORNECIMENTO E COLOCAÇÃO | M2 | 14.69 | Cozinha/Despensa: 2,20m x 0,90m x 2 unidades = 3,96m² Área de serviço: (1,85m x 2,90m) x 2 unidades = 10,73m² Total: 10,73m² + 3,96m² = 14,69m²
6.12 | 14.002.0076-0 | PORTÃO DE FERRO DE UMA OU DUAS FOLHAS, EM BARRAS VERTICAIS DE2"X3/8", ESPAÇADAS DE 10CM E HORIZONTAIS SUPERIOR E INFERIOR DO MESMO TIPO, CORRENDO AO CENTRO UMA FAIXA DE CHAPA DE FERRO GALVANIZADO Nº16, DUPLA, CONFORME PROJETO Nº6002/EMOP, EXCLUSIVE FECHADURA. FORNECIMENTO E COLOCAÇÃO | M2 | 5 | Corredor de acesso ao pátio coberto: 2,00m x 2,50m = 5,00m²
6.13 | 14.007.0038-0 | FERRAGENS PARA PORTA DE MADEIRA, DE 1 FOLHA DE ABRIR, EXTERNA, CONSTANDO DE FORNECIMENTO S/COLOCAÇÃO, DE: -FECHADURA EXTERNA TIPO OVAL, ACABAMENTO CROMADO ACETINADO; -MAÇANETA TIPO BOLA, LATÃO, ACABAMENTO CROMADO ACETINADO; -ROSETA CIRCULAR EM LATÃO LAMINADO, ACABAMENTO CROMADO ACETINADO; -3 DOBRADIÇAS 3"X3" EM LATÃO CROMADO, COM PINOS, BOLAS E ANÉIS DE LATÃO | UN | 16 | Salas 02, 03, 04 e 05: 4 unidades Sala 07: 2 unidades Sala 08 e 09: 2 unidades Sala 10: 2 unidades Sala 01: 2 unidades Secretaria/Arquivo/Direção/Orientação: 4 unidades
6.14 | 14.007.0080-0 | FERRAGENS PARA PORTAS DE MADEIRA, 1 FOLHA, DE ABRIR, PARA BANHEIRO, CONSTANDO DE FORNEC. S/COLOCAÇÃO, DE: -FECHADURA SIMPLES, RETANGULAR, COM CHAPA-TESTA EM FERRO, ACABAMENTO CROMADO; -MAÇANETA TIPO ALAVANCA, ACABAMENTO CROMADO; -ESPELHO RETANGULAR, ACAB. CROMADO; -3 DOBRADIÇAS DE FERRO GALVANIZADO DE 3"X2.1/2", COM PINO E BOLAS DE LATÃO | UN | 12 | Banheiros das salas 01 a 06: 6 unidades Banheiros dos alunos (novo): 2 unidades Banheiros de serviço, PNE e Depósito (novos): 4 unidades
6.15 | 14.007.0266-0 | FERRAGENS PARA PORTAS DE ABRIR, DE FERRO OU ALUMÍNIO, CONSTANDO DE FORNECIMENTO DAS PEÇAS, EXCLUSIVE DOBRADIÇAS: -FECHADURADE CILINDRO OVALADO PARA MONTANTES ESTREITOS, EM LATÃO, ACABAMENTO CROMADO; -ESPELHO RETANGULAR, EM LATÃO, ACABAMENTO CROMADO OU ROSETA CIRCULAR, EM LATÃO, ACABAMENTO CROMADO; -MAÇANETA TIPO ALAVANCA, EM LATÃO, ZAMAK OU AÇO ZINCADO, ACABAMENTO CROMADO | UN | 5 | Refeitório: 1 unidade Cozinha/Despensa: 3 unidades Portão da entrada principal: 1 unidade
6.16 | 14.007.0025-0 | FERRAGENS P/PORTA MADEIRA, DE 2 FOLHAS DE ABRIR, DE ENTRADA PRINCIPAL, CONSTANDO DE FORNECIMENTO S/COLOCAÇÃO DE: -FECHADURA CILINDRO, DE LATÃO, MONOBLOCO, ACABAMENTO CROMADO; -ENTRADA CIRCULAR, LATÃO, ACABAMENTO CROMADO; -ROSETA CIRCULAR, LATÃO, ACAB. CROMADO; -MAÇANETA TIPO ALAVANCA, LATÃO, ACABAMENTO CROMADO; -6 DOBRADIÇAS 3"X3" LATÃO CROMADO, COM PINOS, BOLAS E ANÉIS DE LATÃO E 2 FECHOS | UN | 1 | Refeitório: 1 unidade
6.17 | 14.009.0010-0 | COLOCAÇÃO DE FECHADURA DE EMBUTIR, COM ALTURA APROXIMADA DE 20CM, EM MADEIRA, EXCLUSIVE O FORNECIMENTO | UN | 29 | Salas 02, 03, 04 e 05: 4 unidades Banheiros das salas 01 a 06: 6 unidades Sala 07: 2 unidades Sala 08 e 09: 2 unidades Sala 10: 2 unidades Banheiro dos alunos (novo): 2 unidades Refeitório: 1 unidade Banheiros de serviço, PNE e Depósito (novos): 4 unidades Sala 01: 2 unidades Secretaria/Arquivo/Direção/Orientação: 4 unidades
6.18 | 14.009.0045-0 | COLOCAÇÃO DE UMA DOBRADIÇA COM AS DIMENSÕES DE 3"X3" OU 3"X2.1/2", EM MADEIRA, EXCLUSIVE O FORNECIMENTO | UN | 90 | Salas 02, 03, 04 e 05: 12 unidades Banheiros das salas 01 a 06: 18 unidades Sala 07: 6 unidades Sala 08 e 09: 6 unidades Sala 10: 6 unidades Banheiro dos alunos (novo): 6 unidades Refeitório: 6 unidades Banheiros de serviço, PNE e Depósito (novos): 12 unidades Sala 01: 6 unidades Secretaria/Arquivo/Direção/Orientação: 12 unidades
6.19 | 14.002.0082-0 | PORTÃO DE UMA FOLHA, MEDINDO 1,00X2,00M, EM TELA DE ARAME GALVANIZADO Nº12, MALHA LOSANGO 5CM, FIXADA EM TUBO DE FERRO GALVANIZADO COM DIÂMETRO INTERNO DE 2" POR BARRA DE 1"X1/8", FORMANDO QUADROS DE 1,00X1,00M, MONTANTES EM FERRO GALVANIZADO COM DIÂMETRO INTERNO DE 2", CHUMBADOS EM BLOCOS DE CONCRETO (EXCLUSIVE ESTES), EXCLUSIVE FECHADURA. FORNECIMENTO E COLOCAÇÃO | M2 | 1.5 | Portão para alambrado do pátio da entrada lateral: 1,00m x 1,50m = 1,50m² Utilizar TELA DE ARAME PLASTIFICADO N°12, MALHA LOSANGO 5CM
6.20 | 09.015.0066-0 | ALAMBRADO TELA DE ARAME PLASTIFICADO N°12, MALHA LOSANGO 5CM, FIXADA EM TUBOS DE FERRO GALVANIZADO (EXTERNA E INTERNAMENTE) DE 2", ESPAÇADOS DE 2,00M, CHUMBADOS EM BLOCOS DE CONCRETO COM FCK=15MPA (0, 30X0, 30X1,00)M, TELA PRESA EM ARAME Nº12 PLASTIFICADO, INCLUSIVE ESCAVAÇÃO, REATERRO, TRANSPORTE, CARGA, DESCARGA E PINTURA DOS TUBOS, COM 2 DE MÃOS DE ACABAMENTO. FORNECIMENTO E COLOCAÇÃO | M2 | 62.51 | Pátio descoberto: 39,93m x 1,50m = 59,89m² Alambrado para pátio da entrada lateral: 1,75m x 1,50m = 2,62m² Total: 2,62m² + 59,89m² = 62,51m²
6.21 | 14.004.0120-0 | VIDRO TEMPERADO INCOLOR, 10MM DE ESPESSURA, PARA PORTAS OU PAINÉIS FIXOS, EXCLUSIVE FERRAGENS. FORNECIMENTO E COLOCAÇÃO | M2 | 1.6 | Para o passa prato: 2,00m x 0,80m = 1,60m²
6.22 | 14.004.0010-0 | VIDRO PLANO TRANSPARENTE, COMUM, DE 3MM DE ESPESSURA. FORNECIMENTO E COLOCAÇÃO | M2 | 65.32 | Salas 01 (2 unid), 02, 03, 04 e 05: 6 unidades 2,70m x 1,10m = 17,82m² Sala 06: 1,40m x 1,50m = 2,10m² Sala 07: (2,00m x 1,20m) x 4 unidades = 9,60m² Sala 10: (2,00m x 1,20m) x 2 unidades = 4,80m² Cozinha: (2,00m x 1,20m) x 2 unidades = 4,80m² Refeitório: (2,00m x 1,20m) x 7 unidades = 16,80m2 Sala dos professores (nova): 2,00m x 1,20m = 2,40m² Banheiros de serviço, PNE e Depósito (novos): 0,40m x 0,40m x 3 unidades = 0,48m² Secretaria: Guichê 1,20m x 1,00m = 1,20m² Arquivo: 0,40m x 0,40m = 0,16m² Direção: 1,50m x 1,00m = 1,50m² Orientação: 1,50m x 1,00m = 1,50m² Banheiros das salas 01 à 06: 3 unidades 0,60m x 1,20m = 2,16m² Total: 17,82m²+2,10m²+9,60m²+4,80m²+4,80m²+16,80m2 + 2,40m²+0,48m²+1,20m²+0,16m²+1,50m²+1,50m² + 2,16m² = 65,32m²
6.23 | 14.007.0195-0 | FERRAGENS PARA PAINÉIS FIXOS DE VIDRO TEMPERADO DE 10MM (CONJUNTO COMPLETO), CONSTANDO DE FORNECIMENTO SEM COLOCAÇÃO (ESTÁ INCLUÍDA NO FORNECIMENTO E COLOCAÇÃO DO VIDRO) | UN | 1 | Para o vidro do passa prato: 1 unidade
6.24 | 14.004.0100-0 | ESPELHO DE CRISTAL,4MM DE ESPESSURA. COM MOLDURA DE MADEIRA. FORNECIMENTO E COLOCAÇÃO | M2 | 1.2 | Banheiros de serviço e PNE: 3 unidades com 0,50m x 0,80m = 1,20m
7 | REVISÃO DAS INSTALAÇÕES ELÉTRICA, HIDRÁULICA, SANITÁRIA, PLUVIAL E GÁS
7.1 | 15.003.0069-0 | INSTALAÇÃO E ASSENTAMENTO DE FOGÃO A GÁS LIQUEFEITO DE PETRÓLEO (EXCLUSIVE FORNECIMENTO DO APARELHO), COMPREENDENDO: 5,00M DE TUBO DE FERRO GALVANIZADO DE 1/2", CONEXÕES, REGULADORES E DEMAIS PEÇAS NECESSÁRIAS | UN | 1 | Cozinha: 1 unidade
7.2 | 18.027.0460-0 | GLOBO ESFÉRICO EM PLÁSTICO, DE 6" E PLAFONIER EM ALUMÍNIO. FORNECIMENTO E COLOCAÇÃO | UN | 65 | Critério usado para instalação nos novos pontos de iluminação nas salas de aula, banheiros, secretaria, corredores. 65,00 unidades
7.3 | 15.036.0141-0 | ELETRODUTO EM PVC FLEXÍVEL, COR AMARELA, DIÂMETRO DE 25MM. FORNECIMENTO E COLOCAÇÃO. | M | 200 | Para laje dos banheiros das salas 01 a 06 e Área de serviço: 200m
7.4 | 15.015.0020-0 | INSTALAÇÃO DE PONTO DE LUZ, EMBUTIDO NA LAJE, EQUIVALENTE A 2VARAS DE ELETRODUTO DE PVC RÍGIDO DE 3/4", 12,00M DE FIO 2,5M M2, CAIXAS, CONEXÕES, LUVAS, CURVA E INTERRUPTOR DE EMBUTIR COM PLACA FOSFORESCENTE, INCLUSIVE ABERTURA E FECHAMENTO DE RASGO EM ALVENARIA | UN | 4 | Banheiros de serviço, PNE e Depósito (novos): 4 unidades
7.5 | 15.015.0036-0 | INSTALAÇÃO DE UM CONJUNTO DE 2 PONTOS DE LUZ, APARENTE, EQUIVALENTE A 5 VARAS DE ELETRODUTO DE PVC RÍGIDO DE 3/4", 33,00M DE FIO 2,5M M2, CAIXAS, CONEXÕES, LUVAS, CURVA E INTERRUPTOR DE EMBUTIR COM PLACA FOSFORESCENTE | UN | 4 | Hall da secretaria, arquivo, direção e orientação: 4 unidades
7.6 | 15.015.0066-0 | INSTALAÇÃO DE UM CONJUNTO DE 4 PONTOS DE LUZ, APARENTE, EQUIVALENTE 7 VARAS DE ELETRODUTO DE PVC RÍGIDO DE 3/4", 50,00M DE FIO 2,5MM2, CAIXAS, CONEXÕES, LUVAS, CURVA E INTERRUPTOR DE EMBUTIR COM PLACA FOSFORESCENTE | UN | 2 | Secretaria: 1 unidade Corredor da entrada principal: 1 unidade
7.7 | 15.015.0035-0 | INSTALAÇÃO DE UM CONJUNTO DE 2 PONTOS DE LUZ, EMBUTIDO NA LAJE, EQUIVALENTE A 5 VARAS DE ELETRODUTO DE PVC RÍGIDO DE 3/4", 33,00M DE FIO 2,5MM2, CAIXAS, CONEXÕES, LUVAS, CURVA E INTERRUPTOR DE EMBUTIR COM PLACA FOSFORESCENTE, INCLUSIVE ABERTURA E FECHAMENTO DE RASGO EM ALVENARIA | UN | 7 | Salas 02 a 05: 03 unidades Banheiros dos alunos (novo): 2 unidades Sala dos professores (nova): 1 unidade Área de serviço: 1 unidade
7.8 | 15.015.0065-0 | INSTALAÇÃO DE UM CONJUNTO DE 4 PONTOS DE LUZ, EMBUTIDO NA LAJE, EQUIVALENTE A 7 VARAS DE ELETRODUTO DE PVC RÍGIDO DE 3/4", 50,00M DE FIO 2,5MM2, CAIXAS, CONEXÕES, LUVAS, CURVA E INTERRUPTOR DE EMBUTIR COM PLACA FOSFORESCENTE, INCLUSIVE ABERTURA E FECHAMENTO DE RASGO EM ALVENARIA | UN | 8 | Salas 01, 02, 03, 04, 05, 06, 08 e 09: 08 unidades
7.9 | 15.015.0213-0 | INSTALAÇÃO DE PONTO DE VENTILADOR DE TETO, EQUIVALENTE A 2 VARAS DE ELETRODUTO DE PVC RÍGIDO DE 3/4", EMBUTIDO NA LAJE, 12,00M DE FIO 2,5MM2, CONEXÕES, LUVAS E CURVA, EXCLUSIVE INTERRUPTOR E ESPELHO, INCLUSIVE ABERTURA E FECHAMENTO DE RASGO EM ALVENARIA | UN | 1 | Sala de livros: 1 unidade
7.10 | 15.015.0220-0 | INSTALAÇÃO DE PONTO PARA 2(DOIS) VENTILADORES DE TETO, EQUIVALENTE A 2,67 VARAS DE ELETRODUTOS DE PVC DE 3/4", EMBUTIDO NA LAJE, 25,00M DE FIO 2,5MM2, CONEXÕES, LUVAS E CURVA, EXCLUSIVE INTERRUPTOR E ESPELHO, INCLUSIVE ABERTURA E FECHAMENTO DE RASGO EM ALVENARIA | UN | 7 | Sala 08 e 09: 2 unidades Sala 10: 1 unidade Refeitório: 2 unidades Sala 01: 02 unidades
7.11 | 15.015.0270-0 | INSTALAÇÃO DE UM CONJUNTO DE 2 TOMADAS, EMBUTIDO NA ALVENARIA, EQUIVALENTE A 3 VARAS DE ELETRODUTO DE PVC RÍGIDO DE 3/4",18,00M DE FIO 2,5MM2, CAIXAS, CONEXÕES E TOMADAS DE EMBUTIR 2P+T, 10A, COM PLACA FOSFORESCENTE, INCLUSIVE ABERTURA E FECHAMENTO DE RASGO EM ALVENARIA | UN | 5 | Tomadas para os ventiladores das salas 02, 03, 04, 05 e 06: 05 unidades
7.12 | 15.015.0310-0 | INSTALAÇÃO DE UM CONJUNTO DE 4 TOMADAS, EMBUTIDO NA ALVENARIA, EQUIVALENTE A 5 VARAS DE ELETRODUTO DE PVC RÍGIDO DE 3/4", 30,00M DE FIO 2,5MM2, CAIXAS, CONEXÕES E TOMADAS DE EMBUTIR 2P+T, 10A, COM PLACA FOSFORESCENTE, INCLUSIVE ABERTURA E FECHAMENTO DE RASGO EM ALVENARIA | UN | 2 | Sala 10: 1 unidade Sala dos professores (nova): 1 unidade
7.13 | 15.015.0275-0 | INSTALAÇÃO DE UM CONJUNTO DE 2 TOMADAS, EMBUTIDO NA ALVENARIA, EQUIVALENTE A 3 VARAS DE ELETRODUTO DE PVC RÍGIDO DE 3/4", 27,00M DE FIO 2,5MM2, CAIXAS, CONEXÕES E TOMADAS DE EMBUTIR 2P+T, 20A, COM PLACA FOSFORESCENTE, INCLUSIVE ABERTURA E FECHAMENTO DE RASGO EM ALVENARIA | UN | 5 | Cozinha: 1 unidade Área de serviço: 2 unidades Despensa: 2 unidades
7.14 | 15.019.0050-0 | TOMADA ELÉTRICA 2P+T, 10A/250V, PADRÃO BRASILEIRO, DE EMBUTIR, COM PLACA 4"X2". FORNECIMENTO E COLOCAÇÃO. | UN | 8 | Substituição nas salas 02, 03, 04 e 05: 08 unidades
7.15 | 15.007.0498-0 | QUADRO DE DISTRIBUIÇÃO DE ENERGIA PARA DISJUNTORES TERMO-MAGNÉTICOS UNIPOLARES, DE EMBUTIR, COM PORTA E BARRAMENTOS DE FASE, NEUTRO E TERRA, PARA INSTALAÇÃO DE ATÉ 6 DISJUNTORES SEM DISPOSITIVO PARA CHAVE GERAL. FORNECIMENTO E COLOCAÇÃO | UN | 1 | Para banheiros das salas 01 a 06: 1 unidade
7.16 | 15.008.0025-0 | FIO DE COBRE COM ISOLAMENTO TERMOPLÁSTICO, ANTICHAMA, COMPREENDENDO: PREPARO, CORTE E ENFIAÇÃO EM ELETRODUTOS, NA BITOLA DE 4MM2, 450/750V. FORNECIMENTO E COLOCAÇÃO | M | 100 | Chuveiros dos banheiros das salas 01 a 06: 100m
7.17 | 15.008.0030-0 | FIO DE COBRE COM ISOLAMENTO TERMOPLÁSTICO, ANTICHAMA, COMPREENDENDO: PREPARO, CORTE E ENFIAÇÃO EM ELETRODUTOS, NA BITOLA DE 6MM2, 450/750V. FORNECIMENTO E COLOCAÇÃO | M | 200 | Para ligação (quadro de distribuição) dos banheiros das salas 01 a 06: 200m
7.18 | 15.007.0572-0 | DISJUNTOR TERMOMAGNÉTICO UNIPOLAR, DE 35 A 60AX250V. FORNECIMENTO E COLOCAÇÃO | UN | 10 | Chuveiros dos banheiros das salas 01 a 06: 9 unidades Chuveiro: banheiro PNE: 1 unidade
7.19 | 18.007.0080-0 | CHUVEIRO ELÉTRICO EM PLÁSTICO, EM 110/220V, COM BRAÇO CROMADO DE 1/2" E 1 REGISTRO DE PRESSÃO 1416 DE 3/4", COM CANOPLA E VOLANTE EM METAL CROMADO. FORNECIMENTO | UN | 16 | Banheiros das salas 01 a 06: 9 unidades Banheiros dos alunos (novo): 6 unidades Banheiro PNE: 1 unidade
7.20 | 15.004.0160-0 | INSTALAÇÃO HIDRÁULICA E ASSENTAMENTO DE UM CHUVEIRO EM BATERIA (EXCLUSIVE FORNECIMENTO DO APARELHO E REGISTRO), ATÉ 4 CHUVEIROS, COMPREENDENDO: 1,50M DE TUBO DE PVC DE 32MM E 1,00M DE TUBO DE PVC DE 25MM | UN | 16 | Banheiros das salas 01 a 06: 9 unidades Banheiros dos alunos (novo): 6 unidades Banheiro PNE: 1 unidade
7.21 | 15.003.0381-0 | ASSENTAMENTO DE CHUVEIRO (EXCLUSIVE FORNECIMENTO DO APARELHO E BRAÇO) , INCLUSIVE MATERIAIS NECESSÁRIOS | UN | 16 | Banheiros das salas 01 a 06: 9 unidades Banheiros dos alunos (novo): 6 unidades Banheiro PNE: 1 unidade
7.22 | 18.016.0002-0 | COIFA DE AÇO INOX AISI 304/444(#20), NAS DIMENSÕES 1,80X1,30X0,60M (COCÇÃO), COM CALHA COLETORA DE GORDURA EM TODO PERÍMETRO COM DRENO PLUGADO, SUPORTE DE FIXAÇÃO E BOCAIS FLANGEADOS (FOGÃO INDUSTRIAL DE 6 BOCAS). FORNECIMENTO E COLOCAÇÃO | UN | 1 | Cozinha: 1 unidade
7.23 | 18.034.0065-0 | EXAUSTORES CENTRÍFUGOS, TIPO LIMIT LOAD, SIMPLES ASPIRAÇÃO E ACIONAMENTO INDIRETO, FABRICADO EM CHAPA DE AÇO CARBONO, 2CV/220V. FORNECIMENTO E COLOCAÇÃO | UN | 1 | Cozinha: 1 unidade
7.24 | 15.005.0275-0 | DUTO PARA EXAUSTÃO DE COCÇÃO DE FOGÕES, SOLDADO EM CHAPA PRETA, CONFORME ABNT, PINTADOS COM TINTA RESISTENTE AO CALOR, INCLUSIVE SUPORTES PINTADOS, LONAS E DEMAIS ITENS NECESSÁRIOS. FORNECIMENTO E COLOCAÇÃO | KG | 105 | Cozinha: 15,00m x 7,00kg/m = 105,00kg
7.25 | 15.028.0005-0 | COLOCAÇÃO DE RESERVATÓRIO DE FIBROCIMENTO, FIBRA DE VIDRO OU SEMELHANTE DE 500L, INCLUSIVE PEÇAS DE APOIO EM ALVENARIA E MADEIRA SERRADA, E FLANGES DE LIGAÇÃO HIDRÁULICA, EXCLUSIVE FORNECIMENTO DO RESERVATÓRIO | UN | 3 | Banheiros das salas 01 a 06: 3 unidades
7.26 | 18.021.0030-0 | RESERVATÓRIO, EM FIBRA DE VIDRO OU POLIETILENO, COM CAPACIDADE EM TORNO DE 500L, INCLUSIVE TAMPA DE VEDAÇÃO COM ESCOTILHA E FIXADORES. FORNECIMENTO | UN | 3 | Banheiros das salas 01 a 06: 3 unidades
7.27 | 15.004.0170-0 | RALO SECO (SIMPLES) DE PVC (100X53) X 40MM, COM GRELHA, COMPREENDENDO: EFLUENTE DE 40MM SOLDÁVEL EM PVC, COM 2,00M DE EXTENSÃO E LIGAÇÃO AO RALO SIFONADO. FORNECIMENTO E INSTALAÇÃO | UN | 10 | Banheiros das salas 01 a 06: 3 unidades Banheiros dos alunos (novo): 2 unidades Para os solários: 5 unidades
7.28 | 15.004.0180-0 | RALO SIFONADO PVC RÍGIDO (150X185) X75MM, EM PAVIMENTO TÉRREO, COM SAÍDA DE 75MM, GRELHA REDONDA E PORTA-GRELHA, COMPREENDENDO: 3,00M DE TUBO DE PVC DE 75MM E SUA LIGAÇÃO AO RAMAL DE VENTILAÇÃO. FORNECIMENTO E INSTALAÇÃO | UN | 5 | Banheiros das salas 01 a 06: 3 unidades Banheiros dos alunos (novo): 2 unidades
7.29 | 18.006.0020-0 | VASO SANITÁRIO DE LOUÇA BRANCA, INFANTIL, INCLUSIVE ACESSÓRIOS DE FIXAÇÃO. FORNECIMENTO | UN | 12 | Banheiros das salas 01 a 06: 6 unidades Banheiros dos alunos (novo): 6 unidades
7.30 | 18.019.0010-0 | CAIXA DE DESCARGA DE PLÁSTICO EXTERNA. FORNECIMENTO | UN | 12 | Banheiros das salas 01 a 06: 6 unidades Banheiros dos alunos (novo): 6 unidades
7.31 | 15.003.0365-0 | ASSENTAMENTO DE CAIXA DE DESCARGA ELEVADA, EXTERNA (EXCLUSIVE FORNECIMENTO DO APARELHO), INCLUSIVE MATERIAIS NECESSÁRIOS | UN | 12 | Banheiros das salas 01 a 06: 6 unidades Banheiros dos alunos (novo): 6 unidades
7.32 | 18.005.0027-0 | ASSENTO SANITÁRIO DE PLÁSTICO, PARA VASO INFANTIL. FORNECIMENTO E COLOCAÇÃO | UN | 12 | Banheiros das salas 01 a 06: 6 unidades Banheiros dos alunos (novo): 6 unidades
7.33 | 15.004.0131-0 | INSTALAÇÃO E ASSENTAMENTO DE UM VASO SANITÁRIO E CAIXA DE DESCARGA (EXCL. ESTES) EM PAVIMENTO TÉRREO, PARTE DE UM CONJUNTO DE DOIS OU MAIS VASOS, COMPREENDENDO: INSTALAÇÃO HIDRÁULICA COM 1,50M TUBO PVC 25MM, COM CONEXÕES, ATÉ A CAIXA E APÓS ESTA ATÉ VASO, LIGAÇÃO ESGOTO COM 3,00M TUBO PVC 100MM A CAIXA INSPEÇÃO E TUBO DE VENTILAÇÃO, INCL. CONEXÕES, EXCL.TUBO VENTILAÇÃO | UN | 12 | Banheiros das salas 01 a 06: 6 unidades Banheiros dos alunos (novo): 6 unidades
7.34 | 18.002.0065-0 | VASO SANITÁRIO DE LOUÇA BRANCA, TIPO POPULAR, COM CAIXA ACOPLADA E MEDIDAS EM TORNO DE 35X65X35CM, INCLUSIVE ASSENTO PLÁSTICO TIPO POPULAR, BOLSA DE LIGAÇÃO, RABICHO EM PVC E ACESSÓRIOSDE FIXAÇÃO. FORNECIMENTO | UN | 3 | Banheiros de serviço e PNE (novos): 3 unidades
7.35 | 15.004.0110-0 | INSTALAÇÃO E ASSENTAMENTO DE VASO SANITÁRIO COM CAIXA ACOPLADA (EXCLUSIVE ESTES) EM PAVIMENTO TÉRREO, COMPREENDENDO: INSTALAÇÃO HIDRÁULICA COM 2,00M DE TUBO DE PVC DE 25MM, COM CONEXÕES, ATÉ A CAIXA, LIGAÇÃO DE ESGOTO COM 3,00M DE TUBO DE PVC DE 100MM A CAIXA DE INSPEÇÃO E TUBO DE VENTILAÇÃO, INCLUSIVE CONEXÕES, EXCLUSIVE O TUBO DE VENTILAÇÃO | UN | 3 | Banheiros de serviço e PNE (novos): 3 unidades
7.36 | 05.001.0145-0 | ARRANCAMENTO DE APARELHOS SANITÁRIOS | UN | 12 | Sanitários direção: 2 vasos sanitários Banheiro dos alunos/sala 10: 6 vasos sanitários Banheiro dos funcionários (antigo): 4 unidades
7.37 | 05.001.0146-0 | ARRANCAMENTO DE BANCADA DE PIA/LAVATÓRIO OU BANCA SECA DE ATÉ 1,00M DE ALTURA E ATÉ 0,80M DE LARGURA | M | 29.3 | Sanitários direção: 2 lavatórios com 0,50m = 1,00m Banheiro dos alunos/sala 10: 6,00m Banheiro dos funcionários (antigo): 2 lavatórios com 0,50m = 1,00m Lavanderia (antiga): 6,00m Cozinha: (7,60m + 4,40m + 3,30m) = 15,30m
7.38 | 15.036.0037-0 | TUBO DE PVC RÍGIDO DE 25MM, SOLDÁVEL, INCLUSIVE CONEXÕES E EMENDAS, EXCLUSIVE ABERTURA E FECHAMENTO DE RASGO. FORNECIMENTO E ASSENTAMENTO | M | 18 | Para ligação dos novos reservatórios: 18,00m
7.39 | 18.011.0005-0 | TORNEIRA DE BOIA EM PLÁSTICO, PARA CAIXA D'ÁGUA, DE 3/4". FORNECIMENTO E COLOCAÇÃO | UN | 1 | Para ligação dos novos reservatórios: 1 unidade
7.40 | 18.002.0010-0 | LAVATÓRIO DE LOUÇA BRANCA TIPO POPULAR, SEM LADRÃO, COM MEDIDAS EM TORNO DE 47X35CM, INCLUSIVE ACESSÓRIOS DE FIXAÇÃO, FERRAGENS EM METAL CROMADO: SIFÃO 1680 DE 1"X1.1/4", TORNEIRA DE PRESSÃO 1193 DE 1/2" E VÁLVULA DE ESCOAMENTO 1600. RABICHO EM PVC. FORNECIMENTO | UN | 12 | Banheiros serviço (novos): 2 unidades Salas de aula 01 à 10: 10 unidades
7.41 | 18.002.0014-0 | LAVATÓRIO DE LOUÇA BRANCA, COM COLUNA SUSPENSA, PARA PESSOAS COM NECESSIDADES ESPECÍFICAS, COM MEDIDAS EM TORNO DE 45,5X35,5CM, INCLUSIVE SIFÃO EM PVC FLEXÍVEL, VÁLVULA DE ESCOAMENTO CROMADA, RABICHO EM PVC E TORNEIRA DE FECHAMENTO AUTOMÁTICO. FORNECIMENTO | UN | 1 | Banheiro PNE (novo): 1 unidade
7.42 | 15.004.0063-0 | INSTALAÇÃO E ASSENTAMENTO DE LAVATÓRIO DE UMA TORNEIRA (EXCLUSIVE FORNECIMENTO DO APARELHO), COMPREENDENDO: 3,00M DE TUBO DE PVC DE 25MM, 2,00M DE TUBO DE PVC DE 40MM, RABICHOS E CONEXÕES | UN | 13 | Banheiros serviço, salas de aula e PNE (novos): 13 unidades
7.43 | 18.002.0026-0 | LAVATÓRIO DE LOUÇA BRANCA DE EMBUTIR (CUBA), TIPO MÉDIO LUXO, SEM LADRÃO, COM MEDIDAS EM TORNO DE 52X39CM. FERRAGENS EM METAL CROMADO: SIFÃO 1680 1"X1.1/4", TORNEIRA DE PRESSÃO 1193 DE 1/2" E VÁLVULA DE ESCOAMENTO 1600. RABICHO EM PVC. FORNECIMENTO | UN | 14 | Banheiros das salas 01 a 06: 6 unidades Banheiros dos alunos (novo): 4 unidades Refeitório: 4 unidades
7.44 | 18.016.0100-0 | BARRA DE APOIO TUBULAR, EM AÇO INOXIDÁVEL, PARA LAVATÓRIO DE CENTRO, MEDINDO 63X51CM, PARA PESSOAS COM NECESSIDADES ESPECÍFICAS. FORNECIMENTO E COLOCAÇÃO | UN | 1 | Banheiro PNE: 1 unidade
7.45 | 18.016.0106-0 | BARRA DE APOIO, PARA PESSOAS COM NECESSIDADES ESPECÍFICAS, EM TUBO DE 1.1/2" DE AÇO INOXIDÁVEL, AISI-304, LIGA 18.8, COM 80CM. FORNECIMENTO E COLOCAÇÃO | UN | 2 | Banheiro PNE: 2 unidade
7.46 | 15.004.0061-0 | INSTALAÇÃO E ASSENTAMENTO DE PIA COM 2 CUBAS (EXCLUSIVE FORNECIMENTO DO APARELHO), COMPREENDENDO: 3,00M DE TUBO DE PVC DE 25MM, 3,00M DE TUBO DE PVC DE 50MM E CONEXÕES | UN | 8 | Banheiros das salas 01 a 06: 3 unidades Banheiros dos alunos (novo): 2 unidades Refeitório: 2 unidades Cozinha: 1 unidade
7.47 | 15.004.0060-1 | INSTALAÇÃO E ASSENTAMENTO DE PIA COM 1 CUBA (EXCLUSIVE FORNECIMENTO DO APARELHO), COMPREENDENDO: 3,00M DE TUBO DE PVC DE 25MM, 3,00M DE TUBO DE PVC DE 50MM E CONEXÕES | UN | 2 | Cozinha: 1 unidade Lactário: 1 unidade
7.48 | 15.003.0379-0 | ASSENTAMENTO DE TORNEIRA (EXCLUSIVE FORNECIMENTO DO APARELHO), INCLUSIVE MATERIAIS NECESSÁRIOS | UN | 34 | Banheiros das salas 01 a 06: 6 unidades Sala 01 à 10: 10 unidades Banheiros dos alunos (novo): 4 unidades Refeitório: 4 unidades Cozinha: 4 unidades Área de serviço: 2 unidades Banheiros serviço e PNE: 3 unidades Lactário: 1 unidade
7.49 | 18.016.0040-0 | CUBA DE AÇO INOXIDÁVEL DE 500X400X200MM, EM CHAPA 20.304, VÁLVULA DE ESCOAMENTO TIPO AMERICANA 1623, SIFÃO 1680 1.1/2"X1.1/2", EXCLUSIVE TORNEIRA. FORNECIMENTO E COLOCAÇÃO | UN | 4 | Cozinha: 3 unidades Lactário: 1 unidade
7.50 | 18.023.0011-0 | TANQUE PARA LAVAGEM DE PANELÕES, MEDINDO 80X60X50CM, CONCRETO APARENTE, REVESTIDO INTERNAMENTE COM ARGAMASSA DE CIMENTO E AREIA, NO TRAÇO 1:3, ACABAMENTO DAS BORDAS EM PEÇAS DE MADEIRADE LEI E VÁLVULA DE ESCOAMENTO 1600 EM METAL CROMADO, CONFORME PROJETO Nº6019/EMOP, EXCLUSIVE TORNEIRAS E INSTALAÇÃO HIDRÁULICA. FORNECIMENTO | UN | 1 | Cozinha: 1 unidade
7.51 | 18.002.0031-0 | TANQUE DE LOUÇA BRANCA, COM COLUNA E MEDIDAS EM TORNO DE 60X56CM, INCLUSIVE ACESSÓRIOS DE FIXAÇÃO. FERRAGENS EM METAL CROMADO: TORNEIRA DE PRESSÃO 1158 DE 1/2", VÁLVULA DE ESCOAMENTO 1606 E SIFÃO 1680 DE 1.1/2"X1.1/2". FORNECIMENTO | UN | 2 | Área de serviço: 2 unidades
7.52 | 15.004.0070-0 | INSTALAÇÃO E ASSENTAMENTO DE TANQUE DE SERVIÇO (EXCLUSIVE FORNECIMENTO DO APARELHO), COMPREENDENDO: 3,00M DE TUBO DE PVC DE 25MM, 3,00M DE TUBO DE PVC DE 50MM E CONEXÕES | UN | 2 | Área de serviço: 2 unidades
7.53 | 18.009.0073-0 | TORNEIRA PARA COZINHA, COM MISTURADOR, TIPO PAREDE,1258 DE 1/2"X25CM APROXIMADAMENTE, EM METAL CROMADO. FORNECIMENTO | UN | 4 | Cozinha: 3 unidades Lactário: 1 unidade
7.54 | 18.009.0058-0 | TORNEIRA PARA PIA OU TANQUE,1158 DE 1/2"X18CM APROXIMADAMENTE, EM METAL CROMADO. FORNECIMENTO | UN | 1 | Cozinha/Tanque de panelões: 1 unidade
7.55 | 15.029.0011-0 | REGISTRO DE GAVETA, EM BRONZE, COM DIÂMETRO DE 3/4". FORNECIMENTO E COLOCAÇÃO | UN | 8 | Banheiro dos alunos: 2 unidades Banheiros de serviço e PNE: 3 unidades Banheiros das salas 01 à 06: 3 unidades
7.56 | 15.004.0151-0 | INSTALAÇÃO E ASSENTAMENTO DE BEBEDOURO OU LAVATÓRIO TIPO CALHA, EM BATERIA COM 1 PONTO A CADA 50CM (EXCLUSIVE FORNECIMENTO DO APARELHO), COMPREENDENDO: 1,00M DE TUBO DE PVC DE 32MM E 0,60M DE TUBO DE PVC DE 25MM, COM CONEXÕES E ESGOTAMENTO EM PVC DE 50MM, ATÉ O RALO SIFONADO | UN | 2 | 2 unidades
7.57 | 06.012.0001-0 | CAIXA DE AREIA DE CONCRETO ARMADO DE 1,00X1,00X1,80M, PARA COLETOR DE ÁGUAS PLUVIAIS DE 0,40M DE DIÂMETRO COM PAREDES DE O,15M DE ESPESSURA, SENDO A BASE EM CONCRETO DOSADO PARA FCK=10MPA E REVESTIDA DE ARGAMASSA DE CIMENTO E AREIA, TRAÇO 1:4 EM VOLUME, DEGRAUS DE FERRO FUNDIDO, INCLUSIVE FORNECIMENTO DE TODOS OS MATERIAIS | UN | 6 | Área externa: 6 unidades
7.58 | 06.016.0001-0 | TAMPÃO COMPLETO DE FºFº, DE 0,60M DE DIÂMETRO, COM 175 A 180KG, PARA CAIXA DE AREIA OU POÇO DE VISITA, ARTICULADO, PADRÃO PREFEITURA, CLASSE 300, CARGA MÍNIMA PARA TESTE 30T, RESISTÊNCIA MÁXIMA DE ROMPIMENTO 37,5T E FLECHA RESIDUAL MÁXIMA 17MM, ASSENTADO COM ARGAMASSA DE CIMENTO E AREIA, NO TRAÇO 1:4 EM VOLUME. FORNECIMENTO E ASSENTAMENTO | UN | 6 | Área externa: 6 unidades
7.59 | 15.036.0052-0 | TUBO DE PVC RÍGIDO DE 100MM, SOLDÁVEL, INCLUSIVE CONEXÕES E EMENDAS, EXCLUSIVE ABERTURA E FECHAMENTO DE RASGO. FORNECIMENTO E ASSENTAMENTO | M | 162 | Para drenos da laje do prédio principal: 12,00m Para ligação das caixas pluviais: 90,00m Ligação dos banheiro das salas 01 a 06 até a fossa e ligação ao ramal de esgoto: 60,00m Total: 60,00m + 90,00m + 12,00m = 162,00m
7.60 | 15.036.0051-0 | TUBO DE PVC RÍGIDO DE 75MM, SOLDÁVEL, INCLUSIVE CONEXÕES E EMENDAS, EXCLUSIVE ABERTURA E FECHAMENTO DE RASGO. FORNECIMENTO E ASSENTAMENTO | M | 15 | Para drenos das lajes dos banheiros das salas 01 a 06, sala 10 e área de serviço: 15,00m
7.61 | 15.002.0622-0 | FOSSA SÉPTICA, DE CAMARA ÚNICA, TIPO CILÍNDRICA, DE CONCRETO PRÉ-MOLDADO, MEDINDO 1200X1500MM. FORNECIMENTO E COLOCAÇÃO | UN | 1 | Para os novos banheiros: 1,00 unidade
7.62 | 15.002.0662-0 | FILTRO ANAERÓBIO, DE ANÉIS DE CONCRETO PRÉ-MOLDADO, MEDINDO 1200X2000MM. FORNECIMENTO E COLOCAÇÃO | UN | 1 | Para os novos banheiros: 1,00 unidade
8 | CONSTRUÇÃO E REFORMA DO TELHADO, FORRO DE PVC E IMPERMEABILIZAÇÃO
8.1 | 05.001.0074-0 | REMOÇÃO DE FORRO OU LAMBRI DE FRISOS DE MADEIRA OU PVC, PLACAS DE AGLOMERADO PRENSADO OU SEMELHANTES, EXCLUSIVE O ENGRADAMENTO | M2 | 53.76 | Salas de aula e depósito (antigo): 19,20m² + 9,60m² + 24,96m² = 53,76m²
8.2 | 13.175.0010-0 | FORRO DE PVC EM RÉGUAS DE 200MM DE LARGURA, ESPESSURA IGUAL OU SUPERIOR A 8MM, ENCAIXADOS ENTRE SI. FORNECIMENTO E COLOCAÇÃO | M2 | 110.67 | Banheiro das salas 01 a 06: 4 unid. x (4,35m x 2,05m) = 35,67m² Secretaria: 7,00m x 5,00m = 35,00m² Arquivo: 2,00m x 5,00m = 10,00m² Direção: 3,00m x 5,00m = 15,00m² Orientação: 3,00m x 5,00m = 15,00m² Total: 15,00m² + 15,00m² + 10,00m² + 35,00m² + 35,67m² = 110,67m²
8.3 | 16.020.0005-0 | IMPERMEABILIZAÇÃO COM MANTA BASE ASFALTO MODIFICADO COM POLIMÊROS, TIPO II-A OU II-B, ESP.4,00M, CONSUMO MÍNIMO 1,15 M2/ M2, APLICAÇÃO CHAMA MAÇARICO SOBRE PRIMER ASFÁLTICO BASE ÁGUA OU SOLVENTE, CONSUMO 0,40KG/ M2, INCLUSIVE ESTE | M2 | 173.51 | Laje dos banheiros das salas 01 a 06: (2,52m x 3,00m)x 3 unidades = 22,68m² Laje da área de serviço: 7,20m x 2,85m = 20,52m² Laje da sala 10: 2,80m x 6,90m = 19,32m² Platibanda e calha do telhado do prédio principal: (54,14m x 2,05m) = 110,99m² Total: 110,99m² + 19,32m² + 20,52m² + 22,68m² = 173,51m²
8.4 | 16.013.0002-0 | RETIRADA E RECOLOCAÇÃO DE TELHAS COLONIAIS, INCLUSIVE CUMEEIRA, EXCLUSIVE O FORNECIMENTO DO MATERIAL NOVO, MEDIDAS PELA ÁREA REAL DE COBERTURA | M2 | 346 | Será executado conforme medidas fornecidas pelo projeto de arquitetura: - Telhado principal: Reforma dos rincões e diminuição do telhado para execução da calha de alvenaria: critério 50% da área total 562,00m² = 562,00m² x 0,50 = 281,00m² - Telhado do prédio anexo: Área 65,00m² Total: 281,00m² + 65,00m² = 346,00m²
8.5 | 16.013.0015-0 | RETIRADA E RECOLOCAÇÃO DE MADEIRAMENTO TELHAS FRANCESAS OU COLONIAIS, ONDULADAS, EXCLUSIVE FORNECIMENTO DO MATERIAL. MEDIDAS PELA ÁREA REAL DA COBERTURA | M2 | 307 | Será executado conforme medidas fornecidas pelo projeto de arquitetura: - Telhado principal: Reforma dos rincões e diminuição do telhado para execução da calha de alvenaria: critério 50% da área total 562,00m² = 562,00m² x 0,50 = 281,00m² - Telhado do prédio anexo: critério 40% para retirada e colocação de ripas: 65,00m² x 0,40 = 26,00m² Total: 281,00m² + 26,00m² = 307,00m²
8.6 | 16.002.0010-0 | COBERTURA EM TELHA CERÂMICA COLONIAL, EXCLUSIVE CUMEEIRA E MADEIRAMENTO. MEDIDA PELA ÁREA REAL DE COBERTURA. FORNECIMENTO E COLOCAÇÃO | M2 | 125.4 | Será executado conforme medidas fornecidas pelo projeto de arquitetura: - Telhado principal: Reforma dos rincões e diminuição do telhado para execução da calha de alvenaria: critério 20% da área total 562,00m² = 112,40m² - Telhado do prédio anexo: critério de perda 20% x 65,00m² = 13,00m² Total: 112,40m² + 13,00m² = 125,40m²
8.7 | 16.015.0001-0 | ISOLAMENTO TÉRMICO ENTRE A TELHA E O MADEIRAMENTO, COM DUAS FOLHAS DE ALUMÍNIO ESTRUTURADO E UMA FOLHA DE POLIETILENO ALVEOLAR, COM ESPESSURA DE 3,5MM. FORNECIMENTO E COLOCAÇÃO | M2 | 78 | Telhado do prédio anexo: 20% de caimento: 65,00m² x 0,20 = 78,00m²
8.8 | 16.005.0015-0 | CALHA DE ALUMÍNIO,0, 30M, EM CHAPA DE ESPESSURA 0,8MM E DESENVOLVIMENTO 0,50M. FORNECIMENTO E COLOCAÇÃO | M | 10 | Revisão da calha da entrada pricipal: : critério 10,00m
9 | PINTURA
9.1 | 17.018.0010-0 | PREPARO DE SUPERFÍCIES NOVAS, COM REVESTIMENTO LISO, INTERIOR, INCLUSIVE RASPAGEM, LIMPEZA, UMA DE MÃO DE SELADOR, UMA DE MÃO DE MASSA CORRIDA E LIXAMENTOS NECESSÁRIOS | M2 | 671.41 | Sala 01, 06, 07 e 10: (45,50m² + (27,95m x 1,90m)) + (29,75m² + (21,90m x 1,90m)) + (47,30m² + (27,80m x 1,90m)) + (32,20m² + (22,70m x 1,90m)) = 98,60m² + 71,36m² + 100,12m² + 75,33m² = 345,41m² Teto dos banheiros de serviço e PNE: 3,00m² x 3 unidades = 9,00m² Depósito: 3,00m² + (7,00m x 2,90m) = 23,30m² Sala dos professores: (18,22m² + (17,10m x 2,90m)) = 67,81m² Teto dos banheiros dos alunos: 10,00m² x 2 unidades = 20,00m² Secretaria: (11,90m x 1,90m) + (19,00m x 2,90m) = 22,61m² + 55,10m² = 77,71m² Arquivo: 13,00m x 2,90m = 37,70m² Direção: 15,60m x 2,90m = 45,24m² Orientação: 15,60m x 2,90m = 45,24m² Total: 345,41m² + 9,00m² + 23,30m² + 67,81m² + 20,00m² + 77,71m² + 37,70m² + 45,24m² + 45,24m² = 671,41m²
9.2 | 17.018.0031-0 | PINTURA COM TINTA LÁTEX, CLASSIFICAÇÃO PREMIUM OU STANDARD (NBR 15079), FOSCO AVELUDADA EM REVESTIMENTO LISO, INTERIOR, ACABAMENTO DE ALTA CLASSE, EM TRÊS DE MÃOS E MAIS UMA DE MÃO DE MASSA CORRIDA E LIXAMENTO, SOBRE SUPERFÍCIE JÁ PREPARADA, CONFORME O ITEM 17.018.0010, EXCLUSIVE ESTE PREPARO | M2 | 671.41 | Sala 01, 06, 07 e 10: (45,50m² + (27,95m x 1,90m)) + (29,75m² + (21,90m x 1,90m)) + (47,30m² + (27,80m x 1,90m)) + (32,20m² + (22,70m x 1,90m)) = 98,60m² + 71,36m² + 100,12m² + 75,33m² = 345,41m² Teto dos banheiros de serviço e PNE: 3,00m² x 3 unidades = 9,00m² Depósito: 3,00m² + (7,00m x 2,90m) = 23,30m² Sala dos professores: (18,22m² + (17,10m x 2,90m)) = 67,81m² Teto dos banheiros dos alunos: 10,00m² x 2 unidades = 20,00m² Secretaria: (11,90m x 1,90m) + (19,00m x 2,90m) = 22,61m² + 55,10m² = 77,71m² Arquivo: 13,00m x 2,90m = 37,70m² Direção: 15,60m x 2,90m = 45,24m² Orientação: 15,60m x 2,90m = 45,24m² Total: 345,41m² + 9,00m² + 23,30m² + 67,81m² + 20,00m² + 77,71m² + 37,70m² + 45,24m² + 45,24m² = 671,41m²
9.3 | 17.018.0117-0 | REPINTURA COM TINTA LATÉX SEMIBRILHANTE, FOSCA, OU ACETINADA, CLASSIFICAÇÃO PREMIUM OU STANDARD (NBR 15079), PARA INTERIOR OU EXTERIOR, SOBRE SUPERFÍCIE EM BOM ESTADO E NA COR EXISTENTE, INCLUSIVE LIMPEZA, LEVE LIXAMENTO COM LIXA FINA, UMA DEMÃO DE SELADOR E UMA DE ACABAMENTO | M2 | 1533.28 | Salas de aula: 02,03, 04, 05, 08 e 09: (39,80m² + (26,88m x 1,90m)) + (42,35m² + (26,88m x 1,90m)) + (40,30m² + (26,88m x 1,90m)) + (42,60m² + (27,06m x 1,90m)) + (36,29m² + (24,10m x 1,90m)) + (34,77m² + (23,60m x 1,90m)) = 531,37m² Sala de livros: 12,32m² + (14,40m x 1,90) = 39,68m² Refeitório: 82,21m² Cozinha: 27,28m² Lactário: 6,20m² Despensa: 12,56m² Pátio coberto: 41,84m x 2,90m = 121,34m² Corredores internos: 115,88m² + (15,84m + 15,84m + 5,40m + 5,40m + 7,50m + 2,00m + 3,00m + 21,44m + 2,00m + 2,00m + 5,95m + 5,95m + 5,95m + 5,70m + 2,00m + 2,00m + 4,00m) x 2,90m = 115,88m² + 324,71m² = 440,59m² Fachada: (5,40m +1,50m+ 2,00m + 1,50m + 4,20m + 4,95m + 1,52m + 2,00m + 1,52m + 4,25m + 5,00m + 1,52m + 2,00m + 1,50m + 4,40m + 7,80m + 7,95m + 6,10m + 5,95m + 5,70m + 5,70m + 5,60m + 5,75m) x 2,90m = 272,05m² Total: 531,37m² + 39,68m² + 82,21m² + 27,28m² + 6,20m² + 12,56m² + 121,34m² + 440,59m² + 272,05m² = 1533,28m² | 93.81 | 272.049
9.4 | 17.018.0080-0 | PINTURA COM TINTA LATÉX, CLASSIFICAÇÃO STANDARD (NBR 15079), PARA EXTERIOR, INCLUSIVE LIXAMENTOS, LIMPEZA, UMA DE MÃO DE SELADOR ACRÍLICO E DUAS DE MÃOS DE ACABAMENTO | M2 | 476.73 | Muro: (65,89m x 2,20m x 2 lados) + ((2,75m+5,95m+5,70m+5,70m+5,60m+5,75m)x 2,90m) = 289,92m² + 91,20m² = 381,12m² Alvenaria entre salas 01 à 10 (solário): ((13,95m x 1,40m) + (3,80m x 1,20)x 2 lados = 48,18m² Área de serviço: 11,47m² + (12,40m x 2,90m) = 47,43m² Total: 381,12m²+48,18m²+47,43m² = 476,73m²
9.5 | 17.017.0169-0 | PINTURA INTERNA OU EXTERNA SOBRE MADEIRA NOVA, COM ESMALTE SINTÉTICO ALTO BRILHO OU ACETINADO, UMA DE MÃO DE VERNIZ ISOLANTE INCOLOR, UMA DE MÃO DE FUNDO SINTÉTICO NIVELADOR, UMA DE MÃO DE MASSA PARA MADEIRA, INCLUSIVE LIXAMENTO E REMOÇÃO DE PÓ E DUAS DE MÃOS DE ACABAMENTO | M2 | 146.16 | Portas: 29 x (2,10m x 0,80m) = 48,72m² x 3,0 Fator Referência EMOP = 146,16m²
9.6 | 17.017.0176-0 | REPINTURA INTERNA SOBRE MADEIRA COM ESMALTE SINTÉTICO ALTO BRILHO OU ACETINADO, SOBRE SUPERFÍCIE JÁ PINTADA EM BOM ESTADO, APÓS LIXAMENTO, LIMPEZA, DUAS DE MÃOS DE ACABAMENTO COM MATERIAL DA MESMA LINHA DE FABRICAÇÃO E NA COR EXISTENTE | M2 | 51.24 | Janelas do refeitório: 7 unidades x (2,00m x 1,20m) = 16,80m² x 2,5 Fator Referência EMOP = 42,00m² Portão da entrada lateral: 2,20m x 1,40m = 3,08m² x 3 Fator Referência EMOP = 9,24m² Total: 9,24m² + 42,00m² = 51,24m²
9.7 | 17.017.0320-0 | PINTURA INTERNA OU EXTERNA SOBRE FERRO, COM ESMALTE SINTÉTICO BRILHANTE OU ACETINADO APÓS LIXAMENTO, LIMPEZA, DESENGORDURAMENTO, UMA DEMÃO DE FUNDO ANTICORROSIVO NA COR LARANJA DE SECAGEM RÁPIDA E DUAS DEMÃOS DE ACABAMENTO | M2 | 47.9 | Portão da entrada principal: 1,00m x 2,20m = 2,20m² x 3 Fator Referência EMOP = 6,60m² Portinhola de acesso a caixa d'água: 0,80m x 0,80m = 0,64m² x 3 Fator Referência EMOP = 1,92m² Grade da porta da Cozinha/Despensa: 2,20m x 0,90m x 2 unidades = 3,96m² x 2 Fator Referência EMOP = 7,92m² Grades da Área de serviço: (1,85m x 2,90m)x 2 unidades = 10,73m² x 2 Fator Referência EMOP = 21,46m² Grades do Portão do corredor de acesso ao pátio coberto: 2,00m x 2,50m = 5,00m² x 2 Fator Referência EMOP = 10,00m² Total: 10,00m² + 21,46m² + 7,92m² + 1,92m² + 6,60m² = 47,90m²
9.8 | 17.040.0024-0 | PINTURA DE PISO CIMENTADO LISO COM TINTA 100% ACRÍLICA, INCLUSIVE LIXAMENTO, LIMPEZA E TRÊS DEMÃOS DE ACABAMENTO APLICADAS A ROLO DE LÃ, DILUIÇÃO EM ÁGUA A 20% | M2 | 92.2 | Piso do pátio coberto: 92,20m²
10 | SERVIÇOS COMPLEMENTARES E FINAIS
10.1 | 09.005.0036-0 | RETIRADA DE MATERIAL PROVENIENTE DE PODA, DE VARREDURA, RETIRADA DE ENTULHOS, OU DE LIMPEZAS DIVERSAS, A SER FEITA EM CAMINHÃO C/NO MÍNIMO 4,00M3 DE CAPACIDADE, COMPREENDENDO CARGA, DESCARGA E TRANSPORTE ATÉ 30KM DE DISTÂNCIA | M3 | 10 | Critério: 10,00m³ Para limpeza durante a obra e final dela, referente a mão de obra

## Cronograma
PREFEITURA MUNICIPAL DE CABO FRIO Secretaria Municipal de Educação
Região dos Lagos - Estado do Rio de Janeiro
OBRA: | CONSTRUÇÃO, ADEQUAÇÃO, REFORMA E REPAROS
LOCAL: | ESCOLA MUNICIPAL DE EDUCAÇÃO INFANTIL VOVÓ OLÍVIA
CRONOGRAMA FÍSICO - FINANCEIRO
ETAPAS DE EXECUÇÃO E CONCLUSÃO - FÍSICO / FINANCEIRO
ITEM | DISCRIMINAÇÃO | SUB-TOTAIS | % | 1ª MED. | % | 2ª MED. | % | 3ª MED. | % | 4ª MED. | % | 5ª MED. | % | 6ª MED. | % | 7ª MED. | %
|  |  |  | 30 DIAS |  | 60 DIAS |  | 90 DIAS |  | 120 DIAS |  | 150 DIAS |  | 180 DIAS |  | 210 DIAS
1 | SERVIÇOS PRELIMINARES | 14777.17 | 1.807% |  | 40% |  | 10% |  | 10% |  | 10% |  | 10% |  | 10% |  | 10%
|  |  |  | 5910.868 |  | 1477.717 |  | 1477.717 |  | 1477.717 |  | 1477.717 |  | 1477.717 |  | 1477.717
2 | MOVIMENTO DE TERRA E TRANSPORTE | 3584.17 | 0.4382% |  | 50% |  | 50%
|  |  |  | 1792.085 |  | 1792.085
3 | INFRAESTRUTURA E SUPRAESTRUTURA | 113545.56 | 13.88% |  | 30% |  | 40% |  | 30%
|  |  |  | 34063.668 |  | 45418.224 |  | 34063.668
4 | ALVENARIAS E EMBOÇO | 86372.5 | 10.56% |  | 10% |  | 30% |  | 30% |  | 20% |  | 10%
|  |  |  | 8637.25 |  | 25911.75 |  | 25911.75 |  | 17274.5 |  | 8637.25
5 | REVESTIMENTO DE PISOS, AZULEJOS, PÁTIO EXTERNO, BANCADAS E ACABAMENTOS EM GERAL | 169720.79 | 20.75% | [5 empty] | 30% |  | 30% |  | 30% |  | 10%
[8 empty] | 50916.237 |  | 50916.237 |  | 50916.237 |  | 16972.079
6 | PORTAS E JANELAS DE MADEIRA E ALUMÍNIO, GRADES DE FERRO, ALAMBRADO, VIDROS E ESPELHOS | 133468.46 | 16.32% | [5 empty] | 30% |  | 30% |  | 20% |  | 20%
[8 empty] | 40040.538 |  | 40040.538 |  | 26693.692 |  | 26693.692
7 | REVISÃO DAS INSTALAÇÕES ELÉTRICA, HIDRÁULICA, SANITÁRIA, PLUVIAL E GÁS | 116935.89 | 14.3% |  |  |  | 10% |  | 20% |  | 20% |  | 20% |  | 20% |  | 10%
[6 empty] | 11693.589 |  | 23387.178 |  | 23387.178 |  | 23387.178 |  | 23387.178 |  | 11693.589
8 | CONSTRUÇÃO E REFORMA DO TELHADO, FORRO DE PVC E IMPERMEABILIZAÇÃO | 105788.32 | 12.93% |  |  |  | 30% |  | 30% |  | 20% |  | 20%
[6 empty] | 31736.496 |  | 31736.496 |  | 21157.664 |  | 21157.664
9 | PINTURA | 73448.57 | 8.979% | [9 empty] | 30% |  | 30% |  | 40%
[12 empty] | 22034.571 |  | 22034.571 |  | 29379.428
10 | SERVIÇOS COMPLEMENTARES E FINAIS | 336.5 | 0.04114% | [13 empty] | 100%
336.5
TOTAL PARCIAL |  | 817977.93 | 100% | 50403.871 | 6.162% | 118029.861 | 14.43% | 207533.584 | 25.37% | 154253.834 | 18.86% | 154304.309 | 18.86% | 90565.237 | 11.07% | 42887.234 | 5.243%
BDI (19,65%) |  | 171857.16 |  | 10589.8633 |  | 24798.0738 |  | 43602.8 |  | 32408.7405 |  | 32419.33 |  | 19027.75 |  | 9010.6179
SUBTOTAL ACUMULADO |  | 989835.09 |  | 60993.7343 |  | 142827.9348 |  | 251136.384 |  | 186662.5745 |  | 186723.639 |  | 109592.987 |  | 51897.8519
TOTAL ACUMULADO |  | 989835.09 |  | 60993.7343 | 6.162% | 203821.6591 | 20.59% | 454958.0431 | 45.96% | 641620.6076 | 64.82% | 828344.2466 | 83.69% | 937937.2436 | 94.76% | 989835.0855 | 100%

## BDI
PREFEITURA MUNICIPAL DE CABO FRIO
Estado do Rio de Janeiro
Secretaria de Eucação - SEME
CONTRATO:
OBJETO : CONSTRUÇÃO, ADEQUAÇÃO, REFORMA E REPAROS DA ESCOLA MUNICIPAL DE EDUCAÇÃO INFANTIL VOVÓ OLÍVIA
210 DIAS
DEMONSTRATIVO DA COMPOSIÇÃO DO B.D.I
X . Taxa representativa das DESPESAS INDIRETAS, exceto tributos e despesas financeiras
TIPO |  |  |  |  | ALÍQUOTA (%)
X.1 - Administração Central |  |  |  |  | 4
X.2 - Garantia |  |  |  |  | 0.21
X.3 - Seguro contra Riscos |  |  |  |  | 0.97
X.3 - Mobilização e Desmobilização |  |  |  |  | 0
X = |  |  |  |  | 5.18
Y . Taxa representativa das DESPESAS FINANCEIRAS
TIPO |  |  |  |  | ALÍQUOTA (%)
Y.1 - Despesas Financeiras |  |  |  |  | 0.44
Y = |  |  |  |  | 0.44
Z . Taxa representativa do LUCRO
TIPO |  |  |  |  | ALÍQUOTA (%)
Z.1 - Lucro Presumido |  |  |  |  | 7.5
Z = |  |  |  |  | 7.5
I . Taxa representativa da incidência dos IMPOSTOS ( sobre o FATURAMENTO da empresa )
TIPO |  |  |  |  | ALÍQUOTA (%)
I.1 - I S S ( Imposto sobre Serviços ) - Municipal |  |  |  |  | 2.5
I.2 - COFINS ( Contribuição para o Financiamento da Seguridade Social) - Federal |  |  |  |  | 3
I.3 - P I S ( Programa de Integração Social ) - Federal |  |  |  |  | 0.65
I = |  |  |  |  | 6.15
B D I - Benefício e Despesas Indiretas
B D I = | ( 1 + X ) ( 1 + Y ) ( 1 + Z ) |  |  | - 1 | ç Fórmula do BDI
( 1 - I )
X é a Taxa somatória das DESPESAS INDIRETAS, exceto tributos e despesas financeiras;
Y é a Taxa representativa das DESPESAS FINANCEIRAS;
Z é a Taxa representativa do LUCRO;
I é a Taxa representativa dos IMPOSTOS.
|  |  | B.D.I è |  | 21.01%
Note on H17: Custos relacionados com a sede da empresa contratada para dar suporte técnico à obra. Min 0,11% - Médio 4,07% - Máx 8,03%
Note on H18: Percentuais Admissíveis na Faixa : Min 0,00% - Médio 0,21% - Máx 0,42%
Note on H19: Custos previstos para cobrir ocorrências que prejudiquem o andamento dos serviços como: Fenômenos naturais(águas subterrâneas, ventos fortes, condições climáticas atípicas, etc); perdas excessivas de material (por quebras ou retrabalhos) e greves . Min 0,00% - Médio 0,97% - Máx 2,05%
Note on H20: Aplicável ESPECÍFICAMENTE para obras executadas FORA de áreas ubranas. Usual, valor em torno de 2,50%
Note on H24: Custo acasionado com o não-recebimento imediato dos gastos para construção . Adotar os rendimentos de CDB no período entre a compra e o recebimento da parcela. Consultar a Revista Conjuntura Econômica (mensal). Faixas Admissíveis: Min 0,00% - Médio 0,59% - Máx 1,20%
Note on H28: Taxa incidente sobre o total geral dos custos e despesas, excluídas as despesas fiscais. Faixa Admissível : Min 3,83% - Médio 6,90% - Max 9,96%
Note on H32: Decreto-Lei nº 406 de 31/12/1968 - De competência de cada Município - normalmente variando de 0,00% a 5,00%. Solicitar informação na Secretaria Municipal de Fazenda da alíquota decretada pelo Município.
Note on H33: Lei 9.718 de 27/11/1998 - alíquota de 3% sobre o Faturamento da empresa, considerando Lucro Presumido.
Note on H34: Decreto-Lei nº 2.445 de 29/06/1988 e nº 2.449 de 21/07/1988. Alíquota de 0,65% sobre a receita operacional bruta da empresa, considerando Lucro Presumido.
Note on H35: Faixa Admissível TOTAL : Mín 6,03% - Médio 7,65% - Máx 9,03%

## EMOP 11-21
CODIGO,C,13 | PRECO,N,17,2
01.001.0001-0 | 172.67
01.001.0001-A | 158.85
01.001.0002-0 | 172.67
01.001.0002-A | 158.85
01.001.0003-0 | 100.8
01.001.0003-A | 92.73
01.001.0004-0 | 194.72
01.001.0004-A | 179.14
01.001.0005-0 | 452.01
01.001.0005-A | 415.83
01.001.0006-0 | 238.45
01.001.0006-A | 219.36
01.001.0007-0 | 95.99
01.001.0007-A | 88.31
01.001.0008-0 | 89.8
01.001.0008-A | 82.62
01.001.0009-0 | 213.67
01.001.0009-A | 196.57
01.001.0010-0 | 60.38
01.001.0010-A | 55.54
01.001.0011-0 | 376.78
01.001.0011-A | 346.62
01.001.0012-0 | 452.01
01.001.0012-A | 415.83
01.001.0013-0 | 727.46
01.001.0013-A | 669.24
01.001.0014-0 | 830.41
01.001.0014-A | 763.95
01.001.0015-0 | 1087.75
01.001.0015-A | 1000.7
01.001.0016-0 | 1087.75
01.001.0016-A | 1000.7
01.001.0017-0 | 1740.62
01.001.0017-A | 1601.32
01.001.0018-0 | 1885.82
01.001.0018-A | 1734.89
01.001.0019-0 | 2031.03
01.001.0019-A | 1868.48
01.001.0020-0 | 2757.09
01.001.0020-A | 2536.43
01.001.0021-0 | 3045.62
01.001.0021-A | 2801.87
01.001.0022-0 | 3190.83
01.001.0022-A | 2935.46
01.001.0023-0 | 1050.26
01.001.0023-A | 966.2
01.001.0024-0 | 1050.26
01.001.0024-A | 966.2
01.001.0025-0 | 1016.56
01.001.0025-A | 935.2
01.001.0026-0 | 677.7
01.001.0026-A | 623.47
01.001.0027-0 | 677.7
01.001.0027-A | 623.47
01.001.0028-0 | 2138.17
01.001.0028-A | 1967.05
01.001.0029-0 | 2138.17
01.001.0029-A | 1967.05
01.001.0030-0 | 2477.03
01.001.0030-A | 2278.78
01.001.0031-0 | 1954.53
01.001.0031-A | 1798.1
01.001.0032-0 | 1954.53
01.001.0032-A | 1798.1
01.001.0033-0 | 6304.19
01.001.0033-A | 5799.66
01.001.0034-0 | 6779.67
01.001.0034-A | 6237.08
01.001.0035-0 | 2365.09
01.001.0035-A | 2175.81
01.001.0036-0 | 2680.71
01.001.0036-A | 2466.17
01.001.0037-0 | 3467.71
01.001.0037-A | 3190.19
01.001.0038-0 | 3689.05
01.001.0038-A | 3393.81
01.001.0039-0 | 1328.05
01.001.0039-A | 1221.76
01.001.0040-0 | 182.61
01.001.0040-A | 166.72
01.001.0042-0 | 189.43
01.001.0042-A | 172.62
01.001.0043-0 | 86.93
01.001.0043-A | 75.32
01.001.0044-0 | 68.96
01.001.0044-A | 59.75
01.001.0046-0 | 192.66
01.001.0046-A | 177.24
01.001.0047-0 | 168.29
01.001.0047-A | 145.8
01.001.0048-0 | 113.33
01.001.0048-A | 98.17
01.001.0049-0 | 338.1
01.001.0049-A | 311.04
01.001.0050-0 | 3152.09
01.001.0050-A | 2899.83
01.001.0051-0 | 315.6
01.001.0051-A | 290.34
01.001.0052-0 | 104.25
01.001.0052-A | 95.9
01.001.0053-0 | 104.25
01.001.0053-A | 95.9
01.001.0054-0 | 104.25
01.001.0054-A | 95.9
01.001.0055-0 | 816.78
01.001.0055-A | 751.41
01.001.0056-0 | 104.97
01.001.0056-A | 96.57
01.001.0057-0 | 450.87
01.001.0057-A | 414.78
01.001.0059-0 | 180.54
01.001.0059-A | 165.06
01.001.0060-0 | 521.25
01.001.0060-A | 479.53
01.001.0061-0 | 104.97
01.001.0061-A | 96.57
01.001.0062-0 | 104.97
01.001.0062-A | 96.57
01.001.0063-0 | 104.97
01.001.0063-A | 96.57
01.001.0064-0 | 104.97
01.001.0064-A | 96.57
01.001.0065-0 | 177.64
01.001.0065-A | 153.97
01.001.0066-0 | 246.64
01.001.0066-A | 213.77
01.001.0068-0 | 533.88
01.001.0068-A | 488.11
01.001.0069-0 | 438.34
01.001.0069-A | 402.96
01.001.0071-0 | 556.19
01.001.0071-A | 511.68
01.001.0073-0 | 127.66
01.001.0073-A | 116.72
01.001.0075-1 | 12.78
01.001.0075-B | 11.07
01.001.0076-0 | 16.19
01.001.0076-A | 14.03
01.001.0077-0 | 19.6
01.001.0077-A | 16.98
01.001.0078-0 | 23.86
01.001.0078-A | 20.67
01.001.0081-0 | 172.63
01.001.0081-A | 158.81
01.001.0082-0 | 136.56
01.001.0082-A | 125.63
01.001.0083-0 | 172.63
01.001.0083-A | 158.81
01.001.0084-0 | 3789.7
01.001.0084-A | 3486.4
01.001.0085-0 | 172.63
01.001.0085-A | 158.81
01.001.0086-0 | 172.63
01.001.0086-A | 158.81
01.001.0087-0 | 136.71
01.001.0087-A | 125.76
01.001.0088-0 | 187.06
01.001.0088-A | 172.09
01.001.0089-0 | 50.35
01.001.0089-A | 46.32
01.001.0090-0 | 100.73
01.001.0090-A | 92.67
01.001.0091-0 | 50.35
01.001.0091-A | 46.32
01.001.0092-0 | 100.73
01.001.0092-A | 92.67
01.001.0093-0 | 727.46
01.001.0093-A | 669.24
01.001.0094-0 | 663.52
01.001.0094-A | 610.42
01.001.0095-0 | 663.52
01.001.0095-A | 610.42
01.001.0096-0 | 470.88
01.001.0096-A | 433.2
01.001.0097-0 | 1087.75
01.001.0097-A | 1000.7
01.001.0098-0 | 1506.61
01.001.0098-A | 1386.04
01.001.0121-0 | 14.31
01.001.0121-A | 13.17
01.001.0123-0 | 43.29
01.001.0123-A | 39.82
01.001.0124-0 | 111.68
01.001.0124-A | 102.74
01.001.0125-0 | 197.61
01.001.0125-A | 181.79
01.001.0126-0 | 197.61
01.001.0126-A | 181.79
01.001.0127-0 | 197.61
01.001.0127-A | 181.79
01.001.0128-0 | 60.13
01.001.0128-A | 55.32
01.001.0129-0 | 28.86
01.001.0129-A | 26.55
01.001.0130-0 | 15717.18
01.001.0130-A | 14459.3
01.001.0131-0 | 5239.05
01.001.0131-A | 4819.76
01.001.0132-0 | 5239.05
01.001.0132-A | 4819.76
01.001.0133-0 | 15717.18
01.001.0133-A | 14459.3
01.001.0134-0 | 15717.18
01.001.0134-A | 14459.3
01.001.0135-0 | 15717.18
01.001.0135-A | 14459.3
01.001.0136-0 | 15717.18
01.001.0136-A | 14459.3
01.001.0137-0 | 102876.14
01.001.0137-A | 94642.78
01.001.0138-0 | 37680.42
01.001.0138-A | 34664.78
01.001.0139-0 | 356.61
01.001.0139-A | 318.25
01.001.0140-0 | 359.73
01.001.0140-A | 319.05
01.001.0141-0 | 359.73
01.001.0141-A | 319.05
01.001.0143-0 | 1755.39
01.001.0143-A | 1614.9
01.001.0144-0 | 2942.73
01.001.0144-A | 2707.22
01.001.0145-0 | 2942.73
01.001.0145-A | 2707.22
01.001.0147-0 | 58.18
01.001.0147-A | 54.6
01.001.0148-0 | 93.82
01.001.0148-A | 89.17
01.001.0149-0 | 202.02
01.001.0149-A | 194.13
01.001.0150-0 | 21.41
01.001.0150-A | 19.82
01.001.0151-0 | 27.13
01.001.0151-A | 25.3
01.001.0152-0 | 40.11
01.001.0152-A | 37.9
01.001.0160-0 | 194.72
01.001.0160-A | 179.14
01.001.0161-0 | 143.89
01.001.0161-A | 132.38
01.001.0162-0 | 194.72
01.001.0162-A | 179.14
01.001.0163-0 | 211.01
01.001.0163-A | 194.13
01.001.0164-0 | 211.01
01.001.0164-A | 194.13
01.001.0165-0 | 414.83
01.001.0165-A | 381.63
01.001.0166-0 | 346.28
01.001.0166-A | 318.57
01.001.0167-0 | 292.18
01.001.0167-A | 268.79
01.001.0168-0 | 317.43
01.001.0168-A | 292.03
01.001.0169-0 | 553.71
01.001.0169-A | 509.39
01.001.0170-0 | 275.94
01.001.0170-A | 253.86
01.001.0171-0 | 194.78
01.001.0171-A | 179.19
01.001.0172-0 | 180.35
01.001.0172-A | 165.91
01.001.0173-0 | 707.01
01.001.0173-A | 650.43
01.001.0174-0 | 172.63
01.001.0174-A | 158.81
01.001.0175-0 | 259.01
01.001.0175-A | 238.28
01.001.0176-0 | 259.01
01.001.0176-A | 238.28
01.001.0177-0 | 206.24
01.001.0177-A | 189.73
01.001.0178-0 | 224.48
01.001.0178-A | 206.51
01.001.0179-0 | 251.34
01.001.0179-A | 231.22
01.001.0180-0 | 259.01
01.001.0180-A | 238.28
01.001.0181-0 | 259.01
01.001.0181-A | 238.28
01.001.0182-0 | 292.18
01.001.0182-A | 268.79
01.001.0183-0 | 470.74
01.001.0183-A | 433.07
01.001.0184-0 | 207.22
01.001.0184-A | 190.63
01.001.0185-0 | 1954.53
01.001.0185-A | 1798.1
01.001.0186-0 | 431.7
01.001.0186-A | 397.15
01.001.0187-0 | 251.34
01.001.0187-A | 231.22
01.001.0188-0 | 172.63
01.001.0188-A | 158.81
01.001.0189-0 | 246.69
01.001.0189-A | 226.95
01.001.0190-0 | 383.75
01.001.0190-A | 353.03
01.001.0191-0 | 383.75
01.001.0191-A | 353.03
01.001.0192-0 | 383.75
01.001.0192-A | 353.03
01.001.0193-0 | 287.8
01.001.0193-A | 264.77
01.001.0194-0 | 257.64
01.001.0194-A | 237.02
01.001.0195-0 | 479.67
01.001.0195-A | 441.28
01.001.0196-0 | 191.86
01.001.0196-A | 176.51
01.001.0197-0 | 115.12
01.001.0197-A | 105.9
01.001.0198-0 | 452.01
01.001.0198-A | 415.83
01.001.0199-0 | 1087.75
01.001.0199-A | 1000.7
01.001.0200-0 | 161.72
01.001.0200-A | 148.77
01.001.0201-0 | 273.04
01.001.0201-A | 251.19
01.001.0202-0 | 1954.53
01.001.0202-A | 1798.1
01.001.0203-0 | 342.69
01.001.0203-A | 315.26
01.001.0204-0 | 171.07
01.001.0204-A | 157.38
01.001.0205-0 | 48.86
01.001.0205-A | 44.95
01.001.0206-0 | 58.65
01.001.0206-A | 53.95
01.001.0208-0 | 170.71
01.001.0208-A | 157.05
01.001.0209-0 | 170.71
01.001.0209-A | 157.05
01.001.0210-0 | 104.25
01.001.0210-A | 95.9
01.001.0220-0 | 3760.6
01.001.0220-A | 3459.64
01.001.0221-0 | 194.72
01.001.0221-A | 179.14
01.001.0222-0 | 194.72
01.001.0222-A | 179.14
01.001.0223-0 | 452.01
01.001.0223-A | 415.83
01.001.0224-0 | 172.63
01.001.0224-A | 158.81
01.001.0225-0 | 452.01
01.001.0225-A | 415.83
01.001.0226-0 | 1087.75
01.001.0226-A | 1000.7
01.001.0227-0 | 727.46
01.001.0227-A | 669.24
01.001.0228-0 | 194.72
01.001.0228-A | 179.14
01.001.0229-0 | 1058.66
01.001.0229-A | 973.93
01.001.0230-0 | 163.03
01.001.0230-A | 149.98
01.001.0231-0 | 163.03
01.001.0231-A | 149.98
01.001.0232-0 | 163.03
01.001.0232-A | 149.98
01.001.0233-0 | 163.03
01.001.0233-A | 149.98
01.001.0234-0 | 163.03
01.001.0234-A | 149.98
01.001.0235-0 | 163.03
01.001.0235-A | 149.98
01.001.0236-0 | 163.03
01.001.0236-A | 149.98
01.001.0237-0 | 163.03
01.001.0237-A | 149.98
01.001.0238-0 | 163.03
01.001.0238-A | 149.98
01.001.0239-0 | 163.03
01.001.0239-A | 149.98
01.001.0240-0 | 163.03
01.001.0240-A | 149.98
01.001.0241-0 | 163.03
01.001.0241-A | 149.98
01.001.0242-0 | 163.03
01.001.0242-A | 149.98
01.001.0243-0 | 163.03
01.001.0243-A | 149.98
01.001.0244-0 | 163.03
01.001.0244-A | 149.98
01.001.0245-0 | 163.03
01.001.0245-A | 149.98
01.001.0246-0 | 3408.9
01.001.0246-A | 3136.08
01.001.0247-0 | 159.56
01.001.0247-A | 146.79
01.001.0248-0 | 165.7
01.001.0248-A | 152.43
01.001.0249-0 | 184.11
01.001.0249-A | 169.37
01.001.0250-0 | 97.38
01.001.0250-A | 89.59
01.001.0251-0 | 111.81
01.001.0251-A | 102.86
01.001.0252-0 | 162.32
01.001.0252-A | 149.33
01.001.0253-0 | 194.78
01.001.0253-A | 179.19
01.001.0254-0 | 233.74
01.001.0254-A | 215.04
01.001.0255-0 | 280.49
01.001.0255-A | 258.04
01.001.0256-0 | 485.19
01.001.0256-A | 446.36
01.001.0257-0 | 106.13
01.001.0257-A | 97.63
01.001.0258-0 | 318.4
01.001.0258-A | 292.92
01.001.0259-0 | 382.07
01.001.0259-A | 351.49
01.001.0260-0 | 458.49
01.001.0260-A | 421.79
01.001.0261-0 | 194.56
01.001.0261-A | 178.99
01.001.0262-0 | 146.56
01.001.0262-A | 134.83
01.001.0263-0 | 146.56
01.001.0263-A | 134.83
01.001.0264-0 | 58.11
01.001.0264-A | 53.46
01.001.0265-0 | 4080.42
01.001.0265-A | 3753.86
01.001.0266-0 | 5100.52
01.001.0266-A | 4692.32
01.001.0267-0 | 5100.52
01.001.0267-A | 4692.32
01.001.0268-0 | 7650.79
01.001.0268-A | 7038.49
01.001.0269-0 | 6319
01.001.0269-A | 5813.28
01.001.0270-0 | 1954.53
01.001.0270-A | 1798.1
01.001.0271-0 | 1954.53
01.001.0271-A | 1798.1
01.001.0272-0 | 172.61
01.001.0272-A | 158.8
01.001.0273-0 | 172.61
01.001.0273-A | 158.8
01.001.0274-0 | 291.72
01.001.0274-A | 268.37
01.001.0275-0 | 1954.53
01.001.0275-A | 1798.1
01.001.0278-0 | 194.72
01.001.0278-A | 179.14
01.001.0279-0 | 1954.53
01.001.0279-A | 1798.1
01.001.0280-0 | 1954.53
01.001.0280-A | 1798.1
01.001.0281-0 | 1954.53
01.001.0281-A | 1798.1
01.001.0290-0 | 285.08
01.001.0290-A | 262.26
01.001.0298-0 | 1954.53
01.001.0298-A | 1798.1
01.001.0300-0 | 344.06
01.001.0300-A | 316.52
01.001.0301-0 | 344.06
01.001.0301-A | 316.52
01.001.0302-0 | 120.14
01.001.0302-A | 110.52
01.001.0303-0 | 120.14
01.001.0303-A | 110.52
01.001.0304-0 | 179.32
01.001.0304-A | 164.97
01.001.0305-0 | 786.43
01.001.0305-A | 723.49
01.001.0306-0 | 825.76
01.001.0306-A | 759.67
01.001.0307-0 | 983.05
01.001.0307-A | 904.37
01.001.0400-0 | 116.59
01.001.0400-A | 113.06
01.001.0405-0 | 11.42
01.001.0405-A | 10.06
01.001.0410-0 | 26.47
01.001.0410-A | 22.94
01.002.0001-0 | 120.38
01.002.0001-A | 109.23
01.002.0002-0 | 158.35
01.002.0002-A | 143.68
01.002.0003-0 | 130.19
01.002.0003-A | 118.14
01.002.0004-0 | 175.77
01.002.0004-A | 159.49
01.002.0005-0 | 140.6
01.002.0005-A | 127.58
01.002.0006-0 | 195.3
01.002.0006-A | 177.21
01.002.0007-0 | 162.72
01.002.0007-A | 147.65
01.002.0008-0 | 227.83
01.002.0008-A | 206.73
01.002.0009-0 | 162.37
01.002.0009-A | 147.33
01.002.0010-0 | 176.48
01.002.0010-A | 160.13
01.002.0011-0 | 190.59
01.002.0011-A | 172.94
01.002.0012-0 | 230.04
01.002.0012-A | 208.73
01.002.0013-0 | 256.57
01.002.0013-A | 234.82
01.002.0014-0 | 285.07
01.002.0014-A | 260.91
01.002.0015-0 | 306.46
01.002.0015-A | 280.48
01.002.0016-0 | 427.64
01.002.0016-A | 391.39
01.002.0021-0 | 92.58
01.002.0021-A | 84.01
01.002.0022-0 | 130.2
01.002.0022-A | 118.15
01.002.0023-0 | 100.15
01.002.0023-A | 90.87
01.002.0024-0 | 144.54
01.002.0024-A | 131.15
01.002.0025-0 | 108.15
01.002.0025-A | 98.14
01.002.0026-0 | 148.81
01.002.0026-A | 135.03
01.002.0027-0 | 125.18
01.002.0027-A | 113.59
01.002.0028-0 | 175.26
01.002.0028-A | 159.03
01.002.0039-0 | 150.22
01.002.0039-A | 136.31
01.002.0041-0 | 170.24
01.002.0041-A | 154.47
01.002.0042-0 | 200.28
01.002.0042-A | 181.73
01.002.0043-0 | 250.36
01.002.0043-A | 227.18
01.002.0044-0 | 300.44
01.002.0044-A | 272.62
01.002.0045-0 | 350.52
01.002.0045-A | 318.06
01.002.0046-0 | 400.61
01.002.0046-A | 363.51
01.002.0060-0 | 124.88
01.002.0060-A | 113.32
01.002.0061-0 | 135.77
01.002.0061-A | 123.19
01.002.0062-0 | 146.63
01.002.0062-A | 133.04
01.002.0063-0 | 176.97
01.002.0063-A | 160.57
01.002.0064-0 | 215.87
01.002.0064-A | 195.88
01.002.0065-0 | 238.89
01.002.0065-A | 216.76
01.002.0066-0 | 291.99
01.002.0066-A | 264.94
01.002.0067-0 | 336.22
01.002.0067-A | 305.07
01.002.0068-0 | 403.48
01.002.0068-A | 366.1
01.002.0069-0 | 470.7
01.002.0069-A | 427.1
01.002.0070-0 | 537.96
01.002.0070-A | 488.13
01.002.0075-0 | 197.16
01.002.0075-A | 180.57
01.002.0076-0 | 219.27
01.002.0076-A | 200.68
01.002.0077-0 | 235.74
01.002.0077-A | 215.75
01.002.0078-0 | 328.93
01.002.0078-A | 301.05
01.002.0079-0 | 398.22
01.002.0079-A | 364.46
01.002.0080-0 | 477.86
01.002.0080-A | 437.35
01.002.0081-0 | 637.16
01.002.0081-A | 583.15
01.002.0082-0 | 796.47
01.002.0082-A | 728.95
01.002.0083-0 | 955.77
01.002.0083-A | 874.75
01.002.0084-0 | 1115.07
01.002.0084-A | 1020.55
01.002.0085-0 | 1274.37
01.002.0085-A | 1166.34
01.003.0001-0 | 115.71
01.003.0001-A | 100.49
01.003.0002-0 | 133.94
01.003.0002-A | 116.33
01.003.0003-0 | 181.94
01.003.0003-A | 158.01
01.003.0005-0 | 242.53
01.003.0005-A | 210.64
01.003.0006-0 | 293
01.003.0006-A | 254.47
01.003.0011-0 | 596.89
01.003.0011-A | 573.31
01.003.0012-0 | 690.95
01.003.0012-A | 663.65
01.003.0013-0 | 938.51
01.003.0013-A | 901.42
01.003.0021-0 | 89
01.003.0021-A | 77.29
01.003.0022-0 | 103.06
01.003.0022-A | 89.51
01.003.0023-0 | 139.96
01.003.0023-A | 121.55
01.003.0029-0 | 186.62
01.003.0029-A | 162.08
01.003.0030-0 | 225.4
01.003.0030-A | 195.76
01.003.0032-0 | 120.15
01.003.0032-A | 104.35
01.003.0034-0 | 139.12
01.003.0034-A | 120.83
01.003.0036-0 | 188.94
01.003.0036-A | 164.09
01.003.0038-0 | 251.92
01.003.0038-A | 218.79
01.003.0040-0 | 304.29
01.003.0040-A | 264.27
01.003.0050-0 | 161.84
01.003.0050-A | 150.91
01.003.0052-0 | 182.24
01.003.0052-A | 175.44
01.003.0054-0 | 44.17
01.003.0054-A | 42.6
01.003.0056-0 | 176.76
01.003.0056-A | 170.48
01.004.0001-0 | 351.17
01.004.0001-A | 316.04
01.004.0002-0 | 383.79
01.004.0002-A | 345.44
01.004.0003-0 | 431.49
01.004.0003-A | 389.06
01.004.0004-0 | 476.55
01.004.0004-A | 430.32
01.004.0005-0 | 604.67
01.004.0005-A | 549.77
01.004.0011-0 | 881.41
01.004.0011-A | 816.76
01.004.0012-0 | 561.99
01.004.0012-A | 505.16
01.004.0013-0 | 614.84
01.004.0013-A | 552.68
01.004.0014-0 | 724.35
01.004.0014-A | 652.01
01.004.0015-0 | 802.26
01.004.0015-A | 722.81
01.004.0016-0 | 1125.87
01.004.0016-A | 1019.02
01.004.0017-0 | 1696.17
01.004.0017-A | 1556.23
01.004.0021-0 | 262.78
01.004.0021-A | 237.03
01.004.0022-0 | 285.49
01.004.0022-A | 257.55
01.004.0023-0 | 320.07
01.004.0023-A | 289.33
01.004.0024-0 | 351.69
01.004.0024-A | 318.45
01.004.0025-0 | 452.07
01.004.0025-A | 412.49
01.004.0031-0 | 685.93
01.004.0031-A | 638.82
01.004.0035-0 | 434.65
01.004.0035-A | 391.31
01.004.0037-0 | 476.1
01.004.0037-A | 428.64
01.004.0039-0 | 532.27
01.004.0039-A | 479.94
01.004.0041-0 | 595.97
01.004.0041-A | 537.99
01.004.0043-0 | 848.07
01.004.0043-A | 769.37
01.004.0045-0 | 1345.65
01.004.0045-A | 1238.82
01.004.0070-0 | 366.48
01.004.0070-A | 327.24
01.004.0073-0 | 412.94
01.004.0073-A | 369.46
01.004.0075-0 | 629.75
01.004.0075-A | 562.86
01.004.0079-0 | 962.72
01.004.0079-A | 860.38
01.004.0100-0 | 1160.8
01.004.0100-A | 1015.26
01.004.0105-0 | 7.22
01.004.0105-A | 6.3
01.004.0110-0 | 6.08
01.004.0110-A | 5.5
01.004.0115-0 | 5.36
01.004.0115-A | 4.88
01.004.0120-0 | 1.82
01.004.0120-A | 1.69
01.004.0125-0 | 9.43
01.004.0125-A | 8.17
01.004.0130-0 | 6.95
01.004.0130-A | 6.02
01.004.0135-0 | 8.5
01.004.0135-A | 7.36
01.004.0140-0 | 6.8
01.004.0140-A | 5.89
01.004.0145-0 | 10.05
01.004.0145-A | 8.7
01.005.0001-0 | 8.52
01.005.0001-A | 7.38
01.005.0003-0 | 10.37
01.005.0003-A | 9.16
01.005.0004-0 | 17.04
01.005.0004-A | 14.77
01.005.0005-0 | 1.02
01.005.0005-A | 0.88
01.005.0006-0 | 0.28
01.005.0006-A | 0.25
01.005.0007-0 | 2.04
01.005.0007-A | 1.77
01.005.0008-0 | 211.37
01.005.0008-A | 183.15
01.005.0009-0 | 2.45
01.005.0009-A | 2.12
01.005.0013-0 | 2216.04
01.005.0013-A | 1920.12
01.005.0014-0 | 2130.81
01.005.0014-A | 1846.27
01.005.0020-0 | 43.46
01.005.0020-A | 37.66
01.005.0021-0 | 63.07
01.005.0021-A | 54.64
01.005.0022-0 | 85.23
01.005.0022-A | 73.85
01.006.0001-0 | 39.26
01.006.0001-A | 38.82
01.006.0002-0 | 70.23
01.006.0002-A | 69.43
01.006.0003-0 | 117.58
01.006.0003-A | 116.25
01.006.0004-0 | 0.32
01.006.0004-A | 0.31
01.006.0010-0 | 1.23
01.006.0010-A | 1.2
01.007.0010-0 | 5200.6
01.007.0010-A | 4938.86
01.007.0020-0 | 303.77
01.007.0020-A | 263.22
01.007.0025-0 | 397.67
01.007.0025-A | 344.58
01.007.0030-0 | 0.07
01.007.0030-A | 0.07
01.007.0080-0 | 390.6
01.007.0080-A | 390.6
01.007.0081-0 | 270.3
01.007.0081-A | 270.3
01.008.0050-0 | 6729.65
01.008.0050-A | 5995.78
01.008.0100-0 | 6937.23
01.008.0100-A | 6199.56
01.008.0200-0 | 7352.41
01.008.0200-A | 6607.11
01.009.0050-0 | 10894.52
01.009.0050-A | 9655.98
01.009.0100-0 | 11102.11
01.009.0100-A | 9859.75
01.009.0200-0 | 11517.29
01.009.0200-A | 10267.3
01.016.0001-0 | 17336.02
01.016.0001-A | 15489.12
01.016.0002-0 | 13262.53
01.016.0002-A | 11849.61
01.016.0003-0 | 11273.15
01.016.0003-A | 10072.17
01.016.0004-0 | 10420.56
01.016.0004-A | 9310.4
01.016.0005-0 | 7957.51
01.016.0005-A | 7109.76
01.016.0006-0 | 6773.37
01.016.0006-A | 6051.77
01.016.0007-0 | 12125.75
01.016.0007-A | 10833.93
01.016.0008-0 | 9283.77
01.016.0008-A | 8294.72
01.016.0009-0 | 7910.16
01.016.0009-A | 7067.45
01.016.0010-0 | 7294.39
01.016.0010-A | 6517.28
01.016.0011-0 | 5589.21
01.016.0011-A | 4993.76
01.016.0012-0 | 4736.62
01.016.0012-A | 4232
01.016.0020-0 | 400.75
01.016.0020-A | 347.8
01.016.0021-0 | 217.21
01.016.0021-A | 189.76
01.016.0030-0 | 2272.84
01.016.0030-A | 1979.87
01.016.0031-0 | 1365.61
01.016.0031-A | 1189.58
01.016.0032-0 | 1594.81
01.016.0032-A | 1389.24
01.016.0033-0 | 954.97
01.016.0033-A | 831.88
01.016.0034-0 | 1818.27
01.016.0034-A | 1583.9
01.016.0035-0 | 1092.49
01.016.0035-A | 951.67
01.016.0036-0 | 1275.84
01.016.0036-A | 1111.39
01.016.0037-0 | 763.98
01.016.0037-A | 665.5
01.016.0050-0 | 1606.2
01.016.0050-A | 1392.37
01.016.0051-0 | 1124.34
01.016.0051-A | 974.65
01.016.0052-0 | 803.1
01.016.0052-A | 696.18
01.016.0060-0 | 2.89
01.016.0060-A | 2.51
01.016.0061-0 | 2.02
01.016.0061-A | 1.75
01.016.0062-0 | 2.58
01.016.0062-A | 2.24
01.016.0063-0 | 1.55
01.016.0063-A | 1.34
01.016.0064-0 | 3.18
01.016.0064-A | 2.82
01.016.0067-0 | 5.05
01.016.0067-A | 4.49
01.016.0070-0 | 6.66
01.016.0070-A | 6
01.016.0080-0 | 6957.65
01.016.0080-A | 6207.25
01.016.0081-0 | 2.24
01.016.0081-A | 2
01.016.0082-0 | 1.55
01.016.0082-A | 1.38
01.016.0083-0 | 6256.65
01.016.0083-A | 5582.62
01.016.0084-0 | 3.06
01.016.0084-A | 2.73
01.016.0085-0 | 2.5
01.016.0085-A | 2.23
01.016.0086-0 | 6957.65
01.016.0086-A | 6207.25
01.016.0087-0 | 5795.13
01.016.0087-A | 5170.1
01.016.0090-0 | 4265.22
01.016.0090-A | 3871.96
01.016.0092-0 | 1.79
01.016.0092-A | 1.55
01.016.0100-0 | 1.57
01.016.0100-A | 1.42
01.016.0150-0 | 9.94
01.016.0150-A | 8.83
01.016.0152-0 | 13.5
01.016.0152-A | 12
01.016.0155-0 | 70.17
01.016.0155-A | 62.24
01.016.0160-0 | 17.42
01.016.0160-A | 15.51
01.016.0165-0 | 23.52
01.016.0165-A | 20.93
01.016.0190-0 | 0.27
01.016.0190-A | 0.24
01.016.0200-0 | 8075.93
01.016.0200-A | 7215.56
01.016.0201-0 | 8753.92
01.016.0201-A | 7821.3
01.016.0202-0 | 9710.08
01.016.0202-A | 8675.61
01.016.0203-0 | 6460.74
01.016.0203-A | 5772.44
01.016.0204-0 | 7003.43
01.016.0204-A | 6257.31
01.016.0205-0 | 8075.93
01.016.0205-A | 7215.56
01.016.0206-0 | 6460.74
01.016.0206-A | 5772.44
01.016.0207-0 | 7003.43
01.016.0207-A | 6257.31
01.016.0208-0 | 8075.93
01.016.0208-A | 7215.56
01.016.0209-0 | 4844.62
01.016.0209-A | 4328.5
01.016.0210-0 | 5251.55
01.016.0210-A | 4692.08
01.016.0211-0 | 6460.74
01.016.0211-A | 5772.44
01.016.0220-0 | 9710.08
01.016.0220-A | 8675.61
01.016.0221-0 | 10486.87
01.016.0221-A | 9369.65
01.016.0222-0 | 11320.52
01.016.0222-A | 10114.48
01.016.0223-0 | 8075.93
01.016.0223-A | 7215.56
01.016.0224-0 | 8753.92
01.016.0224-A | 7821.3
01.016.0225-0 | 9710.08
01.016.0225-A | 8675.61
01.016.0226-0 | 8075.93
01.016.0226-A | 7215.56
01.016.0227-0 | 8753.92
01.016.0227-A | 7821.3
01.016.0228-0 | 9710.08
01.016.0228-A | 8675.61
01.016.0229-0 | 6460.74
01.016.0229-A | 5772.44
01.016.0230-0 | 7003.43
01.016.0230-A | 6257.31
01.016.0231-0 | 8075.93
01.016.0231-A | 7215.56
01.016.0240-0 | 11320.52
01.016.0240-A | 10114.48
01.016.0241-0 | 12226.14
01.016.0241-A | 10923.63
01.016.0242-0 | 13204.21
01.016.0242-A | 11797.5
01.016.0243-0 | 9710.08
01.016.0243-A | 8675.61
01.016.0244-0 | 10486.87
01.016.0244-A | 9369.65
01.016.0245-0 | 11320.52
01.016.0245-A | 10114.48
01.016.0246-0 | 9710.08
01.016.0246-A | 8675.61
01.016.0247-0 | 10486.87
01.016.0247-A | 9369.65
01.016.0248-0 | 11320.52
01.016.0248-A | 10114.48
01.016.0249-0 | 8075.93
01.016.0249-A | 7215.56
01.016.0250-0 | 8753.92
01.016.0250-A | 7821.3
01.016.0251-0 | 9710.08
01.016.0251-A | 8675.61
01.017.0001-0 | 28961.24
01.017.0001-A | 25835.06
01.017.0002-0 | 15854.85
01.017.0002-A | 14182.02
01.017.0003-0 | 20355.25
01.017.0003-A | 18191.78
01.017.0004-0 | 11657.1
01.017.0004-A | 10469.85
01.017.0005-0 | 13009.93
01.017.0005-A | 11761.63
01.017.0010-0 | 11564.38
01.017.0010-A | 10454.78
01.018.0001-0 | 3.18
01.018.0001-A | 2.89
01.018.0002-0 | 21.81
01.018.0002-A | 19.92
01.019.0010-0 | 5.87
01.019.0010-A | 5.14
01.019.0012-0 | 1.9
01.019.0012-A | 1.67
01.019.0015-0 | 0.77
01.019.0015-A | 0.68
01.019.0040-0 | 6.35
01.019.0040-A | 5.51
01.019.0045-0 | 55.28
01.019.0045-A | 52.47
01.019.0050-0 | 50.45
01.019.0050-A | 47.64
01.019.0055-0 | 184.87
01.019.0055-A | 176.81
01.019.0060-0 | 233.8
01.019.0060-A | 223.78
01.019.0065-0 | 228.97
01.019.0065-A | 218.95
01.019.0070-0 | 201.11
01.019.0070-A | 192.11
01.019.0075-0 | 250.04
01.019.0075-A | 239.08
01.019.0080-0 | 245.21
01.019.0080-A | 234.25
01.050.0010-0 | 73.35
01.050.0010-A | 63.56
01.050.0011-0 | 67
01.050.0011-A | 58.05
01.050.0012-0 | 63.19
01.050.0012-A | 54.76
01.050.0013-0 | 79.96
01.050.0013-A | 69.29
01.050.0014-0 | 70.21
01.050.0014-A | 60.84
01.050.0015-0 | 60.4
01.050.0015-A | 52.34
01.050.0016-0 | 183.42
01.050.0016-A | 158.94
01.050.0017-0 | 167.57
01.050.0017-A | 145.2
01.050.0018-0 | 158.03
01.050.0018-A | 136.93
01.050.0019-0 | 57.79
01.050.0019-A | 50.07
01.050.0020-0 | 51.41
01.050.0020-A | 44.55
01.050.0021-0 | 40.69
01.050.0021-A | 35.26
01.050.0022-0 | 144.52
01.050.0022-A | 125.23
01.050.0023-0 | 128.57
01.050.0023-A | 111.41
01.050.0024-0 | 101.82
01.050.0024-A | 88.22
01.050.0025-0 | 79.99
01.050.0025-A | 69.31
01.050.0026-0 | 70.24
01.050.0026-A | 60.86
01.050.0027-0 | 63.01
01.050.0027-A | 54.59
01.050.0028-0 | 41.73
01.050.0028-A | 36.16
01.050.0029-0 | 30.29
01.050.0029-A | 26.25
01.050.0030-0 | 24.32
01.050.0030-A | 21.08
01.050.0031-0 | 104.34
01.050.0031-A | 90.41
01.050.0032-0 | 75.75
01.050.0032-A | 65.64
01.050.0033-0 | 60.88
01.050.0033-A | 52.76
01.050.0034-0 | 70.02
01.050.0034-A | 60.67
01.050.0035-0 | 61.94
01.050.0035-A | 53.67
01.050.0036-0 | 52.14
01.050.0036-A | 45.18
01.050.0037-0 | 11.51
01.050.0037-A | 9.97
01.050.0038-0 | 7.94
01.050.0038-A | 6.88
01.050.0039-0 | 7.97
01.050.0039-A | 6.9
01.050.0040-0 | 28.83
01.050.0040-A | 24.98
01.050.0041-0 | 19.93
01.050.0041-A | 17.27
01.050.0042-0 | 19.94
01.050.0042-A | 17.28
01.050.0043-0 | 39.07
01.050.0043-A | 33.86
01.050.0044-0 | 27.1
01.050.0044-A | 23.48
01.050.0045-0 | 21.67
01.050.0045-A | 18.77
01.050.0046-0 | 97.78
01.050.0046-A | 84.72
01.050.0047-0 | 67.75
01.050.0047-A | 58.71
01.050.0048-0 | 54.19
01.050.0048-A | 46.95
01.050.0049-0 | 7.59
01.050.0049-A | 6.58
01.050.0050-0 | 4.17
01.050.0050-A | 3.61
01.050.0051-0 | 2.09
01.050.0051-A | 1.81
01.050.0052-0 | 19.03
01.050.0052-A | 16.49
01.050.0053-0 | 12.72
01.050.0053-A | 11.02
01.050.0054-0 | 15.23
01.050.0054-A | 13.19
01.050.0055-0 | 9.33
01.050.0055-A | 8.08
01.050.0056-0 | 4.46
01.050.0056-A | 3.86
01.050.0057-0 | 2.31
01.050.0057-A | 2
01.050.0058-0 | 2.48
01.050.0058-A | 2.15
01.050.0059-0 | 1.23
01.050.0059-A | 1.07
01.050.0060-0 | 4.17
01.050.0060-A | 3.61
01.050.0061-0 | 2.09
01.050.0061-A | 1.81
01.050.0062-0 | 7.03
01.050.0062-A | 6.09
01.050.0063-0 | 8.24
01.050.0063-A | 7.14
01.050.0064-0 | 4.1
01.050.0064-A | 3.55
01.050.0065-0 | 4.46
01.050.0065-A | 3.86
01.050.0066-0 | 2.31
01.050.0066-A | 2
01.050.0067-0 | 2.48
01.050.0067-A | 2.15
01.050.0068-0 | 1.23
01.050.0068-A | 1.07
01.050.0078-0 | 4.17
01.050.0078-A | 3.61
01.050.0079-0 | 3.75
01.050.0079-A | 3.25
01.050.0080-0 | 10.63
01.050.0080-A | 9.21
01.050.0081-0 | 9.56
01.050.0081-A | 8.29
01.050.0082-0 | 10.63
01.050.0082-A | 9.21
01.050.0083-0 | 4.43
01.050.0083-A | 3.84
01.050.0084-0 | 4.01
01.050.0084-A | 3.48
01.050.0085-0 | 2.48
01.050.0085-A | 2.15
01.050.0086-0 | 1.23
01.050.0086-A | 1.07
01.050.0087-0 | 7.58
01.050.0087-A | 6.57
01.050.0088-0 | 7.03
01.050.0088-A | 6.09
01.050.0089-0 | 4.17
01.050.0089-A | 3.61
01.050.0090-0 | 7.03
01.050.0090-A | 6.09
01.050.0091-0 | 22.79
01.050.0091-A | 19.75
01.050.0092-0 | 19.02
01.050.0092-A | 16.48
01.050.0093-0 | 1.26
01.050.0093-A | 1.09
01.050.0094-0 | 0.79
01.050.0094-A | 0.68
01.050.0095-0 | 6.9
01.050.0095-A | 5.98
01.050.0096-0 | 5.01
01.050.0096-A | 4.34
01.050.0097-0 | 2.48
01.050.0097-A | 2.15
01.050.0098-0 | 12.72
01.050.0098-A | 11.02
01.050.0099-0 | 7.58
01.050.0099-A | 6.57
01.050.0100-0 | 7.03
01.050.0100-A | 6.09
01.050.0101-0 | 12.72
01.050.0101-A | 11.02
01.050.0102-0 | 22.79
01.050.0102-A | 19.75
01.050.0103-0 | 19.02
01.050.0103-A | 16.48
01.050.0104-0 | 13.87
01.050.0104-A | 12.02
01.050.0105-0 | 9.33
01.050.0105-A | 8.08
01.050.0106-0 | 7.04
01.050.0106-A | 6.1
01.050.0107-0 | 1.23
01.050.0107-A | 1.07
01.050.0108-0 | 0.79
01.050.0108-A | 0.68
01.050.0109-0 | 7.58
01.050.0109-A | 6.57
01.050.0110-0 | 5.01
01.050.0110-A | 4.34
01.050.0111-0 | 3.79
01.050.0111-A | 3.29
01.050.0112-0 | 1396.6
01.050.0112-A | 1210.18
01.050.0113-0 | 15.23
01.050.0113-A | 13.19
01.050.0114-0 | 12.72
01.050.0114-A | 11.02
01.050.0115-0 | 7.58
01.050.0115-A | 6.57
01.050.0116-0 | 25.45
01.050.0116-A | 22.06
01.050.0117-0 | 19.02
01.050.0117-A | 16.48
01.050.0118-0 | 30.43
01.050.0118-A | 26.37
01.050.0119-0 | 18.53
01.050.0119-A | 16.06
01.050.0120-0 | 13.87
01.050.0120-A | 12.02
01.050.0121-0 | 9.33
01.050.0121-A | 8.08
01.050.0122-0 | 1.67
01.050.0122-A | 1.45
01.050.0123-0 | 1.23
01.050.0123-A | 1.07
01.050.0124-0 | 7.58
01.050.0124-A | 6.57
01.050.0125-0 | 5.01
01.050.0125-A | 4.34
01.050.0126-0 | 3.79
01.050.0126-A | 3.29
01.050.0127-0 | 1396.58
01.050.0127-A | 1210.16
01.050.0128-0 | 11.65
01.050.0128-A | 10.09
01.050.0129-0 | 9.7
01.050.0129-A | 8.41
01.050.0130-0 | 5.83
01.050.0130-A | 5.05
01.050.0137-0 | 46.59
01.050.0137-A | 40.37
01.050.0138-0 | 9944.52
01.050.0138-A | 8617.09
01.050.0139-0 | 1348.46
01.050.0139-A | 1168.39
01.050.0140-0 | 2.93
01.050.0140-A | 2.54
01.050.0141-0 | 698.3
01.050.0141-A | 605.09
01.050.0142-0 | 698.3
01.050.0142-A | 605.09
01.050.0143-0 | 1.69
01.050.0143-A | 1.47
01.050.0150-0 | 5.08
01.050.0150-A | 4.4
01.050.0151-0 | 3.49
01.050.0151-A | 3.02
01.050.0152-0 | 2.08
01.050.0152-A | 1.8
01.050.0153-0 | 20694.37
01.050.0153-A | 17931.4
01.050.0154-0 | 27745.35
01.050.0154-A | 24041.4
01.050.0156-0 | 1.05
01.050.0156-A | 0.91
01.050.0157-0 | 0.72
01.050.0157-A | 0.63
01.050.0160-0 | 70724.17
01.050.0160-A | 61278.44
01.050.0162-0 | 113923.04
01.050.0162-A | 98707.8
01.050.0165-0 | 53876.72
01.050.0165-A | 46680.43
01.050.0168-0 | 8475.76
01.050.0168-A | 7343.52
01.050.0170-0 | 142.22
01.050.0170-A | 123.22
01.050.0175-0 | 25350.61
01.050.0175-A | 21964.12
01.050.0180-0 | 5091.66
01.050.0180-A | 4411.67
01.050.0185-0 | 10128.47
01.050.0185-A | 8775.58
01.050.0190-0 | 9371.31
01.050.0190-A | 8119.55
01.050.0195-0 | 8586.87
01.050.0195-A | 7439.89
01.050.0200-0 | 9677.39
01.050.0200-A | 8384.95
01.050.0205-0 | 6087.34
01.050.0205-A | 5274.23
01.050.0210-0 | 9851.03
01.050.0210-A | 8535.12
01.050.0215-0 | 8439.12
01.050.0215-A | 7312.07
01.050.0220-0 | 12606.06
01.050.0220-A | 10922.56
01.050.0222-0 | 0.88
01.050.0222-A | 0.76
01.050.0223-0 | 0.66
01.050.0223-A | 0.57
01.050.0224-0 | 0.44
01.050.0224-A | 0.38
01.050.0225-0 | 1491.2
01.050.0225-A | 1292.08
01.050.0226-0 | 1864
01.050.0226-A | 1615.1
01.050.0227-0 | 2796.01
01.050.0227-A | 2422.66
01.050.0230-0 | 139.11
01.050.0230-A | 120.85
01.050.0232-0 | 127.54
01.050.0232-A | 110.83
01.050.0235-0 | 121.97
01.050.0235-A | 106
01.050.0245-0 | 7.6
01.050.0245-A | 6.59
01.050.0250-0 | 6.35
01.050.0250-A | 5.5
01.050.0300-0 | 1578.93
01.050.0300-A | 1368.2
01.050.0315-0 | 21.57
01.050.0315-A | 18.96
01.050.0320-0 | 14.38
01.050.0320-A | 12.62
01.050.0322-0 | 11.37
01.050.0322-A | 10
01.050.0324-0 | 9.71
01.050.0324-A | 8.54
01.050.0325-0 | 9.67
01.050.0325-A | 8.65
01.050.0326-0 | 6.41
01.050.0326-A | 5.72
01.050.0327-0 | 5.11
01.050.0327-A | 4.58
01.050.0328-0 | 4.06
01.050.0328-A | 3.64
01.050.0350-0 | 110.04
01.050.0350-A | 95.35
01.050.0351-0 | 100.52
01.050.0351-A | 87.1
01.050.0352-0 | 94.79
01.050.0352-A | 82.14
01.050.0353-0 | 86.67
01.050.0353-A | 75.1
01.050.0354-0 | 77.12
01.050.0354-A | 66.83
01.050.0355-0 | 61.07
01.050.0355-A | 52.92
01.050.0356-0 | 62.59
01.050.0356-A | 54.24
01.050.0357-0 | 45.45
01.050.0357-A | 39.38
01.050.0358-0 | 36.52
01.050.0358-A | 31.64
01.050.0359-0 | 17.29
01.050.0359-A | 14.98
01.050.0360-0 | 11.94
01.050.0360-A | 10.35
01.050.0361-0 | 11.95
01.050.0361-A | 10.36
01.050.0362-0 | 58.64
01.050.0362-A | 50.81
01.050.0363-0 | 40.65
01.050.0363-A | 35.22
01.050.0364-0 | 32.49
01.050.0364-A | 28.15
01.050.0365-0 | 3.8
01.050.0365-A | 3.29
01.050.0366-0 | 2.08
01.050.0366-A | 1.8
01.050.0367-0 | 1.04
01.050.0367-A | 0.9
01.050.0368-0 | 9.53
01.050.0368-A | 8.26
01.050.0369-0 | 6.37
01.050.0369-A | 5.52
01.050.0370-0 | 7.61
01.050.0370-A | 6.59
01.050.0371-0 | 4.66
01.050.0371-A | 4.04
01.050.0372-0 | 2.23
01.050.0372-A | 1.93
01.050.0373-0 | 1.15
01.050.0373-A | 1
01.050.0374-0 | 1.24
01.050.0374-A | 1.07
01.050.0375-0 | 0.62
01.050.0375-A | 0.54
01.050.0376-0 | 3.8
01.050.0376-A | 3.29
01.050.0377-0 | 2.08
01.050.0377-A | 1.8
01.050.0378-0 | 1.04
01.050.0378-A | 0.9
01.050.0379-0 | 9.53
01.050.0379-A | 8.26
01.050.0380-0 | 6.37
01.050.0380-A | 5.52
01.050.0381-0 | 7.61
01.050.0381-A | 6.59
01.050.0382-0 | 4.66
01.050.0382-A | 4.04
01.050.0383-0 | 2.23
01.050.0383-A | 1.93
01.050.0384-0 | 1.15
01.050.0384-A | 1
01.050.0385-0 | 1.24
01.050.0385-A | 1.07
01.050.0386-0 | 0.62
01.050.0386-A | 0.54
01.050.0387-0 | 2.08
01.050.0387-A | 1.8
01.050.0388-0 | 1.04
01.050.0388-A | 0.9
01.050.0389-0 | 3.51
01.050.0389-A | 3.04
01.050.0390-0 | 7.61
01.050.0390-A | 6.59
01.050.0391-0 | 3.79
01.050.0391-A | 3.28
01.050.0392-0 | 2.23
01.050.0392-A | 1.93
01.050.0393-0 | 1.15
01.050.0393-A | 1
01.050.0394-0 | 1.24
01.050.0394-A | 1.07
01.050.0395-0 | 0.62
01.050.0395-A | 0.54
01.050.0396-0 | 2.08
01.050.0396-A | 1.8
01.050.0397-0 | 1.04
01.050.0397-A | 0.9
01.050.0398-0 | 3.51
01.050.0398-A | 3.04
01.050.0399-0 | 7.61
01.050.0399-A | 6.59
01.050.0400-0 | 3.79
01.050.0400-A | 3.28
01.050.0401-0 | 2.23
01.050.0401-A | 1.93
01.050.0402-0 | 1.15
01.050.0402-A | 1
01.050.0403-0 | 1.24
01.050.0403-A | 1.07
01.050.0404-0 | 0.62
01.050.0404-A | 0.54
01.050.0423-0 | 2.08
01.050.0423-A | 1.8
01.050.0424-0 | 1.87
01.050.0424-A | 1.62
01.050.0425-0 | 5.33
01.050.0425-A | 4.61
01.050.0426-0 | 4.79
01.050.0426-A | 4.15
01.050.0427-0 | 5.33
01.050.0427-A | 4.61
01.050.0428-0 | 2.23
01.050.0428-A | 1.93
01.050.0429-0 | 2.01
01.050.0429-A | 1.74
01.050.0430-0 | 1.24
01.050.0430-A | 1.07
01.050.0431-0 | 0.62
01.050.0431-A | 0.54
01.050.0432-0 | 2.08
01.050.0432-A | 1.8
01.050.0433-0 | 1.87
01.050.0433-A | 1.62
01.050.0434-0 | 5.33
01.050.0434-A | 4.61
01.050.0435-0 | 4.79
01.050.0435-A | 4.15
01.050.0436-0 | 5.33
01.050.0436-A | 4.61
01.050.0437-0 | 2.23
01.050.0437-A | 1.93
01.050.0438-0 | 2.01
01.050.0438-A | 1.74
01.050.0439-0 | 1.24
01.050.0439-A | 1.07
01.050.0440-0 | 0.62
01.050.0440-A | 0.54
01.050.0441-0 | 3.79
01.050.0441-A | 3.28
01.050.0442-0 | 3.51
01.050.0442-A | 3.04
01.050.0443-0 | 2.08
01.050.0443-A | 1.8
01.050.0444-0 | 3.51
01.050.0444-A | 3.04
01.050.0445-0 | 11.41
01.050.0445-A | 9.88
01.050.0446-0 | 9.51
01.050.0446-A | 8.24
01.050.0447-0 | 0.63
01.050.0447-A | 0.54
01.050.0448-0 | 0.41
01.050.0448-A | 0.35
01.050.0449-0 | 3.46
01.050.0449-A | 3
01.050.0450-0 | 2.52
01.050.0450-A | 2.18
01.050.0451-0 | 1.24
01.050.0451-A | 1.07
01.050.0452-0 | 3.79
01.050.0452-A | 3.28
01.050.0453-0 | 3.51
01.050.0453-A | 3.04
01.050.0454-0 | 2.08
01.050.0454-A | 1.8
01.050.0455-0 | 3.51
01.050.0455-A | 3.04
01.050.0456-0 | 11.41
01.050.0456-A | 9.88
01.050.0457-0 | 9.51
01.050.0457-A | 8.24
01.050.0458-0 | 0.63
01.050.0458-A | 0.54
01.050.0459-0 | 0.41
01.050.0459-A | 0.35
01.050.0460-0 | 3.46
01.050.0460-A | 3
01.050.0461-0 | 2.52
01.050.0461-A | 2.18
01.050.0462-0 | 1.24
01.050.0462-A | 1.07
01.050.0463-0 | 6.37
01.050.0463-A | 5.52
01.050.0464-0 | 3.79
01.050.0464-A | 3.28
01.050.0465-0 | 3.51
01.050.0465-A | 3.04
01.050.0466-0 | 6.37
01.050.0466-A | 5.52
01.050.0467-0 | 11.41
01.050.0467-A | 9.88
01.050.0468-0 | 9.51
01.050.0468-A | 8.24
01.050.0469-0 | 6.95
01.050.0469-A | 6.02
01.050.0470-0 | 4.66
01.050.0470-A | 4.04
01.050.0471-0 | 3.53
01.050.0471-A | 3.06
01.050.0472-0 | 0.62
01.050.0472-A | 0.54
01.050.0473-0 | 0.41
01.050.0473-A | 0.35
01.050.0474-0 | 3.79
01.050.0474-A | 3.28
01.050.0475-0 | 2.52
01.050.0475-A | 2.18
01.050.0476-0 | 1.91
01.050.0476-A | 1.65
01.050.0478-0 | 6.37
01.050.0478-A | 5.52
01.050.0479-0 | 3.79
01.050.0479-A | 3.28
01.050.0480-0 | 3.51
01.050.0480-A | 3.04
01.050.0481-0 | 6.37
01.050.0481-A | 5.52
01.050.0482-0 | 11.41
01.050.0482-A | 9.88
01.050.0483-0 | 9.51
01.050.0483-A | 8.24
01.050.0484-0 | 6.95
01.050.0484-A | 6.02
01.050.0485-0 | 4.66
01.050.0485-A | 4.04
01.050.0486-0 | 3.53
01.050.0486-A | 3.06
01.050.0487-0 | 0.62
01.050.0487-A | 0.54
01.050.0488-0 | 0.41
01.050.0488-A | 0.35
01.050.0489-0 | 3.79
01.050.0489-A | 3.28
01.050.0490-0 | 2.52
01.050.0490-A | 2.18
01.050.0491-0 | 1.91
01.050.0491-A | 1.65
01.050.0493-0 | 7.61
01.050.0493-A | 6.59
01.050.0494-0 | 6.37
01.050.0494-A | 5.52
01.050.0495-0 | 3.79
01.050.0495-A | 3.28
01.050.0496-0 | 12.73
01.050.0496-A | 11.03
01.050.0497-0 | 9.51
01.050.0497-A | 8.24
01.050.0498-0 | 15.23
01.050.0498-A | 13.19
01.050.0499-0 | 9.26
01.050.0499-A | 8.03
01.050.0500-0 | 6.95
01.050.0500-A | 6.02
01.050.0501-0 | 4.66
01.050.0501-A | 4.04
01.050.0502-0 | 0.85
01.050.0502-A | 0.73
01.050.0503-0 | 0.62
01.050.0503-A | 0.54
01.050.0504-0 | 3.79
01.050.0504-A | 3.28
01.050.0505-0 | 2.52
01.050.0505-A | 2.18
01.050.0506-0 | 1.91
01.050.0506-A | 1.65
01.050.0508-0 | 5.83
01.050.0508-A | 5.05
01.050.0509-0 | 4.85
01.050.0509-A | 4.2
01.050.0510-0 | 2.93
01.050.0510-A | 2.54
01.050.0515-0 | 7.61
01.050.0515-A | 6.59
01.050.0516-0 | 6.37
01.050.0516-A | 5.52
01.050.0517-0 | 3.79
01.050.0517-A | 3.28
01.050.0518-0 | 12.73
01.050.0518-A | 11.03
01.050.0519-0 | 9.51
01.050.0519-A | 8.24
01.050.0520-0 | 15.23
01.050.0520-A | 13.19
01.050.0521-0 | 9.26
01.050.0521-A | 8.03
01.050.0522-0 | 6.95
01.050.0522-A | 6.02
01.050.0523-0 | 4.66
01.050.0523-A | 4.04
01.050.0524-0 | 0.85
01.050.0524-A | 0.73
01.050.0525-0 | 0.62
01.050.0525-A | 0.54
01.050.0526-0 | 3.79
01.050.0526-A | 3.28
01.050.0527-0 | 2.52
01.050.0527-A | 2.18
01.050.0528-0 | 1.91
01.050.0528-A | 1.65
01.050.0530-0 | 5.83
01.050.0530-A | 5.05
01.050.0531-0 | 4.85
01.050.0531-A | 4.2
01.050.0532-0 | 2.93
01.050.0532-A | 2.54
01.050.0537-0 | 39.99
01.050.0537-A | 34.65
01.050.0538-0 | 35.1
01.050.0538-A | 30.42
01.050.0539-0 | 30.21
01.050.0539-A | 26.18
01.050.0540-0 | 39.99
01.050.0540-A | 34.65
01.050.0541-0 | 35.1
01.050.0541-A | 30.42
01.050.0542-0 | 30.21
01.050.0542-A | 26.18
01.050.0543-0 | 39.99
01.050.0543-A | 34.65
01.050.0544-0 | 35.13
01.050.0544-A | 30.44
01.050.0545-0 | 31.51
01.050.0545-A | 27.31
01.050.0546-0 | 59.98
01.050.0546-A | 51.97
01.050.0547-0 | 35.13
01.050.0547-A | 30.44
01.050.0548-0 | 31.51
01.050.0548-A | 27.31
01.050.0549-0 | 35.02
01.050.0549-A | 30.35
01.050.0550-0 | 30.98
01.050.0550-A | 26.85
01.050.0551-0 | 26.07
01.050.0551-A | 22.59
01.050.0552-0 | 35.02
01.050.0552-A | 30.35
01.050.0553-0 | 30.98
01.050.0553-A | 26.85
01.050.0554-0 | 26.07
01.050.0554-A | 22.59
01.050.0560-0 | 2.53
01.050.0560-A | 2.19
01.050.0561-0 | 1.75
01.050.0561-A | 1.52
01.050.0562-0 | 1.04
01.050.0562-A | 0.9
01.050.0563-0 | 2.53
01.050.0563-A | 2.19
01.050.0564-0 | 1.75
01.050.0564-A | 1.52
01.050.0565-0 | 1.04
01.050.0565-A | 0.9
01.050.0570-0 | 0.82
01.050.0570-A | 0.71
01.050.0571-0 | 0.6
01.050.0571-A | 0.52
01.050.0572-0 | 0.39
01.050.0572-A | 0.33
01.050.0575-0 | 0.82
01.050.0575-A | 0.71
01.050.0576-0 | 0.6
01.050.0576-A | 0.52
01.050.0577-0 | 0.39
01.050.0577-A | 0.33
01.050.0580-0 | 1118.4
01.050.0580-A | 969.06
01.050.0581-0 | 1491.2
01.050.0581-A | 1292.08
01.050.0582-0 | 1864
01.050.0582-A | 1615.1
01.050.0586-0 | 1118.4
01.050.0586-A | 969.06
01.050.0587-0 | 1491.2
01.050.0587-A | 1292.08
01.050.0588-0 | 1864
01.050.0588-A | 1615.1
01.050.0700-0 | 12927.2
01.050.0700-A | 11202.4
01.050.0701-0 | 19052
01.050.0701-A | 16508.8
01.050.0702-0 | 27216.64
01.050.0702-A | 23582.24
01.050.0703-0 | 18467.68
01.050.0703-A | 16001.92
01.050.0704-0 | 27216.64
01.050.0704-A | 23582.24
01.050.0705-0 | 38880.16
01.050.0705-A | 33689.92
01.050.0706-0 | 12927.2
01.050.0706-A | 11202.4
01.050.0707-0 | 19052
01.050.0707-A | 16508.8
01.050.0708-0 | 27216.64
01.050.0708-A | 23582.24
01.050.0710-0 | 8680.32
01.050.0710-A | 7520.48
01.050.0711-0 | 4063.84
01.050.0711-A | 3520
01.050.0712-0 | 6279.68
01.050.0712-A | 5440.16
01.050.0713-0 | 44712.8
01.050.0713-A | 38742.88
01.050.0714-0 | 18467.68
01.050.0714-A | 16001.92
01.050.0715-0 | 27216.64
01.050.0715-A | 23582.24
01.050.0716-0 | 38880.16
01.050.0716-A | 33689.92
01.050.0717-0 | 5042.4
01.050.0717-A | 4368.32
01.050.0718-0 | 5762.24
01.050.0718-A | 4993.12
01.050.0719-0 | 7201.92
01.050.0719-A | 6240.96
01.050.0720-0 | 8402.24
01.050.0720-A | 7281.12
01.050.0721-0 | 9602.56
01.050.0721-A | 8321.28
01.050.0722-0 | 12004.96
01.050.0722-A | 10401.6
01.050.0723-0 | 29700
01.050.0723-A | 29700
01.050.0724-0 | 52488.48
01.050.0724-A | 45481.92
01.050.0726-0 | 7571.52
01.050.0726-A | 6561.28
01.050.0727-0 | 8680.32
01.050.0727-A | 7520.48
01.050.0728-0 | 10896.16
01.050.0728-A | 9442.4
01.050.0729-0 | 10341.76
01.050.0729-A | 8961.92
01.050.0730-0 | 11820.16
01.050.0730-A | 10241.44
01.050.0731-0 | 14775.2
01.050.0731-A | 12802.24
01.050.0732-0 | 3685.44
01.050.0732-A | 3192.64
01.050.0735-0 | 8883.6
01.050.0735-A | 8883.6
01.050.0736-0 | 15697.44
01.050.0736-A | 13603.04
01.050.0740-0 | 15400
01.050.0740-A | 15400
01.050.0741-0 | 27216.64
01.050.0741-A | 23582.24
01.050.0750-0 | 9405
01.050.0750-A | 9405
01.050.0751-0 | 16621.44
01.050.0751-A | 14402.08
01.050.9999-0 | 5018
01.050.9999-A | 4605
02.001.0001-0 | 74.16
02.001.0001-A | 69.64
02.001.0002-0 | 53.95
02.001.0002-A | 49.43
02.001.0003-0 | 39.83
02.001.0003-A | 35.31
02.002.0005-0 | 36.44
02.002.0005-A | 34.68
02.002.0006-0 | 45.99
02.002.0006-A | 43.61
02.002.0007-0 | 26.88
02.002.0007-A | 25.75
02.002.0010-0 | 49.32
02.002.0010-A | 47.56
02.002.0011-0 | 58.88
02.002.0011-A | 56.49
02.002.0012-0 | 39.76
02.002.0012-A | 38.63
02.003.0001-1 | 97.95
02.003.0001-B | 91.73
02.004.0001-0 | 446.94
02.004.0001-A | 400.1
02.004.0002-1 | 475.51
02.004.0002-B | 428.76
02.004.0003-0 | 452.57
02.004.0003-A | 405.73
02.004.0004-0 | 394.13
02.004.0004-A | 355.3
02.004.0005-0 | 455.28
02.004.0005-A | 417.12
02.004.0006-0 | 374.57
02.004.0006-A | 335.68
02.004.0007-0 | 491.06
02.004.0007-A | 441.03
02.004.0010-0 | 476.28
02.004.0010-A | 421.79
02.004.0012-0 | 2417.15
02.004.0012-A | 2260.74
02.004.0013-0 | 4293.65
02.004.0013-A | 4005.67
02.006.0010-0 | 414.06
02.006.0010-A | 414.06
02.006.0015-0 | 530
02.006.0015-A | 530
02.006.0020-0 | 601.77
02.006.0020-A | 601.77
02.006.0025-0 | 662.5
02.006.0025-A | 662.5
02.006.0030-0 | 662.5
02.006.0030-A | 662.5
02.006.0050-0 | 950
02.006.0050-A | 950
02.010.0001-0 | 302.83
02.010.0001-A | 272.17
02.010.0002-0 | 258.62
02.010.0002-A | 227.96
02.011.0001-0 | 31.92
02.011.0001-A | 30.73
02.011.0002-0 | 16.58
02.011.0002-A | 15.39
02.011.0003-0 | 13.5
02.011.0003-A | 11.69
02.011.0010-0 | 1.1
02.011.0010-A | 1.1
02.011.0014-0 | 2.21
02.011.0014-A | 2.21
02.015.0001-0 | 4233.61
02.015.0001-A | 4098.41
02.016.0001-0 | 2211.23
02.016.0001-A | 2081.2
02.016.0003-0 | 12302.91
02.016.0003-A | 11746.07
02.016.0004-0 | 13582.03
02.016.0004-A | 13025.2
02.016.0006-0 | 15205.31
02.016.0006-A | 14648.47
02.016.0008-0 | 16412.43
02.016.0008-A | 15849.88
02.016.0010-0 | 17468.17
02.016.0010-A | 16905.62
02.020.0001-0 | 492.48
02.020.0001-A | 465.55
02.020.0002-0 | 204.36
02.020.0002-A | 193.05
02.020.0003-0 | 94.86
02.020.0003-A | 90.31
02.020.0005-0 | 3.38
02.020.0005-A | 3.07
02.020.0009-0 | 106.52
02.020.0009-A | 99.77
02.025.0010-0 | 23380.29
02.025.0010-A | 21223.71
02.025.0012-0 | 19941.73
02.025.0012-A | 17785.15
02.025.0015-0 | 12128.06
02.025.0015-A | 10783.67
02.025.0020-0 | 45426.3
02.025.0020-A | 40980.54
02.025.0025-0 | 32977.82
02.025.0025-A | 29418.35
02.025.0030-0 | 26735.3
02.025.0030-A | 23621.38
02.030.0005-0 | 93.37
02.030.0005-A | 85.74
02.030.0010-0 | 76.34
02.030.0010-A | 76.34
02.030.0020-0 | 17.79
02.030.0020-A | 17.79
02.030.0025-0 | 144.84
02.030.0025-A | 144.84
02.030.0035-0 | 54.92
02.030.0035-A | 54.92
02.030.0040-0 | 9.5
02.030.0040-A | 9.5
02.030.0060-0 | 9.52
02.030.0060-A | 8.44
02.050.0001-0 | 91.03
02.050.0001-A | 80.19
03.001.0001-1 | 57.95
03.001.0001-B | 50.21
03.001.0002-1 | 73.29
03.001.0002-B | 63.51
03.001.0003-1 | 98.86
03.001.0003-B | 85.66
03.001.0004-1 | 132.96
03.001.0004-B | 115.2
03.001.0009-1 | 165.35
03.001.0009-B | 143.27
03.001.0010-0 | 127.84
03.001.0010-A | 110.77
03.001.0011-0 | 161.94
03.001.0011-A | 140.31
03.001.0012-0 | 187.51
03.001.0012-A | 162.47
03.001.0021-0 | 221.6
03.001.0021-A | 192.01
03.001.0022-0 | 255.69
03.001.0022-A | 221.55
03.001.0041-0 | 81.82
03.001.0041-A | 70.89
03.001.0042-0 | 95.46
03.001.0042-A | 82.71
03.001.0043-0 | 153.41
03.001.0043-A | 132.93
03.001.0044-0 | 187.51
03.001.0044-A | 162.47
03.001.0045-0 | 221.6
03.001.0045-A | 192.01
03.001.0047-0 | 93.75
03.001.0047-A | 81.23
03.001.0048-0 | 170.46
03.001.0048-A | 147.7
03.001.0049-0 | 255.69
03.001.0049-A | 221.55
03.001.0050-0 | 306.83
03.001.0050-A | 265.86
03.001.0051-0 | 357.97
03.001.0051-A | 310.17
03.001.0061-0 | 46.11
03.001.0061-A | 39.95
03.001.0065-1 | 122.83
03.001.0065-B | 106.44
03.001.0070-1 | 110.55
03.001.0070-B | 95.8
03.001.0071-1 | 41.49
03.001.0071-B | 35.96
03.001.0080-1 | 40.91
03.001.0080-B | 35.44
03.001.0085-1 | 55.4
03.001.0085-B | 48
03.001.0090-0 | 177.46
03.001.0090-A | 154.33
03.001.0095-0 | 41.93
03.001.0095-A | 36.33
03.001.0096-0 | 89.49
03.001.0096-A | 77.54
03.001.0098-0 | 8.52
03.001.0098-A | 7.38
03.001.0099-0 | 17.89
03.001.0099-A | 15.5
03.001.0100-0 | 71.59
03.001.0100-A | 62.03
03.001.0101-0 | 92.05
03.001.0101-A | 79.75
03.001.0102-0 | 122.73
03.001.0102-A | 106.34
03.001.0110-0 | 107.9
03.001.0110-A | 93.49
03.001.0111-0 | 196.03
03.001.0111-A | 169.85
03.002.0001-1 | 215.33
03.002.0001-B | 200.53
03.004.0001-1 | 208.84
03.004.0001-B | 180.97
03.004.0002-0 | 215.24
03.004.0002-A | 186.51
03.004.0003-0 | 223.33
03.004.0003-A | 193.53
03.004.0012-0 | 229.73
03.004.0012-A | 199.07
03.004.0013-0 | 240.38
03.004.0013-A | 208.3
03.004.0020-1 | 362.28
03.004.0020-B | 313.93
03.004.0021-0 | 373.36
03.004.0021-A | 323.53
03.004.0022-0 | 387.85
03.004.0022-A | 336.09
03.004.0023-0 | 398.51
03.004.0023-A | 345.32
03.004.0024-0 | 416.84
03.004.0024-A | 361.2
03.004.0025-0 | 119.34
03.004.0025-A | 103.41
03.004.0028-0 | 253.6
03.004.0028-A | 219.75
03.004.0030-0 | 272.88
03.004.0030-A | 236.44
03.004.0031-0 | 235.58
03.004.0031-A | 204.12
03.005.0011-0 | 183.47
03.005.0011-A | 168.54
03.005.0013-0 | 204
03.005.0013-A | 188.71
03.005.0020-1 | 118.88
03.005.0020-B | 108.65
03.005.0021-0 | 122.47
03.005.0021-A | 111.94
03.005.0022-0 | 127.17
03.005.0022-A | 116.23
03.005.0023-0 | 130.74
03.005.0023-A | 119.5
03.005.0024-0 | 136.73
03.005.0024-A | 124.98
03.005.0025-0 | 80.07
03.005.0025-A | 78.02
03.005.0026-0 | 110.54
03.005.0026-A | 108.35
03.005.0030-1 | 138.35
03.005.0030-B | 126.86
03.005.0031-0 | 142.52
03.005.0031-A | 130.68
03.005.0032-0 | 148.06
03.005.0032-A | 135.76
03.005.0033-0 | 152.23
03.005.0033-A | 139.58
03.005.0034-0 | 159.12
03.005.0034-A | 145.91
03.005.0038-1 | 79.7
03.005.0038-B | 77.52
03.005.0039-0 | 57.24
03.005.0039-A | 55.29
03.005.0040-0 | 116.02
03.005.0040-A | 101.78
03.005.0041-0 | 90.85
03.005.0041-A | 80.32
03.005.0045-0 | 140.12
03.005.0045-A | 126.88
03.005.0046-0 | 277.78
03.005.0046-A | 256.66
03.008.0010-1 | 173.74
03.008.0010-B | 159.11
03.008.0011-0 | 178.92
03.008.0011-A | 163.86
03.008.0012-0 | 186.45
03.008.0012-A | 170.76
03.008.0013-0 | 191.26
03.008.0013-A | 175.17
03.008.0014-0 | 199.55
03.008.0014-A | 182.73
03.008.0020-1 | 526.78
03.008.0020-B | 484.85
03.008.0021-0 | 542.78
03.008.0021-A | 499.59
03.008.0022-0 | 563.85
03.008.0022-A | 518.98
03.008.0023-0 | 580.21
03.008.0023-A | 534.05
03.008.0024-0 | 605.99
03.008.0024-A | 557.77
03.008.0050-1 | 583.69
03.008.0050-B | 534.06
03.008.0051-0 | 601.82
03.008.0051-A | 550.64
03.008.0052-0 | 624.14
03.008.0052-A | 571.06
03.008.0053-0 | 642.27
03.008.0053-A | 587.65
03.008.0054-0 | 671.67
03.008.0054-A | 614.54
03.008.0060-1 | 1329.49
03.008.0060-B | 1221.59
03.008.0061-0 | 1389.54
03.008.0061-A | 1278.37
03.008.0062-0 | 1444.43
03.008.0062-A | 1328.94
03.008.0063-0 | 1485.92
03.008.0063-A | 1367.22
03.008.0064-0 | 1554.21
03.008.0064-A | 1430.09
03.008.0080-1 | 350.21
03.008.0080-B | 320.43
03.008.0085-0 | 960.52
03.008.0085-A | 884.99
03.008.0090-1 | 104.39
03.008.0090-B | 95.61
03.008.0095-0 | 342.23
03.008.0095-A | 314.98
03.008.0120-1 | 466.62
03.008.0120-B | 431.67
03.008.0125-1 | 155.62
03.008.0125-B | 140.6
03.008.0150-1 | 664.32
03.008.0150-B | 617.57
03.009.0002-1 | 47.73
03.009.0002-B | 41.35
03.009.0003-0 | 42.61
03.009.0003-A | 36.92
03.009.0004-0 | 76.7
03.009.0004-A | 66.46
03.009.0005-0 | 139.65
03.009.0005-A | 123.25
03.009.0006-0 | 143.9
03.009.0006-A | 127.01
03.009.0007-0 | 148
03.009.0007-A | 130.62
03.009.0008-0 | 152.31
03.009.0008-A | 134.43
03.009.0009-0 | 155
03.009.0009-A | 136.8
03.009.0015-0 | 171.32
03.009.0015-A | 151.16
03.009.0020-0 | 182.86
03.009.0020-A | 161.42
03.009.0025-0 | 193.55
03.009.0025-A | 170.87
03.009.0030-0 | 203.86
03.009.0030-A | 179.97
03.009.0035-0 | 219.68
03.009.0035-A | 193.93
03.009.0080-0 | 45.04
03.009.0080-A | 39.3
03.010.0015-0 | 8.97
03.010.0015-A | 8.69
03.010.0016-0 | 4.35
03.010.0016-A | 4.24
03.010.0017-0 | 3.01
03.010.0017-A | 2.96
03.010.0018-0 | 7.38
03.010.0018-A | 7.03
03.010.0019-0 | 6.76
03.010.0019-A | 6.42
03.010.0020-0 | 14.77
03.010.0020-A | 14.48
03.010.0021-0 | 16.78
03.010.0021-A | 16.46
03.010.0022-0 | 18.11
03.010.0022-A | 17.78
03.010.0023-0 | 20.78
03.010.0023-A | 20.41
03.010.0024-0 | 23.68
03.010.0024-A | 23.26
03.010.0030-0 | 32.58
03.010.0030-A | 32.04
03.010.0035-0 | 43.71
03.010.0035-A | 43.02
03.010.0040-0 | 54.83
03.010.0040-A | 54
03.010.0045-0 | 65.96
03.010.0045-A | 64.97
03.010.0049-0 | 77.09
03.010.0049-A | 75.95
03.010.0100-0 | 29.76
03.010.0100-A | 27.99
03.010.0101-0 | 38.04
03.010.0101-A | 35.74
03.010.0105-0 | 19.7
03.010.0105-A | 19.13
03.010.0106-0 | 24.2
03.010.0106-A | 23.32
03.011.0015-1 | 22.78
03.011.0015-B | 19.88
03.012.0010-0 | 2.49
03.012.0010-A | 2.44
03.013.0001-1 | 35.79
03.013.0001-B | 31.01
03.013.0002-0 | 42.61
03.013.0002-A | 36.92
03.013.0005-0 | 51.13
03.013.0005-A | 44.31
03.013.0006-0 | 42.95
03.013.0006-A | 37.22
03.014.0005-0 | 12.58
03.014.0005-A | 11.17
03.014.0010-0 | 10.36
03.014.0010-A | 10.03
03.015.0010-0 | 122.48
03.015.0010-A | 116.79
03.015.0012-0 | 133.05
03.015.0012-A | 125.95
03.015.0014-0 | 164.21
03.015.0014-A | 158.52
03.015.0016-0 | 171.03
03.015.0016-A | 164.43
03.015.0025-0 | 146.11
03.015.0025-A | 140.42
03.015.0026-0 | 152.93
03.015.0026-A | 146.33
03.016.0005-1 | 20.71
03.016.0005-B | 19.92
03.016.0010-1 | 25.2
03.016.0010-B | 24.24
03.016.0015-1 | 8.18
03.016.0015-B | 7.87
03.016.0018-1 | 9.91
03.016.0018-B | 9.54
03.016.0020-1 | 25.41
03.016.0020-B | 24.45
03.016.0025-1 | 32.55
03.016.0025-B | 31.31
03.016.0050-1 | 9.54
03.016.0050-B | 9.17
03.016.0055-1 | 12.16
03.016.0055-B | 11.7
03.020.0030-1 | 14.97
03.020.0030-B | 14.57
03.020.0035-1 | 17.19
03.020.0035-B | 16.74
03.020.0040-1 | 19.58
03.020.0040-B | 19.02
03.020.0045-1 | 24.44
03.020.0045-B | 23.75
03.020.0050-1 | 5.81
03.020.0050-B | 5.66
03.020.0052-1 | 6.58
03.020.0052-B | 6.41
03.020.0055-1 | 8.26
03.020.0055-B | 8.05
03.020.0057-1 | 10.1
03.020.0057-B | 9.84
03.020.0060-1 | 18.95
03.020.0060-B | 18.32
03.020.0065-1 | 21.8
03.020.0065-B | 21.06
03.020.0070-1 | 30.02
03.020.0070-B | 28.99
03.020.0075-1 | 46.29
03.020.0075-B | 44.72
03.020.0080-1 | 7.21
03.020.0080-B | 6.97
03.020.0085-1 | 8.25
03.020.0085-B | 7.97
03.020.0090-1 | 12.17
03.020.0090-B | 11.75
03.020.0100-1 | 17.75
03.020.0100-B | 17.15
03.020.0200-0 | 5.72
03.020.0200-A | 5.48
03.021.0005-1 | 3.69
03.021.0005-B | 3.59
03.022.0010-0 | 4.81
03.022.0010-A | 4.61
03.023.0010-1 | 218.09
03.023.0010-B | 214.21
03.025.0005-0 | 7.3
03.025.0005-A | 7.1
03.025.0010-0 | 6.29
03.025.0010-A | 6.2
03.025.0015-1 | 2.28
03.025.0015-B | 2.24
03.025.0020-0 | 4.1
03.025.0020-A | 3.99
03.025.0025-0 | 5.81
03.025.0025-A | 5.66
03.025.0027-0 | 8.66
03.025.0027-A | 8.42
03.025.0030-0 | 9.95
03.025.0030-A | 9.78
03.025.0031-0 | 10.91
03.025.0031-A | 10.62
03.025.0033-0 | 2.66
03.025.0033-A | 2.58
03.025.0035-0 | 2.04
03.025.0035-A | 2
03.025.0036-0 | 1.56
03.025.0036-A | 1.53
03.025.0037-0 | 2.39
03.025.0037-A | 2.34
03.025.0038-0 | 2.19
03.025.0038-A | 2.15
03.025.0039-0 | 4.16
03.025.0039-A | 4.13
03.025.0040-0 | 3.63
03.025.0040-A | 3.49
03.026.0010-0 | 5.83
03.026.0010-A | 5.76
03.026.0015-0 | 5.73
03.026.0015-A | 5.62
03.026.0020-0 | 11.16
03.026.0020-A | 11.03
03.030.0150-0 | 4.38
03.030.0150-A | 4.22
03.030.0155-0 | 4.04
03.030.0155-A | 3.93
03.030.0159-0 | 2.43
03.030.0159-A | 2.35
03.036.0200-0 | 9.79
03.036.0200-A | 9.44
03.036.0205-0 | 13.96
03.036.0205-A | 13.47
03.036.0210-0 | 14.48
03.036.0210-A | 13.96
03.036.0215-0 | 20.18
03.036.0215-A | 19.46
03.040.0001-0 | 5.33
03.040.0001-A | 5.27
03.040.0002-0 | 6.22
03.040.0002-A | 6.15
03.040.0003-0 | 7.11
03.040.0003-A | 7.03
03.040.0004-0 | 7.99
03.040.0004-A | 7.9
03.040.0005-0 | 8.9
03.040.0005-A | 8.8
03.040.0006-0 | 9.78
03.040.0006-A | 9.67
03.040.0007-0 | 10.7
03.040.0007-A | 10.58
03.040.0008-0 | 11.53
03.040.0008-A | 11.4
03.040.0009-0 | 12.5
03.040.0009-A | 12.36
03.040.0010-0 | 13.4
03.040.0010-A | 13.25
03.040.0011-0 | 14.3
03.040.0011-A | 14.14
03.040.0012-0 | 15.18
03.040.0012-A | 15
03.040.0013-0 | 15.99
03.040.0013-A | 15.81
03.040.0014-0 | 16.9
03.040.0014-A | 16.71
03.040.0015-0 | 17.92
03.040.0015-A | 17.72
03.040.0016-0 | 18.83
03.040.0016-A | 18.61
03.040.0017-0 | 19.57
03.040.0017-A | 19.35
03.040.0018-0 | 20.38
03.040.0018-A | 20.15
03.040.0019-0 | 21.56
03.040.0019-A | 21.31
03.040.0020-0 | 22.2
03.040.0020-A | 21.95
03.040.0021-0 | 23.24
03.040.0021-A | 22.98
03.040.0022-0 | 23.99
03.040.0022-A | 23.72
03.040.0023-0 | 25.21
03.040.0023-A | 24.93
03.040.0024-0 | 10.75
03.040.0024-A | 10.65
03.040.0025-0 | 12.4
03.040.0025-A | 12.29
03.040.0026-0 | 14.12
03.040.0026-A | 13.99
03.040.0027-0 | 15.73
03.040.0027-A | 15.59
03.040.0028-0 | 17.49
03.040.0028-A | 17.34
03.040.0029-0 | 19.05
03.040.0029-A | 18.89
03.040.0030-0 | 20.74
03.040.0030-A | 20.56
03.040.0031-0 | 22.53
03.040.0031-A | 22.34
03.040.0032-0 | 24.16
03.040.0032-A | 23.95
03.040.0033-0 | 25.76
03.040.0033-A | 25.53
03.040.0034-0 | 27.57
03.040.0034-A | 27.33
03.040.0035-0 | 29.3
03.040.0035-A | 29.04
03.040.0036-0 | 30.84
03.040.0036-A | 30.57
03.040.0037-0 | 32.55
03.040.0037-A | 32.27
03.040.0038-0 | 34.47
03.040.0038-A | 34.17
03.040.0039-0 | 36.06
03.040.0039-A | 35.75
03.040.0040-0 | 37.81
03.040.0040-A | 37.48
03.040.0041-0 | 39.07
03.040.0041-A | 38.73
03.040.0042-0 | 41.12
03.040.0042-A | 40.76
03.040.0043-0 | 42.62
03.040.0043-A | 42.25
03.040.0044-0 | 44.23
03.040.0044-A | 43.84
03.040.0045-0 | 45.96
03.040.0045-A | 45.56
03.040.0046-0 | 47.84
03.040.0046-A | 47.43
04.005.0003-0 | 0.88
04.005.0003-A | 0.86
04.005.0004-0 | 1.11
04.005.0004-A | 1.09
04.005.0005-0 | 1.26
04.005.0005-A | 1.23
04.005.0006-1 | 1.47
04.005.0006-B | 1.45
04.005.0007-0 | 1.77
04.005.0007-A | 1.74
04.005.0011-0 | 2.2
04.005.0011-A | 2.16
04.005.0012-1 | 2.95
04.005.0012-B | 2.9
04.005.0013-0 | 4.43
04.005.0013-A | 4.35
04.005.0014-0 | 8.85
04.005.0014-A | 8.68
04.005.0015-0 | 0.69
04.005.0015-A | 0.68
04.005.0016-0 | 0.88
04.005.0016-A | 0.87
04.005.0017-0 | 1.01
04.005.0017-A | 0.99
04.005.0018-0 | 1.18
04.005.0018-A | 1.16
04.005.0019-0 | 1.41
04.005.0019-A | 1.39
04.005.0020-0 | 1.75
04.005.0020-A | 1.72
04.005.0021-0 | 2.34
04.005.0021-A | 2.3
04.005.0022-0 | 3.52
04.005.0022-A | 3.47
04.005.0023-0 | 7.03
04.005.0023-A | 6.92
04.005.0100-0 | 1.09
04.005.0100-A | 1.06
04.005.0101-0 | 1.39
04.005.0101-A | 1.33
04.005.0102-0 | 1.57
04.005.0102-A | 1.51
04.005.0103-0 | 1.84
04.005.0103-A | 1.77
04.005.0104-0 | 2.21
04.005.0104-A | 2.14
04.005.0105-0 | 2.75
04.005.0105-A | 2.65
04.005.0106-0 | 3.69
04.005.0106-A | 3.56
04.005.0107-0 | 5.6
04.005.0107-A | 5.4
04.005.0108-0 | 11.09
04.005.0108-A | 10.7
04.005.0120-0 | 0.88
04.005.0120-A | 0.86
04.005.0121-0 | 1.11
04.005.0121-A | 1.09
04.005.0122-0 | 1.25
04.005.0122-A | 1.23
04.005.0123-1 | 1.46
04.005.0123-B | 1.44
04.005.0124-0 | 1.77
04.005.0124-A | 1.73
04.005.0125-0 | 2.21
04.005.0125-A | 2.17
04.005.0126-0 | 2.95
04.005.0126-A | 2.9
04.005.0127-0 | 4.42
04.005.0127-A | 4.34
04.005.0128-0 | 8.85
04.005.0128-A | 8.69
04.005.0140-0 | 0.73
04.005.0140-A | 0.72
04.005.0141-0 | 0.93
04.005.0141-A | 0.92
04.005.0142-0 | 1.06
04.005.0142-A | 1.05
04.005.0143-1 | 1.24
04.005.0143-B | 1.22
04.005.0144-0 | 1.49
04.005.0144-A | 1.47
04.005.0145-0 | 1.84
04.005.0145-A | 1.82
04.005.0146-0 | 2.47
04.005.0146-A | 2.43
04.005.0147-0 | 3.78
04.005.0147-A | 3.73
04.005.0148-0 | 7.41
04.005.0148-A | 7.3
04.005.0160-0 | 0.52
04.005.0160-A | 0.51
04.005.0161-0 | 0.63
04.005.0161-A | 0.62
04.005.0162-0 | 0.74
04.005.0162-A | 0.73
04.005.0163-0 | 0.85
04.005.0163-A | 0.83
04.005.0164-0 | 1.02
04.005.0164-A | 1.01
04.005.0165-0 | 1.28
04.005.0165-A | 1.26
04.005.0166-0 | 1.7
04.005.0166-A | 1.67
04.005.0167-0 | 2.57
04.005.0167-A | 2.53
04.005.0168-0 | 5.12
04.005.0168-A | 5.05
04.005.0170-0 | 0.38
04.005.0170-A | 0.38
04.005.0171-0 | 0.5
04.005.0171-A | 0.5
04.005.0172-0 | 0.65
04.005.0172-A | 0.64
04.005.0180-0 | 9.21
04.005.0180-A | 8.57
04.005.0300-0 | 30.1
04.005.0300-A | 29.2
04.005.0350-1 | 2.09
04.005.0350-B | 2.07
04.005.0495-0 | 16.75
04.005.0495-A | 15.84
04.005.0501-0 | 17.6
04.005.0501-A | 16.64
04.005.0502-0 | 18.48
04.005.0502-A | 17.47
04.005.0503-0 | 19.41
04.005.0503-A | 18.35
04.005.0504-0 | 20.33
04.005.0504-A | 19.23
04.005.0505-0 | 21.37
04.005.0505-A | 20.21
04.005.0506-0 | 22.47
04.005.0506-A | 21.25
04.005.0507-0 | 23.57
04.005.0507-A | 22.29
04.005.0508-0 | 24.71
04.005.0508-A | 23.37
04.006.0008-1 | 34.77
04.006.0008-B | 31.91
04.006.0009-0 | 24.25
04.006.0009-A | 21.95
04.006.0010-0 | 25.33
04.006.0010-A | 23.04
04.006.0012-0 | 46.08
04.006.0012-A | 42.05
04.006.0013-1 | 50.68
04.006.0013-B | 45.62
04.006.0014-1 | 90.96
04.006.0014-B | 81.83
04.006.0020-0 | 222.82
04.006.0020-A | 200.24
04.007.0015-0 | 60.97
04.007.0015-A | 58.05
04.007.0016-0 | 67.33
04.007.0016-A | 64.07
04.007.0017-0 | 76.51
04.007.0017-A | 72.81
04.007.0018-0 | 88.75
04.007.0018-A | 84.46
04.007.0019-0 | 100.99
04.007.0019-A | 96.11
04.007.0050-0 | 100.52
04.007.0050-A | 91.58
04.008.0020-0 | 181.26
04.008.0020-A | 163.01
04.008.0021-0 | 181.07
04.008.0021-A | 161.56
04.009.0022-0 | 71.8
04.009.0022-A | 65.3
04.009.0023-0 | 93.34
04.009.0023-A | 84.9
04.010.0045-0 | 1.33
04.010.0045-A | 1.29
04.010.0046-0 | 1.17
04.010.0046-A | 1.13
04.010.0047-0 | 1.08
04.010.0047-A | 1.04
04.011.0051-1 | 9.62
04.011.0051-B | 9.23
04.011.0052-1 | 7.11
04.011.0052-B | 6.87
04.011.0053-1 | 6.41
04.011.0053-B | 6.21
04.011.0054-1 | 6.04
04.011.0054-B | 5.86
04.011.0055-1 | 5.88
04.011.0055-B | 5.71
04.011.0056-1 | 4.07
04.011.0056-B | 3.96
04.011.0057-1 | 4.58
04.011.0057-B | 4.5
04.011.0058-1 | 3.78
04.011.0058-B | 3.72
04.012.0071-1 | 7.25
04.012.0071-B | 6.94
04.012.0072-1 | 5.1
04.012.0072-B | 4.93
04.012.0073-1 | 4.4
04.012.0073-B | 4.28
04.012.0074-1 | 4.03
04.012.0074-B | 3.92
04.012.0075-1 | 3.87
04.012.0075-B | 3.77
04.012.0076-1 | 2.45
04.012.0076-B | 2.4
04.012.0077-1 | 3.13
04.012.0077-B | 3.09
04.012.0078-1 | 2.5
04.012.0078-B | 2.47
04.013.0015-0 | 75.83
04.013.0015-A | 70.52
04.014.0091-1 | 47.16
04.014.0091-B | 41.85
04.014.0095-0 | 260.22
04.014.0095-A | 258.86
04.015.0100-0 | 1.59
04.015.0100-A | 1.59
04.015.0101-0 | 1.19
04.015.0101-A | 1.19
04.015.0105-0 | 1.77
04.015.0105-A | 1.77
04.015.0106-0 | 1.28
04.015.0106-A | 1.28
04.015.0110-0 | 1.97
04.015.0110-A | 1.97
04.015.0111-0 | 1.38
04.015.0111-A | 1.38
04.018.0010-0 | 0.52
04.018.0010-A | 0.49
04.018.0012-0 | 38.98
04.018.0012-A | 37.1
04.018.0015-0 | 1.19
04.018.0015-A | 1.15
04.018.0020-1 | 0.79
04.018.0020-B | 0.77
04.018.0025-0 | 0.48
04.018.0025-A | 0.46
04.018.0030-0 | 0.73
04.018.0030-A | 0.71
04.020.0122-0 | 0.16
04.020.0122-A | 0.16
04.020.0126-0 | 0.84
04.020.0126-A | 0.82
04.020.0136-0 | 4.15
04.020.0136-A | 4.07
04.021.0010-0 | 0.84
04.021.0010-A | 0.77
04.021.0015-0 | 16.23
04.021.0015-A | 14.9
04.021.0025-0 | 157.9
04.021.0025-A | 145.76
04.025.0200-0 | 15723.14
04.025.0200-A | 14917.75
04.025.0205-0 | 22168.65
04.025.0205-A | 20989.59
04.025.0210-0 | 27823.8
04.025.0210-A | 26248.47
04.025.0215-0 | 34047.8
04.025.0215-A | 31797.97
05.001.0001-0 | 232.81
05.001.0001-A | 201.72
05.001.0002-1 | 322.34
05.001.0002-B | 279.3
05.001.0005-0 | 135.2
05.001.0005-A | 117.14
05.001.0006-0 | 68.18
05.001.0006-A | 59.08
05.001.0007-0 | 8.52
05.001.0007-A | 7.38
05.001.0008-0 | 25.56
05.001.0008-A | 22.15
05.001.0009-0 | 20.45
05.001.0009-A | 17.72
05.001.0010-0 | 15.99
05.001.0010-A | 13.85
05.001.0011-0 | 11.35
05.001.0011-A | 9.83
05.001.0012-0 | 46.02
05.001.0012-A | 39.87
05.001.0013-0 | 23.18
05.001.0013-A | 20.08
05.001.0014-0 | 8.52
05.001.0014-A | 7.38
05.001.0015-0 | 16.64
05.001.0015-A | 14.41
05.001.0016-0 | 23.18
05.001.0016-A | 20.08
05.001.0017-0 | 22.16
05.001.0017-A | 19.2
05.001.0018-0 | 11.93
05.001.0018-A | 10.33
05.001.0019-0 | 63.07
05.001.0019-A | 54.64
05.001.0020-0 | 10.4
05.001.0020-A | 9.01
05.001.0021-0 | 25.56
05.001.0021-A | 22.15
05.001.0022-0 | 25.56
05.001.0022-A | 22.15
05.001.0023-0 | 87.3
05.001.0023-A | 75.64
05.001.0024-0 | 106.7
05.001.0024-A | 92.45
05.001.0025-0 | 169.66
05.001.0025-A | 147.01
05.001.0027-0 | 396.17
05.001.0027-A | 343.29
05.001.0031-0 | 25.56
05.001.0031-A | 22.15
05.001.0033-0 | 322.77
05.001.0033-A | 279.69
05.001.0035-0 | 7.5
05.001.0035-A | 6.49
05.001.0039-0 | 13.63
05.001.0039-A | 11.81
05.001.0040-0 | 8.11
05.001.0040-A | 7.03
05.001.0041-0 | 14.81
05.001.0041-A | 12.83
05.001.0042-0 | 10.39
05.001.0042-A | 9
05.001.0043-0 | 17.86
05.001.0043-A | 15.48
05.001.0044-0 | 13.83
05.001.0044-A | 11.98
05.001.0045-0 | 12.27
05.001.0045-A | 10.63
05.001.0046-0 | 8.6
05.001.0046-A | 7.45
05.001.0047-0 | 13.27
05.001.0047-A | 11.5
05.001.0048-0 | 11.18
05.001.0048-A | 9.68
05.001.0049-0 | 30.44
05.001.0049-A | 26.38
05.001.0050-0 | 34.58
05.001.0050-A | 29.96
05.001.0051-0 | 69.16
05.001.0051-A | 59.93
05.001.0052-0 | 31.7
05.001.0052-A | 27.46
05.001.0055-0 | 11.93
05.001.0055-A | 10.33
05.001.0056-0 | 3355.35
05.001.0056-A | 2907.52
05.001.0057-0 | 100.66
05.001.0057-A | 87.23
05.001.0058-0 | 168.05
05.001.0058-A | 145.62
05.001.0059-0 | 17.89
05.001.0059-A | 15.5
05.001.0060-0 | 9.37
05.001.0060-A | 8.12
05.001.0061-0 | 20.45
05.001.0061-A | 17.72
05.001.0062-0 | 5.96
05.001.0062-A | 5.16
05.001.0063-0 | 21.3
05.001.0063-A | 18.46
05.001.0064-0 | 35.79
05.001.0064-A | 31.01
05.001.0065-0 | 7.67
05.001.0065-A | 6.64
05.001.0066-0 | 23.01
05.001.0066-A | 19.93
05.001.0067-0 | 17.04
05.001.0067-A | 14.77
05.001.0068-0 | 34.09
05.001.0068-A | 29.54
05.001.0069-0 | 15.34
05.001.0069-A | 13.29
05.001.0070-0 | 5.96
05.001.0070-A | 5.16
05.001.0071-0 | 58.86
05.001.0071-A | 51.01
05.001.0072-0 | 3.4
05.001.0072-A | 2.95
05.001.0073-0 | 5.96
05.001.0073-A | 5.16
05.001.0074-0 | 5.11
05.001.0074-A | 4.43
05.001.0075-0 | 11.93
05.001.0075-A | 10.33
05.001.0076-0 | 8.52
05.001.0076-A | 7.38
05.001.0077-0 | 57.63
05.001.0077-A | 49.94
05.001.0078-0 | 2.13
05.001.0078-A | 1.84
05.001.0079-0 | 6.39
05.001.0079-A | 5.53
05.001.0080-0 | 13.63
05.001.0080-A | 11.81
05.001.0081-0 | 1.19
05.001.0081-A | 1.03
05.001.0082-0 | 11.93
05.001.0082-A | 10.33
05.001.0083-0 | 8.52
05.001.0083-A | 7.38
05.001.0084-0 | 9.37
05.001.0084-A | 8.12
05.001.0085-0 | 39.2
05.001.0085-A | 33.97
05.001.0086-0 | 25.56
05.001.0086-A | 22.15
05.001.0087-0 | 3.4
05.001.0087-A | 2.95
05.001.0088-0 | 9.37
05.001.0088-A | 8.12
05.001.0089-0 | 9.37
05.001.0089-A | 8.12
05.001.0090-0 | 7.67
05.001.0090-A | 6.64
05.001.0095-0 | 1.7
05.001.0095-A | 1.47
05.001.0097-0 | 25.43
05.001.0097-A | 22.04
05.001.0098-0 | 41.57
05.001.0098-A | 36.02
05.001.0100-0 | 35.88
05.001.0100-A | 31.09
05.001.0101-0 | 32.35
05.001.0101-A | 28.03
05.001.0105-0 | 37.06
05.001.0105-A | 32.11
05.001.0106-0 | 40.27
05.001.0106-A | 34.9
05.001.0123-0 | 21.47
05.001.0123-A | 18.61
05.001.0124-0 | 0.28
05.001.0124-A | 0.24
05.001.0125-0 | 43.43
05.001.0125-A | 37.63
05.001.0126-0 | 87.27
05.001.0126-A | 75.62
05.001.0127-0 | 213.1
05.001.0127-A | 184.66
05.001.0128-0 | 100.9
05.001.0128-A | 88.06
05.001.0130-0 | 12.17
05.001.0130-A | 10.55
05.001.0131-0 | 10.14
05.001.0131-A | 8.79
05.001.0132-0 | 2.55
05.001.0132-A | 2.21
05.001.0133-0 | 29.67
05.001.0133-A | 25.71
05.001.0134-0 | 24.11
05.001.0134-A | 20.89
05.001.0135-0 | 25.56
05.001.0135-A | 22.15
05.001.0136-0 | 11.08
05.001.0136-A | 9.6
05.001.0137-0 | 15.34
05.001.0137-A | 13.29
05.001.0138-0 | 5.88
05.001.0138-A | 5.1
05.001.0141-0 | 22.16
05.001.0141-A | 19.2
05.001.0142-0 | 18.75
05.001.0142-A | 16.24
05.001.0143-0 | 8.52
05.001.0143-A | 7.38
05.001.0144-0 | 5.88
05.001.0144-A | 5.1
05.001.0145-0 | 20.29
05.001.0145-A | 17.58
05.001.0146-0 | 40.59
05.001.0146-A | 35.17
05.001.0147-0 | 17.04
05.001.0147-A | 14.77
05.001.0148-0 | 5.62
05.001.0148-A | 4.87
05.001.0149-0 | 6.81
05.001.0149-A | 5.9
05.001.0155-0 | 345.83
05.001.0155-A | 299.66
05.001.0158-0 | 170.46
05.001.0158-A | 147.7
05.001.0160-0 | 2.26
05.001.0160-A | 1.96
05.001.0162-0 | 68.18
05.001.0162-A | 59.08
05.001.0163-0 | 63.59
05.001.0163-A | 55.11
05.001.0164-0 | 34.5
05.001.0164-A | 29.89
05.001.0168-0 | 6.13
05.001.0168-A | 5.31
05.001.0169-0 | 103.99
05.001.0169-A | 92.96
05.001.0170-0 | 19.6
05.001.0170-A | 16.98
05.001.0171-0 | 23.86
05.001.0171-A | 20.67
05.001.0172-0 | 28.12
05.001.0172-A | 24.37
05.001.0173-0 | 40.05
05.001.0173-A | 34.7
05.001.0177-0 | 49.43
05.001.0177-A | 42.83
05.001.0178-0 | 63.07
05.001.0178-A | 54.64
05.001.0179-0 | 82.67
05.001.0179-A | 71.63
05.001.0182-0 | 0.93
05.001.0182-A | 0.81
05.001.0183-0 | 0.68
05.001.0183-A | 0.59
05.001.0185-0 | 1.53
05.001.0185-A | 1.32
05.001.0186-0 | 1.02
05.001.0186-A | 0.88
05.001.0187-0 | 23.52
05.001.0187-A | 20.38
05.001.0188-0 | 0.25
05.001.0188-A | 0.22
05.001.0189-0 | 0.17
05.001.0189-A | 0.14
05.001.0195-0 | 25.56
05.001.0195-A | 22.15
05.001.0196-0 | 19.6
05.001.0196-A | 16.98
05.001.0205-0 | 1.14
05.001.0205-A | 0.98
05.001.0206-0 | 0.85
05.001.0206-A | 0.73
05.001.0250-0 | 34.09
05.001.0250-A | 29.54
05.001.0300-0 | 161.38
05.001.0300-A | 152.58
05.001.0301-0 | 134.1
05.001.0301-A | 126.46
05.001.0305-0 | 102.27
05.001.0305-A | 88.62
05.001.0310-0 | 41.82
05.001.0310-A | 36.23
05.001.0315-0 | 67.38
05.001.0315-A | 58.39
05.001.0320-0 | 170.46
05.001.0320-A | 147.7
05.001.0325-0 | 2.55
05.001.0325-A | 2.21
05.001.0350-0 | 12.04
05.001.0350-A | 10.43
05.001.0360-0 | 5.95
05.001.0360-A | 5.16
05.001.0365-0 | 7.94
05.001.0365-A | 6.88
05.001.0366-0 | 5.56
05.001.0366-A | 4.81
05.001.0370-0 | 11.12
05.001.0370-A | 9.63
05.001.0375-0 | 3.33
05.001.0375-A | 2.89
05.001.0380-0 | 4.96
05.001.0380-A | 4.3
05.001.0385-0 | 6.95
05.001.0385-A | 6.02
05.001.0386-0 | 5.95
05.001.0386-A | 5.16
05.001.0387-0 | 5.95
05.001.0387-A | 5.16
05.001.0388-0 | 13.5
05.001.0388-A | 11.7
05.001.0389-0 | 11.91
05.001.0389-A | 10.32
05.001.0391-0 | 11.12
05.001.0391-A | 9.63
05.001.0392-0 | 7.94
05.001.0392-A | 6.88
05.001.0393-0 | 5.56
05.001.0393-A | 4.81
05.001.0400-0 | 1.87
05.001.0400-A | 1.62
05.001.0402-0 | 24.71
05.001.0402-A | 21.41
05.001.0405-0 | 68.18
05.001.0405-A | 59.08
05.001.0410-0 | 6.95
05.001.0410-A | 6.02
05.001.0415-0 | 7.54
05.001.0415-A | 6.53
05.001.0450-0 | 315.75
05.001.0450-A | 274.53
05.001.0455-0 | 473.63
05.001.0455-A | 411.79
05.001.0460-0 | 688.16
05.001.0460-A | 598.32
05.001.0465-0 | 947.26
05.001.0465-A | 823.58
05.001.0600-0 | 23.54
05.001.0600-A | 20.4
05.001.0601-0 | 58.42
05.001.0601-A | 50.62
05.001.0602-0 | 292.1
05.001.0602-A | 253.13
05.001.0603-0 | 97.36
05.001.0603-A | 84.37
05.001.0605-0 | 97.36
05.001.0605-A | 84.37
05.001.0606-0 | 194.73
05.001.0606-A | 168.75
05.001.0607-0 | 12.05
05.001.0607-A | 10.75
05.001.0608-0 | 12.54
05.001.0608-A | 11.18
05.001.0609-0 | 13.99
05.001.0609-A | 12.53
05.001.0612-0 | 18.09
05.001.0612-A | 16.25
05.001.0613-0 | 35.65
05.001.0613-A | 31.97
05.001.0615-0 | 34.09
05.001.0615-A | 29.54
05.001.0616-0 | 76.7
05.001.0616-A | 66.46
05.001.0618-0 | 2.41
05.001.0618-A | 2.36
05.001.0620-0 | 11.77
05.001.0620-A | 10.2
05.001.0621-0 | 23.54
05.001.0621-A | 20.4
05.001.0622-0 | 47.09
05.001.0622-A | 40.8
05.001.0623-0 | 105.95
05.001.0623-A | 91.81
05.001.0680-0 | 8.24
05.001.0680-A | 7.14
05.001.0690-0 | 14.12
05.001.0690-A | 12.24
05.001.0700-0 | 23.01
05.001.0700-A | 19.93
05.001.0750-0 | 25.56
05.001.0750-A | 22.15
05.001.0755-0 | 7.56
05.001.0755-A | 6.7
05.001.0758-0 | 2.42
05.001.0758-A | 2.09
05.001.0800-0 | 57.15
05.001.0800-A | 49.52
05.001.0802-0 | 58.57
05.001.0802-A | 50.76
05.001.0805-0 | 67.15
05.001.0805-A | 58.19
05.001.0810-0 | 70
05.001.0810-A | 60.66
05.001.0815-0 | 87.15
05.001.0815-A | 75.52
05.001.0820-0 | 34.77
05.001.0820-A | 31.43
05.001.0825-0 | 36.67
05.001.0825-A | 33.34
05.001.0840-0 | 34.26
05.001.0840-A | 30.93
05.001.0845-0 | 36.67
05.001.0845-A | 33.34
05.001.0850-0 | 12.03
05.001.0850-A | 11.19
05.001.0876-0 | 21.27
05.001.0876-A | 18.43
05.001.0900-0 | 0.9
05.001.0900-A | 0.78
05.001.0950-0 | 12.71
05.001.0950-A | 11.02
05.001.0955-0 | 20.36
05.001.0955-A | 17.65
05.001.0960-0 | 25.47
05.001.0960-A | 22.07
05.002.0001-0 | 155.1
05.002.0001-A | 142.48
05.002.0002-0 | 263.67
05.002.0002-A | 242.21
05.002.0003-1 | 357
05.002.0003-B | 328.26
05.002.0004-0 | 606.9
05.002.0004-A | 558.04
05.002.0005-1 | 22.58
05.002.0005-B | 20.79
05.002.0006-1 | 33.53
05.002.0006-B | 30.84
05.002.0007-0 | 26.54
05.002.0007-A | 24.43
05.002.0008-0 | 39.4
05.002.0008-A | 36.24
05.002.0009-1 | 24.17
05.002.0009-B | 22.2
05.002.0010-1 | 30.24
05.002.0010-B | 27.78
05.002.0011-0 | 42.3
05.002.0011-A | 38.85
05.002.0012-0 | 52.93
05.002.0012-A | 48.62
05.002.0013-0 | 813.99
05.002.0013-A | 746.97
05.002.0014-0 | 11.38
05.002.0014-A | 10.48
05.002.0015-0 | 117
05.002.0015-A | 107.48
05.002.0016-0 | 103.4
05.002.0016-A | 94.98
05.002.0018-0 | 12.02
05.002.0018-A | 11.07
05.002.0019-0 | 14.42
05.002.0019-A | 13.28
05.002.0030-0 | 42.62
05.002.0030-A | 41.83
05.002.0031-0 | 35.96
05.002.0031-A | 32.56
05.002.0050-0 | 15.26
05.002.0050-A | 14.04
05.002.0055-0 | 55.47
05.002.0055-A | 49.56
05.002.0060-0 | 60.3
05.002.0060-A | 55.19
05.002.0061-0 | 368.56
05.002.0061-A | 339.47
05.002.0062-0 | 50.86
05.002.0062-A | 48.45
05.002.0063-0 | 47.49
05.002.0063-A | 46.06
05.002.0065-0 | 2.24
05.002.0065-A | 1.99
05.002.0070-0 | 670.76
05.002.0070-A | 653.48
05.002.0075-0 | 631.42
05.002.0075-A | 606.2
05.002.0081-0 | 54.1
05.002.0081-A | 50.46
05.002.0082-0 | 59.42
05.002.0082-A | 55.12
05.002.0083-0 | 60.32
05.002.0083-A | 55.96
05.002.0084-0 | 65.41
05.002.0084-A | 60.37
05.002.0085-0 | 68.56
05.002.0085-A | 63.17
05.002.0086-0 | 70.38
05.002.0086-A | 64.88
05.002.0087-0 | 76.12
05.002.0087-A | 69.88
05.002.0088-0 | 82
05.002.0088-A | 75.23
05.002.0089-0 | 92.93
05.002.0089-A | 85.11
05.002.0090-0 | 101.03
05.002.0090-A | 92.52
05.002.0091-0 | 111.25
05.002.0091-A | 101.68
05.002.0092-0 | 181.54
05.002.0092-A | 170.45
05.002.0093-0 | 264.58
05.002.0093-A | 249.57
05.002.0100-0 | 261.7
05.002.0100-A | 240.24
05.002.0101-0 | 270.23
05.002.0101-A | 248.77
05.002.0102-0 | 393.63
05.002.0102-A | 359.25
05.002.0105-0 | 596.67
05.002.0105-A | 569.94
05.002.0106-0 | 620.46
05.002.0106-A | 591.69
05.003.0010-1 | 76.7
05.003.0010-B | 66.46
05.003.0011-0 | 152.08
05.003.0011-A | 138.04
05.003.0015-1 | 75.37
05.003.0015-B | 71.57
05.003.0016-1 | 109.02
05.003.0016-B | 103.9
05.003.0017-1 | 142.8
05.003.0017-B | 136.47
05.003.0020-0 | 177.65
05.003.0020-A | 160.19
05.003.0021-0 | 211.3
05.003.0021-A | 192.52
05.003.0022-0 | 245.08
05.003.0022-A | 225.09
05.003.0090-0 | 637.91
05.003.0090-A | 558.99
05.003.0091-0 | 671.55
05.003.0091-A | 591.32
05.003.0092-0 | 705.34
05.003.0092-A | 623.88
05.004.0010-0 | 6.57
05.004.0010-A | 6.28
05.004.0025-0 | 38.06
05.004.0025-A | 32.98
05.004.0026-0 | 106.58
05.004.0026-A | 92.34
05.004.0027-0 | 59.38
05.004.0027-A | 51.45
05.004.0028-0 | 30.45
05.004.0028-A | 26.38
05.004.0030-0 | 18.46
05.004.0030-A | 17.77
05.004.0035-0 | 1526.29
05.004.0035-A | 1338.42
05.004.0040-0 | 10.34
05.004.0040-A | 9.53
05.004.0045-0 | 36.06
05.004.0045-A | 33.74
05.004.0050-0 | 28.5
05.004.0050-A | 25.46
05.004.0055-0 | 375.3
05.004.0055-A | 338
05.004.0060-0 | 122.12
05.004.0060-A | 120.36
05.004.0065-0 | 4.26
05.004.0065-A | 3.69
05.004.0070-0 | 3.41
05.004.0070-A | 3.03
05.004.0080-0 | 48.89
05.004.0080-A | 48.14
05.004.0081-0 | 31.67
05.004.0081-A | 30.92
05.004.0083-0 | 64.34
05.004.0083-A | 63.38
05.004.0084-0 | 41.38
05.004.0084-A | 40.42
05.004.0085-0 | 89.34
05.004.0085-A | 87.1
05.004.0086-0 | 66.38
05.004.0086-A | 64.14
05.004.0090-0 | 360.06
05.004.0090-A | 322.92
05.005.0001-1 | 32.49
05.005.0001-B | 30.05
05.005.0002-0 | 27.03
05.005.0002-A | 24.59
05.005.0003-1 | 77.57
05.005.0003-B | 74.59
05.005.0004-0 | 77.65
05.005.0004-A | 71.83
05.005.0005-1 | 17.13
05.005.0005-B | 16.56
05.005.0006-1 | 29.85
05.005.0006-B | 29.29
05.005.0007-0 | 22.38
05.005.0007-A | 21.76
05.005.0012-1 | 6.48
05.005.0012-B | 6.48
05.005.0013-0 | 3.24
05.005.0013-A | 3.24
05.005.0014-0 | 2.15
05.005.0014-A | 2.15
05.005.0015-0 | 1.62
05.005.0015-A | 1.62
05.005.0018-0 | 87.77
05.005.0018-A | 80.61
05.005.0019-0 | 141.35
05.005.0019-A | 127.04
05.005.0020-0 | 664.7
05.005.0020-A | 621.36
05.005.0025-0 | 122.45
05.005.0025-A | 117.95
05.005.0030-0 | 70.48
05.005.0030-A | 65.97
05.005.0035-0 | 61.24
05.005.0035-A | 56.73
05.005.0040-0 | 56.64
05.005.0040-A | 52.14
05.005.0046-0 | 6.96
05.005.0046-A | 6.51
05.005.0048-0 | 5.82
05.005.0048-A | 5.37
05.005.0050-0 | 23.51
05.005.0050-A | 21.81
05.005.0051-0 | 18.23
05.005.0051-A | 16.53
05.005.0053-0 | 196.47
05.005.0053-A | 189.58
05.005.0054-0 | 17.82
05.005.0054-A | 17.37
05.005.0055-0 | 210.68
05.005.0055-A | 196.31
05.005.0060-0 | 2.26
05.005.0060-A | 2.26
05.005.0062-0 | 4.69
05.005.0062-A | 4.24
05.005.0064-0 | 17.09
05.005.0064-A | 15.4
05.006.0001-1 | 8
05.006.0001-B | 8
05.006.0002-1 | 20
05.006.0002-B | 20
05.006.0004-0 | 11655.27
05.006.0004-A | 11033.48
05.006.0010-0 | 20
05.006.0010-A | 20
05.006.0015-0 | 32
05.006.0015-A | 32
05.007.0005-0 | 417.87
05.007.0005-A | 417.87
05.007.0006-0 | 1217.87
05.007.0006-A | 1217.87
05.007.0007-0 | 50.34
05.007.0007-A | 50.34
05.007.0015-0 | 350.02
05.007.0015-A | 350.02
05.008.0001-0 | 6.81
05.008.0001-A | 5.9
05.008.0002-0 | 32.43
05.008.0002-A | 28.1
05.008.0003-0 | 3133
05.008.0003-A | 2714.84
05.008.0004-0 | 97.29
05.008.0004-A | 84.3
05.008.0005-0 | 821.22
05.008.0005-A | 720.72
05.008.0006-0 | 2.73
05.008.0006-A | 2.37
05.008.0007-0 | 1.21
05.008.0007-A | 1.05
05.008.0008-1 | 0.56
05.008.0008-B | 0.48
05.008.0009-0 | 0.17
05.008.0009-A | 0.14
05.008.0010-0 | 51282.98
05.008.0010-A | 46334.81
05.008.0012-0 | 257773.33
05.008.0012-A | 234716.02
05.008.0013-0 | 4065.65
05.008.0013-A | 3522.68
05.008.0015-0 | 55.97
05.008.0015-A | 48.5
05.009.0002-0 | 65.41
05.009.0002-A | 64.51
05.009.0003-0 | 80.31
05.009.0003-A | 78.51
05.009.0004-0 | 196.85
05.009.0004-A | 194.17
05.009.0010-0 | 339.9
05.009.0010-A | 339.9
05.009.0015-0 | 339.9
05.009.0015-A | 339.9
05.010.0001-0 | 1.07
05.010.0001-A | 1.03
05.010.0005-0 | 6.61
05.010.0005-A | 6.09
05.010.0006-0 | 4.03
05.010.0006-A | 3.51
05.010.0020-0 | 3.84
05.010.0020-A | 3.84
05.010.0021-0 | 0.21
05.010.0021-A | 0.21
05.011.0001-0 | 99.69
05.011.0001-A | 94.73
05.011.0002-0 | 44.28
05.011.0002-A | 41.8
05.011.0006-0 | 125.91
05.011.0006-A | 119.22
05.012.0001-0 | 469.34
05.012.0001-A | 469.34
05.012.0005-0 | 548.59
05.012.0005-A | 548.59
05.013.0001-0 | 50.03
05.013.0001-A | 46.62
05.013.0002-0 | 86.19
05.013.0002-A | 79.87
05.013.0003-0 | 5.79
05.013.0003-A | 5.02
05.014.0001-0 | 668.09
05.014.0001-A | 668.09
05.014.0005-0 | 779.2
05.014.0005-A | 779.2
05.014.0009-0 | 982.62
05.014.0009-A | 982.62
05.014.0015-0 | 1226.91
05.014.0015-A | 1226.91
05.014.0020-0 | 1547.42
05.014.0020-A | 1547.42
05.014.0023-0 | 2145.76
05.014.0023-A | 2145.76
05.014.0025-0 | 2393.08
05.014.0025-A | 2393.08
05.015.0030-0 | 168932.2
05.015.0030-A | 168350.11
05.015.0031-0 | 157106.62
05.015.0031-A | 156527.18
05.015.0032-0 | 153981.7
05.015.0032-A | 153403.41
05.015.0033-0 | 133123.99
05.015.0033-A | 132547.12
05.015.0034-0 | 128046.28
05.015.0034-A | 127470.82
05.015.0040-0 | 76661.27
05.015.0040-A | 76188.35
05.015.0041-0 | 65955.96
05.015.0041-A | 65577.46
05.015.0045-0 | 117327.27
05.015.0045-A | 116854.35
05.015.0046-0 | 96631.96
05.015.0046-A | 96253.46
05.015.0050-0 | 542.75
05.015.0050-A | 532.01
05.015.0055-0 | 568.9
05.015.0055-A | 558.16
05.015.0060-0 | 588.7
05.015.0060-A | 577.97
05.015.0065-0 | 700.19
05.015.0065-A | 686.71
05.015.0070-0 | 726.34
05.015.0070-A | 712.85
05.015.0075-0 | 746.15
05.015.0075-A | 732.66
05.020.0005-0 | 61.61
05.020.0005-A | 60.59
05.020.0007-0 | 92.02
05.020.0007-A | 89.98
05.020.0010-0 | 40.17
05.020.0010-A | 39.15
05.020.0012-0 | 59.95
05.020.0012-A | 57.91
05.020.0013-0 | 90.48
05.020.0013-A | 87.92
05.020.0014-0 | 98.16
05.020.0014-A | 95.09
05.020.0015-1 | 14.88
05.020.0015-B | 14.73
05.020.0020-0 | 23.25
05.020.0020-A | 22.64
05.020.0025-0 | 36.32
05.020.0025-A | 35.05
05.020.0030-0 | 50.06
05.020.0030-A | 48.03
05.021.0030-0 | 17.59
05.021.0030-A | 17.35
05.021.0050-0 | 21.75
05.021.0050-A | 21.48
05.021.0055-0 | 21.84
05.021.0055-A | 21.57
05.021.0060-0 | 24.01
05.021.0060-A | 23.74
05.021.0065-0 | 24.62
05.021.0065-A | 24.36
05.021.0070-0 | 25.88
05.021.0070-A | 25.62
05.021.0075-0 | 27.19
05.021.0075-A | 26.93
05.021.0090-0 | 14.17
05.021.0090-A | 13.91
05.021.0095-0 | 17.17
05.021.0095-A | 16.91
05.021.0100-0 | 76.61
05.021.0100-A | 76.05
05.021.0110-0 | 3.6
05.021.0110-A | 3.43
05.021.0112-0 | 6.38
05.021.0112-A | 6.21
05.022.0015-0 | 7.31
05.022.0015-A | 7.16
05.022.0016-0 | 7.38
05.022.0016-A | 7.22
05.022.0018-0 | 5.55
05.022.0018-A | 5.43
05.022.0020-0 | 5.6
05.022.0020-A | 5.48
05.022.0030-0 | 10.51
05.022.0030-A | 10.34
05.022.0031-0 | 11.07
05.022.0031-A | 10.83
05.022.0033-0 | 8.33
05.022.0033-A | 8.15
05.022.0035-0 | 8.41
05.022.0035-A | 8.22
05.025.0025-1 | 106.47
05.025.0025-B | 98.95
05.025.0026-0 | 101.14
05.025.0026-A | 94.01
05.025.0027-1 | 133.09
05.025.0027-B | 123.69
05.025.0028-0 | 126.43
05.025.0028-A | 117.51
05.025.0029-1 | 179.69
05.025.0029-B | 167.17
05.025.0030-0 | 170.71
05.025.0030-A | 158.81
05.025.0031-1 | 301.74
05.025.0031-B | 279.82
05.025.0032-0 | 286.65
05.025.0032-A | 265.83
05.025.0033-1 | 402.29
05.025.0033-B | 373.07
05.025.0034-0 | 382.17
05.025.0034-A | 354.42
05.025.0035-1 | 523.1
05.025.0035-B | 485.12
05.025.0036-0 | 496.95
05.025.0036-A | 460.86
05.025.0041-1 | 39.91
05.025.0041-B | 37.96
05.025.0042-0 | 45.89
05.025.0042-A | 43.66
05.025.0043-1 | 53.63
05.025.0043-B | 51.15
05.025.0044-0 | 61.68
05.025.0044-A | 58.82
05.025.0045-1 | 84.37
05.025.0045-B | 79.56
05.025.0046-0 | 97.02
05.025.0046-A | 91.5
05.025.0047-1 | 155.36
05.025.0047-B | 145.3
05.025.0048-0 | 178.66
05.025.0048-A | 167.09
05.025.0049-0 | 6.92
05.025.0049-A | 6.55
05.025.0050-0 | 7.66
05.025.0050-A | 7.26
05.025.0051-0 | 8.36
05.025.0051-A | 7.92
05.025.0052-0 | 9.74
05.025.0052-A | 9.25
05.025.0053-0 | 12.35
05.025.0053-A | 11.77
05.026.0001-0 | 4.67
05.026.0001-A | 4.21
05.026.0002-0 | 5.71
05.026.0002-A | 5.17
05.026.0003-0 | 7.4
05.026.0003-A | 6.72
05.026.0004-0 | 9.23
05.026.0004-A | 8.41
05.027.0001-0 | 7.1
05.027.0001-A | 6.35
05.027.0003-0 | 9.18
05.027.0003-A | 8.22
05.027.0005-0 | 14.25
05.027.0005-A | 12.74
05.027.0007-0 | 19.77
05.027.0007-A | 17.65
05.027.0009-0 | 23.13
05.027.0009-A | 20.73
05.027.0011-0 | 30.39
05.027.0011-A | 27.37
05.028.0001-0 | 14.93
05.028.0001-A | 14.93
05.028.0002-0 | 20.16
05.028.0002-A | 20.16
05.028.0003-0 | 27.1
05.028.0003-A | 27.1
05.028.0004-0 | 29.66
05.028.0004-A | 29.66
05.028.0005-0 | 58.39
05.028.0005-A | 58.39
05.028.0006-0 | 63.84
05.028.0006-A | 63.84
05.028.0007-0 | 70.15
05.028.0007-A | 70.15
05.028.0008-0 | 80.52
05.028.0008-A | 80.52
05.032.0001-0 | 456.67
05.032.0001-A | 436.18
05.033.0001-0 | 167.3
05.033.0001-A | 158.2
05.033.0002-0 | 201.39
05.033.0002-A | 187.74
05.033.0003-0 | 102.27
05.033.0003-A | 88.62
05.035.0001-0 | 43.91
05.035.0001-A | 42.33
05.035.0002-0 | 34.8
05.035.0002-A | 33.42
05.035.0003-0 | 64.6
05.035.0003-A | 62.29
05.035.0004-0 | 33.02
05.035.0004-A | 31.05
05.035.0005-0 | 44.01
05.035.0005-A | 41.39
05.035.0006-0 | 45.01
05.035.0006-A | 41.73
05.035.0007-0 | 56.76
05.035.0007-A | 54.68
05.035.0008-0 | 34.51
05.035.0008-A | 33.12
05.035.0009-0 | 283.23
05.035.0009-A | 275.24
05.035.0010-0 | 38.22
05.035.0010-A | 36.91
05.035.0011-0 | 162.68
05.035.0011-A | 159.19
05.035.0012-0 | 42.34
05.035.0012-A | 40.88
05.035.0013-0 | 208.61
05.035.0013-A | 194.47
05.035.0015-0 | 12.97
05.035.0015-A | 12.01
05.035.0016-0 | 30.91
05.035.0016-A | 28.76
05.035.0019-0 | 1556.75
05.035.0019-A | 1449.21
05.035.0020-0 | 79.69
05.035.0020-A | 75.33
05.035.0021-0 | 106.55
05.035.0021-A | 101.4
05.035.0025-0 | 39.7
05.035.0025-A | 36.71
05.038.0001-0 | 253.61
05.038.0001-A | 244.51
05.039.0001-0 | 36.92
05.039.0001-A | 33.94
05.039.0005-0 | 39.64
05.039.0005-A | 36.25
05.039.0010-0 | 53.68
05.039.0010-A | 49.72
05.040.0870-0 | 19.51
05.040.0870-A | 17.31
05.041.0875-0 | 45
05.041.0875-A | 45
05.042.0880-0 | 5.11
05.042.0880-A | 4.63
05.042.0881-0 | 2.02
05.042.0881-A | 1.78
05.042.0882-0 | 2.54
05.042.0882-A | 2.25
05.050.0001-0 | 427.16
05.050.0001-A | 422.45
05.050.0003-0 | 1042.92
05.050.0003-A | 1038.21
05.050.0008-0 | 1256.23
05.050.0008-A | 1249.95
05.051.0010-0 | 0.62
05.051.0010-A | 0.62
05.054.0001-0 | 36.7
05.054.0001-A | 36.08
05.054.0015-0 | 79.7
05.054.0015-A | 79.08
05.054.0045-0 | 1224.68
05.054.0045-A | 1222.6
05.054.0050-0 | 1608.18
05.054.0050-A | 1578.48
05.054.0055-0 | 254.95
05.054.0055-A | 252.5
05.054.0100-0 | 10.23
05.054.0100-A | 9.61
05.054.0102-0 | 35.6
05.054.0102-A | 34.98
05.054.0103-0 | 12.94
05.054.0103-A | 12.32
05.054.0104-0 | 12.26
05.054.0104-A | 11.64
05.054.0105-0 | 10.57
05.054.0105-A | 9.95
05.054.0110-0 | 48.99
05.054.0110-A | 48.37
05.054.0115-0 | 14.18
05.054.0115-A | 13.56
05.054.0120-0 | 16.03
05.054.0120-A | 15.41
05.054.0130-0 | 12.94
05.054.0130-A | 12.32
05.055.0010-0 | 99.2
05.055.0010-A | 97.31
05.055.0022-0 | 163.55
05.055.0022-A | 161.66
05.055.0024-0 | 274.2
05.055.0024-A | 272.31
05.055.0026-0 | 283.03
05.055.0026-A | 281.14
05.055.0030-0 | 75.84
05.055.0030-A | 73.95
05.055.0040-0 | 126.21
05.055.0040-A | 124.32
05.056.0001-0 | 73.11
05.056.0001-A | 72.03
05.056.0002-0 | 20.33
05.056.0002-A | 19.52
05.057.0010-0 | 91.77
05.057.0010-A | 90.2
05.057.0015-0 | 896.58
05.057.0015-A | 895.96
05.057.0020-0 | 35.46
05.057.0020-A | 33.89
05.058.0010-0 | 1.28
05.058.0010-A | 1.14
05.058.0011-0 | 1.27
05.058.0011-A | 1.14
05.058.0020-0 | 1.68
05.058.0020-A | 1.65
05.058.0030-0 | 2.29
05.058.0030-A | 2.06
05.058.0100-0 | 850.32
05.058.0100-A | 850.32
05.075.0005-0 | 193.27
05.075.0005-A | 182.85
05.075.0006-0 | 251.87
05.075.0006-A | 238.97
05.075.0007-1 | 162.39
05.075.0007-B | 155.62
05.075.0008-0 | 222.33
05.075.0008-A | 214.92
05.077.0001-0 | 280.08
05.077.0001-A | 262.68
05.077.0010-0 | 528.07
05.077.0010-A | 501.41
05.080.0020-0 | 82.39
05.080.0020-A | 77.97
05.080.0025-0 | 92.42
05.080.0025-A | 88
05.080.0030-0 | 142.52
05.080.0030-A | 138.1
05.080.0040-0 | 109.17
05.080.0040-A | 102.78
05.080.0045-0 | 119.25
05.080.0045-A | 112.85
05.080.0050-0 | 169.65
05.080.0050-A | 163.25
05.080.0060-0 | 125.49
05.080.0060-A | 117.73
05.080.0065-0 | 135.42
05.080.0065-A | 127.65
05.080.0070-0 | 185
05.080.0070-A | 177.24
05.081.0010-0 | 90.39
05.081.0010-A | 85.43
05.081.0012-0 | 100.41
05.081.0012-A | 95.46
05.081.0015-0 | 150.51
05.081.0015-A | 145.56
05.081.0017-0 | 123.4
05.081.0017-A | 116.33
05.081.0020-0 | 133.47
05.081.0020-A | 126.4
05.081.0022-0 | 183.88
05.081.0022-A | 176.81
05.081.0025-0 | 141.57
05.081.0025-A | 133.02
05.081.0027-0 | 151.5
05.081.0027-A | 142.95
05.081.0029-0 | 201.08
05.081.0029-A | 192.53
05.081.0031-0 | 31.44
05.081.0031-A | 31.1
05.081.0032-0 | 50.68
05.081.0032-A | 50.17
05.081.0033-0 | 45.46
05.081.0033-A | 44.82
05.081.0050-0 | 41.16
05.081.0050-A | 40.67
05.081.0051-0 | 60.61
05.081.0051-A | 60.02
05.081.0052-0 | 57.35
05.081.0052-A | 56.58
05.082.0001-0 | 84.7
05.082.0001-A | 77.56
05.085.0010-1 | 249.31
05.085.0010-B | 230.71
05.085.0011-0 | 311.91
05.085.0011-A | 289.34
05.085.0012-0 | 256.39
05.085.0012-A | 236.71
05.085.0013-1 | 308.31
05.085.0013-B | 284.91
05.085.0014-0 | 166.63
05.085.0014-A | 151.24
05.085.0015-0 | 168.03
05.085.0015-A | 152.08
05.085.0016-1 | 207.73
05.085.0016-B | 192.08
05.085.0017-0 | 259.66
05.085.0017-A | 240.1
05.085.0018-0 | 218.11
05.085.0018-A | 201.69
05.085.0019-0 | 280.43
05.085.0019-A | 259.31
05.085.0020-0 | 139.59
05.085.0020-A | 126.77
05.085.0021-0 | 141.2
05.085.0021-A | 127.92
05.090.0001-0 | 166.91
05.090.0001-A | 152.78
05.090.0002-0 | 193.7
05.090.0002-A | 179.57
05.095.0001-0 | 270.96
05.095.0001-A | 257.1
05.095.0002-1 | 129.01
05.095.0002-B | 118.21
05.097.0001-0 | 70.78
05.097.0001-A | 63.95
05.098.0002-0 | 69.69
05.098.0002-A | 68.94
05.099.0001-1 | 119.1
05.099.0001-B | 110.78
05.099.0002-1 | 71.23
05.099.0002-B | 69.25
05.099.0003-0 | 98.09
05.099.0003-A | 95.55
05.099.0004-1 | 174
05.099.0004-B | 166.18
05.100.0020-0 | 6.2
05.100.0020-A | 6.2
05.100.0022-0 | 14
05.100.0022-A | 14
05.100.0024-0 | 240
05.100.0024-A | 240
05.100.0026-0 | 6.96
05.100.0026-A | 6.96
05.100.0900-0 | 29.68
05.100.0900-A | 29.68
05.100.9999-0 | 6580
05.100.9999-A | 5974
05.103.9999-0 | 4963
05.103.9999-A | 4963
05.105.0100-0 | 3067.68
05.105.0100-A | 2659.36
05.105.0101-0 | 5566.88
05.105.0101-A | 4822.4
05.105.0102-0 | 4331.36
05.105.0102-A | 3754.08
05.105.0103-0 | 4023.36
05.105.0103-A | 3486.56
05.105.0104-0 | 4023.36
05.105.0104-A | 3486.56
05.105.0105-0 | 4331.36
05.105.0105-A | 3754.08
05.105.0106-0 | 4023.36
05.105.0106-A | 3486.56
05.105.0107-0 | 4023.36
05.105.0107-A | 3486.56
05.105.0108-0 | 4023.36
05.105.0108-A | 3486.56
05.105.0109-0 | 4023.36
05.105.0109-A | 3486.56
05.105.0110-0 | 4023.36
05.105.0110-A | 3486.56
05.105.0111-0 | 4331.36
05.105.0111-A | 3754.08
05.105.0112-0 | 4023.36
05.105.0112-A | 3486.56
05.105.0113-0 | 4023.36
05.105.0113-A | 3486.56
05.105.0114-0 | 2912.8
05.105.0114-A | 2523.84
05.105.0115-0 | 2912.8
05.105.0115-A | 2523.84
05.105.0116-0 | 4331.36
05.105.0116-A | 3754.08
05.105.0117-0 | 4023.36
05.105.0117-A | 3486.56
05.105.0118-0 | 4023.36
05.105.0118-A | 3486.56
05.105.0119-0 | 3769.92
05.105.0119-A | 3266.56
05.105.0120-0 | 4519.68
05.105.0120-A | 3916
05.105.0121-0 | 4762.56
05.105.0121-A | 4127.2
05.105.0122-0 | 4762.56
05.105.0122-A | 4127.2
05.105.0123-0 | 3067.68
05.105.0123-A | 2659.36
05.105.0124-0 | 1326
05.105.0124-A | 1148.4
05.105.0125-0 | 3067.68
05.105.0125-A | 2659.36
05.105.0126-0 | 5566.88
05.105.0126-A | 4822.4
05.105.0127-0 | 6698.56
05.105.0127-A | 5804.48
05.105.0128-0 | 9201.28
05.105.0128-A | 7972.8
05.105.0129-0 | 6698.56
05.105.0129-A | 5804.48
05.105.0130-0 | 16524.64
05.105.0130-A | 14317.6
05.105.0131-0 | 33047.52
05.105.0131-A | 28636.96
05.105.0132-0 | 38005.44
05.105.0132-A | 32931.36
05.105.0133-0 | 5566.88
05.105.0133-A | 4822.4
05.105.0134-0 | 3685.44
05.105.0134-A | 3192.64
05.105.0135-0 | 6427.52
05.105.0135-A | 5568.64
05.105.0136-0 | 4762.56
05.105.0136-A | 4127.2
05.105.0137-0 | 23328.8
05.105.0137-A | 20213.6
05.105.0138-0 | 3685.44
05.105.0138-A | 3192.64
05.105.0139-0 | 3685.44
05.105.0139-A | 3192.64
05.105.0140-0 | 4023.36
05.105.0140-A | 3486.56
05.105.0141-0 | 4023.36
05.105.0141-A | 3486.56
05.105.0142-0 | 5566.88
05.105.0142-A | 4822.4
05.105.0143-0 | 4023.36
05.105.0143-A | 3486.56
05.105.0144-0 | 6698.56
05.105.0144-A | 5804.48
05.105.0145-0 | 5566.88
05.105.0145-A | 4822.4
05.105.0146-0 | 3067.68
05.105.0146-A | 2659.36
05.105.0147-0 | 5566.88
05.105.0147-A | 4822.4
05.105.0148-0 | 4023.36
05.105.0148-A | 3486.56
05.105.0149-0 | 4331.36
05.105.0149-A | 3754.08
05.105.0150-0 | 4331.36
05.105.0150-A | 3754.08
05.105.0151-0 | 4519.68
05.105.0151-A | 3916
05.105.0152-0 | 4023.36
05.105.0152-A | 3486.56
05.105.0153-0 | 3662.56
05.105.0153-A | 3173.28
05.105.0154-0 | 2258.08
05.105.0154-A | 1957.12
05.105.0155-0 | 4762.56
05.105.0155-A | 4127.2
05.105.0156-0 | 7316.32
05.105.0156-A | 6339.52
05.105.0157-0 | 4331.36
05.105.0157-A | 3754.08
05.105.0158-0 | 9201.28
05.105.0158-A | 7972.8
05.105.0159-0 | 6698.56
05.105.0159-A | 5804.48
05.105.0165-0 | 16524.64
05.105.0165-A | 14317.6
05.105.0169-0 | 6698.56
05.105.0169-A | 5804.48
05.105.0175-0 | 6698.56
05.105.0175-A | 5804.48
05.105.0176-0 | 3685.44
05.105.0176-A | 3192.64
05.105.0178-0 | 6698.56
05.105.0178-A | 5804.48
05.105.0179-0 | 6698.56
05.105.0179-A | 5804.48
05.105.0180-0 | 16524.64
05.105.0180-A | 14317.6
05.105.0185-0 | 4762.56
05.105.0185-A | 4127.2
05.105.0186-0 | 3685.44
05.105.0186-A | 3192.64
05.105.0187-0 | 4331.36
05.105.0187-A | 3754.08
05.105.0188-0 | 4331.36
05.105.0188-A | 3754.08
05.105.0190-0 | 2912.8
05.105.0190-A | 2523.84
05.105.0195-0 | 2912.8
05.105.0195-A | 2523.84
05.105.0200-0 | 14383.06
05.105.0200-A | 12468.62
05.105.0201-0 | 28766.12
05.105.0201-A | 24937.24
05.105.0202-0 | 43149.18
05.105.0202-A | 37405.86
05.105.0203-0 | 57532.24
05.105.0203-A | 49874.48
05.105.0204-0 | 11145.96
05.105.0204-A | 9662.39
05.105.0205-0 | 22291.92
05.105.0205-A | 19324.78
05.105.0206-0 | 33437.88
05.105.0206-A | 28987.17
05.105.0207-0 | 44583.84
05.105.0207-A | 38649.56
05.105.9999-0 | 9014
05.105.9999-A | 7811
05.205.0010-0 | 16256.24
05.205.0010-A | 14085.99
05.205.0011-0 | 32512.48
05.205.0011-A | 28171.98
05.205.0012-0 | 48768.72
05.205.0012-A | 42257.97
05.205.0013-0 | 65024.97
05.205.0013-A | 56343.97
05.205.0015-0 | 12597.55
05.205.0015-A | 10915.75
05.205.0016-0 | 25195.11
05.205.0016-A | 21831.5
05.205.0017-0 | 37792.67
05.205.0017-A | 32747.25
05.205.0018-0 | 50390.23
05.205.0018-A | 43663.01
05.205.9999-0 | 4612
05.205.9999-A | 4124
06.001.0020-0 | 28.31
06.001.0020-A | 24.57
06.001.0022-0 | 41.44
06.001.0022-A | 35.99
06.001.0023-0 | 58.39
06.001.0023-A | 51.18
06.001.0024-0 | 74.81
06.001.0024-A | 65.75
06.001.0025-0 | 88.12
06.001.0025-A | 77.47
06.001.0030-0 | 41.91
06.001.0030-A | 36.74
06.001.0031-0 | 62.16
06.001.0031-A | 54.48
06.001.0032-0 | 77.4
06.001.0032-A | 68.03
06.001.0033-0 | 96.47
06.001.0033-A | 84.75
06.001.0034-0 | 112.34
06.001.0034-A | 98.84
06.001.0035-0 | 138.59
06.001.0035-A | 121.96
06.001.0036-0 | 160.49
06.001.0036-A | 141.34
06.001.0037-0 | 242.38
06.001.0037-A | 220.49
06.001.0038-0 | 268.69
06.001.0038-A | 244.8
06.001.0039-0 | 302.8
06.001.0039-A | 275.87
06.001.0040-0 | 367.77
06.001.0040-A | 334.01
06.001.0041-0 | 436.36
06.001.0041-A | 395.47
06.001.0042-0 | 486.68
06.001.0042-A | 440.53
06.001.0059-0 | 29.68
06.001.0059-A | 26.22
06.001.0060-0 | 39.94
06.001.0060-A | 35.12
06.001.0061-0 | 55.82
06.001.0061-A | 49.2
06.001.0062-0 | 66.85
06.001.0062-A | 58.91
06.001.0063-0 | 79.78
06.001.0063-A | 70.34
06.001.0064-0 | 97.34
06.001.0064-A | 85.83
06.001.0065-0 | 113.79
06.001.0065-A | 100.4
06.001.0066-0 | 186.75
06.001.0066-A | 171.82
06.001.0067-0 | 206.39
06.001.0067-A | 190.27
06.001.0068-0 | 234.67
06.001.0068-A | 216.21
06.001.0069-0 | 278.88
06.001.0069-A | 255.95
06.001.0070-0 | 325.2
06.001.0070-A | 298.38
06.001.0071-0 | 371.52
06.001.0071-A | 340.8
06.001.0080-0 | 4.67
06.001.0080-A | 4.05
06.001.0081-0 | 5.42
06.001.0081-A | 4.69
06.001.0082-0 | 6.25
06.001.0082-A | 5.41
06.001.0083-0 | 7.17
06.001.0083-A | 6.21
06.001.0084-0 | 8.17
06.001.0084-A | 7.08
06.001.0085-0 | 9.26
06.001.0085-A | 8.02
06.001.0101-0 | 23.56
06.001.0101-A | 20.49
06.001.0102-0 | 28.21
06.001.0102-A | 24.53
06.001.0103-0 | 32.97
06.001.0103-A | 28.68
06.001.0105-0 | 42.18
06.001.0105-A | 36.72
06.001.0106-0 | 47.31
06.001.0106-A | 41.21
06.001.0110-0 | 15.6
06.001.0110-A | 13.51
06.001.0115-0 | 18.92
06.001.0115-A | 16.4
06.001.0120-0 | 22.59
06.001.0120-A | 19.58
06.001.0125-0 | 26.6
06.001.0125-A | 23.05
06.001.0130-0 | 30.96
06.001.0130-A | 26.82
06.001.0151-0 | 33.81
06.001.0151-A | 29.37
06.001.0152-0 | 42.01
06.001.0152-A | 36.48
06.001.0153-0 | 58.52
06.001.0153-A | 50.81
06.001.0155-0 | 66.83
06.001.0155-A | 58.04
06.001.0161-0 | 19.4
06.001.0161-A | 16.85
06.001.0162-0 | 27
06.001.0162-A | 23.46
06.001.0163-0 | 33.12
06.001.0163-A | 28.78
06.001.0165-0 | 36.82
06.001.0165-A | 31.98
06.001.0170-0 | 36.78
06.001.0170-A | 31.94
06.001.0171-0 | 41.96
06.001.0171-A | 36.46
06.001.0172-0 | 51.97
06.001.0172-A | 45.17
06.001.0173-0 | 57.07
06.001.0173-A | 49.62
06.001.0174-0 | 77.1
06.001.0174-A | 67.03
06.001.0180-0 | 13.31
06.001.0180-A | 11.53
06.001.0183-0 | 16.51
06.001.0183-A | 14.31
06.001.0184-0 | 22.65
06.001.0184-A | 19.63
06.001.0185-0 | 26.85
06.001.0185-A | 23.26
06.001.0187-0 | 31.58
06.001.0187-A | 27.37
06.001.0188-0 | 37.72
06.001.0188-A | 32.68
06.001.0189-0 | 44.36
06.001.0189-A | 38.44
06.001.0190-0 | 50.96
06.001.0190-A | 44.16
06.001.0192-0 | 59.89
06.001.0192-A | 51.9
06.001.0193-0 | 71.94
06.001.0193-A | 62.34
06.001.0195-0 | 104.88
06.001.0195-A | 90.88
06.001.0198-0 | 135.6
06.001.0198-A | 117.51
06.001.0200-0 | 159.34
06.001.0200-A | 138.07
06.001.0205-0 | 232.09
06.001.0205-A | 201.12
06.001.0210-0 | 322.01
06.001.0210-A | 279.04
06.001.0220-0 | 14.39
06.001.0220-A | 12.47
06.001.0221-0 | 16.34
06.001.0221-A | 14.16
06.001.0222-0 | 18.02
06.001.0222-A | 15.61
06.001.0224-0 | 24.57
06.001.0224-A | 21.29
06.001.0225-0 | 29.17
06.001.0225-A | 25.28
06.001.0226-0 | 34.35
06.001.0226-A | 29.77
06.001.0227-0 | 40.91
06.001.0227-A | 35.45
06.001.0228-0 | 48.08
06.001.0228-A | 41.66
06.001.0229-0 | 55.38
06.001.0229-A | 47.99
06.001.0231-0 | 78.18
06.001.0231-A | 67.75
06.001.0233-0 | 90.05
06.001.0233-A | 78.04
06.001.0235-0 | 94.73
06.001.0235-A | 82.09
06.001.0237-0 | 99.49
06.001.0237-A | 86.21
06.001.0242-0 | 7.87
06.001.0242-A | 6.82
06.001.0243-0 | 10.8
06.001.0243-A | 9.35
06.001.0244-0 | 13.72
06.001.0244-A | 11.89
06.001.0245-0 | 16.65
06.001.0245-A | 14.42
06.001.0246-0 | 19.57
06.001.0246-A | 16.96
06.001.0247-0 | 22.49
06.001.0247-A | 19.49
06.001.0248-0 | 25.42
06.001.0248-A | 22.03
06.001.0250-0 | 2.69
06.001.0250-A | 2.35
06.001.0251-0 | 4.67
06.001.0251-A | 4.07
06.001.0252-0 | 6.29
06.001.0252-A | 5.48
06.001.0254-0 | 9.54
06.001.0254-A | 8.31
06.001.0255-0 | 13.33
06.001.0255-A | 11.63
06.001.0256-0 | 17.17
06.001.0256-A | 14.99
06.001.0257-0 | 21.22
06.001.0257-A | 18.55
06.001.0258-0 | 28.21
06.001.0258-A | 24.69
06.001.0259-0 | 35.2
06.001.0259-A | 30.83
06.001.0260-0 | 6.49
06.001.0260-A | 5.62
06.001.0261-0 | 9.74
06.001.0261-A | 8.44
06.001.0262-0 | 12.98
06.001.0262-A | 11.25
06.001.0263-0 | 16.23
06.001.0263-A | 14.06
06.001.0264-0 | 19.48
06.001.0264-A | 16.88
06.001.0265-0 | 22.73
06.001.0265-A | 19.69
06.001.0266-0 | 25.97
06.001.0266-A | 22.51
06.001.0267-0 | 29.22
06.001.0267-A | 25.32
06.001.0268-0 | 32.47
06.001.0268-A | 28.13
06.001.0269-0 | 38.96
06.001.0269-A | 33.76
06.001.0270-0 | 1.54
06.001.0270-A | 1.33
06.001.0271-0 | 1.7
06.001.0271-A | 1.47
06.001.0272-0 | 2.02
06.001.0272-A | 1.75
06.001.0273-0 | 2.43
06.001.0273-A | 2.11
06.001.0274-0 | 2.67
06.001.0274-A | 2.32
06.001.0275-0 | 3.45
06.001.0275-A | 2.98
06.001.0276-0 | 4.42
06.001.0276-A | 3.83
06.001.0300-0 | 1553.91
06.001.0300-A | 1349
06.001.0301-0 | 767.63
06.001.0301-A | 666.5
06.001.0305-0 | 399.8
06.001.0305-A | 347.15
06.001.0306-0 | 39.85
06.001.0306-A | 35.13
06.001.0307-0 | 49.55
06.001.0307-A | 43.69
06.001.0308-0 | 146.24
06.001.0308-A | 137.62
06.001.0309-0 | 161.56
06.001.0309-A | 152.89
06.001.0310-0 | 192.86
06.001.0310-A | 182.48
06.001.0311-0 | 207.21
06.001.0311-A | 195.49
06.001.0312-0 | 221.86
06.001.0312-A | 209.32
06.001.0313-0 | 48.41
06.001.0313-A | 42.55
06.001.0314-0 | 49.67
06.001.0314-A | 43.79
06.001.0315-0 | 145.4
06.001.0315-A | 136.81
06.001.0316-0 | 160.86
06.001.0316-A | 152.23
06.001.0317-0 | 194.02
06.001.0317-A | 183.58
06.001.0318-0 | 10.72
06.001.0318-A | 9.45
06.001.0319-0 | 41.75
06.001.0319-A | 36.3
06.001.0320-0 | 166.23
06.001.0320-A | 144.47
06.001.0325-0 | 229.55
06.001.0325-A | 199.34
06.001.0327-0 | 83.11
06.001.0327-A | 72.23
06.001.0328-0 | 83.11
06.001.0328-A | 72.23
06.001.0329-0 | 166.23
06.001.0329-A | 144.47
06.001.0330-0 | 249.34
06.001.0330-A | 216.71
06.001.0331-0 | 421.36
06.001.0331-A | 366.85
06.001.0332-0 | 108.62
06.001.0332-A | 94.47
06.001.0335-0 | 62.81
06.001.0335-A | 54.65
06.001.0500-0 | 4.25
06.001.0500-A | 3.72
06.001.0501-0 | 6.9
06.001.0501-A | 6.03
06.001.0502-0 | 10.03
06.001.0502-A | 8.76
06.001.0503-0 | 16.47
06.001.0503-A | 14.38
06.001.0504-0 | 24.71
06.001.0504-A | 21.55
06.001.0505-0 | 32.23
06.001.0505-A | 28.12
06.001.0506-0 | 35.67
06.001.0506-A | 31.62
06.001.0507-0 | 41.37
06.001.0507-A | 36.67
06.001.0508-0 | 48.32
06.001.0508-A | 42.85
06.001.0509-0 | 61.5
06.001.0509-A | 55.12
06.001.0510-0 | 61.65
06.001.0510-A | 54.69
06.001.0511-0 | 75.54
06.001.0511-A | 67.06
06.001.0512-0 | 111.54
06.001.0512-A | 101.78
06.001.0513-0 | 132.71
06.001.0513-A | 121.16
06.001.0514-0 | 158.83
06.001.0514-A | 145.17
06.001.0515-0 | 185.08
06.001.0515-A | 169.28
06.001.0516-0 | 230.05
06.001.0516-A | 210.43
06.001.0550-0 | 2.87
06.001.0550-A | 2.52
06.001.0551-0 | 4.68
06.001.0551-A | 4.11
06.001.0552-0 | 6.92
06.001.0552-A | 6.07
06.001.0553-0 | 11.55
06.001.0553-A | 10.11
06.001.0554-0 | 17.63
06.001.0554-A | 15.42
06.001.0555-0 | 23.17
06.001.0555-A | 20.27
06.001.0556-0 | 26.84
06.001.0556-A | 23.97
06.001.0557-0 | 31.7
06.001.0557-A | 28.31
06.001.0558-0 | 36.55
06.001.0558-A | 32.65
06.001.0559-0 | 41.74
06.001.0559-A | 37.3
06.001.0560-0 | 46.93
06.001.0560-A | 41.95
06.001.0561-0 | 57.89
06.001.0561-A | 51.76
06.001.0562-0 | 90.42
06.001.0562-A | 83.47
06.001.0563-0 | 108.49
06.001.0563-A | 100.17
06.001.0564-0 | 130.98
06.001.0564-A | 121.04
06.001.0565-0 | 153.6
06.001.0565-A | 142.01
06.001.0566-0 | 192.01
06.001.0566-A | 177.47
06.001.0630-0 | 9.86
06.001.0630-A | 8.59
06.001.0631-0 | 16.25
06.001.0631-A | 14.16
06.001.0632-0 | 24.43
06.001.0632-A | 21.28
06.001.0633-0 | 31.86
06.001.0633-A | 27.75
06.001.0634-0 | 35.18
06.001.0634-A | 31.14
06.001.0650-0 | 8.11
06.001.0650-A | 7.03
06.001.0651-0 | 12.17
06.001.0651-A | 10.55
06.001.0652-0 | 16.23
06.001.0652-A | 14.06
06.001.0653-0 | 20.29
06.001.0653-A | 17.58
06.001.0654-0 | 24.35
06.001.0654-A | 21.1
06.001.0655-0 | 28.41
06.001.0655-A | 24.62
06.001.0656-0 | 32.47
06.001.0656-A | 28.13
06.001.0657-0 | 36.53
06.001.0657-A | 31.65
06.001.0658-0 | 40.59
06.001.0658-A | 35.17
06.001.0659-0 | 44.65
06.001.0659-A | 38.69
06.001.0660-0 | 48.71
06.001.0660-A | 42.2
06.001.0661-0 | 52.76
06.001.0661-A | 45.72
06.001.0662-0 | 56.82
06.001.0662-A | 49.24
06.001.0663-0 | 60.88
06.001.0663-A | 52.76
06.001.0664-0 | 64.94
06.001.0664-A | 56.27
06.001.0665-0 | 69
06.001.0665-A | 59.79
06.001.0666-0 | 77.12
06.001.0666-A | 66.83
06.001.0670-0 | 20.29
06.001.0670-A | 17.58
06.001.0671-0 | 30.03
06.001.0671-A | 26.02
06.001.0672-0 | 39.37
06.001.0672-A | 34.11
06.001.0673-0 | 58.45
06.001.0673-A | 50.65
06.001.0674-0 | 75.9
06.001.0674-A | 65.77
06.001.0675-0 | 92.95
06.001.0675-A | 80.54
06.001.0676-0 | 109.19
06.001.0676-A | 94.61
06.001.0677-0 | 124.21
06.001.0677-A | 107.63
06.001.0678-0 | 138.41
06.001.0678-A | 119.94
06.001.0679-0 | 152.22
06.001.0679-A | 131.9
06.001.0680-0 | 164.8
06.001.0680-A | 142.8
06.001.0681-0 | 187.94
06.001.0681-A | 162.85
06.001.0682-0 | 207.42
06.001.0682-A | 179.74
06.001.0683-0 | 216.76
06.001.0683-A | 187.83
06.001.0684-0 | 223.66
06.001.0684-A | 193.81
06.001.0685-0 | 245.58
06.001.0685-A | 212.8
06.001.0686-0 | 254.51
06.001.0686-A | 220.54
06.001.0710-0 | 25.39
06.001.0710-A | 22
06.001.0711-0 | 36.68
06.001.0711-A | 31.79
06.001.0712-0 | 127.05
06.001.0712-A | 119.87
06.001.0715-0 | 19.33
06.001.0715-A | 16.75
06.001.0716-0 | 23.91
06.001.0716-A | 20.72
06.001.0717-0 | 26.87
06.001.0717-A | 23.29
06.001.0718-0 | 31.27
06.001.0718-A | 27.1
06.001.0719-0 | 34.17
06.001.0719-A | 29.61
06.001.0720-0 | 63.99
06.001.0720-A | 56.44
06.001.0721-0 | 81.64
06.001.0721-A | 71.94
06.001.0722-0 | 84.04
06.001.0722-A | 74.32
06.001.0723-0 | 196.52
06.001.0723-A | 182.19
06.001.0724-0 | 226.54
06.001.0724-A | 212.17
06.001.0725-0 | 276.56
06.001.0725-A | 259.27
06.001.0726-0 | 299.97
06.001.0726-A | 280.59
06.001.0727-0 | 302.35
06.001.0727-A | 282.94
06.001.0728-0 | 330.23
06.001.0728-A | 307.39
06.001.0729-0 | 358.48
06.001.0729-A | 333.65
06.001.0730-0 | 390.86
06.001.0730-A | 362.15
06.001.0731-0 | 431.24
06.001.0731-A | 400.08
06.001.0732-0 | 475.05
06.001.0732-A | 439.64
06.001.0733-0 | 520.89
06.001.0733-A | 482.67
06.001.0734-0 | 604.12
06.001.0734-A | 557.84
06.001.0735-0 | 684.52
06.001.0735-A | 630.87
06.001.0736-0 | 727.14
06.001.0736-A | 671.77
06.001.0750-0 | 29.8
06.001.0750-A | 25.82
06.001.0751-0 | 29.84
06.001.0751-A | 25.86
06.001.0752-0 | 32.81
06.001.0752-A | 28.43
06.001.0753-0 | 32.85
06.001.0753-A | 28.47
06.001.0754-0 | 32.85
06.001.0754-A | 28.47
06.001.0755-0 | 44.32
06.001.0755-A | 38.4
06.001.0756-0 | 44.32
06.001.0756-A | 38.4
06.001.0757-0 | 47.34
06.001.0757-A | 41.03
06.001.0758-0 | 50.37
06.001.0758-A | 43.65
06.001.0759-0 | 50.43
06.001.0759-A | 43.7
06.001.0760-0 | 138.64
06.001.0760-A | 129.79
06.001.0761-0 | 141.81
06.001.0761-A | 132.56
06.001.0762-0 | 144.11
06.001.0762-A | 134.74
06.001.0763-0 | 150.54
06.001.0763-A | 140.36
06.001.0764-0 | 154.21
06.001.0764-A | 143.6
06.001.0765-0 | 158.57
06.001.0765-A | 147.5
06.001.0766-0 | 172.74
06.001.0766-A | 159.97
06.001.0767-0 | 178.01
06.001.0767-A | 164.72
06.001.0770-0 | 26.41
06.001.0770-A | 23.51
06.001.0771-0 | 26.99
06.001.0771-A | 24.01
06.001.0772-0 | 27.8
06.001.0772-A | 24.74
06.001.0773-0 | 28.61
06.001.0773-A | 25.47
06.001.0774-0 | 29.42
06.001.0774-A | 26.19
06.001.0775-0 | 30.23
06.001.0775-A | 26.92
06.001.0776-0 | 31.04
06.001.0776-A | 27.65
06.001.0777-0 | 31.85
06.001.0777-A | 28.37
06.001.0778-0 | 38.61
06.001.0778-A | 34.68
06.001.0779-0 | 51.08
06.001.0779-A | 46.4
06.001.0780-0 | 60.67
06.001.0780-A | 55.88
06.001.0781-0 | 83.14
06.001.0781-A | 77.36
06.002.0010-0 | 195.99
06.002.0010-A | 189.48
06.002.0011-0 | 250.82
06.002.0011-A | 244.2
06.002.0012-0 | 320.45
06.002.0012-A | 312.51
06.002.0013-0 | 394.65
06.002.0013-A | 385.21
06.002.0014-0 | 492.17
06.002.0014-A | 480.66
06.002.0015-0 | 689.13
06.002.0015-A | 675.74
06.002.0016-0 | 762.61
06.002.0016-A | 747.68
06.002.0017-0 | 1019.67
06.002.0017-A | 1001.21
06.002.0018-0 | 1583.88
06.002.0018-A | 1560.95
06.002.0019-0 | 2507.07
06.002.0019-A | 2479.13
06.002.0020-0 | 2841
06.002.0020-A | 2810.48
06.002.0041-0 | 184.94
06.002.0041-A | 180.12
06.002.0042-0 | 260.82
06.002.0042-A | 254.2
06.002.0043-0 | 320.45
06.002.0043-A | 312.51
06.002.0044-0 | 456.54
06.002.0044-A | 447.1
06.002.0045-0 | 581.92
06.002.0045-A | 570.41
06.002.0046-0 | 713.25
06.002.0046-A | 699.86
06.002.0047-0 | 851.42
06.002.0047-A | 836.49
06.002.0049-0 | 1233.78
06.002.0049-A | 1215.32
06.002.0050-0 | 1623.88
06.002.0050-A | 1600.95
06.002.0061-0 | 194.94
06.002.0061-A | 190.12
06.002.0062-0 | 270.82
06.002.0062-A | 264.2
06.002.0063-0 | 385.16
06.002.0063-A | 377.22
06.002.0064-0 | 461.81
06.002.0064-A | 452.37
06.002.0065-0 | 611.95
06.002.0065-A | 600.44
06.002.0066-0 | 722.72
06.002.0066-A | 709.33
06.002.0067-0 | 860.91
06.002.0067-A | 845.98
06.002.0069-0 | 1155.15
06.002.0069-A | 1136.69
06.002.0070-0 | 1793.88
06.002.0070-A | 1770.95
06.003.0010-0 | 51.89
06.003.0010-A | 49.36
06.003.0011-0 | 73.19
06.003.0011-A | 68.29
06.003.0012-0 | 106.03
06.003.0012-A | 97.99
06.003.0013-0 | 152.8
06.003.0013-A | 140.54
06.003.0015-0 | 446.95
06.003.0015-A | 435.04
06.003.0017-0 | 614.33
06.003.0017-A | 597.63
06.003.0050-0 | 69.98
06.003.0050-A | 65.85
06.003.0053-0 | 85.83
06.003.0053-A | 80.38
06.003.0055-0 | 125.74
06.003.0055-A | 118.53
06.003.0057-0 | 175.83
06.003.0057-A | 166.77
06.003.0058-0 | 224.5
06.003.0058-A | 213.85
06.003.0060-0 | 106.31
06.003.0060-A | 102.57
06.003.0062-0 | 128.03
06.003.0062-A | 122.58
06.003.0064-0 | 165.04
06.003.0064-A | 157.83
06.003.0066-0 | 238.09
06.003.0066-A | 229.03
06.003.0068-0 | 295.05
06.003.0068-A | 284.4
06.004.0060-0 | 152.65
06.004.0060-A | 146.92
06.004.0062-0 | 178.61
06.004.0062-A | 171.4
06.004.0064-0 | 243.81
06.004.0064-A | 234.75
06.004.0066-0 | 258.12
06.004.0066-A | 247.47
06.004.0068-0 | 334.84
06.004.0068-A | 322.53
06.004.0070-0 | 406.14
06.004.0070-A | 392.16
06.004.0072-0 | 524.49
06.004.0072-A | 505.8
06.004.0074-0 | 606.93
06.004.0074-A | 586.37
06.004.0076-0 | 730.09
06.004.0076-A | 706.59
06.004.0078-0 | 819.13
06.004.0078-A | 792.75
06.004.0080-0 | 1160.89
06.004.0080-A | 1127.51
06.004.0084-0 | 2475.71
06.004.0084-A | 2430.75
06.004.0090-0 | 134.88
06.004.0090-A | 129.15
06.004.0092-0 | 152.89
06.004.0092-A | 145.68
06.004.0094-0 | 262.33
06.004.0094-A | 253.27
06.004.0096-0 | 294.62
06.004.0096-A | 283.97
06.004.0098-0 | 328.84
06.004.0098-A | 316.53
06.004.0100-0 | 393.14
06.004.0100-A | 379.16
06.004.0102-0 | 485.06
06.004.0102-A | 466.37
06.004.0104-0 | 639.94
06.004.0104-A | 619.38
06.004.0108-0 | 822.41
06.004.0108-A | 796.03
06.004.0110-0 | 1132.03
06.004.0110-A | 1098.65
06.004.0114-0 | 2717.08
06.004.0114-A | 2672.12
06.004.0120-0 | 178.31
06.004.0120-A | 172.58
06.004.0122-0 | 203.61
06.004.0122-A | 196.4
06.004.0124-0 | 269.83
06.004.0124-A | 260.77
06.004.0126-0 | 349.94
06.004.0126-A | 339.29
06.004.0128-0 | 484.55
06.004.0128-A | 472.24
06.004.0130-0 | 555
06.004.0130-A | 541.02
06.004.0134-0 | 983.69
06.004.0134-A | 963.13
06.004.0138-0 | 1391.67
06.004.0138-A | 1365.29
06.004.0140-0 | 1785.56
06.004.0140-A | 1752.18
06.004.0150-0 | 186.31
06.004.0150-A | 180.58
06.004.0152-0 | 216.88
06.004.0152-A | 209.2
06.004.0154-0 | 282.92
06.004.0154-A | 273.55
06.004.0156-0 | 371.29
06.004.0156-A | 359.57
06.004.0158-0 | 482.34
06.004.0158-A | 468.84
06.004.0160-0 | 592.95
06.004.0160-A | 576.32
06.004.0162-0 | 734.78
06.004.0162-A | 715.63
06.004.0164-0 | 1035.63
06.004.0164-A | 1013.74
06.004.0166-0 | 1143.09
06.004.0166-A | 1119.2
06.004.0168-0 | 1444.84
06.004.0168-A | 1417.91
06.004.0170-0 | 1833.94
06.004.0170-A | 1800.18
06.004.0253-1 | 812.84
06.004.0253-B | 756.82
06.004.0254-1 | 918.2
06.004.0254-B | 859.15
06.004.0400-0 | 6174.51
06.004.0400-A | 5976.8
06.004.0405-0 | 6396.54
06.004.0405-A | 6181.45
06.004.0410-0 | 7137.46
06.004.0410-A | 6899.51
06.004.0415-0 | 11000.09
06.004.0415-A | 10557.21
06.004.0420-0 | 9368.5
06.004.0420-A | 9079.34
06.004.0425-0 | 11665.71
06.004.0425-A | 11291.3
06.004.0430-0 | 11684.98
06.004.0430-A | 11309.91
06.004.0435-0 | 17595.55
06.004.0435-A | 16892.7
06.004.0440-0 | 13036.49
06.004.0440-A | 12651.49
06.004.0445-0 | 14492.85
06.004.0445-A | 14034.15
06.004.0450-0 | 15378.51
06.004.0450-A | 14892.3
06.004.0455-0 | 23208.42
06.004.0455-A | 22285.73
06.004.0500-0 | 3356.74
06.004.0500-A | 3129.63
06.004.0505-0 | 4222.26
06.004.0505-A | 3937.63
06.004.0510-0 | 5412.93
06.004.0510-A | 5048.35
06.004.0515-0 | 5900.64
06.004.0515-A | 5502.44
06.004.0520-0 | 6766.16
06.004.0520-A | 6310.44
06.004.0525-0 | 7579.01
06.004.0525-A | 7067.26
06.004.0530-0 | 8444.53
06.004.0530-A | 7875.26
06.004.0535-0 | 9310.06
06.004.0535-A | 8683.25
06.005.0030-0 | 42.46
06.005.0030-A | 39.39
06.005.0035-0 | 57.61
06.005.0035-A | 53.93
06.005.0040-0 | 79.17
06.005.0040-A | 74.88
06.005.0045-0 | 128.28
06.005.0045-A | 122.82
06.005.0050-0 | 162.81
06.005.0050-A | 156.71
06.006.0010-0 | 294.1
06.006.0010-A | 282.27
06.006.0011-0 | 49.17
06.006.0011-A | 47.08
06.006.0015-0 | 178.78
06.006.0015-A | 171.57
06.006.0016-0 | 31.98
06.006.0016-A | 30.59
06.006.0020-0 | 122.3
06.006.0020-A | 117.55
06.006.0030-0 | 182.22
06.006.0030-A | 171.84
06.006.0031-0 | 112.52
06.006.0031-A | 104.34
06.006.0035-0 | 255.02
06.006.0035-A | 242.22
06.006.0036-0 | 145.07
06.006.0036-A | 135.12
06.006.0040-0 | 410.78
06.006.0040-A | 394.87
06.006.0041-0 | 183.54
06.006.0041-A | 171.85
06.006.0050-0 | 1005.3
06.006.0050-A | 985.31
06.006.0051-0 | 249.55
06.006.0051-A | 235.58
06.006.0060-0 | 1481.86
06.006.0060-A | 1458.22
06.006.0061-0 | 307.36
06.006.0061-A | 291.29
06.006.0090-0 | 83.84
06.006.0090-A | 80.9
06.006.0091-0 | 114.78
06.006.0091-A | 111.1
06.007.0010-0 | 36.76
06.007.0010-A | 32.37
06.007.0011-0 | 46.28
06.007.0011-A | 40.74
06.007.0012-0 | 62.92
06.007.0012-A | 55.39
06.007.0013-0 | 77.52
06.007.0013-A | 68.22
06.007.0015-0 | 83.21
06.007.0015-A | 73.26
06.007.0016-0 | 94.77
06.007.0016-A | 83.43
06.007.0017-0 | 112.53
06.007.0017-A | 99.11
06.007.0060-0 | 56.34
06.007.0060-A | 50.7
06.007.0061-0 | 75.29
06.007.0061-A | 67.71
06.007.0062-0 | 115.66
06.007.0062-A | 104.28
06.007.0063-0 | 180.89
06.007.0063-A | 162.69
06.007.0064-0 | 234.4
06.007.0064-A | 210.79
06.007.0065-0 | 287.81
06.007.0065-A | 258.97
06.007.0080-0 | 113.49
06.007.0080-A | 102.11
06.007.0081-0 | 147.62
06.007.0081-A | 132.99
06.007.0082-0 | 230.38
06.007.0082-A | 207.9
06.007.0083-0 | 361.78
06.007.0083-A | 325.38
06.007.0084-0 | 469.88
06.007.0084-A | 422.68
06.007.0085-0 | 574.54
06.007.0085-A | 516.85
06.007.0100-0 | 113.49
06.007.0100-A | 102.11
06.007.0101-0 | 148.71
06.007.0101-A | 134.08
06.007.0102-0 | 228.35
06.007.0102-A | 206.14
06.007.0120-0 | 155.51
06.007.0120-A | 141.43
06.007.0121-0 | 200.45
06.007.0121-A | 180.95
06.007.0122-0 | 334.36
06.007.0122-A | 305.11
06.007.0123-0 | 549.2
06.007.0123-A | 501.99
06.007.0124-0 | 755.5
06.007.0124-A | 694.11
06.007.0125-0 | 905.13
06.007.0125-A | 829.85
06.008.0050-0 | 163.67
06.008.0050-A | 162.09
06.008.0053-0 | 199.26
06.008.0053-A | 197.14
06.008.0055-0 | 227.58
06.008.0055-A | 224.91
06.008.0056-0 | 296.34
06.008.0056-A | 293.4
06.008.0058-0 | 331.75
06.008.0058-A | 328.54
06.008.0060-0 | 591.7
06.008.0060-A | 587.95
06.008.0062-0 | 967.54
06.008.0062-A | 963.25
06.008.0065-0 | 1609.5
06.008.0065-A | 1604.67
06.008.0068-0 | 4201.61
06.008.0068-A | 4196.24
06.008.0070-0 | 5111.92
06.008.0070-A | 5106.01
06.008.0072-0 | 6887.5
06.008.0072-A | 6881.05
06.008.0100-0 | 245.28
06.008.0100-A | 242.62
06.008.0105-0 | 379.07
06.008.0105-A | 375.86
06.009.0030-0 | 165.38
06.009.0030-A | 164.79
06.009.0033-0 | 233.62
06.009.0033-A | 232.78
06.009.0035-0 | 321.18
06.009.0035-A | 320.22
06.009.0051-0 | 379.36
06.009.0051-A | 378.49
06.009.0052-0 | 383.9
06.009.0052-A | 382.63
06.009.0053-0 | 460.89
06.009.0053-A | 458.8
06.009.0054-0 | 565.65
06.009.0054-A | 562.49
06.009.0055-0 | 695.61
06.009.0055-A | 691.5
06.009.0056-0 | 818.59
06.009.0056-A | 814.54
06.009.0057-0 | 1117.26
06.009.0057-A | 1111.79
06.009.0058-0 | 1436.91
06.009.0058-A | 1429.95
06.009.0059-0 | 1859.37
06.009.0059-A | 1850.89
06.009.0060-0 | 2601.03
06.009.0060-A | 2591.13
06.009.0061-0 | 3109.73
06.009.0061-A | 3098.42
06.009.0062-0 | 3635.33
06.009.0062-A | 3622.61
06.009.0063-0 | 4234.09
06.009.0063-A | 4219.96
06.009.0064-0 | 5522.44
06.009.0064-A | 5505.74
06.009.0081-0 | 430.8
06.009.0081-A | 428.71
06.009.0082-0 | 520.03
06.009.0082-A | 516.87
06.009.0083-0 | 639.95
06.009.0083-A | 635.84
06.009.0084-0 | 726.68
06.009.0084-A | 722.63
06.009.0085-0 | 1021.15
06.009.0085-A | 1015.68
06.009.0086-0 | 1274.65
06.009.0086-A | 1267.69
06.009.0087-0 | 1633.16
06.009.0087-A | 1626.11
06.009.0088-0 | 2305.4
06.009.0088-A | 2297.17
06.009.0089-0 | 2674.56
06.009.0089-A | 2665.16
06.009.0090-0 | 3087.02
06.009.0090-A | 3076.46
06.009.0091-0 | 3622.85
06.009.0091-A | 3611.11
06.009.0092-0 | 4806.62
06.009.0092-A | 4792.54
06.010.0010-0 | 275.21
06.010.0010-A | 259.04
06.010.0011-0 | 136.91
06.010.0011-A | 129.43
06.010.0015-0 | 641
06.010.0015-A | 621.14
06.010.0016-0 | 189.76
06.010.0016-A | 180.74
06.010.0020-0 | 1150.19
06.010.0020-A | 1126.65
06.010.0021-0 | 254.03
06.010.0021-A | 243.49
06.010.0030-0 | 2194.55
06.010.0030-A | 2180.97
06.010.0031-0 | 347.16
06.010.0031-A | 335.1
06.010.0040-0 | 4567.63
06.010.0040-A | 4551.98
06.010.0041-0 | 490.64
06.010.0041-A | 476.72
06.011.0101-0 | 33.81
06.011.0101-A | 31.73
06.011.0102-0 | 34.63
06.011.0102-A | 32.52
06.011.0103-0 | 78.8
06.011.0103-A | 75.93
06.011.0104-0 | 86.84
06.011.0104-A | 83
06.011.0105-0 | 88.79
06.011.0105-A | 84.85
06.011.0106-0 | 160.86
06.011.0106-A | 155.65
06.011.0107-0 | 175.68
06.011.0107-A | 170.45
06.011.0108-0 | 223.62
06.011.0108-A | 217.46
06.011.0109-0 | 299.57
06.011.0109-A | 292.66
06.011.0110-0 | 348.46
06.011.0110-A | 340.98
06.011.0111-0 | 353.67
06.011.0111-A | 345.62
06.011.0112-0 | 443.63
06.011.0112-A | 434.85
06.011.0113-0 | 513.77
06.011.0113-A | 503.71
06.011.0115-0 | 978.76
06.011.0115-A | 967.8
06.011.0116-0 | 1128.92
06.011.0116-A | 1116.55
06.011.0117-0 | 1303.68
06.011.0117-A | 1290.28
06.011.0119-0 | 1843.64
06.011.0119-A | 1827.49
06.011.0131-0 | 33.81
06.011.0131-A | 31.73
06.011.0132-0 | 34.63
06.011.0132-A | 32.52
06.011.0133-0 | 57.44
06.011.0133-A | 54.57
06.011.0134-0 | 86.84
06.011.0134-A | 83
06.011.0135-0 | 122.38
06.011.0135-A | 117.52
06.011.0136-0 | 214.9
06.011.0136-A | 209.15
06.011.0137-0 | 229.73
06.011.0137-A | 223.96
06.011.0139-0 | 365.95
06.011.0139-A | 358.49
06.011.0140-0 | 433.12
06.011.0140-A | 424.69
06.011.0141-0 | 814.93
06.011.0141-A | 805.52
06.011.0142-0 | 827.42
06.011.0142-A | 817.26
06.011.0143-0 | 1106.61
06.011.0143-A | 1094.9
06.011.0145-0 | 1388.79
06.011.0145-A | 1376.2
06.011.0146-0 | 1607.6
06.011.0146-A | 1593.3
06.011.0147-0 | 1937.15
06.011.0147-A | 1921.82
06.011.0149-0 | 3642.18
06.011.0149-A | 3622.72
06.011.0191-0 | 2.81
06.011.0191-A | 2.43
06.011.0192-0 | 10
06.011.0192-A | 9.55
06.011.0193-0 | 10
06.011.0193-A | 9.55
06.011.0194-0 | 10.17
06.011.0194-A | 9.71
06.011.0195-0 | 10.17
06.011.0195-A | 9.71
06.011.0196-0 | 10.57
06.011.0196-A | 10.1
06.011.0197-0 | 10.61
06.011.0197-A | 10.13
06.011.0198-0 | 10.78
06.011.0198-A | 10.29
06.011.0199-0 | 10.82
06.011.0199-A | 10.33
06.011.0200-0 | 10.99
06.011.0200-A | 10.49
06.011.0201-0 | 11.39
06.011.0201-A | 10.88
06.011.0202-0 | 11.84
06.011.0202-A | 11.3
06.011.0203-0 | 12.45
06.011.0203-A | 11.89
06.011.0205-0 | 12.83
06.011.0205-A | 12.24
06.011.0206-0 | 13.56
06.011.0206-A | 12.94
06.011.0207-0 | 14.17
06.011.0207-A | 13.53
06.011.0209-0 | 15.97
06.011.0209-A | 15.24
06.011.0221-0 | 33.77
06.011.0221-A | 31.69
06.011.0222-0 | 34.76
06.011.0222-A | 32.63
06.011.0223-0 | 61.49
06.011.0223-A | 58.08
06.011.0224-0 | 87.36
06.011.0224-A | 83.45
06.011.0225-0 | 124.54
06.011.0225-A | 120.24
06.011.0226-0 | 161.19
06.011.0226-A | 155.96
06.011.0227-0 | 176.7
06.011.0227-A | 171.43
06.011.0228-0 | 225.81
06.011.0228-A | 219.54
06.011.0229-0 | 302.2
06.011.0229-A | 295.17
06.011.0230-0 | 352.49
06.011.0230-A | 344.82
06.011.0231-0 | 359.49
06.011.0231-A | 351.18
06.011.0232-0 | 452.43
06.011.0232-A | 443.25
06.011.0233-0 | 528.4
06.011.0233-A | 517.67
06.011.0235-0 | 995.43
06.011.0235-A | 983.7
06.011.0236-0 | 1153.65
06.011.0236-A | 1140.15
06.011.0237-0 | 1390.65
06.011.0237-A | 1374.97
06.011.0239-0 | 1956.4
06.011.0239-A | 1937.14
06.011.0251-0 | 33.77
06.011.0251-A | 31.69
06.011.0252-0 | 34.76
06.011.0252-A | 32.63
06.011.0253-0 | 61.49
06.011.0253-A | 58.08
06.011.0254-0 | 87.36
06.011.0254-A | 83.45
06.011.0255-0 | 158.23
06.011.0255-A | 152.93
06.011.0256-0 | 215.47
06.011.0256-A | 209.7
06.011.0257-0 | 227.63
06.011.0257-A | 221.89
06.011.0258-0 | 293.99
06.011.0258-A | 287.32
06.011.0259-0 | 369.34
06.011.0259-A | 361.73
06.011.0260-0 | 437.83
06.011.0260-A | 429.19
06.011.0261-0 | 820.75
06.011.0261-A | 811.07
06.011.0262-0 | 936.43
06.011.0262-A | 927.24
06.011.0263-0 | 1120.96
06.011.0263-A | 1108.59
06.011.0265-0 | 1406.14
06.011.0265-A | 1392.82
06.011.0266-0 | 1632.38
06.011.0266-A | 1616.96
06.011.0267-0 | 1966.12
06.011.0267-A | 1949.47
06.011.0269-0 | 3729.78
06.011.0269-A | 3707.7
06.011.0311-0 | 35.01
06.011.0311-A | 32.85
06.011.0312-0 | 61.71
06.011.0312-A | 58.27
06.011.0313-0 | 87.14
06.011.0313-A | 83.26
06.011.0314-0 | 124.38
06.011.0314-A | 120.08
06.011.0315-0 | 160.98
06.011.0315-A | 155.77
06.011.0316-0 | 176.09
06.011.0316-A | 170.84
06.011.0317-0 | 223.79
06.011.0317-A | 217.61
06.011.0318-0 | 299.97
06.011.0318-A | 293.05
06.011.0319-0 | 348.65
06.011.0319-A | 341.16
06.011.0320-0 | 354.31
06.011.0320-A | 346.23
06.011.0321-0 | 444.99
06.011.0321-A | 436.15
06.011.0322-0 | 515.21
06.011.0322-A | 505.07
06.011.0324-0 | 983.51
06.011.0324-A | 972.35
06.011.0325-0 | 1134.26
06.011.0325-A | 1121.64
06.011.0326-0 | 1309.28
06.011.0326-A | 1295.62
06.011.0328-0 | 1855.06
06.011.0328-A | 1838.38
06.011.0341-0 | 38.95
06.011.0341-A | 36.26
06.011.0342-0 | 61.83
06.011.0342-A | 58.37
06.011.0343-0 | 86.96
06.011.0343-A | 83.1
06.011.0344-0 | 158.13
06.011.0344-A | 152.92
06.011.0345-0 | 215.46
06.011.0345-A | 209.68
06.011.0346-0 | 229.93
06.011.0346-A | 224.14
06.011.0347-0 | 293.73
06.011.0347-A | 287.1
06.011.0348-0 | 366.38
06.011.0348-A | 358.91
06.011.0349-0 | 434.09
06.011.0349-A | 425.63
06.011.0350-0 | 815.97
06.011.0350-A | 806.51
06.011.0351-0 | 938.73
06.011.0351-A | 928.52
06.011.0352-0 | 1108.67
06.011.0352-A | 1096.87
06.011.0354-0 | 1394.14
06.011.0354-A | 1381.31
06.011.0355-0 | 1615.44
06.011.0355-A | 1600.82
06.011.0356-0 | 1943.37
06.011.0356-A | 1927.74
06.011.0358-0 | 3654.66
06.011.0358-A | 3634.63
06.011.0370-0 | 107.93
06.011.0370-A | 104.35
06.011.0371-0 | 196.97
06.011.0371-A | 192.6
06.011.0372-0 | 303.79
06.011.0372-A | 299.07
06.011.0373-0 | 408.12
06.011.0373-A | 401.29
06.011.0374-0 | 709.74
06.011.0374-A | 701.18
06.011.0375-0 | 923.19
06.011.0375-A | 913.63
06.011.0376-0 | 1342.69
06.011.0376-A | 1332.42
06.011.0377-0 | 1684.89
06.011.0377-A | 1673.42
06.011.0378-0 | 2868.32
06.011.0378-A | 2856.13
06.011.0379-0 | 3405.3
06.011.0379-A | 3391.68
06.011.0380-0 | 4763.44
06.011.0380-A | 4748.78
06.011.0381-0 | 6119.42
06.011.0381-A | 6103.24
06.011.0382-0 | 11519.48
06.011.0382-A | 11502.09
06.011.0383-0 | 15618.19
06.011.0383-A | 15597.51
06.011.0390-0 | 107.93
06.011.0390-A | 104.35
06.011.0391-0 | 193.27
06.011.0391-A | 188.9
06.011.0392-0 | 302.61
06.011.0392-A | 297.9
06.011.0393-0 | 442.4
06.011.0393-A | 436.72
06.011.0394-0 | 725.63
06.011.0394-A | 718.3
06.011.0395-0 | 996.74
06.011.0395-A | 987.67
06.011.0396-0 | 1374.36
06.011.0396-A | 1364.12
06.011.0397-0 | 2242.51
06.011.0397-A | 2231.73
06.011.0398-0 | 3906.31
06.011.0398-A | 3893.57
06.011.0399-0 | 4459.77
06.011.0399-A | 4446.31
06.011.0400-0 | 5400.98
06.011.0400-A | 5385.83
06.011.0401-0 | 11578.65
06.011.0401-A | 11562.46
06.011.0402-0 | 13525.44
06.011.0402-A | 13507.49
06.011.0403-0 | 16611.52
06.011.0403-A | 16592.35
06.011.0404-0 | 28346.63
06.011.0404-A | 28322.89
06.011.0411-0 | 92.7
06.011.0411-A | 90.51
06.011.0412-0 | 92.67
06.011.0412-A | 90.56
06.011.0413-0 | 302.08
06.011.0413-A | 299.21
06.011.0414-0 | 310.12
06.011.0414-A | 306.28
06.011.0415-0 | 312.07
06.011.0415-A | 308.13
06.011.0416-0 | 495.78
06.011.0416-A | 490.57
06.011.0417-0 | 510.6
06.011.0417-A | 505.37
06.011.0418-0 | 670.18
06.011.0418-A | 664.02
06.011.0419-0 | 1427.66
06.011.0419-A | 1420.74
06.011.0420-0 | 1759.76
06.011.0420-A | 1752.09
06.011.0421-0 | 1763.78
06.011.0421-A | 1755.73
06.011.0422-0 | 3732.87
06.011.0422-A | 3724.09
06.011.0423-0 | 4460.86
06.011.0423-A | 4450.8
06.011.0424-0 | 5244.53
06.011.0424-A | 5233.58
06.011.0425-0 | 6105.65
06.011.0425-A | 6093.29
06.011.0426-0 | 9796.3
06.011.0426-A | 9782.89
06.011.0427-0 | 10327.23
06.011.0427-A | 10311.08
06.011.0431-0 | 91.81
06.011.0431-A | 89.73
06.011.0432-0 | 92.8
06.011.0432-A | 90.67
06.011.0433-0 | 177.57
06.011.0433-A | 174.16
06.011.0434-0 | 310.64
06.011.0434-A | 306.73
06.011.0435-0 | 347.82
06.011.0435-A | 343.52
06.011.0436-0 | 496.11
06.011.0436-A | 490.88
06.011.0437-0 | 511.62
06.011.0437-A | 506.35
06.011.0438-0 | 672.37
06.011.0438-A | 666.1
06.011.0439-0 | 1430.29
06.011.0439-A | 1423.25
06.011.0440-0 | 1763.04
06.011.0440-A | 1755.23
06.011.0441-0 | 1769.6
06.011.0441-A | 1761.29
06.011.0442-0 | 3741.67
06.011.0442-A | 3732.49
06.011.0443-0 | 4475.49
06.011.0443-A | 4464.76
06.011.0445-0 | 5261.2
06.011.0445-A | 5249.47
06.011.0446-0 | 6130.39
06.011.0446-A | 6116.89
06.011.0447-0 | 9883.26
06.011.0447-A | 9867.58
06.011.0449-0 | 10439.99
06.011.0449-A | 10420.72
06.012.0001-0 | 3306.14
06.012.0001-A | 3126.15
06.012.0002-0 | 3464.12
06.012.0002-A | 3274.3
06.012.0003-0 | 3866.51
06.012.0003-A | 3657.58
06.012.0004-0 | 4294.66
06.012.0004-A | 4059.82
06.012.0005-0 | 4672.98
06.012.0005-A | 4415.88
06.012.0006-0 | 5369.56
06.012.0006-A | 5073.18
06.012.0007-0 | 5935.13
06.012.0007-A | 5607.83
06.012.0008-0 | 6544.45
06.012.0008-A | 6186.18
06.012.0009-0 | 7298.14
06.012.0009-A | 6899.21
06.012.0015-0 | 2406.82
06.012.0015-A | 2273.32
06.012.0016-0 | 2771.98
06.012.0016-A | 2620.96
06.012.0017-0 | 3018.67
06.012.0017-A | 2854.48
06.012.0018-0 | 3405.57
06.012.0018-A | 3217.58
06.012.0019-0 | 3972.9
06.012.0019-A | 3755.09
06.012.0020-0 | 4385
06.012.0020-A | 4140.54
06.012.0021-0 | 4754.52
06.012.0021-A | 4490.15
06.012.0022-0 | 5114.71
06.012.0022-A | 4830.92
06.012.0039-0 | 2293.38
06.012.0039-A | 2154.06
06.012.0040-0 | 2100.39
06.012.0040-A | 1973.68
06.012.0041-0 | 1991.28
06.012.0041-A | 1869.95
06.012.0042-0 | 1749.15
06.012.0042-A | 1644.45
06.012.0043-0 | 1679.18
06.012.0043-A | 1578.08
06.012.0200-0 | 5149.45
06.012.0200-A | 4731.69
06.012.0201-0 | 5646.53
06.012.0201-A | 5188.16
06.012.0202-0 | 6177.29
06.012.0202-A | 5678.6
06.012.0203-0 | 6726.74
06.012.0203-A | 6186.26
06.012.0204-0 | 7474.87
06.012.0204-A | 6871.72
06.012.0205-0 | 8183.36
06.012.0205-A | 7517.84
06.012.0206-0 | 8328.41
06.012.0206-A | 7657.24
06.012.0207-0 | 8482.5
06.012.0207-A | 7804.54
06.012.0208-0 | 8850.21
06.012.0208-A | 8155.45
06.012.0209-0 | 9218.59
06.012.0209-A | 8489.73
06.012.0210-0 | 9622.26
06.012.0210-A | 8859.53
06.012.0211-0 | 10027.74
06.012.0211-A | 9230.91
06.012.0212-0 | 10433.12
06.012.0212-A | 9602.19
06.012.0213-0 | 10799.79
06.012.0213-A | 9934.99
06.012.0214-0 | 11205.17
06.012.0214-A | 10306.27
06.012.0215-0 | 11610.64
06.012.0215-A | 10677.64
06.012.0216-0 | 12014.32
06.012.0216-A | 11047.44
06.012.0217-0 | 6346.4
06.012.0217-A | 5832.48
06.012.0218-0 | 6919.18
06.012.0218-A | 6361.6
06.012.0219-0 | 7492.19
06.012.0219-A | 6890.98
06.012.0220-0 | 8274.33
06.012.0220-A | 7605.6
06.012.0221-0 | 9062.23
06.012.0221-A | 8325.95
06.012.0222-0 | 9431.6
06.012.0222-A | 8673.43
06.012.0223-0 | 9727.41
06.012.0223-A | 8943.99
06.012.0224-0 | 10125.72
06.012.0224-A | 9309.68
06.012.0225-0 | 10219.21
06.012.0225-A | 9412.28
06.012.0226-0 | 10622.88
06.012.0226-A | 9782.09
06.012.0227-0 | 11028.36
06.012.0227-A | 10153.46
06.012.0228-0 | 11396.74
06.012.0228-A | 10487.74
06.012.0229-0 | 11800.41
06.012.0229-A | 10857.54
06.012.0230-0 | 12205.79
06.012.0230-A | 11228.82
06.012.0231-0 | 12611.26
06.012.0231-A | 11600.19
06.012.0232-0 | 12977.94
06.012.0232-A | 11932.99
06.012.0233-0 | 7227.92
06.012.0233-A | 6641.71
06.012.0234-0 | 7854.91
06.012.0234-A | 7220.11
06.012.0235-0 | 8441.34
06.012.0235-A | 7758.7
06.012.0236-0 | 9112.11
06.012.0236-A | 8375.33
06.012.0237-0 | 9970.9
06.012.0237-A | 9161.65
06.012.0238-0 | 10570.7
06.012.0238-A | 9725.31
06.012.0239-0 | 10805.78
06.012.0239-A | 9931.66
06.012.0240-0 | 11090.99
06.012.0240-A | 10197.04
06.012.0241-0 | 11460.74
06.012.0241-A | 10549.79
06.012.0242-0 | 11864.32
06.012.0242-A | 10919.49
06.012.0243-0 | 12232.79
06.012.0243-A | 11253.87
06.012.0244-0 | 12635.11
06.012.0244-A | 11622.09
06.012.0245-0 | 13041.84
06.012.0245-A | 11994.95
06.012.0246-0 | 13447.22
06.012.0246-A | 12366.23
06.012.0247-0 | 13814.66
06.012.0247-A | 12699.57
06.012.0248-0 | 14219.58
06.012.0248-A | 13070.61
06.012.0249-0 | 8635.53
06.012.0249-A | 7934.09
06.012.0250-0 | 9308.79
06.012.0250-A | 8555.48
06.012.0251-0 | 9981.96
06.012.0251-A | 9176.78
06.012.0252-0 | 10897.8
06.012.0252-A | 10015.23
06.012.0253-0 | 11838.21
06.012.0253-A | 10878.48
06.012.0254-0 | 12007.32
06.012.0254-A | 11038.81
06.012.0255-0 | 12072.83
06.012.0255-A | 11100.68
06.012.0256-0 | 12441.71
06.012.0256-A | 11452.72
06.012.0257-0 | 12810.08
06.012.0257-A | 11787
06.012.0258-0 | 13215.46
06.012.0258-A | 12158.28
06.012.0259-0 | 13619.23
06.012.0259-A | 12528.17
06.012.0260-0 | 14024.61
06.012.0260-A | 12899.45
06.012.0261-0 | 14392.99
06.012.0261-A | 13233.73
06.012.0262-0 | 14796.67
06.012.0262-A | 13603.53
06.012.0263-0 | 15202.14
06.012.0263-A | 13974.9
06.012.0264-0 | 9712.81
06.012.0264-A | 8920.44
06.012.0265-0 | 10422.66
06.012.0265-A | 9574.93
06.012.0266-0 | 11144.85
06.012.0266-A | 10240.94
06.012.0267-0 | 11834.65
06.012.0267-A | 10874.28
06.012.0268-0 | 12864.3
06.012.0268-A | 11821.6
06.012.0269-0 | 13325.51
06.012.0269-A | 12254.17
06.012.0270-0 | 13557.4
06.012.0270-A | 12459.97
06.012.0271-0 | 14044.71
06.012.0271-A | 12906.49
06.012.0272-0 | 14065.23
06.012.0272-A | 12942.85
06.012.0273-0 | 14469.42
06.012.0273-A | 13313.17
06.012.0274-0 | 14874.8
06.012.0274-A | 13684.45
06.012.0275-0 | 15243.18
06.012.0275-A | 14018.73
06.012.0276-0 | 15646.95
06.012.0276-A | 14388.62
06.012.0277-0 | 16052.33
06.012.0277-A | 14759.9
06.012.0278-0 | 16457.71
06.012.0278-A | 15131.18
06.012.0310-0 | 11549.45
06.012.0310-A | 10558.28
06.012.0312-0 | 11801.57
06.012.0312-A | 10798.9
06.012.0315-0 | 12641.88
06.012.0315-A | 11544.91
06.012.0317-0 | 12854.33
06.012.0317-A | 11813.26
06.012.0319-0 | 13942.52
06.012.0319-A | 12814.25
06.012.0320-0 | 14748.87
06.012.0320-A | 13560.04
06.012.0322-0 | 14855.01
06.012.0322-A | 13650.42
06.012.0325-0 | 15210.43
06.012.0325-A | 13982.06
06.012.0327-0 | 15379.4
06.012.0327-A | 14150.54
06.012.0329-0 | 15673.74
06.012.0329-A | 14410.9
06.012.0331-0 | 16120.76
06.012.0331-A | 14828.06
06.012.0332-0 | 16487.33
06.012.0332-A | 15165.72
06.012.0335-0 | 16961.69
06.012.0335-A | 15596.78
06.012.0337-0 | 17367.07
06.012.0337-A | 15968.06
06.012.0340-0 | 17750.29
06.012.0340-A | 16315.19
06.012.0345-0 | 12911.5
06.012.0345-A | 11784.44
06.012.0347-0 | 13145.08
06.012.0347-A | 11987.48
06.012.0348-0 | 13310.8
06.012.0348-A | 12136.32
06.012.0349-0 | 14105.85
06.012.0349-A | 12953.12
06.012.0351-0 | 15020.74
06.012.0351-A | 13806.9
06.012.0352-0 | 16134.28
06.012.0352-A | 14827.95
06.012.0355-0 | 16213.11
06.012.0355-A | 14901.36
06.012.0357-0 | 16302.16
06.012.0357-A | 14983.64
06.012.0359-0 | 16670.07
06.012.0359-A | 15334.74
06.012.0362-0 | 17038.45
06.012.0362-A | 15669.02
06.012.0363-0 | 17380.26
06.012.0363-A | 15985.21
06.012.0364-0 | 17849.3
06.012.0364-A | 16411.67
06.012.0366-0 | 18252.98
06.012.0366-A | 16781.48
06.012.0368-0 | 18621.36
06.012.0368-A | 17115.75
06.012.0370-0 | 19026.26
06.012.0370-A | 17486.62
06.012.0372-0 | 17236.19
06.012.0372-A | 15819.17
06.012.0375-0 | 19120.82
06.012.0375-A | 17568.36
06.012.0377-0 | 20946.88
06.012.0377-A | 19244.22
06.012.0379-0 | 23545.99
06.012.0379-A | 21629.06
06.012.0381-0 | 23875.12
06.012.0381-A | 21955.31
06.012.0383-0 | 23977.4
06.012.0383-A | 22049.12
06.012.0385-0 | 24224.52
06.012.0385-A | 22247.74
06.012.0387-0 | 24746.32
06.012.0387-A | 22720.06
06.012.0389-0 | 25139.6
06.012.0389-A | 23076.06
06.012.0391-0 | 25753.04
06.012.0391-A | 23627.8
06.012.0393-0 | 26278.16
06.012.0393-A | 24103.77
06.012.0395-0 | 26837.28
06.012.0395-A | 24607.64
06.012.0400-0 | 27322.3
06.012.0400-A | 25043.14
06.014.0012-0 | 3316.32
06.014.0012-A | 3158.54
06.014.0013-0 | 3482.01
06.014.0013-A | 3310.82
06.014.0014-0 | 3819.45
06.014.0014-A | 3637.82
06.014.0015-0 | 4274.63
06.014.0015-A | 4066.41
06.014.0016-0 | 4784.23
06.014.0016-A | 4545.51
06.014.0049-0 | 589.92
06.014.0049-A | 555.91
06.014.0052-0 | 706.85
06.014.0052-A | 664.91
06.014.0054-0 | 1037.27
06.014.0054-A | 977.19
06.014.0057-0 | 1357.78
06.014.0057-A | 1277.42
06.014.0059-0 | 2128.65
06.014.0059-A | 1998.98
06.014.0060-0 | 704.72
06.014.0060-A | 665.93
06.014.0062-0 | 857.85
06.014.0062-A | 808.63
06.014.0064-0 | 1202.99
06.014.0064-A | 1135.87
06.014.0066-0 | 1523.5
06.014.0066-A | 1436.1
06.014.0068-0 | 2443.93
06.014.0068-A | 2302.63
06.014.0100-1 | 2475.9
06.014.0100-B | 2367.07
06.014.0101-0 | 1663.81
06.014.0101-A | 1592.1
06.014.0102-0 | 1982.79
06.014.0102-A | 1905.67
06.014.0105-0 | 1740.52
06.014.0105-A | 1658.57
06.014.0110-0 | 422.3
06.014.0110-A | 398.34
06.014.0112-0 | 814.32
06.014.0112-A | 772.46
06.014.0114-0 | 968.19
06.014.0114-A | 918.94
06.014.0116-0 | 410.22
06.014.0116-A | 390.5
06.014.0118-0 | 564.08
06.014.0118-A | 536.97
06.014.0120-0 | 717.66
06.014.0120-A | 683.19
06.014.0122-0 | 258.04
06.014.0122-A | 241.85
06.014.0124-0 | 359.67
06.014.0124-A | 337.97
06.014.0126-0 | 456.38
06.014.0126-A | 429.66
06.014.0128-0 | 174.36
06.014.0128-A | 166.23
06.014.0130-0 | 290.43
06.014.0130-A | 275.35
06.014.0132-0 | 387.43
06.014.0132-A | 367.31
06.015.0010-0 | 2479.62
06.015.0010-A | 2369.84
06.015.0011-0 | 2613.83
06.015.0011-A | 2500.11
06.015.0012-0 | 2958.3
06.015.0012-A | 2830.02
06.015.0013-0 | 3262.99
06.015.0013-A | 3120.4
06.015.0014-0 | 3676.78
06.015.0014-A | 3507.36
06.015.0015-0 | 4031.75
06.015.0015-A | 3844.72
06.015.0016-0 | 5229.66
06.015.0016-A | 4984.84
06.015.0030-0 | 872.04
06.015.0030-A | 843.49
06.015.0031-0 | 3252.32
06.015.0031-A | 3141.98
06.015.0060-0 | 565.75
06.015.0060-A | 521.24
06.015.0061-0 | 431.92
06.015.0061-A | 403.66
06.015.0070-0 | 431.82
06.015.0070-A | 398.42
06.016.0001-0 | 473.11
06.016.0001-A | 462.23
06.016.0002-0 | 387.11
06.016.0002-A | 376.23
06.016.0003-0 | 415.11
06.016.0003-A | 404.23
06.016.0004-0 | 370.49
06.016.0004-A | 361.79
06.016.0006-0 | 363.11
06.016.0006-A | 352.23
06.016.0007-0 | 473.11
06.016.0007-A | 462.23
06.016.0008-0 | 73.75
06.016.0008-A | 68.3
06.016.0009-0 | 194.94
06.016.0009-A | 189.49
06.016.0010-0 | 486.72
06.016.0010-A | 472.57
06.016.0011-0 | 498.62
06.016.0011-A | 484.47
06.016.0015-0 | 398.49
06.016.0015-A | 389.79
06.016.0016-0 | 3615.96
06.016.0016-A | 3581.16
06.016.0030-0 | 261.81
06.016.0030-A | 253.65
06.016.0031-0 | 533.7
06.016.0031-A | 524.44
06.016.0032-0 | 564.86
06.016.0032-A | 548.54
06.016.0040-0 | 296.49
06.016.0040-A | 287.79
06.016.0041-0 | 557.72
06.016.0041-A | 546.86
06.016.0050-0 | 92.72
06.016.0050-A | 92.36
06.016.0051-0 | 100.72
06.016.0051-A | 100.36
06.016.0052-0 | 127.72
06.016.0052-A | 127.36
06.016.0053-0 | 228.82
06.016.0053-A | 228.46
06.016.0060-0 | 252.81
06.016.0060-A | 244.65
06.016.0061-0 | 778.01
06.016.0061-A | 769.83
06.016.0080-0 | 94.18
06.016.0080-A | 86.56
06.016.0100-0 | 423.11
06.016.0100-A | 412.23
06.016.0105-0 | 238.43
06.016.0105-A | 230.27
06.017.0001-0 | 295.86
06.017.0001-A | 287.33
06.017.0002-0 | 462.74
06.017.0002-A | 451.98
06.017.0003-0 | 543.8
06.017.0003-A | 531.51
06.017.0004-0 | 1032.33
06.017.0004-A | 1017.77
06.017.0005-0 | 1084.36
06.017.0005-A | 1068.4
06.017.0006-0 | 1214.62
06.017.0006-A | 1196.46
06.017.0007-0 | 1254.46
06.017.0007-A | 1235.56
06.017.0008-0 | 1248.89
06.017.0008-A | 1229.3
06.017.0009-0 | 1387.4
06.017.0009-A | 1366.29
06.017.0010-0 | 1510.65
06.017.0010-A | 1486.64
06.017.0011-0 | 1612.16
06.017.0011-A | 1588.16
06.017.0012-0 | 1760.77
06.017.0012-A | 1730.91
06.017.0013-0 | 1929.69
06.017.0013-A | 1896.96
06.017.0014-0 | 2102.71
06.017.0014-A | 2066.99
06.017.0015-0 | 2290.72
06.017.0015-A | 2249.59
06.017.0016-0 | 2444.64
06.017.0016-A | 2403.08
06.017.0017-0 | 2613.56
06.017.0017-A | 2569.13
06.017.0018-0 | 2786.58
06.017.0018-A | 2739.16
06.017.0019-0 | 2761.95
06.017.0019-A | 2711.66
06.017.0020-0 | 3128.35
06.017.0020-A | 3075.09
06.017.0021-0 | 3297.44
06.017.0021-A | 3241.29
06.017.0022-0 | 3472.57
06.017.0022-A | 3413.16
06.017.0023-0 | 3639.37
06.017.0023-A | 3577.37
06.017.0024-0 | 3811.92
06.017.0024-A | 3747
06.017.0025-0 | 3981.31
06.017.0025-A | 3913.46
06.017.0026-0 | 4154.32
06.017.0026-A | 4083.49
06.017.0027-0 | 4323.24
06.017.0027-A | 4249.54
06.017.0040-0 | 120.9
06.017.0040-A | 118.19
06.017.0041-0 | 478.77
06.017.0041-A | 473.79
06.017.0050-0 | 918.94
06.017.0050-A | 909.46
06.017.0055-0 | 1454.08
06.017.0055-A | 1441.89
06.017.0060-0 | 322.01
06.017.0060-A | 312.29
06.017.0065-0 | 506.26
06.017.0065-A | 488.5
06.017.0070-0 | 669.99
06.017.0070-A | 645.39
06.017.0075-0 | 1201.44
06.017.0075-A | 1168.96
06.017.0080-0 | 445.22
06.017.0080-A | 435.5
06.017.0085-0 | 629.47
06.017.0085-A | 611.71
06.017.0090-0 | 793.2
06.017.0090-A | 768.6
06.017.0095-0 | 1324.65
06.017.0095-A | 1292.17
06.018.0001-0 | 256.56
06.018.0001-A | 247
06.018.0002-0 | 225.15
06.018.0002-A | 219.62
06.018.0003-0 | 125.67
06.018.0003-A | 122.88
06.018.0005-0 | 2180.96
06.018.0005-A | 2024.77
06.018.0006-0 | 1178.98
06.018.0006-A | 1092.4
06.018.0007-0 | 1545.43
06.018.0007-A | 1433.09
06.018.0008-0 | 2957.59
06.018.0008-A | 2750.4
06.018.0009-0 | 3798.75
06.018.0009-A | 3535.93
06.020.0510-0 | 20.99
06.020.0510-A | 18.3
06.020.0511-0 | 32.39
06.020.0511-A | 28.29
06.020.0512-0 | 39.18
06.020.0512-A | 34.29
06.020.0515-0 | 35.53
06.020.0515-A | 33.47
06.020.0516-0 | 39.59
06.020.0516-A | 37.27
06.020.0517-0 | 42.25
06.020.0517-A | 39.75
06.020.0518-0 | 46.35
06.020.0518-A | 43.59
06.020.0519-0 | 48.62
06.020.0519-A | 45.73
06.020.0520-0 | 54.1
06.020.0520-A | 50.81
06.020.0521-0 | 56.87
06.020.0521-A | 53.39
06.020.0522-0 | 61.04
06.020.0522-A | 57.29
06.020.0525-0 | 37.66
06.020.0525-A | 35.45
06.020.0526-0 | 42.38
06.020.0526-A | 39.87
06.020.0527-0 | 45.71
06.020.0527-A | 42.96
06.020.0528-0 | 50.53
06.020.0528-A | 47.47
06.020.0529-0 | 53.99
06.020.0529-A | 50.69
06.020.0530-0 | 59.69
06.020.0530-A | 56.01
06.020.0531-0 | 62.89
06.020.0531-A | 58.98
06.020.0534-0 | 68.41
06.020.0534-A | 64.14
06.020.0536-0 | 74.93
06.020.0536-A | 70.2
06.020.0538-0 | 147.1
06.020.0538-A | 134.24
06.020.0540-0 | 154.02
06.020.0540-A | 140.67
06.020.0545-0 | 84.95
06.020.0545-A | 78.23
06.020.0546-0 | 88.08
06.020.0546-A | 81.09
06.020.0547-0 | 95.84
06.020.0547-A | 88.27
06.020.0548-0 | 100.15
06.020.0548-A | 92.28
06.020.0549-0 | 125.14
06.020.0549-A | 114.74
06.020.0551-0 | 154.68
06.020.0551-A | 141.33
06.020.0553-0 | 164.75
06.020.0553-A | 150.69
06.020.0555-0 | 173.46
06.020.0555-A | 158.8
06.020.0557-0 | 191.55
06.020.0557-A | 175.39
06.020.0559-0 | 209.82
06.020.0559-A | 192.15
06.020.0560-0 | 244.42
06.020.0560-A | 223.99
06.020.0565-0 | 101.43
06.020.0565-A | 93.39
06.020.0566-0 | 110.41
06.020.0566-A | 101.71
06.020.0567-0 | 121.46
06.020.0567-A | 111.93
06.020.0568-0 | 133
06.020.0568-A | 122.6
06.020.0569-0 | 157.48
06.020.0569-A | 144.59
06.020.0570-0 | 193.01
06.020.0570-A | 176.71
06.020.0572-0 | 209.9
06.020.0572-A | 192.38
06.020.0574-0 | 249.11
06.020.0574-A | 228.28
06.020.0576-0 | 264.2
06.020.0576-A | 242.27
06.020.0578-0 | 305.35
06.020.0578-A | 279.64
06.020.0580-0 | 335.53
06.020.0580-A | 307.63
06.020.0582-0 | 384.24
06.020.0582-A | 351.51
06.020.0584-0 | 414.42
06.020.0584-A | 379.49
06.020.0586-0 | 547.94
06.020.0586-A | 501.78
06.020.0588-0 | 678.94
06.020.0588-A | 621.79
06.020.0592-0 | 150.19
06.020.0592-A | 140.54
06.020.0594-0 | 245.12
06.020.0594-A | 224.56
06.020.0596-0 | 266.12
06.020.0596-A | 244.13
06.020.0598-0 | 303.57
06.020.0598-A | 278.51
06.020.0600-0 | 323.69
06.020.0600-A | 297.16
06.020.0602-0 | 369.09
06.020.0602-A | 338.4
06.020.0604-0 | 413.34
06.020.0604-A | 379.43
06.020.0606-0 | 510.61
06.020.0606-A | 468.22
06.020.0608-0 | 596.27
06.020.0608-A | 546.86
06.020.0610-0 | 604.32
06.020.0610-A | 554.32
06.020.0612-0 | 664.05
06.020.0612-A | 609.29
06.020.0614-0 | 817.05
06.020.0614-A | 749.88
06.020.0616-0 | 717.89
06.020.0616-A | 659.65
06.020.0618-0 | 790.91
06.020.0618-A | 726.94
06.020.0620-0 | 975.32
06.020.0620-A | 896.66
06.020.0625-0 | 21.08
06.020.0625-A | 19.88
06.020.0626-0 | 23.07
06.020.0626-A | 21.74
06.020.0627-0 | 24.46
06.020.0627-A | 23.02
06.020.0628-0 | 25.37
06.020.0628-A | 23.9
06.020.0629-0 | 28.24
06.020.0629-A | 26.57
06.020.0630-0 | 30.78
06.020.0630-A | 28.94
06.020.0631-0 | 31.52
06.020.0631-A | 29.58
06.020.0632-0 | 34.41
06.020.0632-A | 32.32
06.020.0636-0 | 22.15
06.020.0636-A | 20.87
06.020.0637-0 | 24.46
06.020.0637-A | 23.02
06.020.0638-0 | 26.19
06.020.0638-A | 24.63
06.020.0639-0 | 27.1
06.020.0639-A | 25.5
06.020.0640-0 | 30.69
06.020.0640-A | 28.84
06.020.0641-0 | 33.55
06.020.0641-A | 31.51
06.020.0642-0 | 35.55
06.020.0642-A | 33.37
06.020.0643-0 | 37.95
06.020.0643-A | 35.6
06.020.0645-0 | 41.41
06.020.0645-A | 38.83
06.020.0647-0 | 85.58
06.020.0647-A | 77.99
06.020.0649-0 | 89.04
06.020.0649-A | 81.2
06.020.0655-0 | 46
06.020.0655-A | 42.26
06.020.0656-0 | 50.85
06.020.0656-A | 46.77
06.020.0657-0 | 54.6
06.020.0657-A | 50.25
06.020.0658-0 | 57.29
06.020.0658-A | 52.75
06.020.0659-0 | 78.23
06.020.0659-A | 71.33
06.020.0661-0 | 89.43
06.020.0661-A | 81.6
06.020.0663-0 | 94.1
06.020.0663-A | 85.94
06.020.0665-0 | 98.78
06.020.0665-A | 90.29
06.020.0667-0 | 109
06.020.0667-A | 99.66
06.020.0669-0 | 119.22
06.020.0669-A | 109.01
06.020.0670-0 | 138.33
06.020.0670-A | 126.58
06.020.0675-0 | 57.45
06.020.0675-A | 52.86
06.020.0676-0 | 62.08
06.020.0676-A | 57.14
06.020.0677-0 | 67.29
06.020.0677-A | 61.96
06.020.0678-0 | 76.72
06.020.0678-A | 70.61
06.020.0679-0 | 94.22
06.020.0679-A | 86.09
06.020.0681-0 | 108.59
06.020.0681-A | 99.28
06.020.0683-0 | 116.44
06.020.0683-A | 106.56
06.020.0685-0 | 139.54
06.020.0685-A | 127.7
06.020.0687-0 | 145.58
06.020.0687-A | 133.3
06.020.0689-0 | 169.58
06.020.0689-A | 155.06
06.020.0690-0 | 184.06
06.020.0690-A | 168.5
06.020.0691-0 | 213.98
06.020.0691-A | 195.44
06.020.0692-0 | 229.07
06.020.0692-A | 209.43
06.020.0694-0 | 302.49
06.020.0694-A | 276.55
06.020.0696-0 | 374.49
06.020.0696-A | 342.42
06.020.0700-0 | 80.46
06.020.0700-A | 75.39
06.020.0702-0 | 137.08
06.020.0702-A | 125.42
06.020.0704-0 | 147.54
06.020.0704-A | 135.12
06.020.0706-0 | 168.38
06.020.0706-A | 154.27
06.020.0708-0 | 176.42
06.020.0708-A | 161.73
06.020.0710-0 | 204.84
06.020.0710-A | 187.55
06.020.0711-0 | 224.15
06.020.0711-A | 205.45
06.020.0714-0 | 279.42
06.020.0714-A | 255.83
06.020.0715-0 | 325.34
06.020.0715-A | 297.89
06.020.0716-0 | 329.36
06.020.0716-A | 301.62
06.020.0717-0 | 359.49
06.020.0717-A | 329.31
06.020.0718-0 | 442.01
06.020.0718-A | 405.04
06.020.0720-0 | 386.15
06.020.0720-A | 354.29
06.020.0721-0 | 422.32
06.020.0721-A | 387.58
06.020.0722-0 | 520.54
06.020.0722-A | 477.87
06.020.0725-0 | 10.85
06.020.0725-A | 9.51
06.020.0726-0 | 20.21
06.020.0726-A | 17.74
06.020.0727-0 | 24.97
06.020.0727-A | 21.98
06.020.0735-0 | 151.8
06.020.0735-A | 137.95
06.020.0736-0 | 187.38
06.020.0736-A | 170.96
06.020.0737-0 | 220.68
06.020.0737-A | 201.94
06.020.0738-0 | 258.72
06.020.0738-A | 237.01
06.020.0739-0 | 292.97
06.020.0739-A | 268.85
06.020.0740-0 | 332.02
06.020.0740-A | 304.81
06.020.0741-0 | 366.39
06.020.0741-A | 336.77
06.020.0742-0 | 402.28
06.020.0742-A | 369.98
06.020.0745-0 | 177.13
06.020.0745-A | 161.51
06.020.0746-0 | 221.31
06.020.0746-A | 202.53
06.020.0747-0 | 262.95
06.020.0747-A | 241.26
06.020.0748-0 | 309.33
06.020.0748-A | 284.09
06.020.0749-0 | 352.31
06.020.0749-A | 324.06
06.020.0750-0 | 399.72
06.020.0750-A | 367.79
06.020.0751-0 | 442.71
06.020.0751-A | 407.77
06.020.0752-0 | 487.04
06.020.0752-A | 448.83
06.020.0754-0 | 583.22
06.020.0754-A | 538.88
06.020.0756-0 | 700.94
06.020.0756-A | 646.65
06.020.0758-0 | 805.71
06.020.0758-A | 743.22
06.020.0760-0 | 427.97
06.020.0760-A | 392.79
06.020.0761-0 | 486
06.020.0761-A | 446.81
06.020.0762-0 | 549.96
06.020.0762-A | 505.85
06.020.0763-0 | 607.99
06.020.0763-A | 559.87
06.020.0764-0 | 672.22
06.020.0764-A | 619.15
06.020.0766-0 | 825.1
06.020.0766-A | 760.86
06.020.0768-0 | 941.03
06.020.0768-A | 868.87
06.020.0770-0 | 1069.63
06.020.0770-A | 988.09
06.020.0772-0 | 1190.01
06.020.0772-A | 1099.86
06.020.0774-0 | 1330.16
06.020.0774-A | 1229.27
06.020.0775-0 | 1566.64
06.020.0775-A | 1449.13
06.020.0780-0 | 650.95
06.020.0780-A | 599.15
06.020.0781-0 | 755.94
06.020.0781-A | 696.08
06.020.0782-0 | 857.94
06.020.0782-A | 790.26
06.020.0783-0 | 959.33
06.020.0783-A | 884.08
06.020.0784-0 | 1057.52
06.020.0784-A | 974.95
06.020.0786-0 | 1286.98
06.020.0786-A | 1187.42
06.020.0788-0 | 1478.49
06.020.0788-A | 1365.13
06.020.0790-0 | 1702.37
06.020.0790-A | 1571.92
06.020.0792-0 | 1890.84
06.020.0792-A | 1746.8
06.020.0794-0 | 2125.58
06.020.0794-A | 1963.02
06.020.0795-0 | 2508.61
06.020.0795-A | 2318.43
06.020.0796-0 | 2729.1
06.020.0796-A | 2521.79
06.020.0797-0 | 3109.11
06.020.0797-A | 2874.41
06.020.0798-0 | 4106.14
06.020.0798-A | 3797.66
06.020.0799-0 | 5100.09
06.020.0799-A | 4718.08
06.020.0800-0 | 1489.66
06.020.0800-A | 1368.98
06.020.0801-0 | 1810.37
06.020.0801-A | 1664.85
06.020.0802-0 | 2065.74
06.020.0802-A | 1901.81
06.020.0803-0 | 2366.16
06.020.0803-A | 2178.74
06.020.0804-0 | 2617.48
06.020.0804-A | 2411.95
06.020.0805-0 | 2922.71
06.020.0805-A | 2693.25
06.020.0806-0 | 3433.44
06.020.0806-A | 3167.16
06.020.0807-0 | 4282.04
06.020.0807-A | 3950.36
06.020.0808-0 | 4996.33
06.020.0808-A | 4609.28
06.020.0809-0 | 5126.03
06.020.0809-A | 4729.63
06.020.0810-0 | 5687.3
06.020.0810-A | 5247.79
06.020.0811-0 | 7103.38
06.020.0811-A | 6555.02
06.020.0812-0 | 6500.5
06.020.0812-A | 6004.94
06.020.0813-0 | 7213.67
06.020.0813-A | 6664.05
06.020.0814-0 | 9013.04
06.020.0814-A | 8326.94
06.020.0815-0 | 80.77
06.020.0815-A | 74.13
06.020.0816-0 | 107.68
06.020.0816-A | 98.83
06.020.0817-0 | 134.62
06.020.0817-A | 123.56
06.020.0818-0 | 161.49
06.020.0818-A | 148.22
06.020.0819-0 | 215.5
06.020.0819-A | 197.79
06.020.0820-0 | 242.46
06.020.0820-A | 222.54
06.020.0821-0 | 269
06.020.0821-A | 246.91
06.020.0822-0 | 322.57
06.020.0822-A | 296.06
06.020.0823-0 | 377.04
06.020.0823-A | 346.06
06.020.0824-0 | 93.74
06.020.0824-A | 86.19
06.020.0825-0 | 124.95
06.020.0825-A | 114.88
06.020.0826-0 | 156.22
06.020.0826-A | 143.63
06.020.0827-0 | 187.41
06.020.0827-A | 172.31
06.020.0828-0 | 218.86
06.020.0828-A | 201.22
06.020.0829-0 | 250.05
06.020.0829-A | 229.9
06.020.0830-0 | 281.32
06.020.0830-A | 258.65
06.020.0831-0 | 312.2
06.020.0831-A | 287.06
06.020.0832-0 | 375.04
06.020.0832-A | 344.81
06.020.0833-0 | 437.5
06.020.0833-A | 402.24
06.020.0835-0 | 500
06.020.0835-A | 459.7
06.020.0840-0 | 232.17
06.020.0840-A | 214.05
06.020.0841-0 | 271.05
06.020.0841-A | 249.9
06.020.0842-0 | 309.73
06.020.0842-A | 285.55
06.020.0843-0 | 348.48
06.020.0843-A | 321.28
06.020.0844-0 | 387.17
06.020.0844-A | 356.95
06.020.0846-0 | 464.57
06.020.0846-A | 428.31
06.020.0848-0 | 541.62
06.020.0848-A | 499.36
06.020.0850-0 | 619.36
06.020.0850-A | 571.02
06.020.0852-0 | 696.71
06.020.0852-A | 642.32
06.020.0853-0 | 775.03
06.020.0853-A | 714.59
06.020.0854-0 | 929.1
06.020.0854-A | 856.58
06.020.0856-0 | 348.22
06.020.0856-A | 321.18
06.020.0857-0 | 406.64
06.020.0857-A | 375.07
06.020.0858-0 | 464.64
06.020.0858-A | 428.57
06.020.0859-0 | 522.7
06.020.0859-A | 482.12
06.020.0860-0 | 580.75
06.020.0860-A | 535.66
06.020.0862-0 | 696.85
06.020.0862-A | 642.75
06.020.0864-0 | 812.9
06.020.0864-A | 749.79
06.020.0866-0 | 929
06.020.0866-A | 856.88
06.020.0868-0 | 1045.07
06.020.0868-A | 963.94
06.020.0870-0 | 1161.5
06.020.0870-A | 1071.32
06.020.0871-0 | 1393.67
06.020.0871-A | 1285.47
06.020.0872-0 | 1509.76
06.020.0872-A | 1392.55
06.020.0873-0 | 1741.93
06.020.0873-A | 1606.69
06.020.0875-0 | 2322.67
06.020.0875-A | 2142.35
06.020.0876-0 | 2903.43
06.020.0876-A | 2678.02
06.020.0880-0 | 741.59
06.020.0880-A | 684.82
06.020.0882-0 | 889.83
06.020.0882-A | 821.71
06.020.0884-0 | 1038.04
06.020.0884-A | 958.58
06.020.0886-0 | 1186.28
06.020.0886-A | 1095.46
06.020.0888-0 | 1334.5
06.020.0888-A | 1232.34
06.020.0890-0 | 1483.22
06.020.0890-A | 1369.67
06.020.0891-0 | 1779.68
06.020.0891-A | 1643.44
06.020.0893-0 | 2224.39
06.020.0893-A | 2054.11
06.020.0894-0 | 2595.39
06.020.0894-A | 2396.71
06.020.0895-0 | 2669.52
06.020.0895-A | 2465.16
06.020.0896-0 | 2965.96
06.020.0896-A | 2738.91
06.020.0897-0 | 3707.56
06.020.0897-A | 3423.74
06.020.0900-0 | 3363.08
06.020.0900-A | 3108.36
06.020.0901-0 | 3736.57
06.020.0901-A | 3453.56
06.020.0902-0 | 4670.92
06.020.0902-A | 4317.14
06.020.0905-0 | 233.55
06.020.0905-A | 220.58
06.020.0906-0 | 245.78
06.020.0906-A | 232.17
06.020.0908-0 | 188.69
06.020.0908-A | 177.03
06.020.0910-0 | 166.26
06.020.0910-A | 155.3
06.020.0915-0 | 158.57
06.020.0915-A | 144.64
06.020.0916-0 | 198.01
06.020.0916-A | 181.29
06.020.0917-0 | 246.21
06.020.0917-A | 225.48
06.020.0918-0 | 342.35
06.020.0918-A | 314.82
06.020.0919-0 | 397.13
06.020.0919-A | 365.31
06.020.0920-0 | 460.32
06.020.0920-A | 423.08
06.020.0921-0 | 667.55
06.020.0921-A | 615.7
06.020.0922-0 | 735.27
06.020.0922-A | 678.51
06.020.0924-0 | 874.27
06.020.0924-A | 807.32
06.020.0926-0 | 1630.03
06.020.0926-A | 1505.35
06.020.0928-0 | 1941.22
06.020.0928-A | 1797.88
06.020.0930-0 | 2171.4
06.020.0930-A | 2010.57
06.020.0932-0 | 3129.85
06.020.0932-A | 2898.96
06.020.0933-0 | 3734.24
06.020.0933-A | 3457.97
06.020.0934-0 | 4048.12
06.020.0934-A | 3747.64
06.020.0935-0 | 5958.38
06.020.0935-A | 5518.31
06.020.0937-0 | 7909.73
06.020.0937-A | 7324.34
06.020.0938-0 | 9881.78
06.020.0938-A | 9148.63
06.021.0010-0 | 243.33
06.021.0010-A | 222.92
06.021.0011-0 | 312.95
06.021.0011-A | 286.73
06.021.0012-0 | 362.95
06.021.0012-A | 332.38
06.021.0013-0 | 441.44
06.021.0013-A | 404.23
06.021.0014-0 | 586.32
06.021.0014-A | 537.36
06.021.0015-0 | 686.11
06.021.0015-A | 628.75
06.021.0016-0 | 836.89
06.021.0016-A | 767.76
06.021.0017-0 | 796.7
06.021.0017-A | 730.23
06.021.0018-0 | 1061.81
06.021.0018-A | 974.62
06.021.0019-0 | 1243.52
06.021.0019-A | 1141.02
06.021.0020-0 | 1617.05
06.021.0020-A | 1485.85
06.021.0021-0 | 1821.31
06.021.0021-A | 1673.76
06.021.0025-0 | 554.25
06.021.0025-A | 506.4
06.021.0026-0 | 713.34
06.021.0026-A | 651.85
06.021.0027-0 | 962.76
06.021.0027-A | 881.07
06.021.0028-0 | 1168.71
06.021.0028-A | 1069.45
06.021.0029-0 | 1631.24
06.021.0029-A | 1494.9
06.021.0030-0 | 1901.27
06.021.0030-A | 1742.06
06.021.0031-0 | 2480.98
06.021.0031-A | 2276.96
06.021.0032-0 | 2717.67
06.021.0032-A | 2494.55
06.021.0033-0 | 3191.21
06.021.0033-A | 2929.33
06.021.0034-0 | 4156.98
06.021.0034-A | 3820.44
06.021.0035-0 | 5573.31
06.021.0035-A | 5129.44
06.021.0036-0 | 6302.04
06.021.0036-A | 5800.96
06.021.0040-0 | 5267.43
06.021.0040-A | 4821.46
06.021.0041-0 | 14755.51
06.021.0041-A | 13783.15
06.022.0010-0 | 84.22
06.022.0010-A | 82.58
06.061.0105-0 | 49.33
06.061.0105-A | 46.71
06.061.0110-0 | 78.59
06.061.0110-A | 75.31
06.061.0115-0 | 148.25
06.061.0115-A | 144.65
06.061.0120-0 | 336.54
06.061.0120-A | 331.62
06.061.0150-0 | 31.16
06.061.0150-A | 29.85
06.061.0155-0 | 44.79
06.061.0155-A | 43.15
06.061.0160-0 | 79.07
06.061.0160-A | 76.62
06.061.0165-0 | 273.74
06.061.0165-A | 270.46
06.061.0170-0 | 62.96
06.061.0170-A | 60.01
06.061.0171-0 | 80.24
06.061.0171-A | 76.47
06.061.0172-0 | 85.87
06.061.0172-A | 81.77
06.061.0173-0 | 91.52
06.061.0173-A | 86.94
06.061.0174-0 | 99.15
06.061.0174-A | 94.24
06.061.0176-0 | 99.8
06.061.0176-A | 94.4
06.061.0177-0 | 106.03
06.061.0177-A | 100.3
06.062.0001-0 | 29664.31
06.062.0001-A | 27365.13
06.062.0002-0 | 48946.11
06.062.0002-A | 45152.47
06.063.0012-0 | 415.14
06.063.0012-A | 415.14
06.063.0013-0 | 470.19
06.063.0013-A | 470.19
06.063.0014-0 | 572.02
06.063.0014-A | 572.02
06.063.0015-0 | 644.63
06.063.0015-A | 644.63
06.063.0016-0 | 880.44
06.063.0016-A | 880.44
06.063.0017-0 | 1126.08
06.063.0017-A | 1126.08
06.063.0018-0 | 1333.64
06.063.0018-A | 1333.64
06.063.0019-0 | 1915.63
06.063.0019-A | 1915.63
06.063.0021-0 | 2605.58
06.063.0021-A | 2605.58
06.063.0023-0 | 4234.09
06.063.0023-A | 4234.09
06.069.0005-0 | 14.53
06.069.0005-A | 13.51
06.069.0006-0 | 23.62
06.069.0006-A | 22.3
06.069.0008-0 | 16.31
06.069.0008-A | 15.28
06.069.0009-0 | 27.16
06.069.0009-A | 25.84
06.069.0010-0 | 17.83
06.069.0010-A | 16.81
06.069.0015-0 | 30.22
06.069.0015-A | 28.9
06.069.0020-0 | 18.4
06.069.0020-A | 17.38
06.069.0025-0 | 31.36
06.069.0025-A | 30.04
06.069.0030-0 | 22.72
06.069.0030-A | 21.7
06.069.0035-0 | 39.99
06.069.0035-A | 38.67
06.069.0040-0 | 31.91
06.069.0040-A | 30.89
06.069.0045-0 | 58.37
06.069.0045-A | 57.05
06.069.0050-0 | 35.45
06.069.0050-A | 34.42
06.069.0055-0 | 65.44
06.069.0055-A | 64.12
06.069.0100-0 | 15.13
06.069.0100-A | 14.11
06.069.0101-0 | 24.82
06.069.0101-A | 23.5
06.069.0105-0 | 17.44
06.069.0105-A | 16.41
06.069.0106-0 | 29.42
06.069.0106-A | 28.1
06.069.0110-0 | 25.15
06.069.0110-A | 24.13
06.069.0115-0 | 44.86
06.069.0115-A | 43.54
06.069.0120-0 | 28.58
06.069.0120-A | 27.56
06.069.0125-0 | 51.72
06.069.0125-A | 50.4
06.069.0130-0 | 45.37
06.069.0130-A | 44.35
06.069.0135-0 | 85.29
06.069.0135-A | 83.97
06.069.0140-0 | 70
06.069.0140-A | 68.98
06.069.0145-0 | 134.55
06.069.0145-A | 133.23
06.069.0150-0 | 93.58
06.069.0150-A | 92.55
06.069.0155-0 | 181.7
06.069.0155-A | 180.38
06.069.0160-0 | 152.04
06.069.0160-A | 151.01
06.069.0165-0 | 298.62
06.069.0165-A | 297.3
06.072.0001-0 | 630.43
06.072.0001-A | 603.1
06.072.0003-0 | 784.16
06.072.0003-A | 755.87
06.075.0010-0 | 765.06
06.075.0010-A | 737.56
06.075.0012-0 | 908.06
06.075.0012-A | 879.77
06.076.0005-0 | 720.66
06.076.0005-A | 693.33
06.076.0010-0 | 936.76
06.076.0010-A | 908.47
06.076.0015-0 | 729.88
06.076.0015-A | 706.32
06.076.0020-0 | 307.62
06.076.0020-A | 298.37
06.076.0025-0 | 270.97
06.076.0025-A | 263.85
06.077.0005-0 | 844.56
06.077.0005-A | 817.23
06.077.0010-0 | 1060.66
06.077.0010-A | 1032.37
06.077.0015-0 | 853.78
06.077.0015-A | 830.22
06.077.0020-0 | 344.79
06.077.0020-A | 335.54
06.077.0025-0 | 299.47
06.077.0025-A | 292.35
06.081.0010-0 | 102.85
06.081.0010-A | 96.98
06.082.0010-0 | 27.27
06.082.0010-A | 24.88
06.082.0015-0 | 37.63
06.082.0015-A | 34.65
06.082.0020-0 | 43.48
06.082.0020-A | 39.92
06.082.0050-0 | 18.01
06.082.0050-A | 16.87
06.082.0053-0 | 23
06.082.0053-A | 21.86
06.082.0055-0 | 24.37
06.082.0055-A | 23.23
06.082.0070-0 | 21.1
06.082.0070-A | 20.19
06.082.0075-0 | 22.32
06.082.0075-A | 21.41
06.084.0005-0 | 151.86
06.084.0005-A | 146.17
06.085.0010-0 | 10.78
06.085.0010-A | 9.64
06.085.0015-0 | 80.97
06.085.0015-A | 74.14
06.085.0020-0 | 142.06
06.085.0020-A | 136.37
06.085.0025-0 | 154.2
06.085.0025-A | 147.37
06.085.0030-0 | 137.97
06.085.0030-A | 132.27
06.085.0035-0 | 399.51
06.085.0035-A | 393.82
06.085.0040-0 | 143.12
06.085.0040-A | 138.57
06.085.0045-0 | 177.21
06.085.0045-A | 168.11
06.085.0050-1 | 281.42
06.085.0050-B | 275.35
06.085.0055-0 | 167.3
06.085.0055-A | 158.2
06.085.0058-0 | 383.25
06.085.0058-A | 344.76
06.085.0060-0 | 138.13
06.085.0060-A | 131.31
06.085.0065-0 | 132.13
06.085.0065-A | 126.44
06.085.0070-0 | 172.52
06.085.0070-A | 163.42
06.085.0072-0 | 167.18
06.085.0072-A | 158.08
06.085.0074-0 | 168.08
06.085.0074-A | 158.97
06.086.0010-0 | 414.32
06.086.0010-A | 397.13
06.087.0010-0 | 1278.63
06.087.0010-A | 1224.11
06.088.0010-0 | 108.97
06.088.0010-A | 104.42
06.090.0010-0 | 5.62
06.090.0010-A | 4.87
06.095.0010-0 | 20.21
06.095.0010-A | 19.01
06.095.0013-0 | 30.55
06.095.0013-A | 29.27
06.095.0015-0 | 32.47
06.095.0015-A | 31.11
06.095.0018-0 | 57.8
06.095.0018-A | 56.3
06.095.0020-0 | 61.07
06.095.0020-A | 59.41
06.095.0022-0 | 75.07
06.095.0022-A | 73.26
06.095.0025-0 | 45.43
06.095.0025-A | 44.07
06.095.0028-0 | 63.46
06.095.0028-A | 61.96
06.095.0030-0 | 82.88
06.095.0030-A | 81.22
06.100.0010-0 | 6.88
06.100.0010-A | 6.72
06.100.0011-0 | 9.71
06.100.0011-A | 9.55
06.100.0012-0 | 12.14
06.100.0012-A | 12.03
06.100.0020-0 | 10.52
06.100.0020-A | 10.25
06.100.0030-0 | 17.41
06.100.0030-A | 16.6
06.100.0040-0 | 16.61
06.100.0040-A | 15.53
06.100.0050-0 | 16.61
06.100.0050-A | 15.53
06.100.0056-0 | 5.82
06.100.0056-A | 5.55
06.100.0058-0 | 6.91
06.100.0058-A | 6.59
06.100.0060-0 | 9.5
06.100.0060-A | 9.15
06.100.0062-0 | 13.14
06.100.0062-A | 12.76
06.100.0064-0 | 18.44
06.100.0064-A | 18.03
06.100.0068-0 | 5.1
06.100.0068-A | 4.86
06.100.0079-0 | 27.09
06.100.0079-A | 26.52
06.100.0080-0 | 29.31
06.100.0080-A | 28.44
06.100.0082-0 | 36.01
06.100.0082-A | 35.12
06.100.0085-0 | 36.18
06.100.0085-A | 35.27
06.100.0087-0 | 46.14
06.100.0087-A | 45.21
06.100.0090-0 | 46.31
06.100.0090-A | 45.35
06.100.0092-0 | 56.27
06.100.0092-A | 55.29
06.100.0095-0 | 56.78
06.100.0095-A | 55.73
06.100.0100-0 | 67.08
06.100.0100-A | 65.96
06.100.0105-0 | 83.73
06.100.0105-A | 82.57
06.100.0110-0 | 116.7
06.100.0110-A | 115.5
06.100.0115-0 | 149.85
06.100.0115-A | 148.57
06.100.0130-0 | 54.47
06.100.0130-A | 53.15
06.100.0132-0 | 73.32
06.100.0132-A | 71.95
06.100.0134-0 | 87.59
06.100.0134-A | 86.11
06.100.0136-0 | 102.8
06.100.0136-A | 101.28
06.100.0138-0 | 127.03
06.100.0138-A | 125.46
06.100.0140-0 | 146.11
06.100.0140-A | 144.47
06.100.0142-0 | 213.55
06.100.0142-A | 211.85
06.100.0144-0 | 280.81
06.100.0144-A | 279.06
06.100.0148-0 | 26.37
06.100.0148-A | 25.49
06.100.0150-0 | 47.05
06.100.0150-A | 45.69
06.100.0155-0 | 45.96
06.100.0155-A | 44.59
06.100.0160-0 | 49.03
06.100.0160-A | 47.66
06.100.0165-0 | 68.12
06.100.0165-A | 65.38
06.100.0170-0 | 68.91
06.100.0170-A | 66.17
06.100.0175-0 | 49.79
06.100.0175-A | 48.43
06.100.0180-0 | 73.7
06.100.0180-A | 70.97
06.100.0185-0 | 79.43
06.100.0185-A | 75.78
06.100.0187-0 | 90.78
06.100.0187-A | 89.3
06.100.0190-0 | 70.27
06.100.0190-A | 66.76
06.101.0001-0 | 45.39
06.101.0001-A | 45.05
06.102.0010-0 | 212.82
06.102.0010-A | 198.23
06.103.0010-0 | 627.12
06.103.0010-A | 627.12
06.103.0015-0 | 736.97
06.103.0015-A | 736.97
06.103.0020-0 | 816.2
06.103.0020-A | 816.2
06.103.0025-0 | 907.28
06.103.0025-A | 907.28
06.103.0030-0 | 992.64
06.103.0030-A | 992.64
06.103.0035-0 | 1080.56
06.103.0035-A | 1080.56
06.103.0040-0 | 1181.33
06.103.0040-A | 1181.33
06.103.0045-0 | 1272.61
06.103.0045-A | 1272.61
06.103.0050-0 | 1360.93
06.103.0050-A | 1360.93
06.103.0055-0 | 1449.45
06.103.0055-A | 1449.45
06.103.0080-0 | 806.91
06.103.0080-A | 806.91
06.103.0085-0 | 889.11
06.103.0085-A | 889.11
06.103.0090-0 | 983.35
06.103.0090-A | 983.35
06.103.0095-0 | 1071.87
06.103.0095-A | 1071.87
06.103.0100-0 | 1157.13
06.103.0100-A | 1157.13
06.103.0105-0 | 1257.2
06.103.0105-A | 1257.2
06.103.0110-0 | 1354.8
06.103.0110-A | 1354.8
06.103.0115-0 | 1449.45
06.103.0115-A | 1449.45
06.103.0120-0 | 1537.57
06.103.0120-A | 1537.57
06.103.0125-0 | 1637.94
06.103.0125-A | 1637.94
06.103.0150-0 | 83.31
06.103.0150-A | 83.31
06.106.0011-0 | 1660.23
06.106.0011-A | 1529.22
06.106.0012-0 | 1878.23
06.106.0012-A | 1733.47
06.106.0014-0 | 2265.46
06.106.0014-A | 2093.47
06.108.0005-0 | 1890.39
06.108.0005-A | 1753.95
06.108.0006-0 | 2268.44
06.108.0006-A | 2104.73
06.108.0007-0 | 2835.59
06.108.0007-A | 2630.94
06.108.0008-0 | 3780.78
06.108.0008-A | 3507.91
06.108.0009-0 | 4725.98
06.108.0009-A | 4384.9
06.110.0001-0 | 1382.74
06.110.0001-A | 1234.91
06.115.0001-0 | 374.76
06.115.0001-A | 336.01
06.200.0030-0 | 160.69
06.200.0030-A | 160.69
06.200.0033-0 | 226.96
06.200.0033-A | 226.96
06.200.0035-0 | 313.61
06.200.0035-A | 313.61
06.200.0051-0 | 372.46
06.200.0051-A | 372.46
06.200.0052-0 | 373.87
06.200.0052-A | 373.87
06.200.0053-0 | 444.42
06.200.0053-A | 444.42
06.200.0054-0 | 540.94
06.200.0054-A | 540.94
06.200.0055-0 | 663.38
06.200.0055-A | 663.38
06.200.0056-0 | 782.92
06.200.0056-A | 782.92
06.200.0057-0 | 1022.19
06.200.0057-A | 1022.19
06.200.0058-0 | 1068.94
06.200.0058-A | 1068.94
06.200.0059-0 | 1251.09
06.200.0059-A | 1251.09
06.200.0060-0 | 1375.26
06.200.0060-A | 1375.26
06.200.0062-0 | 1783.83
06.200.0062-A | 1783.83
06.200.0064-0 | 2512.94
06.200.0064-A | 2512.94
06.200.0065-0 | 3009.1
06.200.0065-A | 3009.1
06.200.0066-0 | 3522.16
06.200.0066-A | 3522.16
06.200.0067-0 | 4108.78
06.200.0067-A | 4108.78
06.200.0068-0 | 5385.8
06.200.0068-A | 5385.8
06.200.0071-0 | 414.33
06.200.0071-A | 414.33
06.200.0072-0 | 495.32
06.200.0072-A | 495.32
06.200.0073-0 | 607.72
06.200.0073-A | 607.72
06.200.0074-0 | 691.01
06.200.0074-A | 691.01
06.200.0075-0 | 911.7
06.200.0075-A | 911.7
06.200.0076-0 | 972.83
06.200.0076-A | 972.83
06.200.0077-0 | 1139
06.200.0077-A | 1139
06.200.0078-0 | 1213
06.200.0078-A | 1213
06.200.0080-0 | 1568.36
06.200.0080-A | 1568.36
06.200.0081-0 | 2229.84
06.200.0081-A | 2229.84
06.200.0083-0 | 2588.25
06.200.0083-A | 2588.25
06.200.0084-0 | 2990.01
06.200.0084-A | 2990.01
06.200.0085-0 | 3515.06
06.200.0085-A | 3515.06
06.200.0086-0 | 4677.24
06.200.0086-A | 4677.24
06.200.0090-0 | 411.01
06.200.0090-A | 411.01
06.200.0092-0 | 411.15
06.200.0092-A | 411.15
06.200.0093-0 | 474.59
06.200.0093-A | 474.59
06.200.0094-0 | 555.07
06.200.0094-A | 555.07
06.200.0095-0 | 688.84
06.200.0095-A | 688.84
06.200.0096-0 | 777.64
06.200.0096-A | 777.64
06.200.0097-0 | 1039.59
06.200.0097-A | 1039.59
06.200.0098-0 | 1136.97
06.200.0098-A | 1136.97
06.200.0099-0 | 1301.38
06.200.0099-A | 1301.38
06.200.0100-0 | 1397.78
06.200.0100-A | 1397.78
06.200.0102-0 | 1855.49
06.200.0102-A | 1855.49
06.200.0104-0 | 2709.13
06.200.0104-A | 2709.13
06.200.0105-0 | 3173.13
06.200.0105-A | 3173.13
06.200.0106-0 | 3773.06
06.200.0106-A | 3773.06
06.200.0107-0 | 4422.94
06.200.0107-A | 4422.94
06.200.0108-0 | 6192.29
06.200.0108-A | 6192.29
06.201.0051-0 | 1364
06.201.0051-A | 1364
06.201.0052-0 | 1518.2
06.201.0052-A | 1518.2
06.201.0053-0 | 1873.53
06.201.0053-A | 1873.53
06.201.0054-0 | 2263.39
06.201.0054-A | 2263.39
06.201.0055-0 | 2676.27
06.201.0055-A | 2676.27
06.201.0056-0 | 3277.72
06.201.0056-A | 3277.72
06.201.0057-0 | 3809.47
06.201.0057-A | 3809.47
06.201.0058-0 | 4286.54
06.201.0058-A | 4286.54
06.201.0059-0 | 5251.25
06.201.0059-A | 5251.25
06.201.0060-0 | 5596.42
06.201.0060-A | 5596.42
06.201.0061-0 | 6778.46
06.201.0061-A | 6778.46
06.201.0062-0 | 15069.65
06.201.0062-A | 15069.65
06.201.0063-0 | 19135.17
06.201.0063-A | 19135.17
06.201.0064-0 | 27796.91
06.201.0064-A | 27796.91
06.201.0065-0 | 28837.96
06.201.0065-A | 28837.96
06.201.0066-0 | 41360.57
06.201.0066-A | 41360.57
06.201.0071-0 | 1364
06.201.0071-A | 1364
06.201.0072-0 | 1518.2
06.201.0072-A | 1518.2
06.201.0073-0 | 1873.53
06.201.0073-A | 1873.53
06.201.0074-0 | 2264.31
06.201.0074-A | 2264.31
06.201.0075-0 | 2737.8
06.201.0075-A | 2737.8
06.201.0076-0 | 3328.23
06.201.0076-A | 3328.23
06.201.0077-0 | 3863.86
06.201.0077-A | 3863.86
06.201.0078-0 | 4545.35
06.201.0078-A | 4545.35
06.201.0079-0 | 5569.11
06.201.0079-A | 5569.11
06.201.0080-0 | 6460.45
06.201.0080-A | 6460.45
06.201.0081-0 | 8872.77
06.201.0081-A | 8872.77
06.201.0082-0 | 15477.16
06.201.0082-A | 15477.16
06.201.0091-0 | 27821.03
06.201.0091-A | 27821.03
06.201.0092-0 | 36862.97
06.201.0092-A | 36862.97
06.201.0093-0 | 50623.34
06.201.0093-A | 50623.34
06.201.0094-0 | 30057.01
06.201.0094-A | 30057.01
06.201.0095-0 | 36862.97
06.201.0095-A | 36862.97
06.201.0096-0 | 54719
06.201.0096-A | 54719
06.201.0097-0 | 38318.27
06.201.0097-A | 38318.27
06.201.0098-0 | 48409.18
06.201.0098-A | 48409.18
06.201.0099-0 | 59331.33
06.201.0099-A | 59331.33
06.201.0100-0 | 55848.07
06.201.0100-A | 55848.07
06.201.0101-0 | 65146.99
06.201.0101-A | 65146.99
06.201.0102-0 | 81593.87
06.201.0102-A | 81593.87
06.201.0111-0 | 983.68
06.201.0111-A | 983.68
06.201.0112-0 | 1075.58
06.201.0112-A | 1075.58
06.201.0113-0 | 1308.89
06.201.0113-A | 1308.89
06.201.0114-0 | 1588.95
06.201.0114-A | 1588.95
06.201.0115-0 | 1881.84
06.201.0115-A | 1881.84
06.201.0116-0 | 2260.56
06.201.0116-A | 2260.56
06.201.0117-0 | 2606.95
06.201.0117-A | 2606.95
06.201.0118-0 | 2964.05
06.201.0118-A | 2964.05
06.201.0119-0 | 3547.39
06.201.0119-A | 3547.39
06.201.0120-0 | 3821.63
06.201.0120-A | 3821.63
06.201.0121-0 | 4682.74
06.201.0121-A | 4682.74
06.201.0122-0 | 9377.29
06.201.0122-A | 9377.29
06.201.0123-0 | 11873.2
06.201.0123-A | 11873.2
06.201.0124-0 | 18286.53
06.201.0124-A | 18286.53
06.201.0125-0 | 19248.44
06.201.0125-A | 19248.44
06.201.0126-0 | 26474.21
06.201.0126-A | 26474.21
06.201.0131-0 | 983.68
06.201.0131-A | 983.68
06.201.0132-0 | 1075.58
06.201.0132-A | 1075.58
06.201.0133-0 | 1308.89
06.201.0133-A | 1308.89
06.201.0134-0 | 1589.42
06.201.0134-A | 1589.42
06.201.0135-0 | 1912.66
06.201.0135-A | 1912.66
06.201.0136-0 | 2285.8
06.201.0136-A | 2285.8
06.201.0137-0 | 2634.12
06.201.0137-A | 2634.12
06.201.0138-0 | 3093.44
06.201.0138-A | 3093.44
06.201.0139-0 | 3709.15
06.201.0139-A | 3709.15
06.201.0140-0 | 4250.78
06.201.0140-A | 4250.78
06.201.0141-0 | 5829.31
06.201.0141-A | 5829.31
06.201.0142-0 | 10067.35
06.201.0142-A | 10067.35
06.201.0161-0 | 1014.3
06.201.0161-A | 1014.3
06.201.0162-0 | 1116.01
06.201.0162-A | 1116.01
06.201.0163-0 | 1361.68
06.201.0163-A | 1361.68
06.201.0164-0 | 1662.5
06.201.0164-A | 1662.5
06.201.0165-0 | 1982.91
06.201.0165-A | 1982.91
06.201.0166-0 | 2399.1
06.201.0166-A | 2399.1
06.201.0167-0 | 2795.23
06.201.0167-A | 2795.23
06.201.0168-0 | 3170.98
06.201.0168-A | 3170.98
06.201.0169-0 | 3820.7
06.201.0169-A | 3820.7
06.201.0170-0 | 4128.55
06.201.0170-A | 4128.55
06.201.0171-0 | 5105.93
06.201.0171-A | 5105.93
06.201.0172-0 | 10019.27
06.201.0172-A | 10019.27
06.201.0173-0 | 12675.58
06.201.0173-A | 12675.58
06.201.0174-0 | 19280.36
06.201.0174-A | 19280.36
06.201.0175-0 | 20481.2
06.201.0175-A | 20481.2
06.201.0176-0 | 28293.76
06.201.0176-A | 28293.76
06.201.0181-0 | 1014.3
06.201.0181-A | 1014.3
06.201.0182-0 | 1116.01
06.201.0182-A | 1116.01
06.201.0183-0 | 1361.68
06.201.0183-A | 1361.68
06.201.0184-0 | 1662.96
06.201.0184-A | 1662.96
06.201.0185-0 | 2013.72
06.201.0185-A | 2013.72
06.201.0186-0 | 2424.37
06.201.0186-A | 2424.37
06.201.0187-0 | 2822.41
06.201.0187-A | 2822.41
06.201.0188-0 | 3300.37
06.201.0188-A | 3300.37
06.201.0189-0 | 3982.46
06.201.0189-A | 3982.46
06.201.0190-0 | 4557.69
06.201.0190-A | 4557.69
06.201.0191-0 | 6246.83
06.201.0191-A | 6246.83
06.201.0192-0 | 10703.61
06.201.0192-A | 10703.61
06.201.0211-0 | 336.28
06.201.0211-A | 336.28
06.201.0212-0 | 355.33
06.201.0212-A | 355.33
06.201.0213-0 | 452.94
06.201.0213-A | 452.94
06.201.0214-0 | 588
06.201.0214-A | 588
06.201.0215-0 | 753.24
06.201.0215-A | 753.24
06.201.0216-0 | 903.29
06.201.0216-A | 903.29
06.201.0217-0 | 1060.71
06.201.0217-A | 1060.71
06.201.0218-0 | 1168.48
06.201.0218-A | 1168.48
06.201.0219-0 | 1364.78
06.201.0219-A | 1364.78
06.201.0220-0 | 1530.92
06.201.0220-A | 1530.92
06.201.0221-0 | 1980.35
06.201.0221-A | 1980.35
06.201.0222-0 | 2684.41
06.201.0222-A | 2684.41
06.201.0223-0 | 3208.47
06.201.0223-A | 3208.47
06.201.0224-0 | 4946.82
06.201.0224-A | 4946.82
06.201.0225-0 | 5829.65
06.201.0225-A | 5829.65
06.201.0226-0 | 7752.94
06.201.0226-A | 7752.94
06.201.0231-0 | 336.28
06.201.0231-A | 336.28
06.201.0232-0 | 355.33
06.201.0232-A | 355.33
06.201.0233-0 | 452.94
06.201.0233-A | 452.94
06.201.0234-0 | 588
06.201.0234-A | 588
06.201.0235-0 | 753.31
06.201.0235-A | 753.31
06.201.0236-0 | 903.3
06.201.0236-A | 903.3
06.201.0237-0 | 1060.68
06.201.0237-A | 1060.68
06.201.0238-0 | 1168.5
06.201.0238-A | 1168.5
06.201.0239-0 | 1364.79
06.201.0239-A | 1364.79
06.201.0240-0 | 1530.94
06.201.0240-A | 1530.94
06.201.0241-0 | 2173.5
06.201.0241-A | 2173.5
06.201.0242-0 | 3476.86
06.201.0242-A | 3476.86
06.201.0243-0 | 22802.31
06.201.0243-A | 22802.31
06.201.0244-0 | 24662.14
06.201.0244-A | 24662.14
06.201.0245-0 | 21013.06
06.201.0245-A | 21013.06
06.201.0246-0 | 25735.8
06.201.0246-A | 25735.8
06.201.0251-0 | 1384.67
06.201.0251-A | 1384.67
06.201.0252-0 | 1540.81
06.201.0252-A | 1540.81
06.201.0253-0 | 1904.79
06.201.0253-A | 1904.79
06.201.0254-0 | 2292.63
06.201.0254-A | 2292.63
06.201.0255-0 | 2795.86
06.201.0255-A | 2795.86
06.201.0256-0 | 3331.18
06.201.0256-A | 3331.18
06.201.0257-0 | 3892.4
06.201.0257-A | 3892.4
06.201.0258-0 | 4393.31
06.201.0258-A | 4393.31
06.201.0259-0 | 5356.92
06.201.0259-A | 5356.92
06.201.0260-0 | 5716.85
06.201.0260-A | 5716.85
06.201.0261-0 | 6959.18
06.201.0261-A | 6959.18
06.201.0262-0 | 15284.62
06.201.0262-A | 15284.62
06.201.0263-0 | 19399.85
06.201.0263-A | 19399.85
06.201.0264-0 | 28115.77
06.201.0264-A | 28115.77
06.201.0265-0 | 29221.15
06.201.0265-A | 29221.15
06.201.0266-0 | 41879.02
06.201.0266-A | 41879.02
06.201.0271-0 | 1384.67
06.201.0271-A | 1384.67
06.201.0272-0 | 1540.81
06.201.0272-A | 1540.81
06.201.0273-0 | 1904.79
06.201.0273-A | 1904.79
06.201.0274-0 | 2293.55
06.201.0274-A | 2293.55
06.201.0275-0 | 2787.46
06.201.0275-A | 2787.46
06.201.0276-0 | 3381.7
06.201.0276-A | 3381.7
06.201.0277-0 | 3946.79
06.201.0277-A | 3946.79
06.201.0278-0 | 4652.13
06.201.0278-A | 4652.13
06.201.0279-0 | 5674.8
06.201.0279-A | 5674.8
06.201.0280-0 | 6580.91
06.201.0280-A | 6580.91
06.201.0281-0 | 8979.59
06.201.0281-A | 8979.59
06.201.0282-0 | 15693.78
06.201.0282-A | 15693.78
06.201.0291-0 | 21804.88
06.201.0291-A | 21804.88
06.201.0292-0 | 27988.96
06.201.0292-A | 27988.96
06.201.0293-0 | 41431.18
06.201.0293-A | 41431.18
06.201.0294-0 | 30798.3
06.201.0294-A | 30798.3
06.201.0295-0 | 30963.51
06.201.0295-A | 30963.51
06.201.0296-0 | 44826.81
06.201.0296-A | 44826.81
06.201.0297-0 | 31423.18
06.201.0297-A | 31423.18
06.201.0298-0 | 39789.55
06.201.0298-A | 39789.55
06.201.0299-0 | 53084.46
06.201.0299-A | 53084.46
06.201.0300-0 | 47095.62
06.201.0300-A | 47095.62
06.201.0301-0 | 54463.8
06.201.0301-A | 54463.8
06.201.0302-0 | 68335.94
06.201.0302-A | 68335.94
06.201.0311-0 | 1044.34
06.201.0311-A | 1044.34
06.201.0312-0 | 1098.24
06.201.0312-A | 1098.24
06.201.0313-0 | 1345.83
06.201.0313-A | 1345.83
06.201.0314-0 | 1623.86
06.201.0314-A | 1623.86
06.201.0315-0 | 1931.42
06.201.0315-A | 1931.42
06.201.0316-0 | 2319.67
06.201.0316-A | 2319.67
06.201.0317-0 | 2695.55
06.201.0317-A | 2695.55
06.201.0318-0 | 3070.81
06.201.0318-A | 3070.81
06.201.0319-0 | 3658.78
06.201.0319-A | 3658.78
06.201.0320-0 | 3942.07
06.201.0320-A | 3942.07
06.201.0321-0 | 4869.14
06.201.0321-A | 4869.14
06.201.0322-0 | 9597.95
06.201.0322-A | 9597.95
06.201.0323-0 | 12137.8
06.201.0323-A | 12137.8
06.201.0324-0 | 18611.08
06.201.0324-A | 18611.08
06.201.0325-0 | 19631.66
06.201.0325-A | 19631.66
06.201.0326-0 | 26992.69
06.201.0326-A | 26992.69
06.201.0331-0 | 1004.34
06.201.0331-A | 1004.34
06.201.0332-0 | 1098.24
06.201.0332-A | 1098.24
06.201.0333-0 | 1345.83
06.201.0333-A | 1345.83
06.201.0334-0 | 1624.32
06.201.0334-A | 1624.32
06.201.0335-0 | 1962.22
06.201.0335-A | 1962.22
06.201.0336-0 | 2344.93
06.201.0336-A | 2344.93
06.201.0337-0 | 2722.74
06.201.0337-A | 2722.74
06.201.0338-0 | 3200.17
06.201.0338-A | 3200.17
06.201.0339-0 | 3814.83
06.201.0339-A | 3814.83
06.201.0340-0 | 4376.91
06.201.0340-A | 4376.91
06.201.0341-0 | 5873.68
06.201.0341-A | 5873.68
06.201.0342-0 | 10283.99
06.201.0342-A | 10283.99
06.201.0361-0 | 1031.28
06.201.0361-A | 1031.28
06.201.0362-0 | 1034.68
06.201.0362-A | 1034.68
06.201.0363-0 | 1405.02
06.201.0363-A | 1405.02
06.201.0364-0 | 1704.96
06.201.0364-A | 1704.96
06.201.0365-0 | 2061.58
06.201.0365-A | 2061.58
06.201.0366-0 | 2465.41
06.201.0366-A | 2465.41
06.201.0367-0 | 2893.42
06.201.0367-A | 2893.42
06.201.0368-0 | 3293.29
06.201.0368-A | 3293.29
06.201.0369-0 | 3943.95
06.201.0369-A | 3943.95
06.201.0370-0 | 4267.53
06.201.0370-A | 4267.53
06.201.0371-0 | 5340.13
06.201.0371-A | 5340.13
06.201.0372-0 | 10264.15
06.201.0372-A | 10264.15
06.201.0373-0 | 13008.03
06.201.0373-A | 13008.03
06.201.0374-0 | 19724
06.201.0374-A | 19724
06.201.0375-0 | 21675.74
06.201.0375-A | 21675.74
06.201.0376-0 | 28922.99
06.201.0376-A | 28922.99
06.201.0381-0 | 1031.28
06.201.0381-A | 1031.28
06.201.0382-0 | 1134.68
06.201.0382-A | 1134.68
06.201.0383-0 | 1405.02
06.201.0383-A | 1405.02
06.201.0384-0 | 1705.41
06.201.0384-A | 1705.41
06.201.0385-0 | 2082.95
06.201.0385-A | 2082.95
06.201.0386-0 | 2490.19
06.201.0386-A | 2490.19
06.201.0387-0 | 2920.61
06.201.0387-A | 2920.61
06.201.0388-0 | 3421.78
06.201.0388-A | 3421.78
06.201.0389-0 | 4105.49
06.201.0389-A | 4105.49
06.201.0390-0 | 4696.44
06.201.0390-A | 4696.44
06.201.0391-0 | 6350.09
06.201.0391-A | 6350.09
06.201.0392-0 | 10950.18
06.201.0392-A | 10950.18
06.201.0411-0 | 345.55
06.201.0411-A | 345.55
06.201.0412-0 | 372.3
06.201.0412-A | 372.3
06.201.0413-0 | 489.92
06.201.0413-A | 489.92
06.201.0414-0 | 628.64
06.201.0414-A | 628.64
06.201.0415-0 | 802.85
06.201.0415-A | 802.85
06.201.0416-0 | 956.75
06.201.0416-A | 956.75
06.201.0417-0 | 1143.64
06.201.0417-A | 1143.64
06.201.0418-0 | 1275.13
06.201.0418-A | 1275.13
06.201.0419-0 | 1470.56
06.201.0419-A | 1470.56
06.201.0420-0 | 1651.46
06.201.0420-A | 1651.46
06.201.0421-0 | 2161.08
06.201.0421-A | 2161.08
06.201.0422-0 | 2905.03
06.201.0422-A | 2905.03
06.201.0423-0 | 3467.46
06.201.0423-A | 3467.46
06.201.0424-0 | 5271.28
06.201.0424-A | 5271.28
06.201.0425-0 | 6207.26
06.201.0425-A | 6207.26
06.201.0426-0 | 8265.75
06.201.0426-A | 8265.75
06.201.0431-0 | 345.55
06.201.0431-A | 345.55
06.201.0432-0 | 372.3
06.201.0432-A | 372.3
06.201.0433-0 | 489.92
06.201.0433-A | 489.92
06.201.0434-0 | 628.62
06.201.0434-A | 628.62
06.201.0435-0 | 802.86
06.201.0435-A | 802.86
06.201.0436-0 | 956.74
06.201.0436-A | 956.74
06.201.0437-0 | 1143.61
06.201.0437-A | 1143.61
06.201.0438-0 | 1275.13
06.201.0438-A | 1275.13
06.201.0439-0 | 1470.54
06.201.0439-A | 1470.54
06.201.0440-0 | 1651.46
06.201.0440-A | 1651.46
06.201.0441-0 | 2161.1
06.201.0441-A | 2161.1
06.201.0442-0 | 3699.12
06.201.0442-A | 3699.12
06.201.0443-0 | 19626.3
06.201.0443-A | 19626.3
06.201.0444-0 | 14028.51
06.201.0444-A | 14028.51
06.201.0445-0 | 21661.28
06.201.0445-A | 21661.28
06.201.0446-0 | 21240.32
06.201.0446-A | 21240.32
06.203.0006-0 | 11.97
06.203.0006-A | 11.97
06.203.0007-0 | 15.3
06.203.0007-A | 15.3
06.203.0008-0 | 23.73
06.203.0008-A | 23.73
06.203.0009-0 | 35.1
06.203.0009-A | 35.1
06.203.0010-0 | 45.3
06.203.0010-A | 45.3
06.203.0011-0 | 56.4
06.203.0011-A | 56.4
06.203.0012-0 | 72.6
06.203.0012-A | 72.6
06.203.0013-0 | 92.1
06.203.0013-A | 92.1
06.203.0014-0 | 115.2
06.203.0014-A | 115.2
06.203.0015-0 | 143.1
06.203.0015-A | 143.1
06.203.0016-0 | 177.6
06.203.0016-A | 177.6
06.203.0017-0 | 222
06.203.0017-A | 222
06.203.0018-0 | 282.33
06.203.0018-A | 282.33
06.203.0019-0 | 361.11
06.203.0019-A | 361.11
06.203.0020-0 | 453.81
06.203.0020-A | 453.81
06.203.0021-0 | 574.8
06.203.0021-A | 574.8
06.203.0022-0 | 708.3
06.203.0022-A | 708.3
06.203.0023-0 | 889.92
06.203.0023-A | 889.92
06.203.0024-0 | 1126.62
06.203.0024-A | 1126.62
06.203.0025-0 | 1815.21
06.203.0025-A | 1815.21
06.203.0026-0 | 2295.48
06.203.0026-A | 2295.48
06.203.0027-0 | 2836.26
06.203.0027-A | 2836.26
06.203.0028-0 | 4079.19
06.203.0028-A | 4079.19
06.203.0043-0 | 5.76
06.203.0043-A | 5.76
06.203.0044-0 | 8.7
06.203.0044-A | 8.7
06.203.0045-0 | 13.41
06.203.0045-A | 13.41
06.203.0046-0 | 30.18
06.203.0046-A | 30.18
06.203.0047-0 | 43.38
06.203.0047-A | 43.38
06.203.0048-0 | 64.56
06.203.0048-A | 64.56
06.203.0049-0 | 83.31
06.203.0049-A | 83.31
06.203.0050-0 | 103.38
06.203.0050-A | 103.38
06.203.0051-0 | 134.94
06.203.0051-A | 134.94
06.203.0052-0 | 170.67
06.203.0052-A | 170.67
06.203.0053-0 | 210.63
06.203.0053-A | 210.63
06.203.0054-0 | 267.12
06.203.0054-A | 267.12
06.203.0055-0 | 329.37
06.203.0055-A | 329.37
06.203.0056-0 | 411.3
06.203.0056-A | 411.3
06.203.0057-0 | 520.86
06.203.0057-A | 520.86
06.203.0058-0 | 662.88
06.203.0058-A | 662.88
06.203.0059-0 | 840.96
06.203.0059-A | 840.96
06.203.0060-0 | 1061.49
06.203.0060-A | 1061.49
06.203.0061-0 | 1311.54
06.203.0061-A | 1311.54
06.203.0062-0 | 1643.01
06.203.0062-A | 1643.01
06.203.0063-0 | 2080.98
06.203.0063-A | 2080.98
06.203.0064-0 | 3354.45
06.203.0064-A | 3354.45
06.203.0081-0 | 3.36
06.203.0081-A | 3.36
06.203.0082-0 | 5.13
06.203.0082-A | 5.13
06.203.0083-0 | 8.25
06.203.0083-A | 8.25
06.203.0084-0 | 12.75
06.203.0084-A | 12.75
06.203.0085-0 | 19.8
06.203.0085-A | 19.8
06.203.0086-0 | 44.25
06.203.0086-A | 44.25
06.203.0087-0 | 63.33
06.203.0087-A | 63.33
06.203.0088-0 | 93.83
06.203.0088-A | 93.83
06.203.0089-0 | 121.86
06.203.0089-A | 121.86
06.203.0090-0 | 152.91
06.203.0090-A | 152.91
06.203.0091-0 | 199.38
06.203.0091-A | 199.38
06.203.0092-0 | 252.03
06.203.0092-A | 252.03
06.203.0093-0 | 310.8
06.203.0093-A | 310.8
06.203.0094-0 | 393.36
06.203.0094-A | 393.36
06.203.0095-0 | 485.64
06.203.0095-A | 485.64
06.203.0096-0 | 608.58
06.203.0096-A | 608.58
06.203.0097-0 | 770.1
06.203.0097-A | 770.1
06.203.0098-0 | 977.19
06.203.0098-A | 977.19
06.203.0099-0 | 1240.35
06.203.0099-A | 1240.35
06.203.0100-0 | 1570.23
06.203.0100-A | 1570.23
06.203.0101-0 | 1937.12
06.203.0101-A | 1937.12
06.203.0102-0 | 2430.27
06.203.0102-A | 2430.27
06.203.0106-0 | 23.92
06.203.0106-A | 23.92
06.203.0107-0 | 28.35
06.203.0107-A | 28.35
06.203.0108-0 | 44.68
06.203.0108-A | 44.68
06.203.0109-0 | 69.24
06.203.0109-A | 69.24
06.203.0110-0 | 79.11
06.203.0110-A | 79.11
06.203.0111-0 | 99.27
06.203.0111-A | 99.27
06.203.0112-0 | 121.14
06.203.0112-A | 121.14
06.203.0113-0 | 154.26
06.203.0113-A | 154.26
06.203.0114-0 | 207.19
06.203.0114-A | 207.19
06.203.0115-0 | 307.09
06.203.0115-A | 307.09
06.203.0116-0 | 319.87
06.203.0116-A | 319.87
06.203.0117-0 | 379.9
06.203.0117-A | 379.9
06.203.0118-0 | 807
06.203.0118-A | 807
06.203.0119-0 | 822.84
06.203.0119-A | 822.84
06.203.0120-0 | 845.13
06.203.0120-A | 845.13
06.203.0121-0 | 875.97
06.203.0121-A | 875.97
06.203.0122-0 | 995.34
06.203.0122-A | 995.34
06.203.0123-0 | 2016.24
06.203.0123-A | 2016.24
06.203.0124-0 | 2092.23
06.203.0124-A | 2092.23
06.203.0125-0 | 4314.09
06.203.0125-A | 4314.09
06.203.0126-0 | 4847.31
06.203.0126-A | 4847.31
06.203.0127-0 | 8993.07
06.203.0127-A | 8993.07
06.203.0128-0 | 9530.52
06.203.0128-A | 9530.52
06.203.0136-0 | 22.71
06.203.0136-A | 22.71
06.203.0137-0 | 26.8
06.203.0137-A | 26.8
06.203.0138-0 | 35.52
06.203.0138-A | 35.52
06.203.0139-0 | 55.44
06.203.0139-A | 55.44
06.203.0140-0 | 66.69
06.203.0140-A | 66.69
06.203.0141-0 | 84.84
06.203.0141-A | 84.84
06.203.0142-0 | 98.91
06.203.0142-A | 98.91
06.203.0143-0 | 138.76
06.203.0143-A | 138.76
06.203.0144-0 | 174.28
06.203.0144-A | 174.28
06.203.0145-0 | 190.12
06.203.0145-A | 190.12
06.203.0146-0 | 351.51
06.203.0146-A | 351.51
06.203.0147-0 | 416.11
06.203.0147-A | 416.11
06.203.0148-0 | 601.38
06.203.0148-A | 601.38
06.203.0149-0 | 1062
06.203.0149-A | 1062
06.203.0150-0 | 1314
06.203.0150-A | 1314
06.203.0151-0 | 2550
06.203.0151-A | 2550
06.203.0152-0 | 2827.5
06.203.0152-A | 2827.5
06.203.0153-0 | 3360
06.203.0153-A | 3360
06.203.0154-0 | 3640.5
06.203.0154-A | 3640.5
06.203.0155-0 | 11455.5
06.203.0155-A | 11455.5
06.203.0166-0 | 28.03
06.203.0166-A | 28.03
06.203.0167-0 | 32.94
06.203.0167-A | 32.94
06.203.0168-0 | 45.13
06.203.0168-A | 45.13
06.203.0169-0 | 53.37
06.203.0169-A | 53.37
06.203.0170-0 | 69.72
06.203.0170-A | 69.72
06.203.0171-0 | 89.85
06.203.0171-A | 89.85
06.203.0172-0 | 104.13
06.203.0172-A | 104.13
06.203.0173-0 | 144.13
06.203.0173-A | 144.13
06.203.0174-0 | 177.3
06.203.0174-A | 177.3
06.203.0175-0 | 214.92
06.203.0175-A | 214.92
06.203.0176-0 | 404.37
06.203.0176-A | 404.37
06.203.0177-0 | 648
06.203.0177-A | 648
06.203.0178-0 | 807
06.203.0178-A | 807
06.203.0179-0 | 1062
06.203.0179-A | 1062
06.203.0180-0 | 1314
06.203.0180-A | 1314
06.203.0181-0 | 2550
06.203.0181-A | 2550
06.203.0182-0 | 2827.5
06.203.0182-A | 2827.5
06.203.0183-0 | 3360
06.203.0183-A | 3360
06.203.0191-0 | 8.16
06.203.0191-A | 8.16
06.203.0192-0 | 12.57
06.203.0192-A | 12.57
06.203.0193-0 | 8.79
06.203.0193-A | 8.79
06.203.0194-0 | 14.73
06.203.0194-A | 14.73
06.203.0195-0 | 20.62
06.203.0195-A | 20.62
06.203.0196-0 | 33.18
06.203.0196-A | 33.18
06.203.0197-0 | 34.98
06.203.0197-A | 34.98
06.203.0198-0 | 36.12
06.203.0198-A | 36.12
06.203.0199-0 | 42.35
06.203.0199-A | 42.35
06.203.0200-0 | 115.53
06.203.0200-A | 115.53
06.203.0201-0 | 123.76
06.203.0201-A | 123.76
06.203.0202-0 | 167.46
06.203.0202-A | 167.46
06.203.0203-0 | 145.95
06.203.0203-A | 145.95
06.203.0204-0 | 280.98
06.203.0204-A | 280.98
06.203.0205-0 | 311.47
06.203.0205-A | 311.47
06.203.0206-0 | 752.22
06.203.0206-A | 752.22
06.203.0207-0 | 790.18
06.203.0207-A | 790.18
06.203.0208-0 | 1163.62
06.203.0208-A | 1163.62
06.203.0209-0 | 1845.66
06.203.0209-A | 1845.66
06.205.0050-0 | 36.82
06.205.0050-A | 36.82
06.205.0051-0 | 73.95
06.205.0051-A | 73.95
06.205.0052-0 | 392.78
06.205.0052-A | 392.78
06.205.0053-0 | 458.32
06.205.0053-A | 458.32
06.205.0054-0 | 479.76
06.205.0054-A | 479.76
06.205.0055-0 | 577.86
06.205.0055-A | 577.86
06.205.0056-0 | 685.04
06.205.0056-A | 685.04
06.205.0057-0 | 810.74
06.205.0057-A | 810.74
06.205.0058-0 | 1081.33
06.205.0058-A | 1081.33
06.205.0059-0 | 1487.04
06.205.0059-A | 1487.04
06.205.0060-0 | 1882.65
06.205.0060-A | 1882.65
06.205.0061-0 | 2338.48
06.205.0061-A | 2338.48
06.205.0062-0 | 2860.11
06.205.0062-A | 2860.11
06.205.0063-0 | 3375.19
06.205.0063-A | 3375.19
06.205.0064-0 | 4662.52
06.205.0064-A | 4662.52
06.205.0065-0 | 4725.59
06.205.0065-A | 4725.59
06.205.0066-0 | 5254.48
06.205.0066-A | 5254.48
06.205.0067-0 | 5999.99
06.205.0067-A | 5999.99
06.205.0068-0 | 46.2
06.205.0068-A | 46.2
06.205.0069-0 | 95.61
06.205.0069-A | 95.61
06.205.0070-0 | 396.18
06.205.0070-A | 396.18
06.205.0071-0 | 461.72
06.205.0071-A | 461.72
06.205.0072-0 | 482.44
06.205.0072-A | 482.44
06.205.0073-0 | 580.53
06.205.0073-A | 580.53
06.205.0074-0 | 687.71
06.205.0074-A | 687.71
06.205.0075-0 | 813.42
06.205.0075-A | 813.42
06.205.0076-0 | 1084
06.205.0076-A | 1084
06.205.0077-0 | 1489.72
06.205.0077-A | 1489.72
06.205.0078-0 | 1885.33
06.205.0078-A | 1885.33
06.205.0079-0 | 2341.15
06.205.0079-A | 2341.15
06.205.0080-0 | 2862.79
06.205.0080-A | 2862.79
06.205.0081-0 | 3377.86
06.205.0081-A | 3377.86
06.205.0082-0 | 4665.19
06.205.0082-A | 4665.19
06.205.0083-0 | 5762.92
06.205.0083-A | 5762.92
06.205.0084-0 | 6409.7
06.205.0084-A | 6409.7
06.205.0085-0 | 7339.1
06.205.0085-A | 7339.1
06.205.0086-0 | 46.54
06.205.0086-A | 46.54
06.205.0087-0 | 111.49
06.205.0087-A | 111.49
06.205.0088-0 | 406.36
06.205.0088-A | 406.36
06.205.0089-0 | 471.9
06.205.0089-A | 471.9
06.205.0090-0 | 490.47
06.205.0090-A | 490.47
06.205.0091-0 | 588.56
06.205.0091-A | 588.56
06.205.0092-0 | 695.74
06.205.0092-A | 695.74
06.205.0093-0 | 821.45
06.205.0093-A | 821.45
06.205.0094-0 | 1092.03
06.205.0094-A | 1092.03
06.205.0095-0 | 1497.75
06.205.0095-A | 1497.75
06.205.0096-0 | 1893.36
06.205.0096-A | 1893.36
06.205.0097-0 | 2349.18
06.205.0097-A | 2349.18
06.205.0098-0 | 2870.81
06.205.0098-A | 2870.81
06.205.0099-0 | 3385.89
06.205.0099-A | 3385.89
06.205.0100-0 | 4673.22
06.205.0100-A | 4673.22
06.205.0101-0 | 6262.42
06.205.0101-A | 6262.42
06.205.0102-0 | 7002.83
06.205.0102-A | 7002.83
06.205.0103-0 | 8018.22
06.205.0103-A | 8018.22
06.205.0105-0 | 38.2
06.205.0105-A | 38.2
06.205.0106-0 | 76.78
06.205.0106-A | 76.78
06.205.0107-0 | 399.57
06.205.0107-A | 399.57
06.205.0108-0 | 469.87
06.205.0108-A | 469.87
06.205.0109-0 | 492.07
06.205.0109-A | 492.07
06.205.0110-0 | 594.98
06.205.0110-A | 594.98
06.205.0111-0 | 707.51
06.205.0111-A | 707.51
06.205.0112-0 | 839.11
06.205.0112-A | 839.11
06.205.0113-0 | 1125.21
06.205.0113-A | 1125.21
06.205.0114-0 | 1548.59
06.205.0114-A | 1548.59
06.205.0115-0 | 1936.17
06.205.0115-A | 1936.17
06.205.0116-0 | 2446.05
06.205.0116-A | 2446.05
06.205.0117-0 | 2994.44
06.205.0117-A | 2994.44
06.205.0118-0 | 3564.64
06.205.0118-A | 3564.64
06.205.0119-0 | 4899.06
06.205.0119-A | 4899.06
06.205.0120-0 | 5644.15
06.205.0120-A | 5644.15
06.205.0121-0 | 6132
06.205.0121-A | 6132
06.205.0122-0 | 7227.79
06.205.0122-A | 7227.79
06.205.0123-0 | 46.22
06.205.0123-A | 46.22
06.205.0124-0 | 108.7
06.205.0124-A | 108.7
06.205.0125-0 | 402.97
06.205.0125-A | 402.97
06.205.0126-0 | 473.26
06.205.0126-A | 473.26
06.205.0127-0 | 494.75
06.205.0127-A | 494.75
06.205.0128-0 | 597.66
06.205.0128-A | 597.66
06.205.0129-0 | 710.19
06.205.0129-A | 710.19
06.205.0130-0 | 841.78
06.205.0130-A | 841.78
06.205.0131-0 | 1127.89
06.205.0131-A | 1127.89
06.205.0132-0 | 1551.26
06.205.0132-A | 1551.26
06.205.0133-0 | 1938.85
06.205.0133-A | 1938.85
06.205.0134-0 | 2448.72
06.205.0134-A | 2448.72
06.205.0135-0 | 2997.11
06.205.0135-A | 2997.11
06.205.0136-0 | 3567.31
06.205.0136-A | 3567.31
06.205.0137-0 | 4901.74
06.205.0137-A | 4901.74
06.205.0138-0 | 6518.8
06.205.0138-A | 6518.8
06.205.0139-0 | 7290.6
06.205.0139-A | 7290.6
06.205.0140-0 | 8296.01
06.205.0140-A | 8296.01
06.205.0141-0 | 48.54
06.205.0141-A | 48.54
06.205.0142-0 | 122.49
06.205.0142-A | 122.49
06.205.0143-0 | 413.15
06.205.0143-A | 413.15
06.205.0144-0 | 483.45
06.205.0144-A | 483.45
06.205.0145-0 | 502.77
06.205.0145-A | 502.77
06.205.0146-0 | 605.69
06.205.0146-A | 605.69
06.205.0147-0 | 718.22
06.205.0147-A | 718.22
06.205.0148-0 | 849.81
06.205.0148-A | 849.81
06.205.0149-0 | 1135.92
06.205.0149-A | 1135.92
06.205.0150-0 | 1559.29
06.205.0150-A | 1559.29
06.205.0151-0 | 1945.87
06.205.0151-A | 1945.87
06.205.0152-0 | 2456.75
06.205.0152-A | 2456.75
06.205.0153-0 | 3005.14
06.205.0153-A | 3005.14
06.205.0154-0 | 3575.34
06.205.0154-A | 3575.34
06.205.0155-0 | 4909.77
06.205.0155-A | 4909.77
06.205.0156-0 | 7135.92
06.205.0156-A | 7135.92
06.205.0157-0 | 8003.48
06.205.0157-A | 8003.48
06.205.0158-0 | 9123.92
06.205.0158-A | 9123.92
06.250.0012-0 | 142.85
06.250.0012-A | 142.85
06.250.0013-0 | 195
06.250.0013-A | 195
06.250.0014-0 | 253.6
06.250.0014-A | 253.6
06.250.0015-0 | 314.87
06.250.0015-A | 314.87
06.250.0016-0 | 394.83
06.250.0016-A | 394.83
06.250.0017-0 | 575.34
06.250.0017-A | 575.34
06.250.0018-0 | 575.86
06.250.0018-A | 575.86
06.250.0020-0 | 785
06.250.0020-A | 785
06.250.0021-0 | 1305
06.250.0021-A | 1305
06.250.0022-0 | 2173.48
06.250.0022-A | 2173.48
06.250.0023-0 | 2470.95
06.250.0023-A | 2470.95
06.250.0031-0 | 145
06.250.0031-A | 145
06.250.0032-0 | 205
06.250.0032-A | 205
06.250.0033-0 | 253.6
06.250.0033-A | 253.6
06.250.0034-0 | 376.76
06.250.0034-A | 376.76
06.250.0035-0 | 484.58
06.250.0035-A | 484.58
06.250.0036-0 | 599.46
06.250.0036-A | 599.46
06.250.0037-0 | 664.67
06.250.0037-A | 664.67
06.250.0039-0 | 999.11
06.250.0039-A | 999.11
06.250.0040-0 | 1345
06.250.0040-A | 1345
06.250.0051-0 | 155
06.250.0051-A | 155
06.250.0052-0 | 215
06.250.0052-A | 215
06.250.0053-0 | 318.31
06.250.0053-A | 318.31
06.250.0054-0 | 382.03
06.250.0054-A | 382.03
06.250.0055-0 | 514.61
06.250.0055-A | 514.61
06.250.0056-0 | 608.93
06.250.0056-A | 608.93
06.250.0057-0 | 674.16
06.250.0057-A | 674.16
06.250.0059-0 | 920.48
06.250.0059-A | 920.48
06.250.0060-0 | 1515
06.250.0060-A | 1515
06.251.0030-0 | 106.34
06.251.0030-A | 106.34
06.251.0031-0 | 120.22
06.251.0031-A | 120.22
06.251.0032-0 | 169
06.251.0032-A | 169
06.251.0033-0 | 170
06.251.0033-A | 170
06.251.0034-0 | 231.71
06.251.0034-A | 231.71
06.251.0035-0 | 288
06.251.0035-A | 288
06.251.0036-0 | 368
06.251.0036-A | 368
06.251.0037-0 | 384.99
06.251.0037-A | 384.99
06.251.0038-0 | 531
06.251.0038-A | 531
06.251.0039-0 | 796
06.251.0039-A | 796
06.251.0040-0 | 88.57
06.251.0040-A | 88.57
06.251.0041-0 | 94.5
06.251.0041-A | 94.5
06.251.0042-0 | 187.52
06.251.0042-A | 187.52
06.251.0043-0 | 206.5
06.251.0043-A | 206.5
06.251.0044-0 | 225.71
06.251.0044-A | 225.71
06.251.0045-0 | 275
06.251.0045-A | 275
06.251.0046-0 | 328.57
06.251.0046-A | 328.57
06.251.0047-0 | 418
06.251.0047-A | 418
06.251.0048-0 | 534.28
06.251.0048-A | 534.28
06.251.0049-0 | 767.14
06.251.0049-A | 767.14
06.251.0050-0 | 132
06.251.0050-A | 132
06.251.0051-0 | 145.22
06.251.0051-A | 145.22
06.251.0052-0 | 195.02
06.251.0052-A | 195.02
06.251.0053-0 | 261.82
06.251.0053-A | 261.82
06.251.0054-0 | 381.42
06.251.0054-A | 381.42
06.251.0055-0 | 436.86
06.251.0055-A | 436.86
06.251.0057-0 | 761.75
06.251.0057-A | 761.75
06.251.0058-0 | 1103.54
06.251.0058-A | 1103.54
06.251.0059-0 | 1420.67
06.251.0059-A | 1420.67
06.251.0060-0 | 140
06.251.0060-A | 140
06.251.0061-0 | 154.72
06.251.0061-A | 154.72
06.251.0062-0 | 205.52
06.251.0062-A | 205.52
06.251.0063-0 | 274.82
06.251.0063-A | 274.82
06.251.0064-0 | 370
06.251.0064-A | 370
06.251.0065-0 | 454.36
06.251.0065-A | 454.36
06.251.0066-0 | 574.28
06.251.0066-A | 574.28
06.251.0067-0 | 793.25
06.251.0067-A | 793.25
06.251.0068-0 | 1142.04
06.251.0068-A | 1142.04
06.251.0069-0 | 1466.17
06.251.0069-A | 1466.17
06.270.0001-0 | 24.34
06.270.0001-A | 24.34
06.270.0002-0 | 46.69
06.270.0002-A | 46.69
06.270.0003-0 | 71.33
06.270.0003-A | 71.33
06.270.0020-0 | 21.67
06.270.0020-A | 21.67
06.270.0021-0 | 45.21
06.270.0021-A | 45.21
06.270.0022-0 | 95.64
06.270.0022-A | 95.64
06.270.0036-0 | 20.86
06.270.0036-A | 20.86
06.270.0037-0 | 50.02
06.270.0037-A | 50.02
06.270.0038-0 | 85.13
06.270.0038-A | 85.13
06.270.0041-0 | 17.98
06.270.0041-A | 17.98
06.270.0046-0 | 9.32
06.270.0046-A | 9.32
06.270.0047-0 | 14.7
06.270.0047-A | 14.7
06.270.0048-0 | 37.17
06.270.0048-A | 37.17
06.270.0051-0 | 45.47
06.270.0051-A | 45.47
06.270.0052-0 | 77.4
06.270.0052-A | 77.4
06.270.0053-0 | 75.15
06.270.0053-A | 75.15
06.270.0054-0 | 170.65
06.270.0054-A | 170.65
06.270.0061-0 | 20.98
06.270.0061-A | 20.98
06.270.0062-0 | 45.83
06.270.0062-A | 45.83
06.270.0063-0 | 81.64
06.270.0063-A | 81.64
06.270.0064-0 | 23.71
06.270.0064-A | 23.71
06.270.0065-0 | 49.54
06.270.0065-A | 49.54
06.270.0066-0 | 97.2
06.270.0066-A | 97.2
06.270.0067-0 | 42.44
06.270.0067-A | 42.44
06.270.0068-0 | 47.61
06.270.0068-A | 47.61
06.270.0069-0 | 189.31
06.270.0069-A | 189.31
06.270.0071-0 | 45.61
06.270.0071-A | 45.61
06.270.0072-0 | 144.05
06.270.0072-A | 144.05
06.270.0073-0 | 224.28
06.270.0073-A | 224.28
06.270.0076-0 | 83.6
06.270.0076-A | 83.6
06.270.0077-0 | 127.65
06.270.0077-A | 127.65
06.270.0078-0 | 187.58
06.270.0078-A | 187.58
06.270.0081-0 | 10.55
06.270.0081-A | 10.55
06.270.0082-0 | 49.1
06.270.0082-A | 49.1
06.270.0083-0 | 33.41
06.270.0083-A | 33.41
06.270.0086-0 | 21.72
06.270.0086-A | 21.72
06.270.0087-0 | 35.11
06.270.0087-A | 35.11
06.270.0088-0 | 62.91
06.270.0088-A | 62.91
06.270.0091-0 | 17.82
06.270.0091-A | 17.82
06.270.0092-0 | 21.74
06.270.0092-A | 21.74
06.270.0093-0 | 50.2
06.270.0093-A | 50.2
06.270.0101-0 | 34.45
06.270.0101-A | 34.45
06.270.0102-0 | 64.23
06.270.0102-A | 64.23
06.270.0103-0 | 66.08
06.270.0103-A | 66.08
06.270.0104-0 | 100.61
06.270.0104-A | 100.61
06.270.0105-0 | 119.15
06.270.0105-A | 119.15
06.270.0106-0 | 109.89
06.270.0106-A | 109.89
06.270.0111-0 | 9.04
06.270.0111-A | 9.04
06.270.0112-0 | 14.86
06.270.0112-A | 14.86
06.271.0010-0 | 53.57
06.271.0010-A | 53.57
06.271.0011-0 | 134.05
06.271.0011-A | 134.05
06.271.0012-0 | 244.31
06.271.0012-A | 244.31
06.271.0013-0 | 371.93
06.271.0013-A | 371.93
06.271.0014-0 | 528.14
06.271.0014-A | 528.14
06.271.0016-0 | 862.3
06.271.0016-A | 862.3
06.271.0018-0 | 1311.27
06.271.0018-A | 1311.27
06.271.0021-0 | 59.98
06.271.0021-A | 59.98
06.271.0022-0 | 132.38
06.271.0022-A | 132.38
06.271.0023-0 | 236.13
06.271.0023-A | 236.13
06.271.0024-0 | 430.1
06.271.0024-A | 430.1
06.271.0025-0 | 590.33
06.271.0025-A | 590.33
06.271.0050-0 | 8.43
06.271.0050-A | 8.43
06.271.0051-0 | 9.67
06.271.0051-A | 9.67
06.271.0052-0 | 20.54
06.271.0052-A | 20.54
06.271.0053-0 | 35.67
06.271.0053-A | 35.67
06.271.0054-0 | 37.75
06.271.0054-A | 37.75
06.271.0055-0 | 80.43
06.271.0055-A | 80.43
06.271.0056-0 | 99.06
06.271.0056-A | 99.06
06.271.0060-0 | 2.75
06.271.0060-A | 2.75
06.271.0061-0 | 3.43
06.271.0061-A | 3.43
06.271.0062-0 | 9.26
06.271.0062-A | 9.26
06.271.0063-0 | 12.89
06.271.0063-A | 12.89
06.271.0064-0 | 13.01
06.271.0064-A | 13.01
06.271.0065-0 | 24.17
06.271.0065-A | 24.17
06.271.0066-0 | 41.4
06.271.0066-A | 41.4
06.271.0067-0 | 52.73
06.271.0067-A | 52.73
06.271.0068-0 | 86.39
06.271.0068-A | 86.39
06.272.0002-0 | 34.25
06.272.0002-A | 34.25
06.272.0003-0 | 64.27
06.272.0003-A | 64.27
06.272.0004-0 | 106.2
06.272.0004-A | 106.2
06.272.0005-0 | 176.99
06.272.0005-A | 176.99
06.272.0006-0 | 291.76
06.272.0006-A | 291.76
06.272.0007-0 | 333
06.272.0007-A | 333
06.272.0008-0 | 441.13
06.272.0008-A | 441.13
06.272.0021-0 | 41.33
06.272.0021-A | 41.33
06.272.0022-0 | 152.38
06.272.0022-A | 152.38
06.272.0026-0 | 23.94
06.272.0026-A | 23.94
06.272.0027-0 | 84.27
06.272.0027-A | 84.27
06.272.0029-0 | 28.54
06.272.0029-A | 28.54
06.272.0030-0 | 144.73
06.272.0030-A | 144.73
06.272.0032-0 | 4.74
06.272.0032-A | 4.74
06.272.0035-0 | 35.19
06.272.0035-A | 35.19
06.272.0036-0 | 68.77
06.272.0036-A | 68.77
06.272.0038-0 | 52.84
06.272.0038-A | 52.84
06.272.0039-0 | 83.88
06.272.0039-A | 83.88
06.273.0001-0 | 113
06.273.0001-A | 113
06.273.0002-0 | 150
06.273.0002-A | 150
06.273.0003-0 | 233
06.273.0003-A | 233
06.273.0004-0 | 280
06.273.0004-A | 280
06.273.0005-0 | 426
06.273.0005-A | 426
06.273.0006-0 | 487
06.273.0006-A | 487
06.273.0007-0 | 563
06.273.0007-A | 563
06.273.0008-0 | 795
06.273.0008-A | 795
06.273.0009-0 | 906
06.273.0009-A | 906
06.273.0010-0 | 988
06.273.0010-A | 988
06.273.0011-0 | 1535
06.273.0011-A | 1535
06.273.0012-0 | 1964
06.273.0012-A | 1964
06.273.0013-0 | 2182
06.273.0013-A | 2182
06.273.0014-0 | 3426
06.273.0014-A | 3426
06.273.0015-0 | 5166
06.273.0015-A | 5166
06.275.0001-0 | 23.71
06.275.0001-A | 23.71
06.275.0002-0 | 49.54
06.275.0002-A | 49.54
06.275.0003-0 | 97.2
06.275.0003-A | 97.2
06.275.0020-0 | 34.45
06.275.0020-A | 34.45
06.275.0021-0 | 66.08
06.275.0021-A | 66.08
06.275.0022-0 | 109.89
06.275.0022-A | 109.89
06.300.0001-0 | 18
06.300.0001-A | 18
06.300.0002-0 | 28
06.300.0002-A | 28
06.300.0003-0 | 44
06.300.0003-A | 44
06.300.0004-0 | 82
06.300.0004-A | 82
06.300.0005-0 | 110
06.300.0005-A | 110
06.400.0001-0 | 330.18
06.400.0001-A | 296.92
06.400.0002-0 | 374.39
06.400.0002-A | 335.22
06.400.0003-0 | 1671.63
06.400.0003-A | 1459.3
06.400.0004-0 | 1995.68
06.400.0004-A | 1740.09
06.400.0005-0 | 2136.74
06.400.0005-A | 1862.32
06.400.0006-0 | 2205.36
06.400.0006-A | 1921.78
06.400.0010-0 | 134.32
06.400.0010-A | 116.39
06.400.0011-0 | 160.97
06.400.0011-A | 139.49
06.400.0012-0 | 549.98
06.400.0012-A | 476.57
06.400.0013-0 | 664.09
06.400.0013-A | 575.46
06.400.0014-0 | 713.6
06.400.0014-A | 618.36
06.400.0015-0 | 737.73
06.400.0015-A | 639.27
06.400.0020-0 | 1080.25
06.400.0020-A | 949.16
06.500.0010-0 | 2540.11
06.500.0010-A | 2540.11
06.501.0010-0 | 1476.72
06.501.0010-A | 1476.72
06.502.0010-0 | 2213.72
06.502.0010-A | 2213.72
06.502.0020-0 | 2163
06.502.0020-A | 2163
06.502.0030-0 | 2164.94
06.502.0030-A | 2164.94
06.502.0040-0 | 2163
06.502.0040-A | 2163
07.001.0010-1 | 798.41
07.001.0010-B | 777.93
07.001.0015-1 | 2503.41
07.001.0015-B | 2482.93
07.001.0020-1 | 740.81
07.001.0020-B | 720.33
07.001.0025-1 | 1231.31
07.001.0025-B | 1210.82
07.001.0030-1 | 1622.11
07.001.0030-B | 1601.63
07.001.0035-1 | 669.88
07.001.0035-B | 644.84
07.001.0040-1 | 627.74
07.001.0040-B | 602.71
07.001.0045-1 | 590.56
07.001.0045-B | 565.52
07.001.0050-1 | 532.05
07.001.0050-B | 507.01
07.001.0055-1 | 502.69
07.001.0055-B | 477.65
07.001.0060-1 | 476.56
07.001.0060-B | 451.52
07.001.0065-1 | 458.69
07.001.0065-B | 433.65
07.001.0070-1 | 434.54
07.001.0070-B | 409.5
07.001.0075-1 | 475.73
07.001.0075-B | 450.7
07.001.0080-1 | 440.38
07.001.0080-B | 415.34
07.001.0085-1 | 588.33
07.001.0085-B | 563.29
07.001.0090-1 | 545.27
07.001.0090-B | 520.23
07.001.0095-1 | 853.71
07.001.0095-B | 828.67
07.001.0100-1 | 518.58
07.001.0100-B | 493.54
07.001.0105-1 | 424.17
07.001.0105-B | 399.13
07.001.0110-1 | 380.53
07.001.0110-B | 355.49
07.001.0115-1 | 356.93
07.001.0115-B | 331.9
07.001.0120-1 | 419
07.001.0120-B | 393.97
07.001.0125-1 | 452.58
07.001.0125-B | 427.54
07.001.0130-1 | 433.22
07.001.0130-B | 408.18
07.001.0135-1 | 446.63
07.001.0135-B | 421.59
07.001.0140-1 | 467.11
07.001.0140-B | 442.08
07.001.0145-1 | 569.06
07.001.0145-B | 544.02
07.001.0150-1 | 460.7
07.001.0150-B | 435.66
07.001.0155-1 | 418.51
07.001.0155-B | 393.47
07.001.0160-1 | 748.45
07.001.0160-B | 723.41
07.002.0010-1 | 525.22
07.002.0010-B | 520.67
07.002.0015-1 | 487.86
07.002.0015-B | 482.67
07.002.0020-1 | 455.27
07.002.0020-B | 449.47
07.002.0025-1 | 406.14
07.002.0025-B | 399.09
07.002.0030-1 | 386.15
07.002.0030-B | 377.85
07.002.0035-1 | 369.4
07.002.0035-B | 359.85
07.002.0040-1 | 360.05
07.002.0040-B | 349.36
07.002.0045-1 | 354.66
07.002.0045-B | 341.46
07.003.0010-1 | 349.82
07.003.0010-B | 342.77
07.003.0015-1 | 323.85
07.003.0015-B | 315.55
07.005.0010-1 | 509.3
07.005.0010-B | 495.99
07.005.0015-1 | 494.36
07.005.0015-B | 477.3
07.005.0020-1 | 737.17
07.005.0020-B | 728.87
07.005.0025-1 | 366.97
07.005.0025-B | 356.28
07.005.0030-1 | 405.26
07.005.0030-B | 395.25
07.005.0035-1 | 335.5
07.005.0035-B | 323.22
07.006.0010-1 | 383.29
07.006.0010-B | 377.49
07.006.0015-1 | 307.64
07.006.0015-B | 299.33
07.006.0020-1 | 281.34
07.006.0020-B | 270.65
07.006.0025-1 | 277.05
07.006.0025-B | 263.85
07.007.0010-1 | 354.07
07.007.0010-B | 345.77
07.007.0015-1 | 345.42
07.007.0015-B | 335.86
07.007.0020-1 | 334.59
07.007.0020-B | 323.89
07.007.0025-1 | 340.94
07.007.0025-B | 327.75
07.008.0010-1 | 405.98
07.008.0010-B | 390.28
07.009.0010-1 | 433.77
07.009.0010-B | 427.97
07.009.0015-1 | 344.16
07.009.0015-B | 335.86
07.009.0020-1 | 319.87
07.009.0020-B | 309.18
07.030.0010-1 | 188.49
07.030.0010-B | 183.31
07.050.0050-0 | 1010.13
07.050.0050-A | 981.62
07.100.0040-1 | 661.48
07.100.0040-B | 635.9
07.100.0050-0 | 640.33
07.100.0050-A | 606.86
07.150.0010-1 | 52.79
07.150.0010-B | 48.47
07.150.0020-1 | 17.59
07.150.0020-B | 15.24
07.160.0012-1 | 152.77
07.160.0012-B | 149.85
07.160.0020-1 | 62.81
07.160.0020-B | 60.46
07.170.0010-1 | 605.51
07.170.0010-B | 580.47
07.180.0010-1 | 1769.36
07.180.0010-B | 1744.32
08.001.0001-0 | 121.9
08.001.0001-A | 121.56
08.001.0002-1 | 134.45
08.001.0002-B | 133.85
08.001.0004-0 | 167.88
08.001.0004-A | 167.29
08.001.0005-0 | 91.99
08.001.0005-A | 91.39
08.001.0008-0 | 88.17
08.001.0008-A | 87.73
08.001.0009-0 | 88.17
08.001.0009-A | 87.73
08.002.0001-0 | 175.76
08.002.0001-A | 173.23
08.003.0001-0 | 12.42
08.003.0001-A | 11.95
08.003.0002-0 | 10.67
08.003.0002-A | 10.28
08.003.0005-0 | 128.5
08.003.0005-A | 128.1
08.003.0010-0 | 95.97
08.003.0010-A | 94.34
08.003.0015-0 | 107.09
08.003.0015-A | 105.12
08.003.0030-0 | 59.74
08.003.0030-A | 59.31
08.003.0035-0 | 47.96
08.003.0035-A | 47.53
08.004.0001-0 | 9.68
08.004.0001-A | 9.19
08.004.0002-0 | 11.63
08.004.0002-A | 11.12
08.004.0003-0 | 16.34
08.004.0003-A | 15.71
08.004.0008-0 | 386.51
08.004.0008-A | 386
08.005.0001-0 | 589.94
08.005.0001-A | 562.55
08.005.0002-0 | 570.25
08.005.0002-A | 542.93
08.005.0003-0 | 555.76
08.005.0003-A | 528.54
08.006.0001-0 | 90.14
08.006.0001-A | 82.97
08.006.0003-0 | 86.88
08.006.0003-A | 79.71
08.006.0004-0 | 64.72
08.006.0004-A | 60.51
08.006.0005-0 | 67.98
08.006.0005-A | 63.77
08.006.0006-0 | 9.47
08.006.0006-A | 8.33
08.006.0010-0 | 9.94
08.006.0010-A | 8.8
08.006.0011-0 | 35.43
08.006.0011-A | 34.29
08.006.0015-0 | 24.59
08.006.0015-A | 22.55
08.007.0001-0 | 68.1
08.007.0001-A | 60.78
08.007.0002-0 | 45.94
08.007.0002-A | 41.58
08.008.0001-0 | 51.45
08.008.0001-A | 45.41
08.008.0002-0 | 36.11
08.008.0002-A | 32.12
08.009.0003-0 | 91.51
08.009.0003-A | 86.9
08.009.0005-0 | 110.29
08.009.0005-A | 105.83
08.009.0010-0 | 86.35
08.009.0010-A | 81.88
08.010.0001-0 | 149.58
08.010.0001-A | 143.84
08.010.0005-0 | 28.15
08.010.0005-A | 25.8
08.011.0001-0 | 61.19
08.011.0001-A | 58.51
08.012.0001-0 | 56.95
08.012.0001-A | 49.39
08.012.0003-0 | 48.42
08.012.0003-A | 42
08.012.0004-0 | 45.01
08.012.0004-A | 39.05
08.012.0005-0 | 39.9
08.012.0005-A | 34.62
08.013.0005-0 | 44.86
08.013.0005-A | 41.92
08.013.0010-0 | 89.38
08.013.0010-A | 85.9
08.013.0015-0 | 89.38
08.013.0015-A | 85.9
08.015.0002-0 | 6.34
08.015.0002-A | 6.25
08.015.0003-0 | 15.1
08.015.0003-A | 14.96
08.015.0004-0 | 20.22
08.015.0004-A | 19.99
08.015.0005-0 | 511.34
08.015.0005-A | 509.46
08.015.0008-0 | 786.22
08.015.0008-A | 782.05
08.015.0016-0 | 5.93
08.015.0016-A | 5.9
08.015.0018-0 | 533.25
08.015.0018-A | 520.12
08.015.0020-0 | 12.95
08.015.0020-A | 12.87
08.015.0022-0 | 12.34
08.015.0022-A | 11.97
08.015.0025-0 | 33.47
08.015.0025-A | 33.42
08.015.0040-0 | 83.3
08.015.0040-A | 82.71
08.015.0042-0 | 101.79
08.015.0042-A | 101.02
08.015.0045-0 | 90.28
08.015.0045-A | 89.42
08.015.0060-0 | 431.38
08.015.0060-A | 427.82
08.015.0061-0 | 100.76
08.015.0061-A | 97.19
08.015.0063-0 | 413.87
08.015.0063-A | 411.58
08.015.0065-0 | 83.24
08.015.0065-A | 80.96
08.015.0067-0 | 526.57
08.015.0067-A | 522.48
08.015.0068-0 | 509.06
08.015.0068-A | 506.25
08.015.0083-0 | 79.35
08.015.0083-A | 79.01
08.015.0084-0 | 91.18
08.015.0084-A | 90.84
08.015.0085-0 | 445.06
08.015.0085-A | 441.86
08.015.0086-0 | 20.22
08.015.0086-A | 20.13
08.015.0087-0 | 2.98
08.015.0087-A | 2.92
08.015.0088-0 | 14.1
08.015.0088-A | 14.06
08.015.0090-0 | 56.57
08.015.0090-A | 56.24
08.015.0095-0 | 77.67
08.015.0095-A | 77.28
08.015.0096-0 | 7.7
08.015.0096-A | 7.36
08.015.0097-0 | 11.94
08.015.0097-A | 11.48
08.015.0098-0 | 404.75
08.015.0098-A | 402.3
08.015.0310-0 | 14.02
08.015.0310-A | 13.52
08.015.0315-0 | 14.2
08.015.0315-A | 13.7
08.015.0320-0 | 69.19
08.015.0320-A | 68.69
08.015.0325-0 | 68.83
08.015.0325-A | 68.33
08.015.0350-0 | 87.97
08.015.0350-A | 85.72
08.015.0360-0 | 4385.48
08.015.0360-A | 4384.31
08.015.0363-0 | 5394.15
08.015.0363-A | 5392.7
08.015.0400-0 | 511.07
08.015.0400-A | 509.42
08.015.0410-0 | 10650.81
08.015.0410-A | 9935.43
08.016.0001-0 | 1163.06
08.016.0001-A | 1153.8
08.016.0002-0 | 904.9
08.016.0002-A | 899.57
08.017.0006-0 | 435.54
08.017.0006-A | 432.33
08.017.0010-0 | 405.36
08.017.0010-A | 403.26
08.017.0020-0 | 269.48
08.017.0020-A | 247.9
08.018.0001-0 | 11.41
08.018.0001-A | 10.7
08.018.0005-0 | 82.05
08.018.0005-A | 81.34
08.018.0010-0 | 83.4
08.018.0010-A | 82.68
08.018.0020-0 | 46.44
08.018.0020-A | 40.63
08.018.0023-0 | 117.09
08.018.0023-A | 111.27
08.018.0050-0 | 20.55
08.018.0050-A | 20.49
08.019.0001-0 | 22.62
08.019.0001-A | 19.77
08.019.0002-0 | 7.57
08.019.0002-A | 6.66
08.019.0003-0 | 40.42
08.019.0003-A | 35.8
08.019.0004-0 | 57.3
08.019.0004-A | 56.16
08.019.0009-0 | 15.05
08.019.0009-A | 13.52
08.019.0010-0 | 4.82
08.019.0010-A | 4.36
08.020.0008-0 | 93.2
08.020.0008-A | 90.07
08.020.0010-0 | 103.61
08.020.0010-A | 100.44
08.020.0012-0 | 121.63
08.020.0012-A | 118.3
08.020.0018-0 | 147.88
08.020.0018-A | 144.55
08.020.0020-0 | 105.43
08.020.0020-A | 102.31
08.020.0022-0 | 114.54
08.020.0022-A | 111.37
08.020.0024-0 | 132.65
08.020.0024-A | 129.32
08.020.0030-0 | 63.93
08.020.0030-A | 60.96
08.020.0035-0 | 72.45
08.020.0035-A | 68.35
08.020.0040-0 | 50.55
08.020.0040-A | 46.82
08.021.0001-0 | 1.34
08.021.0001-A | 1.29
08.021.0002-0 | 5.67
08.021.0002-A | 5.45
08.021.0003-0 | 2.89
08.021.0003-A | 2.82
08.022.0002-0 | 1022.32
08.022.0002-A | 1014.14
08.024.0002-0 | 43.14
08.024.0002-A | 37.38
08.026.0001-0 | 9.64
08.026.0001-A | 9.62
08.026.0002-0 | 2.1
08.026.0002-A | 2.09
08.026.0010-0 | 2.12
08.026.0010-A | 2.11
08.027.0035-0 | 102.77
08.027.0035-A | 94.89
08.027.0036-0 | 113.04
08.027.0036-A | 104.38
08.027.0037-0 | 99.42
08.027.0037-A | 89.94
08.027.0040-0 | 70.14
08.027.0040-A | 64.73
08.027.0041-0 | 77.15
08.027.0041-A | 71.2
08.027.0042-0 | 67.56
08.027.0042-A | 61.13
08.027.0045-0 | 138.94
08.027.0045-A | 129.28
08.027.0048-0 | 126.21
08.027.0048-A | 117.43
08.027.0051-0 | 122.77
08.027.0051-A | 113.26
08.027.0054-0 | 135.05
08.027.0054-A | 124.58
08.027.0057-0 | 156.23
08.027.0057-A | 146.57
08.027.0060-0 | 142.03
08.027.0060-A | 133.24
08.027.0063-0 | 138.58
08.027.0063-A | 129.07
08.027.0066-0 | 152.44
08.027.0066-A | 141.98
08.027.0069-0 | 173.02
08.027.0069-A | 163.36
08.027.0072-0 | 157.29
08.027.0072-A | 148.51
08.027.0075-0 | 158.56
08.027.0075-A | 148.41
08.027.0078-0 | 169.23
08.027.0078-A | 158.77
08.027.0079-0 | 109.74
08.027.0079-A | 101.94
08.027.0082-0 | 99.77
08.027.0082-A | 92.67
08.027.0083-0 | 99.24
08.027.0083-A | 91.49
08.027.0085-0 | 90.22
08.027.0085-A | 83.18
08.027.0088-0 | 117.12
08.027.0088-A | 109.32
08.027.0089-0 | 106.47
08.027.0089-A | 99.38
08.027.0090-0 | 106.62
08.027.0090-A | 98.87
08.027.0095-0 | 96.93
08.027.0095-A | 89.89
08.027.0096-0 | 129.09
08.027.0096-A | 121.28
08.027.0098-0 | 117.35
08.027.0098-A | 110.26
08.027.0099-0 | 118.59
08.027.0099-A | 110.84
08.027.0102-0 | 107.81
08.027.0102-A | 100.76
08.028.0010-0 | 242.56
08.028.0010-A | 228.62
08.028.0015-0 | 28.62
08.028.0015-A | 26.2
08.031.0005-0 | 1465.87
08.031.0005-A | 1424.61
08.031.0006-0 | 1800.92
08.031.0006-A | 1722.81
08.031.0007-0 | 1721.53
08.031.0007-A | 1643.83
08.032.0001-0 | 7.36
08.032.0001-A | 7.14
08.034.0001-0 | 69.44
08.034.0001-A | 66.22
08.034.0002-0 | 208.36
08.034.0002-A | 194.16
08.034.0005-0 | 315.49
08.034.0005-A | 298.3
08.034.0010-0 | 315.49
08.034.0010-A | 298.3
08.034.0020-0 | 743.84
08.034.0020-A | 687.69
08.034.0025-0 | 707.96
08.034.0025-A | 653.42
08.035.0001-0 | 86.56
08.035.0001-A | 86.3
08.035.0005-0 | 123.73
08.035.0005-A | 118.04
08.036.0001-0 | 128.94
08.036.0001-A | 128.68
08.036.0002-0 | 166.11
08.036.0002-A | 160.42
08.037.0070-0 | 17.51
08.037.0070-A | 16.23
08.037.0073-0 | 14.77
08.037.0073-A | 13.56
08.037.0075-0 | 17.21
08.037.0075-A | 15.93
08.037.0077-0 | 12.36
08.037.0077-A | 11.26
08.038.0001-0 | 149.77
08.038.0001-A | 141.19
08.040.0005-0 | 40.42
08.040.0005-A | 38.97
08.040.0010-0 | 33.89
08.040.0010-A | 32.67
08.040.0015-0 | 24.75
08.040.0015-A | 23.85
08.040.0020-0 | 20.25
08.040.0020-A | 19.53
08.040.0025-0 | 19.82
08.040.0025-A | 19.11
08.040.0030-0 | 8.84
08.040.0030-A | 8.52
08.050.0001-0 | 96.83
08.050.0001-A | 95.19
08.050.0004-0 | 85.56
08.050.0004-A | 83.92
09.001.0001-1 | 14.68
09.001.0001-B | 13.78
09.001.0002-0 | 18.04
09.001.0002-A | 16.7
09.001.0003-1 | 14.17
09.001.0003-B | 13.27
09.001.0004-0 | 16.56
09.001.0004-A | 15.41
09.001.0020-0 | 11.33
09.001.0020-A | 10.71
09.001.0025-0 | 16.04
09.001.0025-A | 14.79
09.001.0030-0 | 12.27
09.001.0030-A | 11.52
09.001.0035-0 | 10.82
09.001.0035-A | 10.2
09.001.0040-0 | 7.87
09.001.0040-A | 7.78
09.001.0045-0 | 11.28
09.001.0045-A | 10.4
09.001.0050-0 | 26.94
09.001.0050-A | 26.16
09.001.0055-0 | 12.89
09.001.0055-A | 11.92
09.001.0060-0 | 27.81
09.001.0060-A | 25.97
09.001.0065-0 | 52.92
09.001.0065-A | 51.08
09.001.0070-0 | 5.55
09.001.0070-A | 4.82
09.001.0075-0 | 5.55
09.001.0075-A | 4.82
09.001.0080-0 | 21.36
09.001.0080-A | 20.91
09.001.0100-0 | 97.18
09.001.0100-A | 97.13
09.002.0001-0 | 51.3
09.002.0001-A | 47.57
09.002.0002-0 | 6.72
09.002.0002-A | 5.82
09.002.0003-0 | 6.05
09.002.0003-A | 5.24
09.002.0010-0 | 4.7
09.002.0010-A | 4.08
09.002.0012-0 | 2.15
09.002.0012-A | 1.86
09.002.0015-0 | 3.6
09.002.0015-A | 3.6
09.002.0017-0 | 7.2
09.002.0017-A | 7.2
09.002.0019-0 | 10.8
09.002.0019-A | 10.8
09.002.0021-0 | 14.4
09.002.0021-A | 14.4
09.002.0023-0 | 22.5
09.002.0023-A | 22.5
09.002.0030-0 | 22.22
09.002.0030-A | 21.01
09.002.0032-0 | 6.72
09.002.0032-A | 5.82
09.002.0050-0 | 0.67
09.002.0050-A | 0.58
09.003.0006-0 | 20
09.003.0006-A | 20
09.003.0008-0 | 15
09.003.0008-A | 15
09.003.0009-0 | 40
09.003.0009-A | 40
09.003.0026-0 | 3
09.003.0026-A | 3
09.003.0034-0 | 3
09.003.0034-A | 3
09.003.0074-0 | 4.5
09.003.0074-A | 4.5
09.003.0076-0 | 4.5
09.003.0076-A | 4.5
09.003.0142-0 | 14
09.003.0142-A | 14
09.003.0144-0 | 12
09.003.0144-A | 12
09.003.0154-0 | 24
09.003.0154-A | 24
09.003.0156-0 | 28
09.003.0156-A | 28
09.003.0162-0 | 13.2
09.003.0162-A | 13.2
09.003.0166-0 | 42
09.003.0166-A | 42
09.003.0176-0 | 8
09.003.0176-A | 8
09.003.0178-0 | 17.6
09.003.0178-A | 17.6
09.003.0188-0 | 27.5
09.003.0188-A | 27.5
09.003.0192-0 | 27.5
09.003.0192-A | 27.5
09.003.0194-0 | 27.5
09.003.0194-A | 27.5
09.003.0200-0 | 27.5
09.003.0200-A | 27.5
09.004.0001-0 | 172.89
09.004.0001-A | 165.56
09.004.0002-0 | 377.96
09.004.0002-A | 363.92
09.004.0003-0 | 591.13
09.004.0003-A | 591.13
09.004.0004-0 | 1358
09.004.0004-A | 1358
09.004.0005-0 | 799.13
09.004.0005-A | 775.06
09.004.0010-0 | 61.65
09.004.0010-A | 59.12
09.004.0011-0 | 111.16
09.004.0011-A | 105.85
09.004.0013-0 | 483.57
09.004.0013-A | 461.68
09.004.0015-0 | 70.09
09.004.0015-A | 62.25
09.004.0017-0 | 101.97
09.004.0017-A | 97.18
09.004.0019-0 | 121.98
09.004.0019-A | 112.75
09.004.0020-0 | 103.09
09.004.0020-A | 97.11
09.004.0023-0 | 6.07
09.004.0023-A | 5.58
09.004.0025-0 | 7.01
09.004.0025-A | 6.53
09.004.0028-0 | 75.1
09.004.0028-A | 73.06
09.004.0050-0 | 209.91
09.004.0050-A | 186.75
09.004.0051-0 | 247.05
09.004.0051-A | 219.59
09.004.0055-0 | 201.19
09.004.0055-A | 179.2
09.004.0056-0 | 225.29
09.004.0056-A | 200.41
09.004.0060-0 | 316.79
09.004.0060-A | 313.21
09.005.0001-0 | 2.15
09.005.0001-A | 1.86
09.005.0002-0 | 1.34
09.005.0002-A | 1.16
09.005.0003-0 | 2.01
09.005.0003-A | 1.74
09.005.0004-0 | 20.65
09.005.0004-A | 20.2
09.005.0005-0 | 34.74
09.005.0005-A | 34.29
09.005.0006-0 | 41.46
09.005.0006-A | 41.01
09.005.0007-0 | 2.69
09.005.0007-A | 2.33
09.005.0008-0 | 5413.2
09.005.0008-A | 4694.79
09.005.0009-0 | 3.36
09.005.0009-A | 2.91
09.005.0011-0 | 151.45
09.005.0011-A | 145.58
09.005.0012-0 | 3163.01
09.005.0012-A | 2951.03
09.005.0020-0 | 21.52
09.005.0020-A | 18.65
09.005.0021-0 | 21.52
09.005.0021-A | 18.65
09.005.0022-0 | 21.52
09.005.0022-A | 18.65
09.005.0023-0 | 21.52
09.005.0023-A | 18.65
09.005.0024-0 | 352.53
09.005.0024-A | 306.96
09.005.0025-0 | 280.08
09.005.0025-A | 243.71
09.005.0026-0 | 304.06
09.005.0026-A | 264.25
09.005.0027-0 | 280.08
09.005.0027-A | 243.71
09.005.0028-0 | 1744.15
09.005.0028-A | 1522.98
09.005.0029-0 | 4.03
09.005.0029-A | 3.49
09.005.0030-0 | 134.51
09.005.0030-A | 116.59
09.005.0032-0 | 77.79
09.005.0032-A | 67.98
09.005.0033-0 | 12.49
09.005.0033-A | 10.86
09.005.0034-0 | 28.2
09.005.0034-A | 24.55
09.005.0035-0 | 4.24
09.005.0035-A | 3.7
09.005.0036-0 | 33.65
09.005.0036-A | 32.63
09.005.0037-0 | 0.87
09.005.0037-A | 0.84
09.005.0038-0 | 0.61
09.005.0038-A | 0.58
09.005.0039-0 | 0.09
09.005.0039-A | 0.09
09.005.0041-0 | 31.76
09.005.0041-A | 31.07
09.005.0052-0 | 202.29
09.005.0052-A | 186.63
09.005.0053-0 | 289.37
09.005.0053-A | 266.94
09.005.0054-0 | 458.27
09.005.0054-A | 421.4
09.005.0059-0 | 0.8
09.005.0059-A | 0.69
09.005.0060-0 | 2.02
09.005.0060-A | 1.75
09.005.0061-0 | 27.22
09.005.0061-A | 23.64
09.005.0100-0 | 2761.82
09.005.0100-A | 2400.02
09.005.0105-0 | 1120.7
09.005.0105-A | 977.55
09.005.0110-0 | 3.36
09.005.0110-A | 2.91
09.005.0115-0 | 69.27
09.005.0115-A | 60.21
09.005.0120-0 | 1102.85
09.005.0120-A | 959.47
09.005.0125-0 | 280.08
09.005.0125-A | 243.71
09.005.0130-0 | 0.26
09.005.0130-A | 0.23
09.005.0135-0 | 1.34
09.005.0135-A | 1.16
09.005.0140-0 | 1.07
09.005.0140-A | 0.93
09.005.0145-0 | 3.36
09.005.0145-A | 2.91
09.005.0150-0 | 0.16
09.005.0150-A | 0.13
09.005.0155-0 | 2.69
09.005.0155-A | 2.33
09.006.0003-0 | 69.62
09.006.0003-A | 68.72
09.006.0006-0 | 858.16
09.006.0006-A | 788.61
09.006.0007-0 | 423.53
09.006.0007-A | 387.69
09.006.0008-0 | 464.14
09.006.0008-A | 435.47
09.006.0009-0 | 53.8
09.006.0009-A | 46.63
09.006.0010-0 | 2282.86
09.006.0010-A | 2213.31
09.006.0015-0 | 1355.08
09.006.0015-A | 1285.53
09.006.0020-0 | 321.88
09.006.0020-A | 321.88
09.006.0030-0 | 231.32
09.006.0030-A | 226.66
09.006.0032-0 | 150
09.006.0032-A | 150
09.007.0001-0 | 107.61
09.007.0001-A | 93.27
09.007.0002-0 | 141.24
09.007.0002-A | 122.42
09.007.0003-0 | 163.43
09.007.0003-A | 141.66
09.007.0010-0 | 1.57
09.007.0010-A | 1.39
09.007.0015-0 | 20.17
09.007.0015-A | 17.48
09.007.0030-0 | 10.08
09.007.0030-A | 8.74
09.007.0035-0 | 67.25
09.007.0035-A | 58.29
09.008.0010-0 | 138.12
09.008.0010-A | 133.64
09.009.0001-0 | 15.35
09.009.0001-A | 14.42
09.009.0002-0 | 22.16
09.009.0002-A | 20.91
09.009.0003-0 | 12.27
09.009.0003-A | 11.56
09.009.0004-0 | 102.26
09.009.0004-A | 97.78
09.009.0010-0 | 3163.01
09.009.0010-A | 2951.03
09.010.0001-0 | 48.72
09.010.0001-A | 44.97
09.010.0002-0 | 29.33
09.010.0002-A | 26.77
09.011.0001-0 | 34.34
09.011.0001-A | 32.94
09.012.0001-0 | 338.28
09.012.0001-A | 309.3
09.012.0002-0 | 242.45
09.012.0002-A | 221.5
09.012.0003-0 | 643.54
09.012.0003-A | 594.79
09.012.0004-0 | 1131.88
09.012.0004-A | 1043.83
09.012.0010-0 | 412
09.012.0010-A | 412
09.012.0015-0 | 207.15
09.012.0015-A | 197.28
09.013.0001-0 | 646.56
09.013.0001-A | 626.05
09.013.0002-0 | 1906.24
09.013.0002-A | 1759.18
09.013.0010-0 | 886.7
09.013.0010-A | 797.17
09.013.0015-0 | 1438.95
09.013.0015-A | 1384.87
09.013.0016-0 | 592.58
09.013.0016-A | 568.87
09.013.0020-0 | 779.75
09.013.0020-A | 760.58
09.013.0030-0 | 203.83
09.013.0030-A | 195.45
09.013.0035-0 | 85.46
09.013.0035-A | 79.02
09.013.0040-0 | 103.22
09.013.0040-A | 90.72
09.014.0015-0 | 1605.13
09.014.0015-A | 1506.26
09.015.0003-0 | 243.7
09.015.0003-A | 235.24
09.015.0005-0 | 216.74
09.015.0005-A | 206.92
09.015.0006-0 | 256.56
09.015.0006-A | 240.55
09.015.0007-0 | 307.32
09.015.0007-A | 294.93
09.015.0008-0 | 273.56
09.015.0008-A | 263.55
09.015.0010-0 | 229.99
09.015.0010-A | 221.51
09.015.0015-0 | 208.91
09.015.0015-A | 205.51
09.015.0020-0 | 333.59
09.015.0020-A | 319.13
09.015.0025-0 | 186.11
09.015.0025-A | 175.47
09.015.0030-0 | 212.11
09.015.0030-A | 202.11
09.015.0032-0 | 187.89
09.015.0032-A | 178.51
09.015.0034-0 | 171.55
09.015.0034-A | 162.87
09.015.0036-0 | 166.82
09.015.0036-A | 159.34
09.015.0040-0 | 304.15
09.015.0040-A | 295.21
09.015.0042-0 | 296.51
09.015.0042-A | 288.15
09.015.0044-0 | 350.42
09.015.0044-A | 341.89
09.015.0046-0 | 352.24
09.015.0046-A | 344.53
09.015.0048-0 | 310.53
09.015.0048-A | 304.3
09.015.0050-0 | 301.34
09.015.0050-A | 293.2
09.015.0052-0 | 347.63
09.015.0052-A | 339.49
09.015.0056-0 | 360.15
09.015.0056-A | 351.96
09.015.0058-0 | 352.91
09.015.0058-A | 344.75
09.015.0060-0 | 417.14
09.015.0060-A | 408.68
09.015.0062-0 | 448.37
09.015.0062-A | 439.09
09.015.0064-0 | 216.74
09.015.0064-A | 206.92
09.015.0066-0 | 328.18
09.015.0066-A | 322.88
09.015.0068-0 | 251.84
09.015.0068-A | 238.93
09.015.0070-0 | 244.48
09.015.0070-A | 231.58
09.015.0072-0 | 347.04
09.015.0072-A | 332.52
09.015.0074-0 | 136.52
09.015.0074-A | 133.69
09.015.0078-0 | 168.74
09.015.0078-A | 165.91
09.015.0080-0 | 181.29
09.015.0080-A | 177.9
09.015.0300-0 | 541.52
09.015.0300-A | 508.19
09.015.0302-0 | 2065.56
09.015.0302-A | 2032.21
09.015.0304-0 | 1432.56
09.015.0304-A | 1396.85
09.015.0306-0 | 1863.32
09.015.0306-A | 1839.05
09.015.0308-0 | 1563.66
09.015.0308-A | 1541.69
09.015.0310-0 | 10426.31
09.015.0310-A | 9919.93
09.015.0312-0 | 3012.16
09.015.0312-A | 2849.91
09.015.0314-0 | 3419.63
09.015.0314-A | 3256.7
09.015.0316-0 | 427.87
09.015.0316-A | 398.11
09.015.0318-0 | 1089.47
09.015.0318-A | 1039.45
09.015.0320-0 | 1297.26
09.015.0320-A | 1278.09
09.015.0322-0 | 3048.21
09.015.0322-A | 2887.96
09.015.0324-0 | 4068.52
09.015.0324-A | 3906.29
09.015.0326-0 | 1058.14
09.015.0326-A | 1021.65
09.015.0328-0 | 2198.34
09.015.0328-A | 2035.21
09.015.0330-0 | 2848.13
09.015.0330-A | 2678.66
09.015.0332-0 | 7258.33
09.015.0332-A | 6970.78
09.015.0334-0 | 632.12
09.015.0334-A | 606.98
09.015.0336-0 | 694.66
09.015.0336-A | 652.23
09.015.0338-0 | 706.77
09.015.0338-A | 672.13
09.015.0340-0 | 896.43
09.015.0340-A | 855.09
09.015.0342-0 | 1140.7
09.015.0342-A | 1079.7
09.026.0010-0 | 907.18
09.026.0010-A | 907.18
09.026.0015-0 | 404.37
09.026.0015-A | 404.37
09.026.0017-0 | 276.45
09.026.0017-A | 276.45
09.026.0020-0 | 77.2
09.026.0020-A | 77.2
09.026.0025-0 | 126
09.026.0025-A | 125.62
09.026.0030-0 | 55.52
09.026.0030-A | 55.52
09.026.0035-0 | 80.34
09.026.0035-A | 80.34
09.026.0040-0 | 97.75
09.026.0040-A | 97.75
09.026.0045-0 | 51.87
09.026.0045-A | 49.6
10.001.0004-1 | 136.05
10.001.0004-B | 130.99
10.001.0010-0 | 454.56
10.001.0010-A | 412.49
10.001.0015-0 | 558.37
10.001.0015-A | 504.22
10.002.0003-0 | 444.08
10.002.0003-A | 439.54
10.002.0010-0 | 104.39
10.002.0010-A | 101.71
10.002.0015-0 | 272.65
10.002.0015-A | 264.98
10.002.0020-0 | 389.8
10.002.0020-A | 379.03
10.002.0025-0 | 133.29
10.002.0025-A | 129.83
10.002.0030-0 | 328.58
10.002.0030-A | 319.89
10.002.0035-0 | 467.53
10.002.0035-A | 455.61
10.002.0040-0 | 155.71
10.002.0040-A | 151.61
10.002.0045-0 | 362.79
10.002.0045-A | 353.7
10.002.0050-0 | 519.72
10.002.0050-A | 507.11
10.002.0055-0 | 187.72
10.002.0055-A | 182.83
10.002.0060-0 | 424.79
10.002.0060-A | 414.68
10.002.0065-0 | 604.47
10.002.0065-A | 590.73
10.002.0070-0 | 209.74
10.002.0070-A | 204.22
10.002.0075-0 | 465.44
10.002.0075-A | 454.53
10.002.0080-0 | 657.37
10.002.0080-A | 642.94
10.002.0085-0 | 238.09
10.002.0085-A | 231.94
10.002.0090-0 | 512.48
10.002.0090-A | 501.13
10.002.0095-0 | 739.84
10.002.0095-A | 723.83
10.003.0005-1 | 31.92
10.003.0005-B | 30.76
10.003.0006-0 | 19.88
10.003.0006-A | 17.32
10.003.0010-0 | 45.2
10.003.0010-A | 43.55
10.003.0011-0 | 20.86
10.003.0011-A | 18.17
10.003.0015-0 | 65.55
10.003.0015-A | 63.12
10.003.0016-0 | 21.84
10.003.0016-A | 19.02
10.003.0020-0 | 83.1
10.003.0020-A | 80.02
10.003.0021-0 | 23.88
10.003.0021-A | 20.84
10.003.0025-0 | 127.61
10.003.0025-A | 122.86
10.003.0026-0 | 30.6
10.003.0026-A | 26.72
10.003.0030-0 | 158.44
10.003.0030-A | 152.37
10.003.0031-0 | 40.17
10.003.0031-A | 35.18
10.003.0035-0 | 206.34
10.003.0035-A | 198.5
10.003.0036-0 | 41.15
10.003.0036-A | 36.03
10.003.0040-0 | 262.45
10.003.0040-A | 252.52
10.003.0041-0 | 42.62
10.003.0041-A | 37.3
10.003.0045-0 | 280.81
10.003.0045-A | 270.13
10.003.0046-0 | 53.57
10.003.0046-A | 47.01
10.003.0050-0 | 306.43
10.003.0050-A | 294.75
10.003.0051-0 | 80.13
10.003.0051-A | 70.31
10.003.0055-0 | 303.88
10.003.0055-A | 292.12
10.003.0056-0 | 140.71
10.003.0056-A | 123.47
10.003.0080-0 | 377.88
10.003.0080-A | 365.3
10.003.0082-0 | 438.44
10.003.0082-A | 425.02
10.003.0084-0 | 622.39
10.003.0084-A | 603.99
10.004.0130-0 | 50
10.004.0130-A | 50
10.004.0135-0 | 72.11
10.004.0135-A | 72.11
10.004.0140-0 | 85.16
10.004.0140-A | 85.16
10.004.0145-0 | 105.32
10.004.0145-A | 105.32
10.004.0149-0 | 128.14
10.004.0149-A | 128.14
10.004.0165-0 | 195.23
10.004.0165-A | 195.23
10.004.0170-0 | 196
10.004.0170-A | 196
10.004.0175-0 | 280
10.004.0175-A | 280
10.004.0180-0 | 161
10.004.0180-A | 161
10.004.0181-0 | 196
10.004.0181-A | 196
10.004.0182-0 | 230
10.004.0182-A | 230
10.004.0183-0 | 257
10.004.0183-A | 257
10.004.0184-0 | 356
10.004.0184-A | 356
10.004.0185-0 | 496
10.004.0185-A | 496
10.004.0186-0 | 623.3
10.004.0186-A | 623.3
10.004.0200-0 | 47.45
10.004.0200-A | 47.45
10.004.0205-0 | 51.57
10.004.0205-A | 51.57
10.004.0210-0 | 56.73
10.004.0210-A | 56.73
10.004.0215-0 | 59.83
10.004.0215-A | 59.83
10.004.0220-0 | 59.83
10.004.0220-A | 59.83
10.004.0225-0 | 67.05
10.004.0225-A | 67.05
10.004.0230-0 | 74.27
10.004.0230-A | 74.27
10.004.0235-0 | 82.52
10.004.0235-A | 82.52
10.004.0260-0 | 71.18
10.004.0260-A | 71.18
10.004.0265-0 | 78.4
10.004.0265-A | 78.4
10.004.0270-0 | 82.52
10.004.0270-A | 82.52
10.004.0275-0 | 89.74
10.004.0275-A | 89.74
10.004.0280-0 | 89.74
10.004.0280-A | 89.74
10.004.0285-0 | 100.06
10.004.0285-A | 100.06
10.004.0290-0 | 111.41
10.004.0290-A | 111.41
10.004.0295-0 | 123.79
10.004.0295-A | 123.79
10.005.0002-0 | 299.51
10.005.0002-A | 291.88
10.005.0003-1 | 323.03
10.005.0003-B | 315.09
10.005.0004-0 | 396.79
10.005.0004-A | 388.2
10.005.0005-0 | 472.98
10.005.0005-A | 463.83
10.005.0006-0 | 533.3
10.005.0006-A | 522.63
10.005.0022-0 | 304.37
10.005.0022-A | 296.11
10.005.0023-1 | 327.46
10.005.0023-B | 318.93
10.005.0024-0 | 401.57
10.005.0024-A | 392.34
10.005.0025-0 | 478.09
10.005.0025-A | 468.26
10.005.0026-0 | 532.74
10.005.0026-A | 521.92
10.005.0030-0 | 178.83
10.005.0030-A | 175.03
10.005.0031-0 | 192.61
10.005.0031-A | 188.63
10.005.0032-0 | 245.35
10.005.0032-A | 241.05
10.005.0033-0 | 291.87
10.005.0033-A | 287.3
10.005.0034-0 | 307.05
10.005.0034-A | 302.04
10.005.0050-1 | 299.51
10.005.0050-B | 291.88
10.005.0052-0 | 339.38
10.005.0052-A | 330.73
10.005.0055-0 | 417.51
10.005.0055-A | 406.87
10.005.0057-0 | 503.26
10.005.0057-A | 490.44
10.005.0060-0 | 600.12
10.005.0060-A | 584.83
10.008.0001-1 | 211.25
10.008.0001-B | 183.04
10.008.0002-1 | 325.11
10.008.0002-B | 281.69
10.008.0003-1 | 243.56
10.008.0003-B | 211.04
10.008.0004-1 | 372.67
10.008.0004-B | 322.91
10.008.0005-1 | 277.11
10.008.0005-B | 240.11
10.008.0006-1 | 424.34
10.008.0006-B | 367.68
10.008.0007-1 | 351.26
10.008.0007-B | 304.36
10.008.0008-1 | 537.13
10.008.0008-B | 465.4
10.008.0009-1 | 433.28
10.008.0009-B | 375.42
10.008.0010-1 | 662.82
10.008.0010-B | 574.31
10.008.0020-0 | 295.75
10.008.0020-A | 256.26
10.008.0021-0 | 591.7
10.008.0021-A | 512.69
10.008.0022-0 | 340.99
10.008.0022-A | 295.45
10.008.0023-0 | 678.27
10.008.0023-A | 587.69
10.008.0024-0 | 387.96
10.008.0024-A | 336.16
10.008.0025-0 | 772.3
10.008.0025-A | 669.17
10.008.0026-0 | 491.77
10.008.0026-A | 426.1
10.008.0027-0 | 977.58
10.008.0027-A | 847.04
10.008.0028-0 | 606.59
10.008.0028-A | 525.59
10.008.0029-0 | 1206.34
10.008.0029-A | 1045.25
10.008.0040-0 | 327.44
10.008.0040-A | 283.72
10.008.0041-0 | 655.1
10.008.0041-A | 567.62
10.008.0042-0 | 377.52
10.008.0042-A | 327.11
10.008.0043-0 | 750.94
10.008.0043-A | 650.66
10.008.0044-0 | 429.53
10.008.0044-A | 372.17
10.008.0045-0 | 855.05
10.008.0045-A | 740.87
10.008.0046-0 | 544.46
10.008.0046-A | 471.75
10.008.0047-0 | 1082.32
10.008.0047-A | 937.8
10.008.0048-0 | 671.59
10.008.0048-A | 581.9
10.008.0049-0 | 1335.6
10.008.0049-A | 1157.25
10.008.0050-1 | 138.47
10.008.0050-B | 119.98
10.008.0051-1 | 268.48
10.008.0051-B | 232.63
10.008.0060-0 | 193.86
10.008.0060-A | 167.97
10.008.0061-0 | 488.63
10.008.0061-A | 423.38
10.008.0070-0 | 214.63
10.008.0070-A | 185.97
10.008.0071-0 | 540.99
10.008.0071-A | 468.75
10.010.0001-1 | 323.99
10.010.0001-B | 311.92
10.010.0002-0 | 311.81
10.010.0002-A | 300.57
10.010.0003-1 | 355.16
10.010.0003-B | 342.13
10.010.0004-1 | 689.07
10.010.0004-B | 659.76
10.010.0005-1 | 794.46
10.010.0005-B | 760.97
10.010.0008-0 | 374.64
10.010.0008-A | 358.52
10.010.0009-0 | 558.71
10.010.0009-A | 538.22
10.010.0010-0 | 932.46
10.010.0010-A | 893.01
10.010.0012-0 | 1751.07
10.010.0012-A | 1666.35
10.010.0020-0 | 197.13
10.010.0020-A | 188.72
10.010.0025-0 | 360.82
10.010.0025-A | 346.03
10.010.0030-0 | 453.44
10.010.0030-A | 431.72
10.010.0035-0 | 201.37
10.010.0035-A | 192.4
10.010.0040-0 | 368.45
10.010.0040-A | 352.64
10.010.0045-0 | 464.47
10.010.0045-A | 441.27
10.010.0050-0 | 208.16
10.010.0050-A | 198.28
10.010.0055-0 | 372.26
10.010.0055-A | 355.95
10.010.0060-0 | 470.82
10.010.0060-A | 446.78
10.010.0065-0 | 301.09
10.010.0065-A | 285.31
10.010.0070-0 | 547.18
10.010.0070-A | 519.52
10.010.0075-0 | 692.2
10.010.0075-A | 652.86
10.010.0080-0 | 312.54
10.010.0080-A | 295.23
10.010.0085-0 | 560.74
10.010.0085-A | 531.27
10.010.0090-0 | 711.71
10.010.0090-A | 669.76
10.010.0095-0 | 321.02
10.010.0095-A | 302.58
10.010.0100-0 | 577.7
10.010.0100-A | 545.97
10.010.0105-0 | 748.17
10.010.0105-A | 701.35
10.011.0006-1 | 137.76
10.011.0006-B | 131
10.011.0007-0 | 185.98
10.011.0007-A | 176.86
10.011.0008-0 | 220.42
10.011.0008-A | 209.61
10.011.0009-1 | 234.2
10.011.0009-B | 222.71
10.011.0010-0 | 316.17
10.011.0010-A | 300.66
10.011.0011-0 | 374.72
10.011.0011-A | 356.34
10.011.0020-0 | 19.7
10.011.0020-A | 18.73
10.012.0001-0 | 141.27
10.012.0001-A | 122.42
10.012.0005-0 | 183.65
10.012.0005-A | 159.15
10.012.0010-0 | 324.93
10.012.0010-A | 281.57
10.012.0015-0 | 381.44
10.012.0015-A | 330.54
10.012.0050-0 | 386.9
10.012.0050-A | 370.65
10.012.0055-1 | 580.36
10.012.0055-B | 555.98
10.012.0060-0 | 670.64
10.012.0060-A | 642.46
10.012.0065-0 | 773.81
10.012.0065-A | 741.31
10.012.0070-0 | 967.27
10.012.0070-A | 926.63
10.012.0080-0 | 1199.41
10.012.0080-A | 1149.03
10.012.0100-0 | 148.67
10.012.0100-A | 129.69
10.012.0101-0 | 233.98
10.012.0101-A | 203.94
10.012.0105-0 | 254.61
10.012.0105-A | 222.18
10.012.0107-0 | 296.83
10.012.0107-A | 259.03
10.012.0110-0 | 318.17
10.012.0110-A | 277.84
10.012.0112-0 | 343.46
10.012.0112-A | 300.3
10.012.0115-0 | 178.22
10.012.0115-A | 155.53
10.012.0120-0 | 263.01
10.012.0120-A | 229.65
10.012.0150-0 | 149.72
10.012.0150-A | 130.71
10.012.0155-0 | 223.88
10.012.0155-A | 195.24
10.012.0160-0 | 318.17
10.012.0160-A | 283.61
10.013.0002-0 | 38.51
10.013.0002-A | 36.09
10.013.0005-0 | 34.11
10.013.0005-A | 31.58
10.014.0001-0 | 11.02
10.014.0001-A | 11.02
10.014.0005-0 | 12.02
10.014.0005-A | 12.02
10.014.0010-0 | 28.02
10.014.0010-A | 27.8
10.014.0015-0 | 27.86
10.014.0015-A | 27.78
10.014.0020-0 | 12.23
10.014.0020-A | 12.23
10.014.0021-0 | 11.79
10.014.0021-A | 11.79
10.014.0022-0 | 12.23
10.014.0022-A | 12.23
10.015.0001-0 | 2.7
10.015.0001-A | 2.7
10.015.0005-0 | 9.12
10.015.0005-A | 8.92
10.015.0010-0 | 12.77
10.015.0010-A | 12.53
10.015.0015-0 | 16.58
10.015.0015-A | 16.28
10.016.0001-0 | 289.89
10.016.0001-A | 274.57
10.017.0002-0 | 75.68
10.017.0002-A | 71
10.017.0005-0 | 77.74
10.017.0005-A | 72.9
10.017.0008-1 | 121.8
10.017.0008-B | 114.96
10.017.0013-0 | 80.58
10.017.0013-A | 75.02
10.017.0016-0 | 106.18
10.017.0016-A | 100.36
10.017.0021-0 | 123.59
10.017.0021-A | 116.78
10.028.0005-0 | 68.82
10.028.0005-A | 64.95
10.028.0010-0 | 93.45
10.028.0010-A | 88.36
10.028.0015-0 | 118.08
10.028.0015-A | 111.55
10.028.0025-0 | 92.09
10.028.0025-A | 87.08
10.028.0030-0 | 123.04
10.028.0030-A | 117.21
10.028.0035-0 | 164.23
10.028.0035-A | 157
10.028.0040-0 | 217.45
10.028.0040-A | 212.53
10.028.0045-0 | 382.47
10.028.0045-A | 375.18
10.028.0050-0 | 543.38
10.028.0050-A | 534.43
10.060.0004-0 | 143.6
10.060.0004-A | 132.45
10.065.0001-0 | 956.47
10.065.0001-A | 894.46
10.065.0002-0 | 1166.77
10.065.0002-A | 1091.24
10.065.0003-0 | 1912.95
10.065.0003-A | 1788.93
10.065.0004-0 | 2581.03
10.065.0004-A | 2413.6
10.070.0001-0 | 16.4
10.070.0001-A | 15.94
10.080.0001-0 | 85.23
10.080.0001-A | 73.85
11.001.0001-1 | 285.58
11.001.0001-B | 285.58
11.001.0005-1 | 305.58
11.001.0005-B | 305.58
11.001.0006-1 | 327.55
11.001.0006-B | 327.55
11.001.0007-1 | 345.52
11.001.0007-B | 345.52
11.001.0008-1 | 372.02
11.001.0008-B | 372.02
11.001.0010-0 | 378.45
11.001.0010-A | 378.45
11.001.0013-1 | 381.33
11.001.0013-B | 381.33
11.001.0015-1 | 341.45
11.001.0015-B | 341.45
11.001.0018-0 | 1017.22
11.001.0018-A | 1017.22
11.001.0019-0 | 346.63
11.001.0019-A | 346.63
11.001.0020-1 | 243.75
11.001.0020-B | 243.75
11.001.0030-0 | 352.13
11.001.0030-A | 352.13
11.001.0032-1 | 472.98
11.001.0032-B | 472.98
11.001.0036-1 | 386.97
11.001.0036-B | 386.97
11.001.0038-1 | 418.77
11.001.0038-B | 418.77
11.001.0040-1 | 446.86
11.001.0040-B | 446.86
11.002.0010-0 | 136.37
11.002.0010-A | 118.16
11.002.0011-1 | 53.13
11.002.0011-B | 47.9
11.002.0012-1 | 64.92
11.002.0012-B | 57.18
11.002.0013-1 | 83.29
11.002.0013-B | 73.05
11.002.0014-1 | 100.08
11.002.0014-B | 87.95
11.002.0015-1 | 115.45
11.002.0015-B | 101.8
11.002.0017-1 | 43.62
11.002.0017-B | 40.49
11.002.0018-0 | 51.77
11.002.0018-A | 47.38
11.002.0021-1 | 96.51
11.002.0021-B | 84
11.002.0022-1 | 100.65
11.002.0022-B | 87.67
11.002.0023-1 | 121.33
11.002.0023-B | 105.94
11.002.0024-1 | 134.02
11.002.0024-B | 117.01
11.002.0025-1 | 178.66
11.002.0025-B | 155.58
11.002.0027-1 | 84.59
11.002.0027-B | 73.65
11.002.0028-1 | 98.35
11.002.0028-B | 85.57
11.002.0029-1 | 109.45
11.002.0029-B | 95.64
11.002.0030-1 | 121.99
11.002.0030-B | 106.57
11.002.0031-1 | 161.56
11.002.0031-B | 140.76
11.002.0033-1 | 74.13
11.002.0033-B | 64.34
11.002.0034-1 | 74.59
11.002.0034-B | 64.72
11.002.0035-1 | 75.28
11.002.0035-B | 65.31
11.002.0036-1 | 78.07
11.002.0036-B | 67.71
11.002.0037-1 | 90.1
11.002.0037-B | 78.12
11.002.0039-1 | 7.01
11.002.0039-B | 6.07
11.002.0040-1 | 4.15
11.002.0040-B | 3.69
11.002.0041-0 | 85.15
11.002.0041-A | 73.91
11.002.0042-0 | 85.66
11.002.0042-A | 74.33
11.002.0043-1 | 86.57
11.002.0043-B | 75.11
11.002.0044-0 | 89.67
11.002.0044-A | 77.78
11.002.0045-0 | 103.53
11.002.0045-A | 89.77
11.002.0060-0 | 147.84
11.002.0060-A | 129.69
11.003.0001-1 | 490.21
11.003.0001-B | 464.58
11.003.0002-0 | 510.22
11.003.0002-A | 484.59
11.003.0003-1 | 532.18
11.003.0003-B | 506.55
11.003.0005-1 | 550.16
11.003.0005-B | 524.53
11.003.0006-0 | 576.65
11.003.0006-A | 551.02
11.003.0007-0 | 583.08
11.003.0007-A | 557.45
11.003.0008-0 | 585.97
11.003.0008-A | 560.34
11.003.0010-0 | 544.86
11.003.0010-A | 519.23
11.003.0014-1 | 425.87
11.003.0014-B | 403.75
11.003.0015-0 | 372.34
11.003.0015-A | 350.23
11.003.0020-0 | 421.91
11.003.0020-A | 399.42
11.003.0050-0 | 49.28
11.003.0050-A | 44.94
11.003.0052-0 | 50.48
11.003.0052-A | 46.15
11.003.0054-0 | 51.47
11.003.0054-A | 47.14
11.003.0056-0 | 52.93
11.003.0056-A | 48.6
11.003.0060-0 | 56.92
11.003.0060-A | 52.58
11.003.0062-0 | 58.67
11.003.0062-A | 54.34
11.003.0064-0 | 60.11
11.003.0064-A | 55.78
11.003.0066-0 | 62.23
11.003.0066-A | 57.9
11.003.0070-0 | 66.08
11.003.0070-A | 61.75
11.003.0072-0 | 68.5
11.003.0072-A | 64.17
11.003.0074-0 | 70.48
11.003.0074-A | 66.14
11.003.0076-0 | 73.39
11.003.0076-A | 69.06
11.004.0001-1 | 34.27
11.004.0001-B | 30.87
11.004.0002-0 | 273.77
11.004.0002-A | 245.48
11.004.0003-0 | 367.54
11.004.0003-A | 339.25
11.004.0020-1 | 63.14
11.004.0020-B | 57.11
11.004.0021-1 | 70.49
11.004.0021-B | 64.46
11.004.0022-1 | 80.24
11.004.0022-B | 74.21
11.004.0023-1 | 93.05
11.004.0023-B | 87.02
11.004.0024-1 | 116.36
11.004.0024-B | 106.27
11.004.0025-1 | 104.48
11.004.0025-B | 94.39
11.004.0026-0 | 68.66
11.004.0026-A | 62.9
11.004.0027-0 | 184.37
11.004.0027-A | 175.56
11.004.0028-0 | 138.64
11.004.0028-A | 128.52
11.004.0029-0 | 33.37
11.004.0029-A | 30.64
11.004.0030-1 | 57.94
11.004.0030-B | 54.31
11.004.0035-1 | 11.4
11.004.0035-B | 10.48
11.004.0036-0 | 14.64
11.004.0036-A | 13.63
11.004.0037-0 | 16.9
11.004.0037-A | 15.75
11.004.0038-1 | 22.53
11.004.0038-B | 20.99
11.004.0053-1 | 89.23
11.004.0053-B | 82.51
11.004.0055-0 | 2318.48
11.004.0055-A | 2264.3
11.004.0060-0 | 129.59
11.004.0060-A | 120.77
11.004.0061-0 | 15.86
11.004.0061-A | 15.05
11.004.0063-0 | 14.58
11.004.0063-A | 13.77
11.004.0065-0 | 36.94
11.004.0065-A | 34.23
11.004.0066-0 | 32.09
11.004.0066-A | 29.38
11.004.0069-1 | 48.2
11.004.0069-B | 44.41
11.004.0070-1 | 42.72
11.004.0070-B | 38.92
11.004.0072-1 | 74.63
11.004.0072-B | 68.67
11.004.0073-1 | 66.42
11.004.0073-B | 60.46
11.004.0075-0 | 85.51
11.004.0075-A | 78.47
11.004.0076-1 | 76.13
11.004.0076-B | 69.08
11.004.0080-0 | 4.08
11.004.0080-A | 3.74
11.004.0100-0 | 78.95
11.004.0100-A | 75.6
11.004.0200-0 | 921.73
11.004.0200-A | 872.96
11.005.0001-1 | 87.53
11.005.0001-B | 78.63
11.005.0002-1 | 131.79
11.005.0002-B | 122.89
11.005.0005-1 | 193.46
11.005.0005-B | 181.2
11.005.0006-1 | 151.67
11.005.0006-B | 138.6
11.005.0010-0 | 70.82
11.005.0010-A | 63.97
11.005.0012-0 | 93.44
11.005.0012-A | 86.59
11.005.0015-0 | 103.37
11.005.0015-A | 94.47
11.005.0020-0 | 46.75
11.005.0020-A | 44.04
11.005.0050-0 | 303.87
11.005.0050-A | 278.57
11.005.0055-0 | 241.94
11.005.0055-A | 218.55
11.008.0001-1 | 10.54
11.008.0001-B | 10.54
11.008.0003-0 | 9.19
11.008.0003-A | 9.19
11.008.0004-1 | 9.19
11.008.0004-B | 9.19
11.009.0011-0 | 9.56
11.009.0011-A | 9.56
11.009.0012-0 | 9.52
11.009.0012-A | 9.52
11.009.0013-0 | 9.29
11.009.0013-A | 9.29
11.009.0014-1 | 8.96
11.009.0014-B | 8.96
11.009.0015-1 | 7.74
11.009.0015-B | 7.74
11.009.0050-1 | 15.41
11.009.0050-B | 14.76
11.009.0052-1 | 13.24
11.009.0052-B | 12.7
11.009.0054-1 | 12.44
11.009.0054-B | 12.01
11.009.0060-1 | 14.03
11.009.0060-B | 13.43
11.009.0062-1 | 13.57
11.009.0062-B | 13.03
11.009.0070-1 | 14.16
11.009.0070-B | 13.51
11.009.0072-1 | 13.22
11.009.0072-B | 12.66
11.009.0074-1 | 11.39
11.009.0074-B | 10.9
11.009.0100-1 | 16.1
11.009.0100-B | 15.43
11.009.0102-1 | 14.13
11.009.0102-B | 13.55
11.009.0104-1 | 13.53
11.009.0104-B | 13.02
11.009.0110-1 | 15.11
11.009.0110-B | 14.45
11.009.0112-1 | 14.46
11.009.0112-B | 13.88
11.009.0120-1 | 14.84
11.009.0120-B | 14.18
11.009.0122-1 | 13.91
11.009.0122-B | 13.32
11.009.0124-1 | 12.07
11.009.0124-B | 11.57
11.010.0008-0 | 16.92
11.010.0008-A | 16.92
11.010.0028-0 | 24.49
11.010.0028-A | 24.49
11.010.0029-0 | 21.97
11.010.0029-A | 21.97
11.010.0030-0 | 21.13
11.010.0030-A | 21.13
11.010.0031-0 | 20.74
11.010.0031-A | 20.74
11.010.0032-0 | 20.4
11.010.0032-A | 20.4
11.010.0033-0 | 20.14
11.010.0033-A | 20.14
11.010.0034-0 | 19.4
11.010.0034-A | 19.4
11.010.0035-0 | 19
11.010.0035-A | 19
11.010.0036-0 | 18.81
11.010.0036-A | 18.81
11.010.0037-0 | 18.61
11.010.0037-A | 18.61
11.010.0038-0 | 18.4
11.010.0038-A | 18.4
11.010.0039-0 | 18.24
11.010.0039-A | 18.24
11.010.0060-0 | 17.99
11.010.0060-A | 17.99
11.010.0081-0 | 24.1
11.010.0081-A | 24.1
11.010.0082-0 | 22.51
11.010.0082-A | 22.51
11.010.0083-0 | 21.63
11.010.0083-A | 21.63
11.010.0084-0 | 20.97
11.010.0084-A | 20.97
11.010.0085-0 | 21.37
11.010.0085-A | 21.37
11.010.0086-0 | 20.92
11.010.0086-A | 20.92
11.010.0087-0 | 20.19
11.010.0087-A | 20.19
11.010.0088-0 | 19.47
11.010.0088-A | 19.47
11.010.0089-0 | 19.34
11.010.0089-A | 19.34
11.010.0090-0 | 19.38
11.010.0090-A | 19.38
11.010.0091-0 | 19.21
11.010.0091-A | 19.21
11.010.0092-0 | 19
11.010.0092-A | 19
11.011.0010-0 | 3.43
11.011.0010-A | 3.19
11.011.0011-0 | 3.59
11.011.0011-A | 3.33
11.011.0012-0 | 3.79
11.011.0012-A | 3.5
11.011.0013-0 | 3.95
11.011.0013-A | 3.63
11.011.0014-0 | 4.04
11.011.0014-A | 3.71
11.011.0015-0 | 4.13
11.011.0015-A | 3.79
11.011.0016-0 | 4.18
11.011.0016-A | 3.83
11.011.0017-1 | 4.62
11.011.0017-B | 4.24
11.011.0018-0 | 4.93
11.011.0018-A | 4.5
11.011.0019-0 | 5.09
11.011.0019-A | 4.63
11.011.0020-0 | 5.39
11.011.0020-A | 4.88
11.011.0021-0 | 5.52
11.011.0021-A | 4.99
11.011.0022-0 | 5.86
11.011.0022-A | 5.29
11.011.0023-1 | 4.87
11.011.0023-B | 4.22
11.011.0024-1 | 4.05
11.011.0024-B | 3.51
11.011.0025-1 | 3.24
11.011.0025-B | 2.81
11.011.0027-0 | 4.46
11.011.0027-A | 3.86
11.011.0028-0 | 4.05
11.011.0028-A | 3.51
11.011.0029-0 | 4.87
11.011.0029-A | 4.22
11.011.0030-1 | 4.26
11.011.0030-B | 3.69
11.011.0031-1 | 3.65
11.011.0031-B | 3.16
11.011.0035-0 | 5.55
11.011.0035-A | 4.88
11.011.0036-0 | 4.94
11.011.0036-A | 4.36
11.011.0037-0 | 4.33
11.011.0037-A | 3.83
11.011.0040-0 | 2.02
11.011.0040-A | 1.75
11.012.0015-0 | 305.26
11.012.0015-A | 298.95
11.012.0016-0 | 417.98
11.012.0016-A | 405.14
11.012.0017-0 | 510.3
11.012.0017-A | 491.16
11.012.0018-0 | 651.11
11.012.0018-A | 625.91
11.012.0019-0 | 754.48
11.012.0019-A | 728.1
11.012.0020-0 | 764.69
11.012.0020-A | 737.3
11.012.0021-0 | 773.17
11.012.0021-A | 744.88
11.012.0025-1 | 999.78
11.012.0025-B | 968.52
11.012.0030-0 | 1478.85
11.012.0030-A | 1441.7
11.012.0035-0 | 2868.38
11.012.0035-A | 2827.17
11.012.0040-0 | 4155.91
11.012.0040-A | 4111.65
11.012.0045-0 | 5402.41
11.012.0045-A | 5355.41
11.012.0050-0 | 6820.22
11.012.0050-A | 6767.05
11.012.0060-0 | 323.32
11.012.0060-A | 317.01
11.012.0061-0 | 429.85
11.012.0061-A | 417.01
11.012.0062-0 | 528.86
11.012.0062-A | 509.72
11.012.0063-0 | 685
11.012.0063-A | 659.8
11.012.0064-0 | 875.97
11.012.0064-A | 849.59
11.012.0065-0 | 886.18
11.012.0065-A | 858.79
11.012.0066-0 | 894.66
11.012.0066-A | 866.37
11.012.0070-0 | 1292.01
11.012.0070-A | 1260.75
11.012.0075-0 | 2086.99
11.012.0075-A | 2049.84
11.012.0080-0 | 3105.34
11.012.0080-A | 3064.13
11.012.0085-0 | 4467.24
11.012.0085-A | 4422.98
11.012.0090-0 | 4773.21
11.012.0090-A | 4726.21
11.012.0095-0 | 9491.5
11.012.0095-A | 9438.33
11.013.0003-1 | 2236.57
11.013.0003-B | 2089.74
11.013.0005-0 | 332.24
11.013.0005-A | 310.57
11.013.0006-0 | 30.73
11.013.0006-A | 28.35
11.013.0009-0 | 44.01
11.013.0009-A | 41.43
11.013.0014-0 | 2607.43
11.013.0014-A | 2461.31
11.013.0015-0 | 2622.43
11.013.0015-A | 2476.31
11.013.0016-0 | 2637.43
11.013.0016-A | 2491.31
11.013.0059-0 | 190.31
11.013.0059-A | 176.62
11.013.0060-0 | 216.16
11.013.0060-A | 203.51
11.013.0061-0 | 220.43
11.013.0061-A | 205.36
11.013.0062-0 | 256.66
11.013.0062-A | 241.97
11.013.0063-0 | 260.99
11.013.0063-A | 243.44
11.013.0064-0 | 289.53
11.013.0064-A | 273.13
11.013.0065-0 | 703.31
11.013.0065-A | 638.68
11.013.0066-0 | 294.23
11.013.0066-A | 277.47
11.013.0067-0 | 716.4
11.013.0067-A | 651.41
11.013.0068-0 | 341.43
11.013.0068-A | 322.26
11.013.0069-0 | 776.04
11.013.0069-A | 708.66
11.013.0070-1 | 2645.24
11.013.0070-B | 2494.32
11.013.0075-0 | 2660.24
11.013.0075-A | 2509.32
11.013.0080-0 | 2675.24
11.013.0080-A | 2524.32
11.013.0100-0 | 2766.97
11.013.0100-A | 2614.24
11.013.0105-0 | 2729.49
11.013.0105-A | 2583.76
11.013.0110-0 | 2749.17
11.013.0110-A | 2603.44
11.013.0130-0 | 2197.35
11.013.0130-A | 2081.7
11.013.0135-0 | 2212.35
11.013.0135-A | 2096.7
11.013.0140-0 | 2227.35
11.013.0140-A | 2111.7
11.015.0001-0 | 5.21
11.015.0001-A | 5.21
11.015.0003-0 | 5.53
11.015.0003-A | 5.53
11.015.0004-0 | 5.49
11.015.0004-A | 5.49
11.015.0019-0 | 3160.52
11.015.0019-A | 3126.06
11.015.0020-0 | 2847.69
11.015.0020-A | 2813.23
11.015.0021-0 | 14.01
11.015.0021-A | 12.43
11.015.0022-0 | 26.61
11.015.0022-A | 23.47
11.015.0030-0 | 58.92
11.015.0030-A | 57.78
11.016.0001-0 | 19.47
11.016.0001-A | 18.72
11.016.0002-1 | 25080.77
11.016.0002-B | 23553.65
11.016.0003-0 | 243.46
11.016.0003-A | 234.06
11.016.0004-0 | 263.81
11.016.0004-A | 253.62
11.016.0005-0 | 334.06
11.016.0005-A | 321.15
11.016.0006-0 | 428.51
11.016.0006-A | 411.96
11.016.0007-0 | 18.62
11.016.0007-A | 17.98
11.016.0020-0 | 12.96
11.016.0020-A | 12.72
11.016.0022-0 | 17.34
11.016.0022-A | 16.65
11.016.0030-0 | 25.87
11.016.0030-A | 24.44
11.016.0040-0 | 960.41
11.016.0040-A | 929.3
11.016.0045-0 | 631.99
11.016.0045-A | 631.55
11.016.0047-0 | 330.95
11.016.0047-A | 300.2
11.016.0100-0 | 27.75
11.016.0100-A | 26.25
11.016.0101-0 | 13.81
11.016.0101-A | 12.32
11.016.0102-0 | 13.93
11.016.0102-A | 13.93
11.016.0200-0 | 15.41
11.016.0200-A | 15.41
11.016.0201-0 | 15.84
11.016.0201-A | 13.83
11.016.0505-1 | 20.58
11.016.0505-B | 19.99
11.018.0020-0 | 111.11
11.018.0020-A | 111.11
11.018.0021-0 | 497.82
11.018.0021-A | 481.36
11.018.0025-0 | 118.61
11.018.0025-A | 118.61
11.018.0026-0 | 505.33
11.018.0026-A | 488.87
11.018.0030-0 | 133.63
11.018.0030-A | 133.63
11.018.0031-0 | 520.34
11.018.0031-A | 503.88
11.018.0050-0 | 156.15
11.018.0050-A | 156.15
11.018.0051-0 | 198.19
11.018.0051-A | 198.19
11.018.0052-0 | 97.59
11.018.0052-A | 97.59
11.018.0053-0 | 222.22
11.018.0053-A | 222.22
11.018.0054-0 | 208.7
11.018.0054-A | 208.7
11.018.0060-0 | 159.89
11.018.0060-A | 159.89
11.018.0075-0 | 29.23
11.018.0075-A | 26.52
11.018.0080-0 | 33.26
11.018.0080-A | 30.55
11.018.0085-0 | 36.73
11.018.0085-A | 34.02
11.018.0090-0 | 43.22
11.018.0090-A | 40.51
11.019.0001-0 | 56.51
11.019.0001-A | 53.75
11.019.0005-0 | 537.69
11.019.0005-A | 511.66
11.019.0010-0 | 525.27
11.019.0010-A | 499.24
11.019.0015-0 | 524.17
11.019.0015-A | 498.13
11.020.0001-0 | 48.29
11.020.0001-A | 44.46
11.020.0002-0 | 28.19
11.020.0002-A | 26.18
11.020.0003-0 | 125.34
11.020.0003-A | 119.04
11.020.0006-0 | 216.56
11.020.0006-A | 206.52
11.020.0007-1 | 96.41
11.020.0007-B | 91.57
11.020.0011-1 | 166.59
11.020.0011-B | 158.86
11.020.0012-0 | 81.95
11.020.0012-A | 77.83
11.020.0015-0 | 141.6
11.020.0015-A | 135.03
11.020.0020-0 | 25.05
11.020.0020-A | 21.7
11.021.0010-1 | 39.49
11.021.0010-B | 38.35
11.023.0001-0 | 10.73
11.023.0001-A | 10.73
11.023.0002-0 | 10.13
11.023.0002-A | 10.13
11.023.0003-0 | 11.81
11.023.0003-A | 11.81
11.023.0004-0 | 10.15
11.023.0004-A | 10.15
11.023.0005-0 | 10.73
11.023.0005-A | 10.73
11.024.0001-1 | 1540.09
11.024.0001-B | 1500.21
11.024.0002-0 | 1232.07
11.024.0002-A | 1200.17
11.024.0005-0 | 1078.06
11.024.0005-A | 1050.14
11.024.0008-0 | 862.45
11.024.0008-A | 840.11
11.024.0010-1 | 2106.14
11.024.0010-B | 2066.26
11.024.0012-0 | 1684.91
11.024.0012-A | 1653
11.024.0015-0 | 1474.3
11.024.0015-A | 1446.38
11.024.0018-0 | 1179.44
11.024.0018-A | 1157.1
11.025.0002-0 | 435.65
11.025.0002-A | 426.26
11.025.0006-0 | 446.15
11.025.0006-A | 436.76
11.025.0009-0 | 461.9
11.025.0009-A | 452.51
11.025.0012-0 | 480.8
11.025.0012-A | 471.41
11.025.0013-0 | 498.65
11.025.0013-A | 489.26
11.025.0014-0 | 530.15
11.025.0014-A | 520.76
11.026.0010-0 | 74.63
11.026.0010-A | 70.39
11.026.0015-0 | 2.89
11.026.0015-A | 2.51
11.026.0016-0 | 12.34
11.026.0016-A | 10.72
11.026.0020-0 | 142.97
11.026.0020-A | 128.55
11.026.0025-0 | 141.67
11.026.0025-A | 127.55
11.026.0030-0 | 261.87
11.026.0030-A | 253.86
11.026.0032-0 | 630.48
11.026.0032-A | 618.94
11.026.0033-0 | 597.85
11.026.0033-A | 586.31
11.026.0035-0 | 51.74
11.026.0035-A | 48.87
11.030.0020-0 | 122.1
11.030.0020-A | 117.35
11.030.0025-0 | 122.63
11.030.0025-A | 117.88
11.030.0030-0 | 123.15
11.030.0030-A | 118.4
11.030.0050-0 | 128.74
11.030.0050-A | 123.53
11.030.0055-0 | 129.42
11.030.0055-A | 124.2
11.030.0060-0 | 130.09
11.030.0060-A | 124.88
11.030.0080-0 | 186.72
11.030.0080-A | 181.04
11.030.0085-0 | 187.39
11.030.0085-A | 181.72
11.030.0090-0 | 188.07
11.030.0090-A | 182.39
11.030.0110-0 | 224.84
11.030.0110-A | 219.01
11.030.0115-0 | 225.52
11.030.0115-A | 219.68
11.030.0120-0 | 226.19
11.030.0120-A | 220.36
11.031.0005-0 | 418.92
11.031.0005-A | 411.78
11.031.0006-0 | 283.22
11.031.0006-A | 278.72
11.031.0010-0 | 411.87
11.031.0010-A | 404.73
11.031.0011-0 | 276.17
11.031.0011-A | 271.67
11.031.0050-0 | 228.03
11.031.0050-A | 223.87
11.031.0051-0 | 175.46
11.031.0051-A | 172.42
11.032.0005-0 | 368.71
11.032.0005-A | 362.95
11.034.0005-0 | 180.28
11.034.0005-A | 176.95
11.034.0010-0 | 220.05
11.034.0010-A | 216.31
11.035.0001-1 | 18.62
11.035.0001-B | 17.24
11.035.0002-1 | 15.02
11.035.0002-B | 13.64
11.035.0005-0 | 103.36
11.035.0005-A | 102.24
11.035.0010-0 | 135.27
11.035.0010-A | 133.85
11.035.0015-0 | 159.52
11.035.0015-A | 157.79
11.035.0020-0 | 202.01
11.035.0020-A | 199.97
11.036.0001-1 | 70.76
11.036.0001-B | 70.41
11.036.0002-1 | 92.76
11.036.0002-B | 92.41
11.037.0001-0 | 78.13
11.037.0001-A | 74.23
11.038.0001-0 | 12.47
11.038.0001-A | 10.99
11.039.0001-0 | 214560.85
11.039.0001-A | 206873.43
11.040.0100-0 | 4696.32
11.040.0100-A | 4633.88
11.040.0105-0 | 6836.32
11.040.0105-A | 6773.88
11.040.0120-0 | 859.36
11.040.0120-A | 798.65
11.040.0130-0 | 1079.76
11.040.0130-A | 1019.05
11.043.0002-0 | 84.25
11.043.0002-A | 80.51
11.043.0003-0 | 103.01
11.043.0003-A | 99.28
11.043.0004-0 | 121.77
11.043.0004-A | 118.04
11.043.0005-0 | 140.54
11.043.0005-A | 136.8
11.043.0006-0 | 111.81
11.043.0006-A | 106.9
11.043.0007-0 | 149.32
11.043.0007-A | 144.42
11.043.0008-0 | 186.84
11.043.0008-A | 181.93
11.043.0009-0 | 224.35
11.043.0009-A | 219.44
11.043.0010-0 | 261.86
11.043.0010-A | 256.96
11.043.0011-0 | 96.94
11.043.0011-A | 92.22
11.043.0012-0 | 115.7
11.043.0012-A | 110.99
11.043.0013-0 | 134.46
11.043.0013-A | 129.75
11.043.0014-1 | 153.23
11.043.0014-B | 148.51
11.043.0015-0 | 193.1
11.043.0015-A | 188.38
11.043.0016-0 | 118.62
11.043.0016-A | 113.51
11.043.0017-0 | 156.13
11.043.0017-A | 151.02
11.043.0018-0 | 193.64
11.043.0018-A | 188.54
11.043.0019-1 | 237.04
11.043.0019-B | 231.15
11.043.0020-0 | 274.55
11.043.0020-A | 268.66
11.043.0021-0 | 158.47
11.043.0021-A | 145.9
11.043.0022-0 | 177.23
11.043.0022-A | 164.66
11.043.0023-0 | 195.99
11.043.0023-A | 183.43
11.043.0024-1 | 214.76
11.043.0024-B | 202.19
11.043.0025-0 | 254.63
11.043.0025-A | 242.06
11.043.0026-0 | 180.15
11.043.0026-A | 167.19
11.043.0027-0 | 217.66
11.043.0027-A | 204.7
11.043.0028-0 | 255.17
11.043.0028-A | 242.21
11.043.0029-1 | 313.29
11.043.0029-B | 297.58
11.043.0030-0 | 350.8
11.043.0030-A | 335.09
11.044.0006-0 | 2318.06
11.044.0006-A | 2109.27
11.044.0007-0 | 2732.57
11.044.0007-A | 2488.91
11.044.0008-0 | 3275.07
11.044.0008-A | 3009.53
11.044.0009-0 | 3961.89
11.044.0009-A | 3604.7
11.044.0010-0 | 4742.21
11.044.0010-A | 4280.87
11.044.0056-0 | 886.12
11.044.0056-A | 799.23
11.044.0058-0 | 1033.86
11.044.0058-A | 932.46
11.044.0060-0 | 1387.88
11.044.0060-A | 1239.23
11.045.0006-0 | 2383.25
11.045.0006-A | 2165.76
11.045.0007-0 | 2808.65
11.045.0007-A | 2554.83
11.045.0008-0 | 3357.98
11.045.0008-A | 3081.37
11.045.0009-0 | 4073.42
11.045.0009-A | 3701.34
11.045.0010-0 | 4886.25
11.045.0010-A | 4405.68
11.046.0001-0 | 287
11.046.0001-A | 287
11.046.0004-0 | 302
11.046.0004-A | 302
11.046.0007-0 | 315
11.046.0007-A | 315
11.046.0010-0 | 330
11.046.0010-A | 330
11.046.0013-0 | 345
11.046.0013-A | 345
11.046.0014-0 | 360
11.046.0014-A | 360
11.046.0015-0 | 380
11.046.0015-A | 380
11.046.0060-0 | 342.78
11.046.0060-A | 342.78
11.046.0080-1 | 550.24
11.046.0080-B | 527.55
11.046.0105-0 | 595.76
11.046.0105-A | 573.07
11.046.0110-0 | 627.56
11.046.0110-A | 604.87
11.046.0115-0 | 655.65
11.046.0115-A | 632.96
11.046.0180-0 | 35
11.046.0180-A | 35
11.047.0010-1 | 372.8
11.047.0010-B | 361.93
11.047.0011-1 | 2130.52
11.047.0011-B | 2035.11
11.047.0012-0 | 385.77
11.047.0012-A | 374.9
11.047.0015-0 | 201.82
11.047.0015-A | 196.73
11.047.0016-0 | 1593.6
11.047.0016-A | 1498.18
11.047.0050-0 | 412.52
11.047.0050-A | 376.28
11.048.0010-1 | 362.37
11.048.0010-B | 352.4
11.048.0015-1 | 377.37
11.048.0015-B | 367.4
11.048.0020-1 | 390.37
11.048.0020-B | 380.4
11.048.0025-1 | 405.37
11.048.0025-B | 395.4
11.048.0030-1 | 420.37
11.048.0030-B | 410.4
11.048.0035-1 | 435.37
11.048.0035-B | 425.4
11.048.0040-1 | 455.37
11.048.0040-B | 445.4
11.048.0050-0 | 186.04
11.048.0050-A | 179.7
11.048.0055-0 | 197.05
11.048.0055-A | 190.25
11.048.0060-0 | 208.05
11.048.0060-A | 200.8
11.050.0001-1 | 14.15
11.050.0001-B | 14.15
11.050.0002-0 | 2.83
11.050.0002-A | 2.83
11.050.0010-0 | 4.5
11.050.0010-A | 4.5
11.055.0001-1 | 21.05
11.055.0001-B | 18.51
11.055.0002-0 | 4.89
11.055.0002-A | 4.3
11.055.0010-0 | 11.87
11.055.0010-A | 10.56
11.060.0160-0 | 17767.01
11.060.0160-A | 16313.48
11.060.0165-0 | 33424.35
11.060.0165-A | 30861.53
11.060.0170-0 | 20441.79
11.060.0170-A | 18727.46
11.060.0175-0 | 38197.37
11.060.0175-A | 35364.69
11.060.0180-0 | 43468.39
11.060.0180-A | 40104.42
11.060.0185-0 | 37812.01
11.060.0185-A | 34851.96
11.060.0190-0 | 44391.17
11.060.0190-A | 41016.53
11.060.0195-0 | 49864.1
11.060.0195-A | 46185.75
11.060.0200-0 | 8516.08
11.060.0200-A | 7960.16
11.060.0205-0 | 10698.2
11.060.0205-A | 10698.2
11.060.0410-0 | 535.88
11.060.0410-A | 517.77
11.060.0415-0 | 155.8
11.060.0415-A | 141.83
11.061.0001-0 | 412.73
11.061.0001-A | 393.9
11.061.0002-0 | 141.05
11.061.0002-A | 122.22
11.080.0010-0 | 65.45
11.080.0010-A | 62.74
11.090.0500-0 | 50.61
11.090.0500-A | 46.67
11.090.0505-0 | 116.06
11.090.0505-A | 112.25
11.090.0510-0 | 30.87
11.090.0510-A | 28.16
11.090.0515-0 | 38.08
11.090.0515-A | 35.81
11.090.0520-0 | 659.19
11.090.0520-A | 642.94
11.090.0530-0 | 179.75
11.090.0530-A | 177.05
11.090.0535-0 | 73.59
11.090.0535-A | 71.87
11.090.0600-0 | 3564.73
11.090.0600-A | 3521.39
11.090.0610-0 | 2038.32
11.090.0610-A | 1999.53
11.090.0611-0 | 22.65
11.090.0611-A | 19.62
11.090.0620-0 | 10.79
11.090.0620-A | 9.46
11.091.0001-0 | 1058.98
11.091.0001-A | 944.08
11.092.0001-0 | 669.19
11.092.0001-A | 642.87
12.001.0010-0 | 433.13
12.001.0010-A | 394.16
12.001.0015-0 | 531.58
12.001.0015-A | 481.3
12.001.0020-0 | 375.49
12.001.0020-A | 344.21
12.001.0025-0 | 469.46
12.001.0025-A | 425.64
12.001.0030-0 | 571.95
12.001.0030-A | 514.45
12.001.0035-0 | 677
12.001.0035-A | 605.48
12.001.0040-0 | 80.99
12.001.0040-A | 70.5
12.001.0045-0 | 161.98
12.001.0045-A | 141.01
12.001.0070-0 | 247.6
12.001.0070-A | 227.04
12.001.0075-0 | 320.8
12.001.0075-A | 291.44
12.001.0090-0 | 609.19
12.001.0090-A | 547.69
12.001.0095-0 | 730.97
12.001.0095-A | 653.21
12.001.0100-0 | 839.08
12.001.0100-A | 745.54
12.001.0105-0 | 1001.45
12.001.0105-A | 886.24
12.001.0115-0 | 141.87
12.001.0115-A | 123.26
12.002.0010-0 | 1426.83
12.002.0010-A | 1360.92
12.002.0011-0 | 1401.17
12.002.0011-A | 1338.69
12.002.0015-0 | 270.61
12.002.0015-A | 259.4
12.002.0016-0 | 266.76
12.002.0016-A | 256.06
12.002.0020-0 | 295.22
12.002.0020-A | 281.75
12.002.0025-0 | 328.99
12.002.0025-A | 309.98
12.002.0030-0 | 363.07
12.002.0030-A | 340.55
12.002.0035-1 | 140.41
12.002.0035-B | 133.93
12.002.0036-0 | 137.85
12.002.0036-A | 131.71
12.002.0040-0 | 150.59
12.002.0040-A | 143.33
12.002.0045-0 | 171.36
12.002.0045-A | 160.75
12.002.0050-0 | 189.97
12.002.0050-A | 177.46
12.002.0060-1 | 151.39
12.002.0060-B | 144.09
12.002.0065-1 | 297.68
12.002.0065-B | 284.56
12.002.0070-1 | 326.46
12.002.0070-B | 311.05
12.002.0080-0 | 57.87
12.002.0080-A | 55.38
12.002.0085-0 | 33.8
12.002.0085-A | 31.91
12.002.0100-0 | 701.44
12.002.0100-A | 663.52
12.003.0055-0 | 117.29
12.003.0055-A | 107.84
12.003.0056-0 | 114.08
12.003.0056-A | 105.06
12.003.0060-0 | 132.31
12.003.0060-A | 121.15
12.003.0065-0 | 163.26
12.003.0065-A | 147.68
12.003.0070-0 | 189.81
12.003.0070-A | 170.97
12.003.0075-1 | 59.95
12.003.0075-B | 54.93
12.003.0076-0 | 57.85
12.003.0076-A | 53.12
12.003.0080-0 | 67.07
12.003.0080-A | 61.1
12.003.0085-0 | 86.78
12.003.0085-A | 78.18
12.003.0090-0 | 100.99
12.003.0090-A | 90.49
12.003.0095-0 | 97.13
12.003.0095-A | 90.28
12.003.0096-0 | 94.57
12.003.0096-A | 88.06
12.003.0100-0 | 106.05
12.003.0100-A | 98.01
12.003.0105-0 | 130.21
12.003.0105-A | 118.95
12.003.0110-0 | 146.45
12.003.0110-A | 133.02
12.003.0115-0 | 48.94
12.003.0115-A | 45.35
12.003.0116-0 | 47.82
12.003.0116-A | 44.39
12.003.0120-0 | 55.7
12.003.0120-A | 51.28
12.003.0125-0 | 68.28
12.003.0125-A | 62.18
12.003.0150-0 | 77.62
12.003.0150-A | 70.27
12.003.0155-0 | 123.95
12.003.0155-A | 114.67
12.003.0160-0 | 120.75
12.003.0160-A | 111.89
12.003.0165-0 | 138.97
12.003.0165-A | 127.98
12.003.0170-0 | 169.93
12.003.0170-A | 154.51
12.003.0175-0 | 196.47
12.003.0175-A | 177.8
12.003.0180-1 | 61.87
12.003.0180-B | 56.91
12.003.0185-0 | 59.78
12.003.0185-A | 55.09
12.003.0190-0 | 68.99
12.003.0190-A | 63.08
12.003.0195-0 | 88.7
12.003.0195-A | 80.15
12.003.0200-0 | 102.91
12.003.0200-A | 92.47
12.003.0205-0 | 101.3
12.003.0205-A | 94.55
12.003.0210-0 | 98.73
12.003.0210-A | 92.33
12.003.0215-0 | 110.21
12.003.0215-A | 102.28
12.003.0220-0 | 134.38
12.003.0220-A | 123.22
12.003.0225-0 | 150.62
12.003.0225-A | 137.29
12.003.0230-0 | 50.22
12.003.0230-A | 46.66
12.003.0235-0 | 49.11
12.003.0235-A | 45.7
12.003.0240-0 | 57.11
12.003.0240-A | 52.72
12.003.0245-0 | 69.69
12.003.0245-A | 63.62
12.003.0250-0 | 79.03
12.003.0250-A | 71.71
12.004.0160-0 | 643.58
12.004.0160-A | 636.3
12.005.0010-0 | 57.44
12.005.0010-A | 53.51
12.005.0015-0 | 65.55
12.005.0015-A | 60.55
12.005.0020-0 | 83.82
12.005.0020-A | 76.38
12.005.0025-0 | 85.85
12.005.0025-A | 78.13
12.005.0030-0 | 72.55
12.005.0030-A | 67.85
12.005.0035-0 | 75.39
12.005.0035-A | 70.31
12.005.0040-0 | 84.72
12.005.0040-A | 78.4
12.005.0045-0 | 90.81
12.005.0045-A | 83.68
12.005.0080-0 | 96.05
12.005.0080-A | 89.87
12.005.0085-1 | 100.11
12.005.0085-B | 93.39
12.005.0090-0 | 112.28
12.005.0090-A | 103.94
12.005.0095-1 | 120.4
12.005.0095-B | 110.98
12.005.0100-0 | 57.56
12.005.0100-A | 53.66
12.005.0103-1 | 65.68
12.005.0103-B | 60.69
12.005.0105-0 | 83.94
12.005.0105-A | 76.52
12.005.0107-1 | 85.97
12.005.0107-B | 78.28
12.005.0110-0 | 72.73
12.005.0110-A | 68.07
12.005.0112-1 | 75.57
12.005.0112-B | 70.54
12.005.0115-0 | 84.91
12.005.0115-A | 78.63
12.005.0117-1 | 91
12.005.0117-B | 83.9
12.005.0120-0 | 96.19
12.005.0120-A | 90.01
12.005.0122-1 | 100.25
12.005.0122-B | 93.53
12.005.0124-0 | 112.42
12.005.0124-A | 104.08
12.005.0126-1 | 120.54
12.005.0126-B | 111.12
12.005.0130-1 | 78.97
12.005.0130-B | 74.01
12.005.0135-1 | 128.54
12.005.0135-B | 122.96
12.005.0140-1 | 136.66
12.005.0140-B | 129.99
12.005.0160-0 | 78.01
12.005.0160-A | 73.31
12.005.0165-0 | 80.85
12.005.0165-A | 75.77
12.005.0170-0 | 90.18
12.005.0170-A | 83.86
12.005.0175-0 | 96.27
12.005.0175-A | 89.14
12.005.0185-0 | 78.77
12.005.0185-A | 74.12
12.005.0190-0 | 81.61
12.005.0190-A | 76.58
12.005.0195-0 | 90.94
12.005.0195-A | 84.67
12.005.0200-0 | 97.03
12.005.0200-A | 89.95
12.006.0010-0 | 238.16
12.006.0010-A | 227.26
12.007.0015-0 | 185.04
12.007.0015-A | 180.62
12.007.0020-0 | 135.95
12.007.0020-A | 133.72
12.007.0025-0 | 214.96
12.007.0025-A | 211.86
12.007.0030-0 | 217.98
12.007.0030-A | 213.43
12.007.0040-0 | 325.72
12.007.0040-A | 318.42
12.007.0045-0 | 267.12
12.007.0045-A | 263.85
12.008.0015-0 | 182.31
12.008.0015-A | 171.35
12.008.0020-0 | 176.13
12.008.0020-A | 164.28
12.009.0001-0 | 1297.11
12.009.0001-A | 1269.99
12.009.0002-0 | 1379.76
12.009.0002-A | 1352.6
12.009.0003-0 | 797.31
12.009.0003-A | 772.9
12.009.0006-0 | 555.61
12.009.0006-A | 533.87
12.010.0010-0 | 67.2
12.010.0010-A | 65.91
12.010.0015-0 | 133.85
12.010.0015-A | 131.42
12.010.0020-0 | 100.65
12.010.0020-A | 98.74
12.011.0001-0 | 206.36
12.011.0001-A | 199.43
12.011.0005-0 | 234.36
12.011.0005-A | 226.76
12.012.0001-0 | 431.3
12.012.0001-A | 386.06
12.012.0002-0 | 452.6
12.012.0002-A | 406.1
12.013.0010-0 | 190.22
12.013.0010-A | 178.91
12.015.0005-0 | 327
12.015.0005-A | 327
12.015.0006-0 | 327
12.015.0006-A | 327
12.015.0010-0 | 407
12.015.0010-A | 407
12.015.0014-0 | 407
12.015.0014-A | 407
12.015.0015-0 | 259.57
12.015.0015-A | 259.57
12.015.0016-0 | 292
12.015.0016-A | 292
12.015.0020-0 | 361
12.015.0020-A | 361
12.015.0021-0 | 361
12.015.0021-A | 361
12.015.0030-0 | 327
12.015.0030-A | 327
12.015.0031-0 | 327
12.015.0031-A | 327
12.015.0035-0 | 407
12.015.0035-A | 407
12.015.0036-0 | 407
12.015.0036-A | 407
12.015.0040-0 | 292
12.015.0040-A | 292
12.015.0041-0 | 292
12.015.0041-A | 292
12.015.0045-0 | 361
12.015.0045-A | 361
12.015.0046-0 | 361
12.015.0046-A | 361
12.015.0060-0 | 327
12.015.0060-A | 327
12.015.0061-0 | 327
12.015.0061-A | 327
12.015.0065-0 | 407
12.015.0065-A | 407
12.015.0066-0 | 407
12.015.0066-A | 407
12.015.0070-0 | 292
12.015.0070-A | 292
12.015.0071-0 | 292
12.015.0071-A | 292
12.015.0075-0 | 361
12.015.0075-A | 361
12.015.0076-0 | 361
12.015.0076-A | 361
12.016.0004-0 | 63.52
12.016.0004-A | 61.37
12.016.0006-0 | 74.95
12.016.0006-A | 72.54
12.016.0008-0 | 72.27
12.016.0008-A | 70.12
12.016.0010-0 | 83.7
12.016.0010-A | 81.28
12.016.0012-0 | 106.65
12.016.0012-A | 103.74
12.016.0014-0 | 118.08
12.016.0014-A | 114.91
12.016.0016-0 | 111.74
12.016.0016-A | 108.83
12.016.0018-0 | 123.17
12.016.0018-A | 119.99
12.016.0020-0 | 75.08
12.016.0020-A | 72.93
12.016.0022-0 | 86.51
12.016.0022-A | 84.09
12.016.0024-0 | 79.47
12.016.0024-A | 77.32
12.016.0026-0 | 90.9
12.016.0026-A | 88.48
12.016.0028-0 | 75.57
12.016.0028-A | 73.42
12.016.0030-0 | 87
12.016.0030-A | 84.58
12.016.0032-0 | 77.94
12.016.0032-A | 75.79
12.016.0034-0 | 89.38
12.016.0034-A | 86.96
12.020.0001-0 | 363.36
12.020.0001-A | 329.99
12.025.0001-0 | 458.27
12.025.0001-A | 442.88
12.030.0001-0 | 165.95
12.030.0001-A | 153.33
12.035.0001-0 | 503.27
12.035.0001-A | 487.88
12.035.0002-0 | 560.27
12.035.0002-A | 544.88
12.035.0005-0 | 513.27
12.035.0005-A | 497.88
12.035.0010-0 | 543.27
12.035.0010-A | 527.88
12.035.0015-0 | 192.27
12.035.0015-A | 176.88
12.035.0020-0 | 733.27
12.035.0020-A | 717.88
12.042.0001-0 | 208.52
12.042.0001-A | 202.6
12.043.0001-0 | 25.56
12.043.0001-A | 23.86
12.045.0002-0 | 190.55
12.045.0002-A | 190.07
12.050.0001-0 | 93.11
12.050.0001-A | 86.94
12.050.0005-0 | 29.28
12.050.0005-A | 27.23
12.050.0010-0 | 22.43
12.050.0010-A | 20.61
12.050.0015-0 | 125.32
12.050.0015-A | 112.41
12.050.0020-0 | 118.94
12.050.0020-A | 109.31
13.001.0010-1 | 6.08
13.001.0010-B | 5.51
13.001.0011-0 | 14.06
13.001.0011-A | 13.22
13.001.0013-0 | 4.94
13.001.0013-A | 4.62
13.001.0014-0 | 11.77
13.001.0014-A | 10.62
13.001.0015-0 | 30.62
13.001.0015-A | 27.78
13.001.0020-1 | 30.06
13.001.0020-B | 27.22
13.001.0025-1 | 29.23
13.001.0025-B | 26.36
13.001.0026-0 | 32.07
13.001.0026-A | 29.16
13.001.0030-1 | 28.89
13.001.0030-B | 26
13.001.0031-0 | 37.91
13.001.0031-A | 34.99
13.001.0035-0 | 28.7
13.001.0035-A | 25.8
13.001.0036-0 | 22.61
13.001.0036-A | 20.29
13.001.0040-0 | 30.83
13.001.0040-A | 27.88
13.001.0041-0 | 24.74
13.001.0041-A | 22.36
13.001.0050-1 | 37.94
13.001.0050-B | 34.98
13.001.0055-1 | 34.71
13.001.0055-B | 31.67
13.001.0060-1 | 33.84
13.001.0060-B | 30.71
13.001.0065-1 | 31.13
13.001.0065-B | 28.06
13.001.0100-0 | 18.23
13.001.0100-A | 17.32
13.001.0105-0 | 23.52
13.001.0105-A | 22.05
13.001.0106-0 | 18.81
13.001.0106-A | 17.42
13.001.0107-0 | 14.11
13.001.0107-A | 12.79
13.002.0010-1 | 36.48
13.002.0010-B | 33.41
13.002.0011-1 | 32.36
13.002.0011-B | 29.29
13.002.0015-1 | 35.71
13.002.0015-B | 32.53
13.002.0016-0 | 31.55
13.002.0016-A | 28.56
13.002.0017-0 | 30.76
13.002.0017-A | 27.7
13.003.0001-0 | 27.86
13.003.0001-A | 25.15
13.003.0003-0 | 30.63
13.003.0003-A | 28.46
13.003.0004-0 | 37.83
13.003.0004-A | 35.66
13.003.0005-0 | 43.92
13.003.0005-A | 41.18
13.003.0010-0 | 28.8
13.003.0010-A | 25.88
13.004.0010-0 | 47.48
13.004.0010-A | 42.93
13.004.0015-0 | 45.18
13.004.0015-A | 40.67
13.005.0010-0 | 57.27
13.005.0010-A | 52.61
13.005.0015-0 | 55.86
13.005.0015-A | 51.22
13.005.0020-0 | 51.61
13.005.0020-A | 47.07
13.005.0025-0 | 54.44
13.005.0025-A | 49.12
13.006.0010-0 | 52.46
13.006.0010-A | 47.09
13.006.0020-0 | 49.09
13.006.0020-A | 44.03
13.006.0025-0 | 43.05
13.006.0025-A | 38.39
13.008.0010-0 | 19.43
13.008.0010-A | 17.03
13.008.0020-0 | 21.41
13.008.0020-A | 19.02
13.009.0030-0 | 25.54
13.009.0030-A | 23.37
13.009.0035-0 | 21.82
13.009.0035-A | 19.65
13.009.0040-0 | 27.75
13.009.0040-A | 25.31
13.009.0045-0 | 23.96
13.009.0045-A | 21.52
13.009.0050-0 | 43.4
13.009.0050-A | 39.78
13.009.0051-0 | 50.39
13.009.0051-A | 46.65
13.010.0015-0 | 16.11
13.010.0015-A | 13.97
13.010.0020-0 | 17.08
13.010.0020-A | 14.82
13.010.0025-0 | 16.96
13.010.0025-A | 14.7
13.010.0029-0 | 950.59
13.010.0029-A | 874.29
13.010.0049-0 | 882.47
13.010.0049-A | 800.75
13.011.0005-0 | 13.76
13.011.0005-A | 12.68
13.011.0010-0 | 34.68
13.011.0010-A | 32.29
13.012.0010-0 | 94.62
13.012.0010-A | 93.54
13.022.0020-0 | 178.28
13.022.0020-A | 170.9
13.022.0025-0 | 283.17
13.022.0025-A | 275.78
13.022.0029-0 | 145.83
13.022.0029-A | 140.45
13.022.0035-0 | 312.6
13.022.0035-A | 305.23
13.022.0040-0 | 132.23
13.022.0040-A | 124.86
13.022.0045-0 | 175.82
13.022.0045-A | 165.05
13.022.0046-0 | 161.57
13.022.0046-A | 153.92
13.022.0047-0 | 131.39
13.022.0047-A | 124.32
13.022.0500-0 | 82.83
13.022.0500-A | 74.37
13.024.0010-0 | 229.67
13.024.0010-A | 221.43
13.024.0011-0 | 182.45
13.024.0011-A | 177.93
13.024.0015-0 | 255.61
13.024.0015-A | 247.37
13.024.0016-0 | 208.39
13.024.0016-A | 203.87
13.024.0018-0 | 194.57
13.024.0018-A | 186.33
13.024.0019-0 | 147.35
13.024.0019-A | 142.83
13.024.0020-0 | 275.52
13.024.0020-A | 267.28
13.024.0021-0 | 228.3
13.024.0021-A | 223.78
13.025.0005-0 | 44.97
13.025.0005-A | 39.26
13.025.0010-0 | 83.43
13.025.0010-A | 74.07
13.025.0016-0 | 86.83
13.025.0016-A | 77.47
13.025.0020-0 | 2.46
13.025.0020-A | 2.16
13.025.0055-0 | 66.48
13.025.0055-A | 60.83
13.025.0058-0 | 72.57
13.025.0058-A | 66.34
13.025.0059-0 | 42.39
13.025.0059-A | 36.74
13.025.0060-0 | 42.82
13.025.0060-A | 37.57
13.025.0061-0 | 44.7
13.025.0061-A | 39.42
13.025.0080-0 | 27.76
13.025.0080-A | 27.62
13.026.0010-0 | 112.84
13.026.0010-A | 103.48
13.026.0011-0 | 74.39
13.026.0011-A | 68.67
13.026.0015-0 | 101.99
13.026.0015-A | 95.76
13.030.0200-0 | 207.31
13.030.0200-A | 185.51
13.030.0210-0 | 203.85
13.030.0210-A | 181.48
13.030.0250-0 | 131.45
13.030.0250-A | 120.96
13.030.0251-0 | 120.6
13.030.0251-A | 113.24
13.030.0252-0 | 87.39
13.030.0252-A | 82.3
13.030.0255-0 | 114.68
13.030.0255-A | 109.59
13.030.0257-0 | 135.17
13.030.0257-A | 129.5
13.030.0262-0 | 150.51
13.030.0262-A | 142.25
13.030.0263-0 | 135.8
13.030.0263-A | 128.17
13.030.0264-0 | 142.04
13.030.0264-A | 134.91
13.030.0265-0 | 127.33
13.030.0265-A | 120.83
13.030.0267-0 | 150.71
13.030.0267-A | 143.58
13.030.0268-0 | 136
13.030.0268-A | 129.5
13.030.0290-0 | 112.78
13.030.0290-A | 103.42
13.030.0291-0 | 98.52
13.030.0291-A | 92.29
13.030.0292-0 | 68.34
13.030.0292-A | 62.68
13.035.0010-0 | 310.18
13.035.0010-A | 277.11
13.035.0015-0 | 393.39
13.035.0015-A | 349.48
13.035.0020-0 | 433.99
13.035.0020-A | 384.63
13.035.0025-0 | 557.79
13.035.0025-A | 492.17
13.036.0010-0 | 387.94
13.036.0010-A | 373.89
13.036.0011-0 | 373.94
13.036.0011-A | 360.4
13.036.0015-0 | 64.31
13.036.0015-A | 61.01
13.036.0016-0 | 57.31
13.036.0016-A | 54.09
13.036.0050-0 | 468.68
13.036.0050-A | 454.63
13.036.0051-0 | 454.68
13.036.0051-A | 441.14
13.036.0080-0 | 448.38
13.036.0080-A | 437.05
13.036.0081-0 | 434.38
13.036.0081-A | 423.55
13.045.0040-0 | 63.32
13.045.0040-A | 60.49
13.045.0045-0 | 68.22
13.045.0045-A | 65.34
13.045.0050-0 | 86.22
13.045.0050-A | 83.28
13.045.0051-0 | 31.06
13.045.0051-A | 29.18
13.045.0052-0 | 55.7
13.045.0052-A | 53.31
13.045.0054-0 | 86.74
13.045.0054-A | 83.91
13.045.0065-0 | 361.06
13.045.0065-A | 346.95
13.045.0066-0 | 342.48
13.045.0066-A | 328.94
13.045.0070-0 | 379.85
13.045.0070-A | 362.24
13.045.0071-0 | 356.94
13.045.0071-A | 340.14
13.045.0075-0 | 429.41
13.045.0075-A | 415.3
13.045.0076-0 | 405.38
13.045.0076-A | 393.19
13.045.0080-0 | 325.92
13.045.0080-A | 315.87
13.045.0081-0 | 312.04
13.045.0081-A | 302.55
13.050.0055-0 | 57.86
13.050.0055-A | 55.04
13.050.0065-0 | 351.16
13.050.0065-A | 337.05
13.050.0070-0 | 379.85
13.050.0070-A | 362.24
13.065.0010-0 | 608.66
13.065.0010-A | 594.55
13.065.0015-0 | 785.52
13.065.0015-A | 770.62
13.065.0030-0 | 805.82
13.065.0030-A | 788.21
13.075.0010-0 | 142.76
13.075.0010-A | 137.2
13.080.0005-0 | 1250
13.080.0005-A | 1250
13.080.0020-0 | 1190.51
13.080.0020-A | 1190.51
13.157.0010-0 | 32.22
13.157.0010-A | 30.34
13.160.0010-0 | 1122.66
13.160.0010-A | 1105.7
13.165.0010-0 | 210.79
13.165.0010-A | 202.66
13.168.0010-0 | 606.67
13.168.0010-A | 606.67
13.168.0020-0 | 597.4
13.168.0020-A | 597.4
13.170.0011-0 | 139.25
13.170.0011-A | 134.05
13.170.0016-0 | 154.5
13.170.0016-A | 147.27
13.170.0018-0 | 76.96
13.170.0018-A | 76.24
13.170.0020-0 | 71.85
13.170.0020-A | 66.43
13.170.0025-0 | 82.94
13.170.0025-A | 78.6
13.175.0010-0 | 56.65
13.175.0010-A | 56.65
13.180.0010-0 | 52.6
13.180.0010-A | 46.96
13.180.0015-1 | 60
13.180.0015-B | 60
13.187.0010-0 | 155
13.187.0010-A | 149.8
13.190.0015-0 | 261.48
13.190.0015-A | 261.48
13.193.0010-0 | 283.77
13.193.0010-A | 283.77
13.195.0010-0 | 112.1
13.195.0010-A | 106.14
13.195.0015-0 | 194.18
13.195.0015-A | 188.22
13.195.0030-0 | 76.21
13.195.0030-A | 70.9
13.196.0010-0 | 97.41
13.196.0010-A | 94.83
13.196.0015-0 | 108.84
13.196.0015-A | 105.99
13.196.0020-0 | 83.84
13.196.0020-A | 81.26
13.196.0025-0 | 95.27
13.196.0025-A | 92.42
13.196.0030-0 | 76.21
13.196.0030-A | 73.63
13.196.0035-0 | 87.65
13.196.0035-A | 84.8
13.196.0040-0 | 79.28
13.196.0040-A | 76.69
13.196.0045-0 | 90.71
13.196.0045-A | 87.86
13.196.0050-0 | 146.67
13.196.0050-A | 144.09
13.196.0080-0 | 51.98
13.196.0080-A | 50.54
13.196.0085-0 | 58.64
13.196.0085-A | 57.21
13.196.0090-0 | 56.74
13.196.0090-A | 55.31
13.196.0095-0 | 153.63
13.196.0095-A | 152.2
13.196.0100-0 | 157.82
13.196.0100-A | 156.83
13.196.0101-0 | 83.13
13.196.0101-A | 80.55
13.196.0102-0 | 77.47
13.196.0102-A | 74.88
13.196.0103-0 | 99.95
13.196.0103-A | 97.37
13.196.0104-0 | 89.89
13.196.0104-A | 87.31
13.196.0105-0 | 174.76
13.196.0105-A | 172.17
13.196.0107-0 | 95.72
13.196.0107-A | 93.14
13.196.0111-0 | 30.44
13.196.0111-A | 29.09
13.196.0112-0 | 37.1
13.196.0112-A | 35.76
13.196.0113-0 | 33.91
13.196.0113-A | 32.57
13.196.0114-0 | 55.56
13.196.0114-A | 53.42
13.196.0115-0 | 67
13.196.0115-A | 64.58
13.196.0116-0 | 62.23
13.196.0116-A | 60.09
13.196.0117-0 | 73.66
13.196.0117-A | 71.25
13.196.0118-0 | 59.04
13.196.0118-A | 56.89
13.196.0119-0 | 70.47
13.196.0119-A | 68.06
13.196.0120-0 | 49.22
13.196.0120-A | 47.07
13.196.0121-0 | 60.65
13.196.0121-A | 58.23
13.196.0122-0 | 55.88
13.196.0122-A | 53.74
13.196.0123-0 | 67.32
13.196.0123-A | 64.9
13.196.0124-0 | 52.69
13.196.0124-A | 50.55
13.196.0125-0 | 64.12
13.196.0125-A | 61.71
13.196.0126-0 | 57.96
13.196.0126-A | 55.82
13.196.0127-0 | 69.4
13.196.0127-A | 66.98
13.196.0128-0 | 64.63
13.196.0128-A | 62.48
13.196.0129-0 | 76.06
13.196.0129-A | 73.65
13.196.0130-0 | 61.44
13.196.0130-A | 59.29
13.196.0131-0 | 72.87
13.196.0131-A | 70.46
13.196.0132-0 | 63.05
13.196.0132-A | 60.9
13.196.0133-0 | 74.48
13.196.0133-A | 72.07
13.196.0134-0 | 69.72
13.196.0134-A | 67.57
13.196.0135-0 | 81.15
13.196.0135-A | 78.73
13.196.0136-0 | 66.52
13.196.0136-A | 64.38
13.196.0137-0 | 77.96
13.196.0137-A | 75.54
13.196.0138-0 | 42.15
13.196.0138-A | 40.72
13.196.0139-0 | 53.59
13.196.0139-A | 51.89
13.196.0140-0 | 48.82
13.196.0140-A | 47.39
13.196.0141-0 | 60.25
13.196.0141-A | 58.55
13.196.0142-0 | 45.63
13.196.0142-A | 44.2
13.196.0143-0 | 57.06
13.196.0143-A | 55.36
13.196.0144-0 | 50.9
13.196.0144-A | 49.47
13.196.0145-0 | 62.33
13.196.0145-A | 60.63
13.196.0146-0 | 57.57
13.196.0146-A | 56.14
13.196.0147-0 | 69
13.196.0147-A | 67.3
13.196.0148-0 | 54.38
13.196.0148-A | 52.95
13.196.0149-0 | 65.81
13.196.0149-A | 64.11
13.196.0150-0 | 55.99
13.196.0150-A | 54.56
13.196.0151-0 | 67.42
13.196.0151-A | 65.72
13.196.0152-0 | 62.65
13.196.0152-A | 61.22
13.196.0153-0 | 74.09
13.196.0153-A | 72.39
13.196.0154-0 | 59.46
13.196.0154-A | 58.03
13.196.0155-0 | 70.89
13.196.0155-A | 69.19
13.196.0156-0 | 56.5
13.196.0156-A | 55.07
13.196.0157-0 | 67.94
13.196.0157-A | 66.24
13.196.0158-0 | 69.84
13.196.0158-A | 68.41
13.196.0159-0 | 81.27
13.196.0159-A | 79.57
13.196.0160-0 | 63.45
13.196.0160-A | 62.02
13.196.0161-0 | 74.89
13.196.0161-A | 73.19
13.196.0162-0 | 65.25
13.196.0162-A | 63.82
13.196.0163-0 | 76.68
13.196.0163-A | 74.98
13.196.0164-0 | 78.59
13.196.0164-A | 77.15
13.196.0165-0 | 90.02
13.196.0165-A | 88.32
13.196.0166-0 | 72.2
13.196.0166-A | 70.77
13.196.0167-0 | 83.63
13.196.0167-A | 81.93
13.196.0168-0 | 70.34
13.196.0168-A | 68.91
13.196.0169-0 | 81.77
13.196.0169-A | 80.07
13.196.0170-0 | 83.67
13.196.0170-A | 82.24
13.196.0171-0 | 95.1
13.196.0171-A | 93.4
13.196.0172-0 | 77.29
13.196.0172-A | 75.86
13.196.0173-0 | 88.72
13.196.0173-A | 87.02
13.197.0010-0 | 52.99
13.197.0010-A | 48.12
13.199.0010-0 | 189.82
13.199.0010-A | 180.2
13.199.0015-0 | 1001.47
13.199.0015-A | 991.86
13.200.0010-0 | 109.52
13.200.0010-A | 104.88
13.200.0015-1 | 106.55
13.200.0015-B | 97.84
13.200.0020-0 | 139.13
13.200.0020-A | 126.06
13.200.0025-0 | 171.71
13.200.0025-A | 154.28
13.205.0010-0 | 171.71
13.205.0010-A | 170.81
13.205.0015-0 | 143.94
13.205.0015-A | 143.03
13.205.0020-0 | 143.94
13.205.0020-A | 143.03
13.205.0022-0 | 104.75
13.205.0022-A | 103.85
13.205.0025-0 | 181.83
13.205.0025-A | 176.18
13.301.0080-1 | 38.05
13.301.0080-B | 33.68
13.301.0081-0 | 34.8
13.301.0081-A | 30.86
13.301.0082-0 | 51.25
13.301.0082-A | 45.69
13.301.0083-0 | 55.13
13.301.0083-A | 49.13
13.301.0085-0 | 50.74
13.301.0085-A | 44.67
13.301.0090-0 | 46.73
13.301.0090-A | 41.21
13.301.0092-0 | 17.93
13.301.0092-A | 15.68
13.301.0093-0 | 24.74
13.301.0093-A | 22.03
13.301.0094-0 | 14.48
13.301.0094-A | 12.61
13.301.0095-0 | 34.86
13.301.0095-A | 31.03
13.301.0100-0 | 60.92
13.301.0100-A | 54.43
13.301.0105-0 | 15.42
13.301.0105-A | 13.44
13.301.0110-0 | 17.1
13.301.0110-A | 14.98
13.301.0115-0 | 28.48
13.301.0115-A | 25.09
13.301.0117-0 | 18.06
13.301.0117-A | 16.08
13.301.0118-0 | 22.02
13.301.0118-A | 19.73
13.301.0119-0 | 25.98
13.301.0119-A | 23.38
13.301.0120-1 | 29.95
13.301.0120-B | 27.03
13.301.0125-1 | 33.91
13.301.0125-B | 30.68
13.301.0130-1 | 37.87
13.301.0130-B | 34.32
13.301.0131-0 | 41.83
13.301.0131-A | 37.97
13.301.0132-0 | 49.75
13.301.0132-A | 45.27
13.301.0133-0 | 57.67
13.301.0133-A | 52.56
13.301.0134-0 | 61.63
13.301.0134-A | 56.21
13.301.0140-0 | 73.51
13.301.0140-A | 67.16
13.301.0500-0 | 52.93
13.301.0500-A | 46.9
13.301.0505-0 | 89.29
13.301.0505-A | 82.61
13.301.0510-0 | 98.79
13.301.0510-A | 91.33
13.302.0010-0 | 10.94
13.302.0010-A | 9.74
13.330.0010-0 | 66.98
13.330.0010-A | 59.84
13.330.0012-0 | 64.66
13.330.0012-A | 58.02
13.330.0015-0 | 57.41
13.330.0015-A | 51.19
13.330.0018-0 | 38.01
13.330.0018-A | 34.25
13.330.0020-0 | 104.34
13.330.0020-A | 93.15
13.330.0022-0 | 101.75
13.330.0022-A | 90.48
13.330.0023-0 | 104.34
13.330.0023-A | 93.15
13.330.0024-0 | 101.75
13.330.0024-A | 90.48
13.330.0025-0 | 52.91
13.330.0025-A | 46.31
13.330.0028-0 | 26.85
13.330.0028-A | 23.55
13.330.0030-0 | 65.93
13.330.0030-A | 57.64
13.330.0031-0 | 20.2
13.330.0031-A | 17.87
13.330.0033-0 | 23.99
13.330.0033-A | 21.22
13.330.0034-0 | 32.33
13.330.0034-A | 28.75
13.330.0035-0 | 55.53
13.330.0035-A | 48.92
13.330.0036-0 | 27.85
13.330.0036-A | 25.02
13.330.0050-0 | 84.61
13.330.0050-A | 78.02
13.330.0051-0 | 90.87
13.330.0051-A | 84.34
13.330.0060-0 | 105.79
13.330.0060-A | 98.07
13.330.0061-0 | 112.06
13.330.0061-A | 104.39
13.330.0070-0 | 155.08
13.330.0070-A | 148.48
13.330.0071-0 | 161.34
13.330.0071-A | 154.81
13.330.0075-0 | 79.4
13.330.0075-A | 73.65
13.330.0076-0 | 85.66
13.330.0076-A | 79.97
13.330.0078-0 | 67.39
13.330.0078-A | 62.6
13.330.0079-0 | 77.07
13.330.0079-A | 71.66
13.330.0100-0 | 33.42
13.330.0100-A | 29.71
13.330.0101-0 | 33.2
13.330.0101-A | 29.64
13.330.0110-0 | 37.44
13.330.0110-A | 33.55
13.330.0111-0 | 37.34
13.330.0111-A | 33.64
13.330.0500-0 | 62.74
13.330.0500-A | 56.16
13.331.0015-0 | 208.72
13.331.0015-A | 202.5
13.331.0016-0 | 218.28
13.331.0016-A | 211.14
13.331.0017-0 | 197.93
13.331.0017-A | 191.71
13.331.0050-0 | 46.76
13.331.0050-A | 43.05
13.331.0051-0 | 46.44
13.331.0051-A | 42.89
13.332.0010-0 | 118.34
13.332.0010-A | 111.2
13.332.0011-0 | 108.78
13.332.0011-A | 102.56
13.332.0012-0 | 98
13.332.0012-A | 91.78
13.333.0010-0 | 137.23
13.333.0010-A | 130.09
13.333.0011-0 | 116.88
13.333.0011-A | 110.66
13.333.0015-0 | 137.23
13.333.0015-A | 130.09
13.333.0016-0 | 116.88
13.333.0016-A | 110.66
13.335.0030-0 | 145.26
13.335.0030-A | 133.34
13.345.0015-0 | 309.62
13.345.0015-A | 298.47
13.345.0016-0 | 392.57
13.345.0016-A | 381.42
13.345.0017-0 | 289.08
13.345.0017-A | 278.24
13.345.0018-0 | 372.03
13.345.0018-A | 361.19
13.345.0020-0 | 49.09
13.345.0020-A | 45.78
13.345.0021-0 | 45.89
13.345.0021-A | 42.67
13.345.0025-0 | 48.09
13.345.0025-A | 45.76
13.345.0026-0 | 44.8
13.345.0026-A | 42.52
13.345.0030-0 | 52.45
13.345.0030-A | 50.12
13.345.0031-0 | 48.76
13.345.0031-A | 46.48
13.345.0035-0 | 74.27
13.345.0035-A | 71.9
13.345.0036-0 | 68.56
13.345.0036-A | 66.28
13.345.0040-0 | 119.55
13.345.0040-A | 117.09
13.345.0041-0 | 108.16
13.345.0041-A | 105.88
13.345.0055-0 | 57.6
13.345.0055-A | 55.16
13.345.0056-0 | 52.72
13.345.0056-A | 50.44
13.345.0060-0 | 99.79
13.345.0060-A | 95.13
13.345.0061-0 | 93.57
13.345.0061-A | 89.01
13.345.0065-0 | 102.86
13.345.0065-A | 98.17
13.345.0066-0 | 95.55
13.345.0066-A | 90.99
13.348.0010-0 | 288.53
13.348.0010-A | 277.39
13.348.0011-0 | 270.18
13.348.0011-A | 259.34
13.348.0035-0 | 64.91
13.348.0035-A | 61.59
13.348.0036-0 | 57.31
13.348.0036-A | 54.09
13.348.0040-0 | 121.75
13.348.0040-A | 117.19
13.348.0041-0 | 115.22
13.348.0041-A | 110.77
13.348.0045-0 | 92.91
13.348.0045-A | 89.88
13.348.0046-0 | 88.55
13.348.0046-A | 85.6
13.348.0050-0 | 83.48
13.348.0050-A | 80.66
13.348.0051-0 | 79.73
13.348.0051-A | 77.07
13.348.0055-0 | 110.04
13.348.0055-A | 107.49
13.348.0056-0 | 106.07
13.348.0056-A | 103.4
13.348.0070-0 | 60.41
13.348.0070-A | 58.09
13.348.0071-0 | 57.61
13.348.0071-A | 55.33
13.348.0075-0 | 65.47
13.348.0075-A | 63.14
13.348.0076-0 | 62.23
13.348.0076-A | 59.95
13.348.0080-0 | 90.7
13.348.0080-A | 88.34
13.348.0081-0 | 85.33
13.348.0081-A | 83.05
13.365.0010-0 | 564.57
13.365.0010-A | 553.42
13.365.0011-0 | 543.18
13.365.0011-A | 532.34
13.365.0015-0 | 564.57
13.365.0015-A | 553.42
13.365.0016-0 | 543.18
13.365.0016-A | 532.34
13.365.0020-0 | 75.25
13.365.0020-A | 71.95
13.365.0021-0 | 72.51
13.365.0021-A | 69.29
13.365.0025-0 | 81.8
13.365.0025-A | 79.47
13.365.0026-0 | 78.68
13.365.0026-A | 76.4
13.365.0030-0 | 91.18
13.365.0030-A | 88.84
13.365.0031-0 | 87.48
13.365.0031-A | 85.2
13.365.0035-0 | 137.4
13.365.0035-A | 135.03
13.365.0036-0 | 131.48
13.365.0036-A | 129.2
13.365.0055-0 | 101.33
13.365.0055-A | 98.89
13.365.0056-0 | 96.28
13.365.0056-A | 94
13.365.0060-0 | 172.15
13.365.0060-A | 167.59
13.365.0061-0 | 165.32
13.365.0061-A | 160.87
13.365.0065-0 | 177.28
13.365.0065-A | 172.71
13.365.0066-0 | 169.72
13.365.0066-A | 165.27
13.365.0075-0 | 330.98
13.365.0075-A | 320.15
13.365.0076-0 | 319.11
13.365.0076-A | 308.27
13.365.0083-0 | 64.91
13.365.0083-A | 61.59
13.365.0084-0 | 57.31
13.365.0084-A | 54.09
13.365.0085-0 | 136.2
13.365.0085-A | 131.63
13.365.0086-0 | 127.82
13.365.0086-A | 123.37
13.365.0087-0 | 97.6
13.365.0087-A | 95.13
13.365.0088-0 | 80.08
13.365.0088-A | 77.8
13.365.0100-0 | 59.04
13.365.0100-A | 56.67
13.365.0101-0 | 50.29
13.365.0101-A | 48
13.365.0150-0 | 83.48
13.365.0150-A | 80.66
13.365.0151-0 | 79.73
13.365.0151-A | 77.07
13.365.0155-0 | 119.22
13.365.0155-A | 116.28
13.365.0156-0 | 109.48
13.365.0156-A | 107.2
13.365.0170-0 | 63.36
13.365.0170-A | 61.03
13.365.0171-0 | 60.25
13.365.0171-A | 57.97
13.365.0175-0 | 69.02
13.365.0175-A | 66.68
13.365.0176-0 | 65.38
13.365.0176-A | 63.1
13.365.0180-0 | 101.83
13.365.0180-A | 99.45
13.365.0181-0 | 95.83
13.365.0181-A | 93.55
13.366.0010-0 | 295.13
13.366.0010-A | 283.47
13.366.0011-0 | 247.08
13.366.0011-A | 236.24
13.368.0010-0 | 285.88
13.368.0010-A | 279.85
13.368.0011-0 | 248.49
13.368.0011-A | 243.07
13.368.0012-0 | 325.22
13.368.0012-A | 313.55
13.368.0013-0 | 289.08
13.368.0013-A | 278.24
13.370.0010-0 | 58.35
13.370.0010-A | 54.37
13.370.0015-0 | 58.57
13.370.0015-A | 55.33
13.370.0020-0 | 67.18
13.370.0020-A | 63.65
13.370.0025-0 | 81.06
13.370.0025-A | 77.09
13.370.0040-0 | 70.35
13.370.0040-A | 65.23
13.370.0045-0 | 86.33
13.370.0045-A | 80.59
13.370.0050-0 | 79.94
13.370.0050-A | 74.4
13.370.0055-0 | 80.75
13.370.0055-A | 74.28
13.370.0060-0 | 55.5
13.370.0060-A | 50.15
13.371.0010-0 | 54.62
13.371.0010-A | 51.15
13.371.0015-0 | 54.16
13.371.0015-A | 51.37
13.371.0020-0 | 61.4
13.371.0020-A | 58.41
13.371.0025-0 | 72.27
13.371.0025-A | 68.98
13.373.0010-0 | 28.81
13.373.0010-A | 25.96
13.373.0020-0 | 112.6
13.373.0020-A | 107.21
13.373.0021-0 | 74.3
13.373.0021-A | 69.78
13.373.0025-0 | 139.48
13.373.0025-A | 131.4
13.373.0026-0 | 102.78
13.373.0026-A | 95.2
13.373.0030-0 | 130.09
13.373.0030-A | 124.7
13.373.0031-0 | 96.59
13.373.0031-A | 91.28
13.373.0035-0 | 148.45
13.373.0035-A | 143.06
13.373.0036-0 | 115.51
13.373.0036-A | 110.12
13.375.0010-0 | 31.99
13.375.0010-A | 30.82
13.375.0015-0 | 39.84
13.375.0015-A | 38.38
13.380.0010-0 | 73.25
13.380.0010-A | 67.93
13.380.0011-0 | 77.23
13.380.0011-A | 71.91
13.380.0012-0 | 66.14
13.380.0012-A | 60.82
13.380.0013-0 | 74.3
13.380.0013-A | 68.98
13.380.0015-0 | 24.33
13.380.0015-A | 21.38
13.380.0016-0 | 24.52
13.380.0016-A | 21.57
13.380.0020-0 | 66.68
13.380.0020-A | 61.09
13.380.0021-0 | 66.95
13.380.0021-A | 61.36
13.380.0025-0 | 164.29
13.380.0025-A | 148.54
13.380.0026-0 | 189.39
13.380.0026-A | 171.31
13.380.0100-0 | 105.71
13.380.0100-A | 93.89
13.380.0101-0 | 88.52
13.380.0101-A | 76.71
13.381.0050-0 | 7.97
13.381.0050-A | 7.11
13.381.0051-0 | 8.57
13.381.0051-A | 7.71
13.381.0085-0 | 17.4
13.381.0085-A | 16.55
13.382.0001-0 | 13.19
13.382.0001-A | 11.54
13.383.0002-0 | 32.54
13.383.0002-A | 30.16
13.383.0003-0 | 23.93
13.383.0003-A | 22.3
13.384.0001-0 | 16.7
13.384.0001-A | 14.53
13.384.0002-0 | 16.98
13.384.0002-A | 14.82
13.385.0001-0 | 107.21
13.385.0001-A | 107.21
13.385.0002-0 | 116.62
13.385.0002-A | 116.62
13.385.0003-0 | 116.62
13.385.0003-A | 116.62
13.385.0005-0 | 36.39
13.385.0005-A | 36.39
13.385.0006-0 | 50.32
13.385.0006-A | 50.32
13.385.0007-0 | 50.32
13.385.0007-A | 50.32
13.385.0008-0 | 100.79
13.385.0008-A | 100.79
13.385.0009-0 | 126.41
13.385.0009-A | 126.41
13.385.0010-0 | 126.41
13.385.0010-A | 126.41
13.385.0050-0 | 318.52
13.385.0050-A | 304.07
13.385.0051-0 | 185.71
13.385.0051-A | 176
13.385.0055-0 | 218.91
13.385.0055-A | 207.37
13.385.0056-0 | 175.81
13.385.0056-A | 167.68
13.385.0100-0 | 83.35
13.385.0100-A | 78.18
13.385.0101-0 | 57.9
13.385.0101-A | 54.84
13.390.0020-0 | 110.96
13.390.0020-A | 110
13.390.0025-0 | 174.34
13.390.0025-A | 173.38
13.390.0028-0 | 99.42
13.390.0028-A | 98.46
13.390.0035-0 | 138.74
13.390.0035-A | 137.77
13.390.0038-0 | 145.83
13.390.0038-A | 144.98
13.390.0039-0 | 186.11
13.390.0039-A | 185.27
13.390.0040-0 | 153.42
13.390.0040-A | 152.57
13.390.0042-0 | 208.19
13.390.0042-A | 207.34
13.390.0050-0 | 21.13
13.390.0050-A | 20.73
13.390.0055-0 | 21.7
13.390.0055-A | 20.85
13.390.0058-0 | 24.09
13.390.0058-A | 23.24
13.390.0070-0 | 37.93
13.390.0070-A | 35.39
13.390.0075-0 | 9.64
13.390.0075-A | 9.13
13.391.0500-0 | 35.3
13.391.0500-A | 31.51
13.395.0010-0 | 105.17
13.395.0010-A | 104.63
13.395.0011-0 | 210.17
13.395.0011-A | 209.63
13.395.0015-0 | 77.45
13.395.0015-A | 76.91
13.395.0020-0 | 220.26
13.395.0020-A | 219.72
13.395.0025-0 | 64.04
13.395.0025-A | 63.5
13.395.0026-0 | 65.16
13.395.0026-A | 64.62
13.398.0010-1 | 192.66
13.398.0010-B | 187.9
13.398.0015-0 | 290.69
13.398.0015-A | 282.37
13.398.0016-0 | 209.75
13.398.0016-A | 205.42
13.398.0017-0 | 32.39
13.398.0017-A | 30.86
13.398.0018-0 | 57.28
13.398.0018-A | 55.74
13.398.0020-0 | 28.33
13.398.0020-A | 26.91
13.398.0025-0 | 21.53
13.398.0025-A | 20.12
13.398.0030-0 | 40.55
13.398.0030-A | 39.13
13.410.0010-0 | 102.18
13.410.0010-A | 97.42
13.410.0011-0 | 116.06
13.410.0011-A | 109.45
13.410.0012-0 | 53.28
13.410.0012-A | 53.28
13.410.0015-0 | 85.13
13.410.0015-A | 82.65
13.410.0020-0 | 125.48
13.410.0020-A | 117.61
13.410.0025-0 | 121.71
13.410.0025-A | 114.35
13.410.0030-0 | 102.18
13.410.0030-A | 97.42
13.411.0500-0 | 90.2
13.411.0500-A | 79.37
13.413.0010-0 | 187.22
13.413.0010-A | 179.28
13.413.0011-0 | 176.6
13.413.0011-A | 168.9
13.413.0012-0 | 154.34
13.413.0012-A | 146.4
13.413.0013-0 | 142.68
13.413.0013-A | 134.99
13.413.0020-0 | 74.19
13.413.0020-A | 69.06
13.413.0021-0 | 63.57
13.413.0021-A | 58.69
13.413.0025-0 | 74.31
13.413.0025-A | 68.64
13.413.0026-0 | 63.69
13.413.0026-A | 58.27
13.413.0027-0 | 75.5
13.413.0027-A | 70.38
13.413.0028-0 | 64.88
13.413.0028-A | 60
13.413.0030-0 | 30.36
13.413.0030-A | 27.57
13.413.0031-0 | 28.69
13.413.0031-A | 25.98
13.413.0035-0 | 30.91
13.413.0035-A | 28.14
13.413.0036-0 | 29.74
13.413.0036-A | 27.03
13.415.0010-0 | 68.04
13.415.0010-A | 65.87
13.415.0011-0 | 152.19
13.415.0011-A | 149.36
13.415.0015-0 | 48.45
13.415.0015-A | 46.72
13.415.0020-0 | 81.03
13.415.0020-A | 78.25
13.416.0010-0 | 99.81
13.416.0010-A | 96.99
13.416.0015-0 | 99.81
13.416.0015-A | 96.99
13.440.0015-0 | 527.07
13.440.0015-A | 510.82
13.440.0025-0 | 851.52
13.440.0025-A | 835.27
13.440.0030-0 | 366.09
13.440.0030-A | 360.67
13.440.0035-0 | 547.25
13.440.0035-A | 544
13.460.0015-0 | 432.77
13.460.0015-A | 432.77
13.460.0025-0 | 159.6
13.460.0025-A | 159.6
13.460.0030-0 | 335
13.460.0030-A | 335
13.460.0032-0 | 358.75
13.460.0032-A | 358.75
13.460.0035-0 | 413.84
13.460.0035-A | 413.84
13.462.0010-0 | 156.9
13.462.0010-A | 149.72
13.462.0015-0 | 156.9
13.462.0015-A | 149.72
13.462.0020-0 | 142.6
13.462.0020-A | 136.18
13.462.0025-0 | 147.1
13.462.0025-A | 140.68
13.468.0010-0 | 96.31
13.468.0010-A | 87.86
13.469.0010-0 | 123.6
13.469.0010-A | 115.69
14.001.0001-0 | 2350.41
14.001.0001-A | 2345.6
14.001.0002-0 | 3858.42
14.001.0002-A | 3852.77
14.001.0006-0 | 3425.87
14.001.0006-A | 3417.39
14.001.0011-0 | 9658.26
14.001.0011-A | 9645.54
14.001.0016-0 | 1352.63
14.001.0016-A | 1348.39
14.001.0030-0 | 4150.42
14.001.0030-A | 4143.07
14.001.0035-0 | 4050.99
14.001.0035-A | 4043.64
14.001.0040-0 | 3963.91
14.001.0040-A | 3956.56
14.001.0045-0 | 4185.1
14.001.0045-A | 4174.63
14.001.0050-0 | 3994.4
14.001.0050-A | 3983.93
14.001.0055-0 | 5690.26
14.001.0055-A | 5677.54
14.001.0065-0 | 176.29
14.001.0065-A | 167.89
14.001.0070-0 | 137.46
14.001.0070-A | 131.81
14.001.0072-0 | 159.42
14.001.0072-A | 152.63
14.001.0076-0 | 263.43
14.001.0076-A | 254.38
14.001.0080-0 | 3373.41
14.001.0080-A | 3367.76
14.001.0085-0 | 4976.09
14.001.0085-A | 4970.44
14.001.0100-0 | 328.81
14.001.0100-A | 324
14.001.0105-0 | 386.23
14.001.0105-A | 381.42
14.001.0110-0 | 270.36
14.001.0110-A | 265.55
14.001.0115-0 | 242.74
14.001.0115-A | 237.93
14.001.0120-0 | 266.03
14.001.0120-A | 261.22
14.001.0125-0 | 247.64
14.001.0125-A | 242.83
14.001.0130-0 | 650
14.001.0130-A | 650
14.001.0300-0 | 173.04
14.001.0300-A | 173.04
14.002.0010-0 | 1499.33
14.002.0010-A | 1369.28
14.002.0012-0 | 1548.73
14.002.0012-A | 1413.01
14.002.0013-0 | 1623.72
14.002.0013-A | 1482.35
14.002.0014-0 | 1204.14
14.002.0014-A | 1095.57
14.002.0020-0 | 526.87
14.002.0020-A | 526.87
14.002.0025-0 | 649.6
14.002.0025-A | 649.6
14.002.0041-0 | 2976.21
14.002.0041-A | 2725.71
14.002.0046-0 | 1170.27
14.002.0046-A | 1074.14
14.002.0050-0 | 2063.4
14.002.0050-A | 1889.23
14.002.0052-0 | 742.48
14.002.0052-A | 693.57
14.002.0053-0 | 753.83
14.002.0053-A | 700.11
14.002.0054-0 | 142.56
14.002.0054-A | 134.08
14.002.0055-0 | 1047.59
14.002.0055-A | 1035.14
14.002.0058-0 | 1190.25
14.002.0058-A | 1177.79
14.002.0059-0 | 1531.52
14.002.0059-A | 1519.07
14.002.0062-0 | 824.6
14.002.0062-A | 812.14
14.002.0064-0 | 887.4
14.002.0064-A | 874.95
14.002.0066-0 | 1007.42
14.002.0066-A | 994.97
14.002.0070-0 | 1262.85
14.002.0070-A | 1144.1
14.002.0071-0 | 1397.1
14.002.0071-A | 1278.35
14.002.0072-0 | 1680.78
14.002.0072-A | 1522.45
14.002.0076-0 | 2338.69
14.002.0076-A | 2169.05
14.002.0078-0 | 2222.87
14.002.0078-A | 2053.23
14.002.0081-0 | 1476.58
14.002.0081-A | 1372.53
14.002.0082-0 | 904.14
14.002.0082-A | 881.52
14.002.0084-0 | 777.46
14.002.0084-A | 732.22
14.002.0085-0 | 5775.86
14.002.0085-A | 5685.32
14.002.0087-0 | 1172.99
14.002.0087-A | 1136.24
14.002.0088-0 | 1916.12
14.002.0088-A | 1815.28
14.002.0089-0 | 2633.29
14.002.0089-A | 2520.9
14.002.0092-0 | 2623.29
14.002.0092-A | 2505.47
14.002.0095-0 | 3479.13
14.002.0095-A | 3343.89
14.002.0096-0 | 3975.99
14.002.0096-A | 3848.76
14.002.0097-0 | 995.26
14.002.0097-A | 969.81
14.002.0098-0 | 8438.93
14.002.0098-A | 8219.03
14.002.0099-0 | 7557.92
14.002.0099-A | 7494.77
14.002.0100-0 | 958.72
14.002.0100-A | 958.47
14.002.0101-0 | 1229.82
14.002.0101-A | 1229.57
14.002.0102-0 | 583.26
14.002.0102-A | 583.01
14.002.0103-0 | 1261.53
14.002.0103-A | 1261.28
14.002.0105-0 | 540.29
14.002.0105-A | 478.09
14.002.0108-0 | 612.27
14.002.0108-A | 544.41
14.002.0110-0 | 652.99
14.002.0110-A | 603.23
14.002.0113-0 | 1618.62
14.002.0113-A | 1593.3
14.002.0120-0 | 703.25
14.002.0120-A | 640.68
14.002.0125-0 | 1259.38
14.002.0125-A | 1242.41
14.002.0131-0 | 956.15
14.002.0131-A | 879.53
14.002.0132-0 | 771.94
14.002.0132-A | 732.93
14.002.0133-0 | 892.76
14.002.0133-A | 847.52
14.002.0134-0 | 636.87
14.002.0134-A | 585.86
14.002.0155-0 | 956.15
14.002.0155-A | 879.53
14.002.0156-0 | 426.77
14.002.0156-A | 415.46
14.002.0158-0 | 1880.93
14.002.0158-A | 1767.84
14.002.0161-0 | 1178.76
14.002.0161-A | 1084.33
14.002.0162-0 | 654.86
14.002.0162-A | 609.62
14.002.0166-0 | 940.25
14.002.0166-A | 863.63
14.002.0180-0 | 1723.41
14.002.0180-A | 1640.35
14.002.0182-0 | 1548.68
14.002.0182-A | 1474.77
14.002.0184-0 | 2065.85
14.002.0184-A | 1982.58
14.002.0186-0 | 537.97
14.002.0186-A | 488.97
14.002.0187-0 | 553.51
14.002.0187-A | 524.26
14.002.0188-0 | 931.86
14.002.0188-A | 904.47
14.002.0189-0 | 998.53
14.002.0189-A | 986.71
14.002.0191-0 | 579.78
14.002.0191-A | 557.85
14.002.0192-0 | 998.81
14.002.0192-A | 920.71
14.002.0193-0 | 3934.4
14.002.0193-A | 3854.01
14.002.0194-0 | 2301.45
14.002.0194-A | 2222.35
14.002.0195-0 | 1838.7
14.002.0195-A | 1769.04
14.002.0196-0 | 2696.23
14.002.0196-A | 2612.54
14.002.0198-0 | 600.3
14.002.0198-A | 591.82
14.002.0199-0 | 396.43
14.002.0199-A | 377.48
14.002.0200-0 | 112.13
14.002.0200-A | 111.87
14.002.0201-0 | 116.15
14.002.0201-A | 115.61
14.002.0202-0 | 299.85
14.002.0202-A | 299.59
14.002.0203-0 | 308.85
14.002.0203-A | 308.31
14.002.0205-0 | 966.79
14.002.0205-A | 902.9
14.002.0206-0 | 1143.24
14.002.0206-A | 1047.67
14.002.0207-1 | 936.26
14.002.0207-B | 900.76
14.002.0208-0 | 427.82
14.002.0208-A | 406.33
14.002.0209-0 | 483.04
14.002.0209-A | 458.9
14.002.0210-0 | 589.08
14.002.0210-A | 577.77
14.002.0211-0 | 459.78
14.002.0211-A | 453.07
14.002.0212-0 | 449.58
14.002.0212-A | 443.93
14.002.0213-0 | 1673.77
14.002.0213-A | 1665.29
14.002.0214-0 | 1338.74
14.002.0214-A | 1287.36
14.002.0220-0 | 144.56
14.002.0220-A | 133.25
14.002.0225-0 | 653.24
14.002.0225-A | 641.93
14.002.0227-0 | 586.98
14.002.0227-A | 533.26
14.002.0230-0 | 670.72
14.002.0230-A | 602.86
14.002.0232-0 | 650.75
14.002.0232-A | 582.9
14.002.0235-0 | 117.59
14.002.0235-A | 113.86
14.002.0240-0 | 51.85
14.002.0240-A | 49.02
14.002.0242-0 | 34.56
14.002.0242-A | 32.69
14.002.0244-0 | 27.4
14.002.0244-A | 25.82
14.002.0246-0 | 79.54
14.002.0246-A | 76.6
14.002.0248-0 | 32.08
14.002.0248-A | 29.15
14.002.0250-0 | 503.48
14.002.0250-A | 452.59
14.002.0254-0 | 724.81
14.002.0254-A | 673.92
14.002.0260-0 | 457.9
14.002.0260-A | 409.83
14.002.0265-0 | 53.82
14.002.0265-A | 51.99
14.002.0280-0 | 93.78
14.002.0280-A | 90.95
14.002.0283-0 | 81.68
14.002.0283-A | 78.85
14.002.0285-0 | 69.58
14.002.0285-A | 66.75
14.002.0372-0 | 242.34
14.002.0372-A | 235.52
14.002.0373-0 | 36.31
14.002.0373-A | 33.49
14.002.0374-0 | 642.09
14.002.0374-A | 630.78
14.002.0375-0 | 1556.04
14.002.0375-A | 1547.56
14.002.0376-0 | 691.99
14.002.0376-A | 675.02
14.002.0377-0 | 427.1
14.002.0377-A | 404.48
14.002.0380-0 | 63.88
14.002.0380-A | 63.2
14.002.0383-0 | 10.58
14.002.0383-A | 9.98
14.002.0385-0 | 716.04
14.002.0385-A | 666.57
14.002.0390-0 | 811.9
14.002.0390-A | 759.87
14.002.0400-0 | 1391
14.002.0400-A | 1379.69
14.002.0402-0 | 495.96
14.002.0402-A | 487.48
14.002.0404-0 | 422.29
14.002.0404-A | 413.81
14.002.0406-0 | 532.51
14.002.0406-A | 524.02
14.002.0408-0 | 535.34
14.002.0408-A | 526.86
14.002.0410-0 | 933.94
14.002.0410-A | 922.63
14.002.0412-0 | 1437.39
14.002.0412-A | 1426.08
14.002.0414-0 | 415.09
14.002.0414-A | 406.61
14.002.0416-0 | 490.21
14.002.0416-A | 481.73
14.002.0430-0 | 144.83
14.002.0430-A | 142.66
14.002.0432-0 | 171.21
14.002.0432-A | 168.25
14.002.0434-0 | 180.07
14.002.0434-A | 176.79
14.002.0436-0 | 202.92
14.002.0436-A | 199.25
14.002.0438-0 | 238.89
14.002.0438-A | 234.67
14.002.0444-0 | 270.84
14.002.0444-A | 266.83
14.002.0452-0 | 381.27
14.002.0452-A | 375.84
14.002.0454-0 | 435.66
14.002.0454-A | 429.19
14.002.0466-0 | 344.65
14.002.0466-A | 334.73
14.002.0468-0 | 395.69
14.002.0468-A | 384.38
14.002.0470-0 | 182.94
14.002.0470-A | 176.15
14.002.0472-0 | 237.69
14.002.0472-A | 230.89
14.002.0478-0 | 294.86
14.002.0478-A | 286.38
14.002.0480-0 | 339.7
14.002.0480-A | 334.04
14.002.0482-0 | 374.45
14.002.0482-A | 367.1
14.002.0483-0 | 345.17
14.002.0483-A | 339.51
14.002.0485-0 | 439.02
14.002.0485-A | 433.7
14.002.0486-0 | 714.17
14.002.0486-A | 697.21
14.002.0487-0 | 782.21
14.002.0487-A | 777.12
14.002.0489-0 | 201.1
14.002.0489-A | 195.78
14.002.0490-0 | 282.31
14.002.0490-A | 276.99
14.002.0491-0 | 423.75
14.002.0491-A | 409.62
14.002.0493-0 | 400.85
14.002.0493-A | 395.2
14.002.0494-0 | 568.62
14.002.0494-A | 563.3
14.002.0495-0 | 1612.61
14.002.0495-A | 1604.79
14.002.0496-0 | 825.57
14.002.0496-A | 814.82
14.002.0498-0 | 566.43
14.002.0498-A | 557.81
14.002.0499-0 | 513.13
14.002.0499-A | 507.81
14.002.0501-0 | 996.55
14.002.0501-A | 989.2
14.002.0503-0 | 572.79
14.002.0503-A | 567.14
14.002.0520-0 | 6616.18
14.002.0520-A | 6599.22
14.002.0521-0 | 7110.58
14.002.0521-A | 7093.62
14.002.0522-0 | 8068.48
14.002.0522-A | 8051.52
14.002.0523-0 | 9108.78
14.002.0523-A | 9091.82
14.002.0524-0 | 12127.18
14.002.0524-A | 12110.22
14.002.0525-0 | 14127.18
14.002.0525-A | 14110.22
14.002.0526-0 | 15127.18
14.002.0526-A | 15110.22
14.002.0527-0 | 17127.18
14.002.0527-A | 17110.22
14.002.0535-0 | 9211.78
14.002.0535-A | 9194.82
14.002.0536-0 | 9252.98
14.002.0536-A | 9236.02
14.002.0537-0 | 9932.78
14.002.0537-A | 9915.82
14.002.0538-0 | 10839.18
14.002.0538-A | 10822.22
14.002.0539-0 | 15556.58
14.002.0539-A | 15539.62
14.002.0540-0 | 17019.18
14.002.0540-A | 17002.22
14.002.0541-0 | 20438.78
14.002.0541-A | 20421.82
14.002.0542-0 | 21386.38
14.002.0542-A | 21369.42
14.003.0016-0 | 498.97
14.003.0016-A | 476.36
14.003.0017-0 | 573.82
14.003.0017-A | 547.81
14.003.0020-0 | 509.19
14.003.0020-A | 486.57
14.003.0021-0 | 585.57
14.003.0021-A | 559.56
14.003.0025-0 | 453.53
14.003.0025-A | 430.91
14.003.0026-0 | 521.56
14.003.0026-A | 495.55
14.003.0028-0 | 504.01
14.003.0028-A | 481.39
14.003.0029-0 | 579.61
14.003.0029-A | 553.6
14.003.0050-0 | 622.19
14.003.0050-A | 599.58
14.003.0051-0 | 715.52
14.003.0051-A | 689.51
14.003.0061-0 | 617.92
14.003.0061-A | 595.31
14.003.0062-0 | 710.61
14.003.0062-A | 684.6
14.003.0070-0 | 427.3
14.003.0070-A | 410.34
14.003.0071-0 | 491.4
14.003.0071-A | 471.89
14.003.0076-0 | 498.58
14.003.0076-A | 481.61
14.003.0077-0 | 573.37
14.003.0077-A | 553.86
14.003.0121-0 | 675.17
14.003.0121-A | 652.55
14.003.0122-0 | 776.45
14.003.0122-A | 750.44
14.003.0130-0 | 567.6
14.003.0130-A | 544.98
14.003.0131-0 | 652.74
14.003.0131-A | 626.73
14.003.0145-0 | 810.84
14.003.0145-A | 788.22
14.003.0146-0 | 932.46
14.003.0146-A | 906.45
14.003.0148-0 | 886.02
14.003.0148-A | 863.4
14.003.0149-0 | 1018.48
14.003.0149-A | 992.47
14.003.0151-0 | 810.84
14.003.0151-A | 788.22
14.003.0152-0 | 932.46
14.003.0152-A | 906.45
14.003.0153-0 | 480.67
14.003.0153-A | 458.06
14.003.0154-0 | 552.78
14.003.0154-A | 526.76
14.003.0156-0 | 791.77
14.003.0156-A | 769.16
14.003.0157-0 | 910.54
14.003.0157-A | 884.53
14.003.0160-0 | 535.57
14.003.0160-A | 512.96
14.003.0161-0 | 615.91
14.003.0161-A | 589.9
14.003.0163-0 | 365.08
14.003.0163-A | 348.12
14.003.0164-0 | 419.84
14.003.0164-A | 400.33
14.003.0165-0 | 26.71
14.003.0165-A | 23.88
14.003.0200-0 | 1156.55
14.003.0200-A | 1139.59
14.003.0201-0 | 1330.04
14.003.0201-A | 1310.53
14.003.0205-0 | 1102.26
14.003.0205-A | 1085.3
14.003.0206-0 | 1267.6
14.003.0206-A | 1248.1
14.003.0210-0 | 1213.59
14.003.0210-A | 1196.63
14.003.0211-0 | 1395.63
14.003.0211-A | 1376.12
14.003.0220-0 | 1380.73
14.003.0220-A | 1363.77
14.003.0221-0 | 1587.84
14.003.0221-A | 1568.33
14.003.0225-0 | 1187.05
14.003.0225-A | 1170.09
14.003.0226-0 | 1365.11
14.003.0226-A | 1345.6
14.003.0230-0 | 1187.05
14.003.0230-A | 1170.09
14.003.0231-0 | 1365.11
14.003.0231-A | 1345.6
14.003.0240-0 | 190.58
14.003.0240-A | 182.09
14.003.0241-0 | 499.43
14.003.0241-A | 472.85
14.003.0243-0 | 722.45
14.003.0243-A | 658.55
14.003.0250-0 | 44.05
14.003.0250-A | 41.11
14.003.0255-0 | 28.09
14.003.0255-A | 25.16
14.003.0260-0 | 31.59
14.003.0260-A | 28.65
14.003.0265-0 | 126.37
14.003.0265-A | 124.67
14.003.0300-0 | 842.34
14.003.0300-A | 759.1
14.004.0010-0 | 84.21
14.004.0010-A | 82.04
14.004.0015-0 | 106.64
14.004.0015-A | 104.2
14.004.0020-0 | 130.19
14.004.0020-A | 127.48
14.004.0025-0 | 153.51
14.004.0025-A | 150.26
14.004.0030-0 | 296.46
14.004.0030-A | 292.12
14.004.0040-0 | 114.57
14.004.0040-A | 112.13
14.004.0045-0 | 91.91
14.004.0045-A | 89.47
14.004.0046-0 | 372.44
14.004.0046-A | 368.92
14.004.0047-0 | 307.05
14.004.0047-A | 303.8
14.004.0048-0 | 226.16
14.004.0048-A | 223.72
14.004.0050-0 | 220.36
14.004.0050-A | 217.11
14.004.0060-0 | 142.89
14.004.0060-A | 140.45
14.004.0070-0 | 326.85
14.004.0070-A | 323.6
14.004.0073-0 | 429.02
14.004.0073-A | 424.68
14.004.0100-0 | 288.37
14.004.0100-A | 277.06
14.004.0120-0 | 432.6
14.004.0120-A | 432.6
14.004.0121-0 | 257.5
14.004.0121-A | 257.5
14.004.0150-0 | 954.06
14.004.0150-A | 948.64
14.004.0155-0 | 2212.51
14.004.0155-A | 2204.38
14.004.0160-0 | 11941.33
14.004.0160-A | 11927.78
14.004.0200-0 | 31.17
14.004.0200-A | 30.7
14.004.0205-0 | 21.03
14.004.0205-A | 20.56
14.005.0010-0 | 252.19
14.005.0010-A | 250.5
14.005.0015-0 | 362.57
14.005.0015-A | 360.88
14.005.0020-0 | 470.18
14.005.0020-A | 468.49
14.005.0025-0 | 556.33
14.005.0025-A | 554.64
14.006.0005-0 | 668.45
14.006.0005-A | 634.53
14.006.0008-0 | 652.32
14.006.0008-A | 618.39
14.006.0010-0 | 620.13
14.006.0010-A | 586.2
14.006.0012-0 | 613.48
14.006.0012-A | 579.55
14.006.0014-0 | 604.36
14.006.0014-A | 570.43
14.006.0016-0 | 917.83
14.006.0016-A | 877.11
14.006.0017-0 | 268.04
14.006.0017-A | 245.43
14.006.0019-0 | 272.57
14.006.0019-A | 249.96
14.006.0021-0 | 274.63
14.006.0021-A | 252.02
14.006.0023-0 | 302.23
14.006.0023-A | 279.62
14.006.0025-0 | 313.77
14.006.0025-A | 291.16
14.006.0030-0 | 905.44
14.006.0030-A | 871.51
14.006.0033-0 | 849.87
14.006.0033-A | 815.94
14.006.0036-0 | 823.74
14.006.0036-A | 789.81
14.006.0037-0 | 882.64
14.006.0037-A | 848.71
14.006.0038-0 | 828
14.006.0038-A | 794.07
14.006.0039-0 | 560.97
14.006.0039-A | 538.36
14.006.0041-0 | 509.99
14.006.0041-A | 487.38
14.006.0043-0 | 488.45
14.006.0043-A | 465.84
14.006.0050-0 | 1120.71
14.006.0050-A | 1086.78
14.006.0052-0 | 1031.66
14.006.0052-A | 997.73
14.006.0054-0 | 978.66
14.006.0054-A | 944.73
14.006.0058-0 | 776.24
14.006.0058-A | 753.63
14.006.0062-0 | 691.78
14.006.0062-A | 669.17
14.006.0064-0 | 643.37
14.006.0064-A | 620.76
14.006.0077-0 | 802.07
14.006.0077-A | 768.14
14.006.0078-0 | 893.72
14.006.0078-A | 859.8
14.006.0079-0 | 838.37
14.006.0079-A | 804.45
14.006.0081-0 | 812.46
14.006.0081-A | 778.54
14.006.0082-0 | 560.97
14.006.0082-A | 538.36
14.006.0083-0 | 509.99
14.006.0083-A | 487.38
14.006.0084-0 | 488.45
14.006.0084-A | 465.84
14.006.0085-0 | 280.45
14.006.0085-A | 257.84
14.006.0086-0 | 270.01
14.006.0086-A | 247.4
14.006.0087-0 | 256.43
14.006.0087-A | 233.82
14.006.0088-0 | 446.88
14.006.0088-A | 424.26
14.006.0089-0 | 423.09
14.006.0089-A | 400.47
14.006.0090-0 | 492.77
14.006.0090-A | 470.16
14.006.0091-0 | 1119.84
14.006.0091-A | 1085.91
14.006.0092-0 | 1115.25
14.006.0092-A | 1081.32
14.006.0093-0 | 1259.87
14.006.0093-A | 1223.11
14.006.0094-0 | 1253.04
14.006.0094-A | 1216.29
14.006.0095-0 | 1246.22
14.006.0095-A | 1209.46
14.006.0100-0 | 2126.15
14.006.0100-A | 2058.29
14.006.0101-0 | 2139.8
14.006.0101-A | 2071.95
14.006.0102-0 | 2625.8
14.006.0102-A | 2552.29
14.006.0103-0 | 775.37
14.006.0103-A | 752.76
14.006.0104-0 | 775.37
14.006.0104-A | 752.76
14.006.0105-0 | 1223.22
14.006.0105-A | 1189.29
14.006.0110-0 | 1194.55
14.006.0110-A | 1160.62
14.006.0115-0 | 1126.32
14.006.0115-A | 1092.39
14.006.0120-0 | 1552.54
14.006.0120-A | 1507.3
14.006.0121-0 | 1539.73
14.006.0121-A | 1494.49
14.006.0123-0 | 3165.34
14.006.0123-A | 3080.52
14.006.0124-0 | 9641.88
14.006.0124-A | 9437.27
14.006.0126-0 | 2233.74
14.006.0126-A | 2171.54
14.006.0127-0 | 989.17
14.006.0127-A | 978.41
14.006.0150-0 | 962.86
14.006.0150-A | 897.83
14.006.0155-0 | 981.1
14.006.0155-A | 916.07
14.006.0156-0 | 989.81
14.006.0156-A | 924.78
14.006.0160-0 | 994.4
14.006.0160-A | 929.37
14.006.0185-0 | 1379.58
14.006.0185-A | 1345.65
14.006.0190-0 | 981.28
14.006.0190-A | 941.69
14.006.0220-0 | 569.7
14.006.0220-A | 535.77
14.006.0225-0 | 697.66
14.006.0225-A | 632.63
14.006.0230-0 | 1738.54
14.006.0230-A | 1691.04
14.006.0232-0 | 1057.11
14.006.0232-A | 1018.54
14.006.0233-0 | 1081.94
14.006.0233-A | 1042.81
14.006.0234-0 | 1132.32
14.006.0234-A | 1092.62
14.006.0235-0 | 653.34
14.006.0235-A | 619.41
14.006.0237-0 | 649.31
14.006.0237-A | 615.38
14.006.0238-0 | 645.29
14.006.0238-A | 611.36
14.006.0239-0 | 1070.56
14.006.0239-A | 1005.53
14.006.0241-0 | 1063.24
14.006.0241-A | 998.22
14.006.0242-0 | 1055.93
14.006.0242-A | 990.9
14.006.0250-0 | 424.9
14.006.0250-A | 402.28
14.006.0251-0 | 222.34
14.006.0251-A | 211.03
14.006.0255-0 | 2982.81
14.006.0255-A | 2914.95
14.006.0260-0 | 1524.69
14.006.0260-A | 1421.05
14.006.0265-0 | 1508.38
14.006.0265-A | 1474.45
14.006.0270-0 | 1750.69
14.006.0270-A | 1716.76
14.006.0275-0 | 2167.15
14.006.0275-A | 2127.56
14.006.0285-0 | 1527.94
14.006.0285-A | 1494.01
14.006.0286-0 | 1098.83
14.006.0286-A | 1070.55
14.006.0288-0 | 1598.18
14.006.0288-A | 1547.29
14.006.0290-0 | 2198.64
14.006.0290-A | 2159.06
14.006.0295-0 | 2849.15
14.006.0295-A | 2803.91
14.006.0297-0 | 2536.07
14.006.0297-A | 2507.79
14.006.0299-0 | 2906.87
14.006.0299-A | 2878.59
14.006.0301-0 | 3640.56
14.006.0301-A | 3600.97
14.006.0303-0 | 5444.25
14.006.0303-A | 5399.01
14.006.0305-0 | 1295.43
14.006.0305-A | 1250.2
14.006.0353-0 | 218.19
14.006.0353-A | 203.5
14.006.0355-0 | 427.86
14.006.0355-A | 410.9
14.006.0360-0 | 581.4
14.006.0360-A | 553.13
14.006.0362-0 | 219.18
14.006.0362-A | 207.87
14.006.0370-0 | 412.67
14.006.0370-A | 401.36
14.006.0371-0 | 281.67
14.006.0371-A | 260.13
14.006.0372-0 | 1902.67
14.006.0372-A | 1780.78
14.006.0373-0 | 1927.9
14.006.0373-A | 1854.39
14.006.0374-0 | 1109.82
14.006.0374-A | 1019.34
14.006.0375-0 | 87.58
14.006.0375-A | 81.93
14.006.0380-0 | 96.71
14.006.0380-A | 91.05
14.006.0385-0 | 105.53
14.006.0385-A | 99.88
14.006.0399-0 | 94.62
14.006.0399-A | 90.1
14.006.0400-0 | 89.9
14.006.0400-A | 85.37
14.006.0401-0 | 31.47
14.006.0401-A | 30.39
14.006.0405-0 | 52.86
14.006.0405-A | 50.88
14.006.0407-0 | 62.51
14.006.0407-A | 60.53
14.006.0408-0 | 58.25
14.006.0408-A | 56.27
14.006.0409-0 | 11.08
14.006.0409-A | 10.66
14.006.0415-0 | 62.91
14.006.0415-A | 57.25
14.006.0417-0 | 83.13
14.006.0417-A | 77.47
14.006.0420-0 | 1042.31
14.006.0420-A | 1026.93
14.006.0422-1 | 1413.11
14.006.0422-B | 1397.73
14.006.0423-0 | 1227.71
14.006.0423-A | 1212.33
14.006.0424-0 | 1391.06
14.006.0424-A | 1378.62
14.006.0426-0 | 927.56
14.006.0426-A | 915.12
14.006.0428-0 | 1340.19
14.006.0428-A | 1334.54
14.006.0430-0 | 866.09
14.006.0430-A | 861.85
14.006.0440-0 | 2091.04
14.006.0440-A | 1959.47
14.006.0445-0 | 544.85
14.006.0445-A | 528.99
14.006.0609-0 | 23.1
14.006.0609-A | 23.1
14.006.0612-0 | 41.6
14.006.0612-A | 41.6
14.006.0615-0 | 54.2
14.006.0615-A | 54.2
14.006.0624-0 | 25.02
14.006.0624-A | 25.02
14.006.0627-0 | 39.45
14.006.0627-A | 39.45
14.006.0630-0 | 50.19
14.006.0630-A | 50.19
14.006.0633-0 | 74.79
14.006.0633-A | 74.79
14.006.0636-0 | 96.56
14.006.0636-A | 96.56
14.006.0639-0 | 45.94
14.006.0639-A | 45.94
14.006.0645-0 | 63.62
14.006.0645-A | 63.62
14.006.0648-0 | 38.71
14.006.0648-A | 38.71
14.006.0680-0 | 12.22
14.006.0680-A | 12.22
14.006.0685-0 | 19.92
14.006.0685-A | 19.92
14.006.0688-0 | 44.33
14.006.0688-A | 44.33
14.006.0695-0 | 53.85
14.006.0695-A | 53.85
14.007.0005-0 | 947.84
14.007.0005-A | 947.84
14.007.0010-0 | 307.51
14.007.0010-A | 307.51
14.007.0015-0 | 296.32
14.007.0015-A | 296.32
14.007.0020-0 | 837.91
14.007.0020-A | 837.91
14.007.0025-0 | 690.56
14.007.0025-A | 690.56
14.007.0030-0 | 206.35
14.007.0030-A | 206.35
14.007.0035-0 | 320.92
14.007.0035-A | 320.92
14.007.0038-0 | 160.89
14.007.0038-A | 160.89
14.007.0039-0 | 290.45
14.007.0039-A | 290.45
14.007.0040-0 | 276.35
14.007.0040-A | 276.35
14.007.0045-0 | 105.43
14.007.0045-A | 105.43
14.007.0050-0 | 473.13
14.007.0050-A | 473.13
14.007.0055-0 | 343.5
14.007.0055-A | 343.5
14.007.0057-0 | 87.95
14.007.0057-A | 87.95
14.007.0060-0 | 592.44
14.007.0060-A | 592.44
14.007.0065-0 | 164.68
14.007.0065-A | 164.68
14.007.0070-0 | 85.95
14.007.0070-A | 85.95
14.007.0075-0 | 61.35
14.007.0075-A | 61.35
14.007.0080-0 | 104.4
14.007.0080-A | 104.4
14.007.0085-0 | 414.95
14.007.0085-A | 414.95
14.007.0090-0 | 363.05
14.007.0090-A | 363.05
14.007.0095-0 | 602.69
14.007.0095-A | 602.69
14.007.0100-0 | 257.43
14.007.0100-A | 257.43
14.007.0101-0 | 1143.43
14.007.0101-A | 1143.43
14.007.0105-0 | 1370.37
14.007.0105-A | 1370.37
14.007.0110-0 | 27.55
14.007.0110-A | 27.55
14.007.0115-0 | 100.28
14.007.0115-A | 100.28
14.007.0120-0 | 54.88
14.007.0120-A | 54.88
14.007.0125-0 | 36.68
14.007.0125-A | 36.68
14.007.0130-0 | 419.16
14.007.0130-A | 419.16
14.007.0135-0 | 39.96
14.007.0135-A | 39.96
14.007.0140-0 | 125.25
14.007.0140-A | 125.25
14.007.0145-0 | 140.09
14.007.0145-A | 140.09
14.007.0150-0 | 172.31
14.007.0150-A | 172.31
14.007.0155-0 | 212.27
14.007.0155-A | 212.27
14.007.0160-0 | 247.75
14.007.0160-A | 247.75
14.007.0165-0 | 320.34
14.007.0165-A | 320.34
14.007.0170-0 | 517.84
14.007.0170-A | 517.84
14.007.0175-0 | 681.64
14.007.0175-A | 681.64
14.007.0185-0 | 1087.52
14.007.0185-A | 1087.52
14.007.0190-0 | 247.78
14.007.0190-A | 247.78
14.007.0195-0 | 137.7
14.007.0195-A | 137.7
14.007.0200-0 | 186.52
14.007.0200-A | 186.52
14.007.0250-0 | 535.16
14.007.0250-A | 535.16
14.007.0251-0 | 276.16
14.007.0251-A | 276.16
14.007.0253-0 | 276.16
14.007.0253-A | 276.16
14.007.0256-0 | 27.61
14.007.0256-A | 27.61
14.007.0258-0 | 231.59
14.007.0258-A | 231.59
14.007.0261-0 | 27.61
14.007.0261-A | 27.61
14.007.0263-0 | 547.68
14.007.0263-A | 547.68
14.007.0266-0 | 115
14.007.0266-A | 115
14.007.0267-0 | 22.4
14.007.0267-A | 22.4
14.007.0268-0 | 7.66
14.007.0268-A | 7.66
14.007.0269-0 | 9.34
14.007.0269-A | 9.34
14.007.0270-0 | 151
14.007.0270-A | 151
14.007.0274-0 | 35.04
14.007.0274-A | 35.04
14.007.0276-0 | 44.9
14.007.0276-A | 44.9
14.007.0277-0 | 11.5
14.007.0277-A | 11.5
14.007.0278-0 | 21.94
14.007.0278-A | 21.94
14.007.0279-0 | 13.76
14.007.0279-A | 13.76
14.007.0280-0 | 43.5
14.007.0280-A | 43.5
14.007.0281-0 | 24.93
14.007.0281-A | 24.93
14.007.0282-0 | 41.52
14.007.0282-A | 41.52
14.007.0283-0 | 3.75
14.007.0283-A | 3.75
14.007.0284-0 | 7.73
14.007.0284-A | 7.73
14.007.0286-0 | 16.03
14.007.0286-A | 16.03
14.007.0287-0 | 47.16
14.007.0287-A | 47.16
14.007.0288-0 | 6.72
14.007.0288-A | 6.72
14.007.0289-0 | 69.33
14.007.0289-A | 69.33
14.007.0290-0 | 6.13
14.007.0290-A | 6.13
14.007.0292-0 | 6.38
14.007.0292-A | 6.38
14.007.0294-0 | 51.21
14.007.0294-A | 51.21
14.007.0296-0 | 41.19
14.007.0296-A | 41.19
14.007.0298-0 | 102.38
14.007.0298-A | 102.38
14.007.0300-0 | 14.59
14.007.0300-A | 14.59
14.007.0302-0 | 54.9
14.007.0302-A | 54.9
14.007.0304-0 | 91.57
14.007.0304-A | 91.57
14.007.0306-0 | 5.64
14.007.0306-A | 5.64
14.007.0308-0 | 8.03
14.007.0308-A | 8.03
14.007.0310-0 | 40.93
14.007.0310-A | 40.93
14.007.0312-0 | 23.77
14.007.0312-A | 23.77
14.007.0313-0 | 162.04
14.007.0313-A | 162.04
14.007.0314-0 | 131.55
14.007.0314-A | 131.55
14.007.0315-0 | 185.2
14.007.0315-A | 185.2
14.007.0316-0 | 7.51
14.007.0316-A | 7.51
14.007.0318-0 | 28.53
14.007.0318-A | 28.53
14.007.0320-0 | 35
14.007.0320-A | 35
14.007.0322-0 | 18.58
14.007.0322-A | 18.58
14.007.0324-0 | 44.03
14.007.0324-A | 44.03
14.007.0326-0 | 30.65
14.007.0326-A | 30.65
14.007.0328-0 | 7.14
14.007.0328-A | 7.14
14.007.0330-0 | 174.4
14.007.0330-A | 174.4
14.007.0332-0 | 1.75
14.007.0332-A | 1.75
14.007.0334-0 | 18.43
14.007.0334-A | 18.43
14.007.0335-0 | 5.22
14.007.0335-A | 5.22
14.007.0336-0 | 23.13
14.007.0336-A | 23.13
14.007.0337-0 | 34.43
14.007.0337-A | 34.43
14.007.0338-0 | 51.4
14.007.0338-A | 51.4
14.007.0340-0 | 44.04
14.007.0340-A | 44.04
14.007.0342-0 | 30.86
14.007.0342-A | 30.86
14.007.0344-0 | 108.89
14.007.0344-A | 108.89
14.007.0345-0 | 17.3
14.007.0345-A | 17.3
14.007.0346-0 | 22.86
14.007.0346-A | 22.86
14.007.0347-0 | 25.65
14.007.0347-A | 25.65
14.007.0348-0 | 18.13
14.007.0348-A | 18.13
14.007.0360-0 | 7.35
14.007.0360-A | 7.08
14.007.0365-0 | 3.6
14.007.0365-A | 3.33
14.007.0390-0 | 1.22
14.007.0390-A | 1.22
14.007.0396-0 | 17.54
14.007.0396-A | 17.54
14.007.0400-0 | 103.59
14.007.0400-A | 103.59
14.007.0500-0 | 383.81
14.007.0500-A | 380.7
14.007.0505-0 | 893.52
14.007.0505-A | 886.45
14.008.0010-0 | 944.83
14.008.0010-A | 880.18
14.008.0015-0 | 1363.25
14.008.0015-A | 1265.05
14.008.0020-0 | 1368.97
14.008.0020-A | 1270.77
14.008.0025-0 | 1709
14.008.0025-A | 1579.7
14.008.0030-0 | 2545.84
14.008.0030-A | 2349.45
14.008.0035-0 | 2557.28
14.008.0035-A | 2360.89
14.008.0045-0 | 825.66
14.008.0045-A | 769.5
14.008.0050-0 | 2918.37
14.008.0050-A | 2895.76
14.008.0052-0 | 2300
14.008.0052-A | 2277.39
14.008.0055-0 | 1958.48
14.008.0055-A | 1935.87
14.008.0065-0 | 727.29
14.008.0065-A | 671.12
14.008.0070-0 | 183.48
14.008.0070-A | 169.98
14.008.0075-0 | 213.92
14.008.0075-A | 198.68
14.008.0080-0 | 244.05
14.008.0080-A | 227.07
14.008.0090-0 | 2017.71
14.008.0090-A | 1945.3
14.008.0092-0 | 2208.2
14.008.0092-A | 2130.14
14.008.0093-0 | 672.93
14.008.0093-A | 640.1
14.008.0095-0 | 743.59
14.008.0095-A | 678.94
14.008.0096-0 | 1158.35
14.008.0096-A | 1060.16
14.008.0097-0 | 1160.41
14.008.0097-A | 1062.22
14.009.0010-0 | 57.03
14.009.0010-A | 49.43
14.009.0015-0 | 51.96
14.009.0015-A | 45.03
14.009.0020-0 | 47.14
14.009.0020-A | 40.86
14.009.0022-0 | 22.81
14.009.0022-A | 19.77
14.009.0024-0 | 20.78
14.009.0024-A | 18.01
14.009.0026-0 | 18.75
14.009.0026-A | 16.25
14.009.0040-0 | 19.01
14.009.0040-A | 16.47
14.009.0045-0 | 15.2
14.009.0045-A | 13.18
14.009.0050-0 | 11.4
14.009.0050-A | 9.88
14.009.0052-0 | 8.87
14.009.0052-A | 7.68
14.009.0054-0 | 7.6
14.009.0054-A | 6.59
14.009.0056-0 | 6.33
14.009.0056-A | 5.49
14.009.0060-0 | 12.67
14.009.0060-A | 10.98
14.009.0070-0 | 57.03
14.009.0070-A | 49.43
14.009.0075-0 | 43.09
14.009.0075-A | 37.34
14.009.0080-0 | 88.71
14.009.0080-A | 76.89
14.009.0085-0 | 6.33
14.009.0085-A | 5.49
14.009.0090-0 | 7.6
14.009.0090-A | 6.59
14.009.0095-0 | 5.06
14.009.0095-A | 4.39
14.009.0110-0 | 25.34
14.009.0110-A | 21.96
14.009.0120-0 | 50.69
14.009.0120-A | 43.93
14.009.0125-0 | 25.34
14.009.0125-A | 21.96
14.009.0130-0 | 25.34
14.009.0130-A | 21.96
14.010.0010-0 | 1688.63
14.010.0010-A | 1645.29
14.010.0015-0 | 1573.31
14.010.0015-A | 1529.97
15.001.0020-1 | 227.56
15.001.0020-B | 204.41
15.001.0025-0 | 273.56
15.001.0025-A | 249.18
15.001.0026-0 | 344.79
15.001.0026-A | 316.62
15.001.0027-0 | 555.43
15.001.0027-A | 513.24
15.001.0028-0 | 470.3
15.001.0028-A | 432.81
15.001.0029-0 | 1430.77
15.001.0029-A | 1337.72
15.001.0030-0 | 1639.94
15.001.0030-A | 1532.91
15.001.0031-0 | 1083.41
15.001.0031-A | 1009.28
15.001.0032-0 | 432.08
15.001.0032-A | 395.12
15.001.0033-0 | 345.54
15.001.0033-A | 313.47
15.001.0034-0 | 1231.78
15.001.0034-A | 1152.01
15.001.0035-0 | 1390.28
15.001.0035-A | 1299.24
15.001.0053-0 | 4408.55
15.001.0053-A | 4275.43
15.001.0054-0 | 2474.42
15.001.0054-A | 2394.45
15.001.0055-0 | 2764.13
15.001.0055-A | 2670.52
15.001.0056-0 | 1586.06
15.001.0056-A | 1528.85
15.001.0057-0 | 5795.3
15.001.0057-A | 5593.85
15.001.0060-0 | 615.9
15.001.0060-A | 568.89
15.001.0061-0 | 1071.67
15.001.0061-A | 990.21
15.001.0069-0 | 476.26
15.001.0069-A | 424.31
15.001.0071-0 | 808.32
15.001.0071-A | 737.67
15.001.0072-0 | 942.61
15.001.0072-A | 864.68
15.001.0073-0 | 1208.57
15.001.0073-A | 1118.24
15.001.0075-0 | 761.02
15.001.0075-A | 695.03
15.001.0076-0 | 1087.58
15.001.0076-A | 1007.78
15.001.0077-0 | 102.9
15.001.0077-A | 102.9
15.001.0078-0 | 146.16
15.001.0078-A | 146.16
15.001.0079-0 | 398.09
15.001.0079-A | 398.09
15.001.0080-0 | 56.29
15.001.0080-A | 53.07
15.001.0090-0 | 81.36
15.001.0090-A | 77.22
15.001.0095-0 | 111.27
15.001.0095-A | 105.74
15.001.0100-0 | 156.96
15.001.0100-A | 149.38
15.002.0062-0 | 167.09
15.002.0062-A | 156.26
15.002.0063-0 | 233.44
15.002.0063-A | 222.6
15.002.0080-0 | 1617.48
15.002.0080-A | 1551.06
15.002.0082-0 | 2003.86
15.002.0082-A | 1924.14
15.002.0084-0 | 2220.98
15.002.0084-A | 2133.63
15.002.0086-0 | 2350.01
15.002.0086-A | 2256.34
15.002.0088-0 | 2432.43
15.002.0088-A | 2336.81
15.002.0090-0 | 2615.24
15.002.0090-A | 2512.75
15.002.0092-0 | 2885.13
15.002.0092-A | 2773.53
15.002.0094-0 | 3336.06
15.002.0094-A | 3207.67
15.002.0096-0 | 3572.39
15.002.0096-A | 3435.34
15.002.0120-0 | 227.87
15.002.0120-A | 212.96
15.002.0125-0 | 415.68
15.002.0125-A | 391.28
15.002.0130-0 | 1380.27
15.002.0130-A | 1290.59
15.002.0135-0 | 2580.11
15.002.0135-A | 2412.76
15.002.0200-0 | 281.91
15.002.0200-A | 273.27
15.002.0205-0 | 227.96
15.002.0205-A | 221.36
15.002.0210-0 | 177.3
15.002.0210-A | 172.97
15.002.0310-0 | 1901.16
15.002.0310-A | 1838.97
15.002.0400-0 | 167.09
15.002.0400-A | 156.26
15.002.0401-0 | 233.64
15.002.0401-A | 222.81
15.002.0580-0 | 3478.88
15.002.0580-A | 3402.45
15.002.0582-0 | 4039.8
15.002.0582-A | 3924.9
15.002.0584-0 | 5394.74
15.002.0584-A | 5277.08
15.002.0586-0 | 5984.77
15.002.0586-A | 5844.21
15.002.0588-0 | 6000.79
15.002.0588-A | 5866.38
15.002.0590-0 | 9083.5
15.002.0590-A | 8950.88
15.002.0594-0 | 6621.07
15.002.0594-A | 6452.48
15.002.0596-0 | 10526.69
15.002.0596-A | 10349.15
15.002.0602-0 | 11416.37
15.002.0602-A | 11216.36
15.002.0606-0 | 12814.39
15.002.0606-A | 12569.48
15.002.0622-0 | 874.92
15.002.0622-A | 843.34
15.002.0623-0 | 1020.14
15.002.0623-A | 979.73
15.002.0624-0 | 1185.63
15.002.0624-A | 1136.36
15.002.0625-0 | 1652.29
15.002.0625-A | 1594.47
15.002.0626-0 | 1570.34
15.002.0626-A | 1503.37
15.002.0627-0 | 1959.05
15.002.0627-A | 1891.56
15.002.0628-0 | 2147.31
15.002.0628-A | 2053.81
15.002.0629-0 | 2672.31
15.002.0629-A | 2585.53
15.002.0630-0 | 2514.69
15.002.0630-A | 2438.49
15.002.0631-0 | 2524.79
15.002.0631-A | 2413.69
15.002.0632-0 | 2953.82
15.002.0632-A | 2847.71
15.002.0633-0 | 2913.84
15.002.0633-A | 2824.59
15.002.0634-0 | 2908.76
15.002.0634-A | 2779.88
15.002.0635-0 | 3260.57
15.002.0635-A | 3144.79
15.002.0636-0 | 3695.8
15.002.0636-A | 3580.9
15.002.0637-0 | 3307.85
15.002.0637-A | 3207.18
15.002.0638-0 | 3860.71
15.002.0638-A | 3687.58
15.002.0639-0 | 4229.38
15.002.0639-A | 4074.97
15.002.0640-0 | 4086.8
15.002.0640-A | 3959.07
15.002.0641-0 | 3898.74
15.002.0641-A | 3781.08
15.002.0642-0 | 4477.77
15.002.0642-A | 4337.21
15.002.0643-0 | 4089.49
15.002.0643-A | 3954.86
15.002.0644-0 | 5941.65
15.002.0644-A | 5729.29
15.002.0645-0 | 5632.73
15.002.0645-A | 5453.69
15.002.0646-0 | 5079.38
15.002.0646-A | 4927.76
15.002.0647-0 | 6380.69
15.002.0647-A | 6176
15.002.0648-0 | 5800.82
15.002.0648-A | 5615.27
15.002.0649-0 | 6740.69
15.002.0649-A | 6563.15
15.002.0650-0 | 8591.58
15.002.0650-A | 8309.92
15.002.0651-0 | 7680.05
15.002.0651-A | 7426.57
15.002.0652-0 | 9082.39
15.002.0652-A | 8837.48
15.002.0653-0 | 10060.02
15.002.0653-A | 9721.66
15.002.0654-0 | 11396.26
15.002.0654-A | 11083.96
15.002.0655-0 | 11916.31
15.002.0655-A | 11510.03
15.002.0656-0 | 13621.36
15.002.0656-A | 13241.64
15.002.0657-0 | 15846.23
15.002.0657-A | 15399.12
15.002.0658-0 | 18071.14
15.002.0658-A | 17556.63
15.002.0659-0 | 20296.01
15.002.0659-A | 19714.1
15.002.0660-0 | 22520.88
15.002.0660-A | 21871.58
15.002.0661-0 | 24745.75
15.002.0661-A | 24029.06
15.002.0662-0 | 1084.14
15.002.0662-A | 1043.73
15.002.0663-0 | 1820.29
15.002.0663-A | 1762.47
15.002.0664-0 | 2788.88
15.002.0664-A | 2712.45
15.002.0665-0 | 3495.85
15.002.0665-A | 3395.18
15.002.0666-0 | 6601.69
15.002.0666-A | 6469.07
15.002.0668-0 | 727.92
15.002.0668-A | 696.34
15.002.0669-0 | 923.14
15.002.0669-A | 882.73
15.002.0670-0 | 1119.63
15.002.0670-A | 1070.36
15.002.0671-0 | 1548.29
15.002.0671-A | 1490.47
15.002.0672-0 | 1513.34
15.002.0672-A | 1446.37
15.002.0673-0 | 1855.05
15.002.0673-A | 1787.56
15.002.0674-0 | 2090.31
15.002.0674-A | 1996.81
15.002.0675-0 | 2469.31
15.002.0675-A | 2382.53
15.002.0676-0 | 2364.69
15.002.0676-A | 2288.49
15.002.0677-0 | 2528.05
15.002.0677-A | 2416.86
15.002.0678-0 | 2849.82
15.002.0678-A | 2743.71
15.002.0679-0 | 2763.84
15.002.0679-A | 2674.59
15.002.0680-0 | 2908.76
15.002.0680-A | 2779.88
15.002.0681-0 | 3157.57
15.002.0681-A | 3041.79
15.002.0682-0 | 3545.8
15.002.0682-A | 3430.9
15.002.0683-0 | 3076.85
15.002.0683-A | 2976.18
15.002.0684-0 | 3860.71
15.002.0684-A | 3687.58
15.002.0685-0 | 4125.38
15.002.0685-A | 3970.97
15.002.0686-0 | 3935.8
15.002.0686-A | 3808.07
15.002.0687-0 | 3667.74
15.002.0687-A | 3550.08
15.002.0688-0 | 4327.77
15.002.0688-A | 4187.21
15.002.0689-0 | 4258.49
15.002.0689-A | 4123.86
15.002.0690-0 | 5638.65
15.002.0690-A | 5426.29
15.002.0691-0 | 5449.73
15.002.0691-A | 5270.69
15.002.0692-0 | 4848.38
15.002.0692-A | 4696.76
15.002.0693-0 | 6197.69
15.002.0693-A | 5993
15.002.0694-0 | 5569.82
15.002.0694-A | 5384.27
15.002.0695-0 | 6509.69
15.002.0695-A | 6332.15
15.002.0696-0 | 8441.58
15.002.0696-A | 8159.92
15.002.0697-0 | 7449.05
15.002.0697-A | 7195.57
15.002.0698-0 | 8587.39
15.002.0698-A | 8342.48
15.002.0699-0 | 9851.02
15.002.0699-A | 9512.66
15.002.0700-0 | 11076.26
15.002.0700-A | 10763.96
15.002.0701-0 | 12122.31
15.002.0701-A | 11716.03
15.002.0702-0 | 13025.36
15.002.0702-A | 12645.64
15.002.0703-0 | 15244.23
15.002.0703-A | 14797.12
15.002.0704-0 | 17463.14
15.002.0704-A | 16948.63
15.002.0705-0 | 19682.01
15.002.0705-A | 19100.1
15.002.0706-0 | 21900.88
15.002.0706-A | 21251.58
15.002.0707-0 | 24119.75
15.002.0707-A | 23403.06
15.003.0023-0 | 57.45
15.003.0023-A | 54.85
15.003.0024-0 | 65.88
15.003.0024-A | 62.11
15.003.0025-1 | 90.5
15.003.0025-B | 85.65
15.003.0026-1 | 123.4
15.003.0026-B | 117.47
15.003.0027-1 | 153.69
15.003.0027-B | 146.88
15.003.0028-0 | 198.89
15.003.0028-A | 191.65
15.003.0066-0 | 1150.48
15.003.0066-A | 1101.72
15.003.0068-0 | 1492.98
15.003.0068-A | 1421.84
15.003.0069-0 | 527.47
15.003.0069-A | 511.22
15.003.0073-0 | 935.59
15.003.0073-A | 881.14
15.003.0175-0 | 29.33
15.003.0175-A | 29.06
15.003.0176-0 | 12.3
15.003.0176-A | 12.03
15.003.0177-0 | 23.18
15.003.0177-A | 21.1
15.003.0178-0 | 33.98
15.003.0178-A | 30.82
15.003.0179-0 | 22.26
15.003.0179-A | 21.99
15.003.0180-0 | 44.41
15.003.0180-A | 41.01
15.003.0181-0 | 19
15.003.0181-A | 19
15.003.0185-0 | 18.17
15.003.0185-A | 17.9
15.003.0186-0 | 143.24
15.003.0186-A | 142.81
15.003.0190-0 | 286
15.003.0190-A | 277.88
15.003.0192-0 | 155.37
15.003.0192-A | 147.25
15.003.0193-0 | 139.75
15.003.0193-A | 131.9
15.003.0194-0 | 121.26
15.003.0194-A | 113.41
15.003.0200-0 | 8.63
15.003.0200-A | 8.03
15.003.0202-0 | 12.76
15.003.0202-A | 12.06
15.003.0204-0 | 16.7
15.003.0204-A | 15.83
15.003.0206-0 | 18.37
15.003.0206-A | 17.4
15.003.0208-0 | 23.99
15.003.0208-A | 22.91
15.003.0210-0 | 29.28
15.003.0210-A | 27.98
15.003.0212-0 | 39.96
15.003.0212-A | 38.34
15.003.0214-0 | 56.91
15.003.0214-A | 55.12
15.003.0216-0 | 63.57
15.003.0216-A | 61.4
15.003.0350-0 | 15.39
15.003.0350-A | 14.06
15.003.0351-0 | 24.18
15.003.0351-A | 22.1
15.003.0352-0 | 26.38
15.003.0352-A | 24.11
15.003.0353-0 | 39.58
15.003.0353-A | 36.16
15.003.0354-1 | 43.97
15.003.0354-B | 40.18
15.003.0355-0 | 65.96
15.003.0355-A | 60.28
15.003.0356-1 | 53.21
15.003.0356-B | 48.61
15.003.0357-0 | 79.82
15.003.0357-A | 72.91
15.003.0358-1 | 75.79
15.003.0358-B | 70.37
15.003.0359-0 | 125.06
15.003.0359-A | 116.12
15.003.0360-0 | 78.24
15.003.0360-A | 68.81
15.003.0361-0 | 113.56
15.003.0361-A | 99.42
15.003.0365-0 | 30.95
15.003.0365-A | 27.81
15.003.0370-0 | 12.21
15.003.0370-A | 11.13
15.003.0371-0 | 12.69
15.003.0371-A | 11.6
15.003.0372-0 | 12.88
15.003.0372-A | 11.79
15.003.0373-0 | 14.2
15.003.0373-A | 13.12
15.003.0375-0 | 56.94
15.003.0375-A | 50.66
15.003.0377-0 | 47.16
15.003.0377-A | 40.88
15.003.0379-0 | 23.62
15.003.0379-A | 20.48
15.003.0380-0 | 33.28
15.003.0380-A | 30.13
15.003.0381-0 | 27.61
15.003.0381-A | 24.47
15.003.0390-0 | 7.78
15.003.0390-A | 7.02
15.003.0391-0 | 7.72
15.003.0391-A | 6.96
15.003.0392-0 | 8.32
15.003.0392-A | 7.56
15.003.0393-0 | 9.13
15.003.0393-A | 8.32
15.003.0394-0 | 9.01
15.003.0394-A | 8.2
15.003.0395-0 | 9.64
15.003.0395-A | 8.76
15.003.0396-0 | 10
15.003.0396-A | 9.12
15.003.0397-0 | 10.81
15.003.0397-A | 9.86
15.003.0398-0 | 11.65
15.003.0398-A | 10.7
15.003.0400-0 | 227.99
15.003.0400-A | 206.32
15.003.0405-0 | 48.03
15.003.0405-A | 42.61
15.003.0410-0 | 147.6
15.003.0410-A | 136.77
15.003.0415-0 | 157.09
15.003.0415-A | 136.12
15.003.0420-0 | 25.51
15.003.0420-A | 22.23
15.003.0421-0 | 34.01
15.003.0421-A | 29.65
15.003.0500-0 | 36.8
15.003.0500-A | 35.85
15.003.0505-0 | 53.13
15.003.0505-A | 52.18
15.003.0510-0 | 32.1
15.003.0510-A | 31.15
15.003.0515-0 | 32.1
15.003.0515-A | 31.15
15.003.0520-0 | 50.72
15.003.0520-A | 49.76
15.003.0525-0 | 65.3
15.003.0525-A | 64.16
15.003.0530-0 | 72.23
15.003.0530-A | 70.93
15.003.0535-0 | 93.08
15.003.0535-A | 91.61
15.003.0540-0 | 127.91
15.003.0540-A | 126.24
15.003.0545-0 | 163.21
15.003.0545-A | 161.22
15.003.0550-0 | 203.5
15.003.0550-A | 201.26
15.003.0552-0 | 222.53
15.003.0552-A | 220.14
15.003.0555-0 | 269.56
15.003.0555-A | 266.74
15.003.0560-0 | 525.93
15.003.0560-A | 522.85
15.003.0565-0 | 580.5
15.003.0565-A | 577.15
15.003.0600-0 | 143.79
15.003.0600-A | 132.96
15.003.0650-0 | 136.48
15.003.0650-A | 125.64
15.004.0010-0 | 710.61
15.004.0010-A | 677.32
15.004.0011-0 | 999.39
15.004.0011-A | 958.12
15.004.0012-0 | 1967.03
15.004.0012-A | 1893.6
15.004.0013-0 | 2926.76
15.004.0013-A | 2842.85
15.004.0014-0 | 4438.03
15.004.0014-A | 4337.47
15.004.0023-0 | 22.38
15.004.0023-A | 20.3
15.004.0024-0 | 30.01
15.004.0024-A | 27.66
15.004.0025-0 | 36.06
15.004.0025-A | 33.44
15.004.0026-0 | 38.75
15.004.0026-A | 35.86
15.004.0027-0 | 56.97
15.004.0027-A | 53.69
15.004.0028-0 | 81.8
15.004.0028-A | 78.14
15.004.0045-0 | 253.18
15.004.0045-A | 228.8
15.004.0046-0 | 463.96
15.004.0046-A | 427.01
15.004.0050-0 | 194.27
15.004.0050-A | 176.94
15.004.0051-0 | 182.85
15.004.0051-A | 165.52
15.004.0053-0 | 368.07
15.004.0053-A | 333.4
15.004.0055-0 | 315.34
15.004.0055-A | 280.24
15.004.0058-0 | 310.89
15.004.0058-A | 275.79
15.004.0059-0 | 163.83
15.004.0059-A | 144.86
15.004.0060-1 | 294.13
15.004.0060-B | 269.75
15.004.0061-0 | 396.34
15.004.0061-A | 366.55
15.004.0062-0 | 382.81
15.004.0062-A | 353.02
15.004.0063-0 | 192.51
15.004.0063-A | 172.1
15.004.0064-0 | 245.83
15.004.0064-A | 220.31
15.004.0065-0 | 162
15.004.0065-A | 143.04
15.004.0067-0 | 188.48
15.004.0067-A | 168.22
15.004.0070-0 | 269.73
15.004.0070-A | 243.07
15.004.0074-0 | 390.92
15.004.0074-A | 355.73
15.004.0075-0 | 185.84
15.004.0075-A | 165.58
15.004.0076-0 | 41.01
15.004.0076-A | 39.13
15.004.0080-0 | 218.62
15.004.0080-A | 192.94
15.004.0085-0 | 236.24
15.004.0085-A | 215.98
15.004.0086-0 | 20.35
15.004.0086-A | 18.78
15.004.0090-0 | 164.83
15.004.0090-A | 145.87
15.004.0102-1 | 402.41
15.004.0102-B | 364.6
15.004.0103-0 | 341.46
15.004.0103-A | 306.35
15.004.0104-0 | 354.16
15.004.0104-A | 319.05
15.004.0105-0 | 382.11
15.004.0105-A | 347.01
15.004.0108-0 | 333.86
15.004.0108-A | 301.47
15.004.0110-0 | 323.24
15.004.0110-A | 290.85
15.004.0125-0 | 351.44
15.004.0125-A | 317.43
15.004.0126-0 | 317.02
15.004.0126-A | 284.63
15.004.0127-0 | 306.4
15.004.0127-A | 274.01
15.004.0130-0 | 339.27
15.004.0130-A | 306.87
15.004.0131-0 | 296.72
15.004.0131-A | 267.04
15.004.0133-0 | 286.1
15.004.0133-A | 256.42
15.004.0150-0 | 264.46
15.004.0150-A | 237.8
15.004.0151-0 | 228.64
15.004.0151-A | 206.97
15.004.0160-0 | 163.47
15.004.0160-A | 146.53
15.004.0161-0 | 209.16
15.004.0161-A | 187.51
15.004.0170-0 | 60.36
15.004.0170-A | 55.16
15.004.0175-1 | 242.23
15.004.0175-B | 231.39
15.004.0176-0 | 133.05
15.004.0176-A | 122.22
15.004.0180-0 | 154.13
15.004.0180-A | 148.71
15.004.0181-0 | 80.68
15.004.0181-A | 75.26
15.004.0190-0 | 50.84
15.004.0190-A | 46.5
15.004.0200-0 | 219.29
15.004.0200-A | 208.43
15.004.0202-0 | 112.15
15.004.0202-A | 103.6
15.004.0204-0 | 70.07
15.004.0204-A | 65.29
15.004.0210-0 | 33.29
15.004.0210-A | 31.12
15.004.0212-0 | 27.89
15.004.0212-A | 26.26
15.004.0220-0 | 254.97
15.004.0220-A | 244.12
15.004.0222-0 | 140.81
15.004.0222-A | 131.04
15.004.0224-0 | 79.17
15.004.0224-A | 74.39
15.004.0250-0 | 315.42
15.004.0250-A | 291.47
15.004.0251-0 | 411.28
15.004.0251-A | 376.49
15.004.0255-0 | 359.25
15.004.0255-A | 332.16
15.004.0300-0 | 6.18
15.004.0300-A | 6.18
15.004.0305-0 | 3.04
15.004.0305-A | 3.04
15.004.0310-0 | 16.55
15.004.0310-A | 16.55
15.004.0315-0 | 2.78
15.004.0315-A | 2.78
15.004.0320-0 | 13.66
15.004.0320-A | 13.66
15.004.0325-0 | 40.17
15.004.0325-A | 40.17
15.004.0330-0 | 19.1
15.004.0330-A | 19.1
15.004.0335-0 | 14.94
15.004.0335-A | 14.94
15.004.0500-0 | 120.1
15.004.0500-A | 116.06
15.004.0505-0 | 166.36
15.004.0505-A | 161.67
15.004.0600-0 | 105.86
15.004.0600-A | 105.59
15.004.0620-0 | 165.44
15.004.0620-A | 165.17
15.004.0640-0 | 30.02
15.004.0640-A | 29.75
15.004.0700-0 | 3.99
15.004.0700-A | 3.52
15.004.0705-0 | 5.18
15.004.0705-A | 4.56
15.004.0710-0 | 7.8
15.004.0710-A | 6.86
15.004.0715-0 | 10.23
15.004.0715-A | 8.98
15.004.0720-0 | 19.68
15.004.0720-A | 17.17
15.005.0010-0 | 392.18
15.005.0010-A | 375.93
15.005.0020-0 | 612.64
15.005.0020-A | 585.55
15.005.0030-0 | 322.33
15.005.0030-A | 300.66
15.005.0040-1 | 391.52
15.005.0040-B | 377.98
15.005.0050-0 | 443.47
15.005.0050-A | 428.57
15.005.0060-0 | 391.54
15.005.0060-A | 367.94
15.005.0070-0 | 400.05
15.005.0070-A | 385.36
15.005.0100-0 | 100.2
15.005.0100-A | 95.04
15.005.0110-0 | 139.17
15.005.0110-A | 133.63
15.005.0120-0 | 179.36
15.005.0120-A | 173.43
15.005.0130-0 | 244.15
15.005.0130-A | 237.34
15.005.0140-0 | 342.46
15.005.0140-A | 335.22
15.005.0200-0 | 649.02
15.005.0200-A | 620.04
15.005.0201-0 | 736.37
15.005.0201-A | 707.38
15.005.0202-0 | 1412.91
15.005.0202-A | 1360.74
15.005.0203-0 | 2475.94
15.005.0203-A | 2415.64
15.005.0204-0 | 1553.32
15.005.0204-A | 1501.14
15.005.0205-0 | 2751.06
15.005.0205-A | 2690.77
15.005.0206-0 | 2806.88
15.005.0206-A | 2721.61
15.005.0207-0 | 2915.22
15.005.0207-A | 2829.95
15.005.0208-0 | 3904.71
15.005.0208-A | 3808.83
15.005.0209-0 | 4035.14
15.005.0209-A | 3939.26
15.005.0253-0 | 54.41
15.005.0253-A | 51.27
15.005.0255-0 | 206.36
15.005.0255-A | 195.5
15.005.0260-0 | 288.66
15.005.0260-A | 277.8
15.005.0275-0 | 49.29
15.005.0275-A | 46.14
15.005.0278-0 | 34.06
15.005.0278-A | 31.54
15.005.0280-0 | 51.77
15.005.0280-A | 48.63
15.006.0010-0 | 949.71
15.006.0010-A | 943.2
15.006.0012-0 | 941.59
15.006.0012-A | 936.17
15.006.0015-0 | 219.7
15.006.0015-A | 219.08
15.006.0016-0 | 438.24
15.006.0016-A | 437.14
15.006.0035-0 | 6781.05
15.006.0035-A | 6733.16
15.006.0040-0 | 950.09
15.006.0040-A | 902.19
15.006.0045-0 | 1339.56
15.006.0045-A | 1269.02
15.007.0204-0 | 119.39
15.007.0204-A | 117.87
15.007.0206-0 | 96.57
15.007.0206-A | 95.22
15.007.0208-0 | 84.9
15.007.0208-A | 83.38
15.007.0209-0 | 58.45
15.007.0209-A | 57.1
15.007.0210-0 | 1501.91
15.007.0210-A | 1446
15.007.0214-0 | 24.14
15.007.0214-A | 21.97
15.007.0216-0 | 32.55
15.007.0216-A | 29.84
15.007.0218-0 | 14.33
15.007.0218-A | 12.71
15.007.0250-0 | 63845.36
15.007.0250-A | 63823.69
15.007.0280-0 | 1502.81
15.007.0280-A | 1497.39
15.007.0285-0 | 937.64
15.007.0285-A | 932.22
15.007.0290-0 | 3058.49
15.007.0290-A | 3053.07
15.007.0295-0 | 1866.63
15.007.0295-A | 1861.21
15.007.0334-0 | 198
15.007.0334-A | 198
15.007.0338-0 | 280.18
15.007.0338-A | 269.34
15.007.0340-0 | 97.48
15.007.0340-A | 95.59
15.007.0345-0 | 34.8
15.007.0345-A | 33.72
15.007.0347-0 | 109.84
15.007.0347-A | 107.13
15.007.0350-0 | 1178.73
15.007.0350-A | 1135.39
15.007.0351-0 | 479.75
15.007.0351-A | 447.24
15.007.0357-0 | 267.35
15.007.0357-A | 261.93
15.007.0359-0 | 563.9
15.007.0359-A | 520.56
15.007.0400-0 | 106.91
15.007.0400-A | 97.16
15.007.0405-0 | 122.37
15.007.0405-A | 112.62
15.007.0410-0 | 167.13
15.007.0410-A | 154.94
15.007.0415-0 | 444.96
15.007.0415-A | 430.34
15.007.0420-0 | 477.46
15.007.0420-A | 464.7
15.007.0425-0 | 674
15.007.0425-A | 649.62
15.007.0430-0 | 726.53
15.007.0430-A | 702.15
15.007.0435-0 | 1133.82
15.007.0435-A | 1109.44
15.007.0440-0 | 1355.74
15.007.0440-A | 1331.36
15.007.0495-0 | 115.03
15.007.0495-A | 104.19
15.007.0498-0 | 130.49
15.007.0498-A | 119.65
15.007.0501-0 | 177.28
15.007.0501-A | 163.73
15.007.0504-0 | 467.54
15.007.0504-A | 451.29
15.007.0507-0 | 539.23
15.007.0507-A | 520.27
15.007.0511-0 | 709.78
15.007.0511-A | 682.69
15.007.0514-0 | 846.6
15.007.0514-A | 814.09
15.007.0517-0 | 1215.7
15.007.0517-A | 1180.49
15.007.0518-0 | 1433
15.007.0518-A | 1397.79
15.007.0520-0 | 81.48
15.007.0520-A | 80.74
15.007.0521-0 | 83.29
15.007.0521-A | 82.55
15.007.0522-0 | 90.16
15.007.0522-A | 89.42
15.007.0523-0 | 181.38
15.007.0523-A | 180.64
15.007.0524-0 | 91.69
15.007.0524-A | 90.81
15.007.0525-0 | 91.69
15.007.0525-A | 90.81
15.007.0526-0 | 141.01
15.007.0526-A | 140.13
15.007.0527-0 | 188.03
15.007.0527-A | 187.15
15.007.0528-0 | 359.93
15.007.0528-A | 359.05
15.007.0529-0 | 1450.84
15.007.0529-A | 1449.96
15.007.0530-0 | 30.68
15.007.0530-A | 29.6
15.007.0531-0 | 34.72
15.007.0531-A | 33.64
15.007.0532-0 | 34.12
15.007.0532-A | 33.04
15.007.0533-0 | 41.85
15.007.0533-A | 40.77
15.007.0534-0 | 41.85
15.007.0534-A | 40.77
15.007.0545-0 | 34.17
15.007.0545-A | 33.49
15.007.0547-0 | 80.4
15.007.0547-A | 79.72
15.007.0550-0 | 6.73
15.007.0550-A | 6.26
15.007.0552-0 | 10.12
15.007.0552-A | 9.65
15.007.0554-0 | 72.49
15.007.0554-A | 70.92
15.007.0556-0 | 137.66
15.007.0556-A | 136.09
15.007.0558-0 | 390.04
15.007.0558-A | 388.47
15.007.0560-0 | 517.76
15.007.0560-A | 516.19
15.007.0566-0 | 28.77
15.007.0566-A | 27.2
15.007.0567-0 | 52.78
15.007.0567-A | 51.21
15.007.0568-0 | 52.78
15.007.0568-A | 51.21
15.007.0569-0 | 81.73
15.007.0569-A | 80.16
15.007.0570-0 | 13.55
15.007.0570-A | 12.87
15.007.0572-0 | 15.03
15.007.0572-A | 14.35
15.007.0573-0 | 18.26
15.007.0573-A | 17.58
15.007.0574-0 | 42.16
15.007.0574-A | 41.48
15.007.0575-0 | 40.13
15.007.0575-A | 39.39
15.007.0576-0 | 41.23
15.007.0576-A | 40.48
15.007.0577-0 | 52.97
15.007.0577-A | 52.22
15.007.0578-0 | 107.57
15.007.0578-A | 106.82
15.007.0600-0 | 57.33
15.007.0600-A | 56.52
15.007.0601-0 | 70.38
15.007.0601-A | 69.57
15.007.0602-0 | 78.04
15.007.0602-A | 77.22
15.007.0605-0 | 103.35
15.007.0605-A | 102.54
15.007.0608-0 | 277.16
15.007.0608-A | 276.35
15.007.0609-0 | 333.52
15.007.0609-A | 332.71
15.007.0610-0 | 592.52
15.007.0610-A | 591.71
15.007.0611-0 | 801.2
15.007.0611-A | 800.39
15.007.0615-0 | 1682.13
15.007.0615-A | 1681.32
15.007.0616-0 | 1877.09
15.007.0616-A | 1876.28
15.007.0617-0 | 3265.4
15.007.0617-A | 3264.59
15.007.0640-0 | 56.26
15.007.0640-A | 55.58
15.007.0642-0 | 70.68
15.007.0642-A | 70
15.007.0643-0 | 166.59
15.007.0643-A | 165.91
15.007.0645-0 | 56.26
15.007.0645-A | 55.58
15.007.0646-0 | 70.68
15.007.0646-A | 70
15.007.0647-0 | 178.31
15.007.0647-A | 177.63
15.007.0680-0 | 380.07
15.007.0680-A | 377.9
15.007.0682-0 | 477.11
15.007.0682-A | 474.94
15.007.0684-0 | 880.4
15.007.0684-A | 878.23
15.007.0686-0 | 1802.23
15.007.0686-A | 1800.06
15.007.0688-0 | 2396.23
15.007.0688-A | 2394.06
15.007.0689-0 | 3326.23
15.007.0689-A | 3324.06
15.007.0696-0 | 236.92
15.007.0696-A | 231.5
15.007.0697-0 | 254.23
15.007.0697-A | 248.81
15.007.0699-0 | 373.42
15.007.0699-A | 368
15.007.0705-0 | 110.75
15.007.0705-A | 99.91
15.007.0710-0 | 123.34
15.007.0710-A | 115.22
15.007.0711-0 | 180.05
15.007.0711-A | 170.3
15.007.0712-0 | 195.68
15.007.0712-A | 184.84
15.008.0010-0 | 2.16
15.008.0010-A | 2
15.008.0015-0 | 2.91
15.008.0015-A | 2.69
15.008.0020-0 | 4
15.008.0020-A | 3.73
15.008.0025-0 | 5.72
15.008.0025-A | 5.39
15.008.0030-0 | 7.61
15.008.0030-A | 7.23
15.008.0035-0 | 11.18
15.008.0035-A | 10.75
15.008.0080-0 | 2.72
15.008.0080-A | 2.5
15.008.0085-0 | 3.74
15.008.0085-A | 3.47
15.008.0090-0 | 5.27
15.008.0090-A | 4.93
15.008.0095-0 | 6.97
15.008.0095-A | 6.59
15.008.0100-0 | 10.22
15.008.0100-A | 9.79
15.008.0105-0 | 14.57
15.008.0105-A | 14.08
15.008.0110-0 | 21.29
15.008.0110-A | 20.75
15.008.0112-0 | 30.04
15.008.0112-A | 29.23
15.008.0115-0 | 43.2
15.008.0115-A | 42.12
15.008.0120-0 | 60.57
15.008.0120-A | 59.22
15.008.0125-0 | 77.47
15.008.0125-A | 75.84
15.008.0130-0 | 97.84
15.008.0130-A | 95.94
15.008.0135-0 | 118.43
15.008.0135-A | 116.27
15.008.0140-0 | 143.26
15.008.0140-A | 140.82
15.008.0145-0 | 185.39
15.008.0145-A | 182.68
15.008.0150-0 | 187.96
15.008.0150-A | 184.98
15.008.0155-0 | 5.84
15.008.0155-A | 5.57
15.008.0157-0 | 7.54
15.008.0157-A | 7.27
15.008.0159-0 | 10.79
15.008.0159-A | 10.46
15.008.0161-0 | 12.76
15.008.0161-A | 12.43
15.008.0163-0 | 20.23
15.008.0163-A | 19.85
15.008.0165-0 | 29.5
15.008.0165-A | 29.12
15.008.0167-0 | 47.05
15.008.0167-A | 46.61
15.008.0169-0 | 65.72
15.008.0169-A | 65.29
15.008.0171-0 | 3.13
15.008.0171-A | 2.91
15.008.0173-0 | 4.28
15.008.0173-A | 4.01
15.008.0175-0 | 5.79
15.008.0175-A | 5.47
15.008.0177-0 | 7.57
15.008.0177-A | 7.19
15.008.0179-0 | 11.04
15.008.0179-A | 10.61
15.008.0181-0 | 15.68
15.008.0181-A | 15.19
15.008.0183-0 | 22.66
15.008.0183-A | 22.12
15.008.0185-0 | 31.34
15.008.0185-A | 30.53
15.008.0187-0 | 43.26
15.008.0187-A | 42.18
15.008.0189-0 | 59.94
15.008.0189-A | 58.58
15.008.0191-0 | 77.46
15.008.0191-A | 75.83
15.008.0193-0 | 100.63
15.008.0193-A | 98.74
15.008.0194-0 | 122.55
15.008.0194-A | 120.39
15.008.0197-0 | 144.54
15.008.0197-A | 142.1
15.008.0199-0 | 190.8
15.008.0199-A | 188.09
15.008.0200-0 | 3.07
15.008.0200-A | 2.85
15.008.0205-0 | 4.21
15.008.0205-A | 3.94
15.008.0210-0 | 5.64
15.008.0210-A | 5.31
15.008.0215-0 | 7.39
15.008.0215-A | 7.01
15.008.0220-0 | 10.74
15.008.0220-A | 10.31
15.008.0225-0 | 15.26
15.008.0225-A | 14.77
15.008.0230-0 | 22.1
15.008.0230-A | 21.55
15.008.0232-0 | 30.78
15.008.0232-A | 29.97
15.008.0235-0 | 42.4
15.008.0235-A | 41.32
15.008.0240-0 | 59.22
15.008.0240-A | 57.86
15.008.0245-0 | 76.41
15.008.0245-A | 74.78
15.008.0250-0 | 100.3
15.008.0250-A | 98.41
15.008.0255-0 | 117.91
15.008.0255-A | 115.74
15.008.0260-0 | 140.5
15.008.0260-A | 138.06
15.008.0265-0 | 186.01
15.008.0265-A | 183.3
15.008.0270-0 | 224.93
15.008.0270-A | 221.95
15.008.0300-0 | 4.58
15.008.0300-A | 4.31
15.008.0301-0 | 6.43
15.008.0301-A | 6.1
15.008.0302-0 | 9.97
15.008.0302-A | 9.48
15.008.0320-0 | 3.62
15.008.0320-A | 3.35
15.008.0321-0 | 4.99
15.008.0321-A | 4.72
15.008.0391-0 | 43.97
15.008.0391-A | 43.43
15.008.0392-0 | 55.8
15.008.0392-A | 54.99
15.008.0393-0 | 71.27
15.008.0393-A | 70.18
15.008.0394-0 | 95.02
15.008.0394-A | 93.67
15.009.0010-0 | 26.47
15.009.0010-A | 25.1
15.009.0015-0 | 32.68
15.009.0015-A | 31.04
15.009.0020-0 | 38.88
15.009.0020-A | 37.24
15.009.0025-0 | 45.75
15.009.0025-A | 44.11
15.009.0100-0 | 1.02
15.009.0100-A | 0.97
15.009.0105-0 | 1.44
15.009.0105-A | 1.39
15.009.0110-0 | 2.18
15.009.0110-A | 2.13
15.009.0115-0 | 3.31
15.009.0115-A | 3.24
15.009.0120-0 | 5.06
15.009.0120-A | 4.95
15.009.0125-0 | 7.86
15.009.0125-A | 7.72
15.009.0130-0 | 12.6
15.009.0130-A | 12.39
15.009.0135-0 | 20.44
15.009.0135-A | 20
15.009.0140-0 | 27.31
15.009.0140-A | 26.88
15.009.0143-0 | 38.55
15.009.0143-A | 38.01
15.009.0150-0 | 50.87
15.009.0150-A | 50.27
15.009.0155-0 | 69.37
15.009.0155-A | 68.72
15.010.0010-0 | 1.38
15.010.0010-A | 1.24
15.010.0012-0 | 2.51
15.010.0012-A | 2.29
15.010.0030-0 | 9.47
15.010.0030-A | 9.15
15.010.0031-0 | 13.49
15.010.0031-A | 13.11
15.010.0032-0 | 24.31
15.010.0032-A | 23.88
15.010.0035-0 | 49.03
15.010.0035-A | 47.41
15.010.0036-0 | 89.13
15.010.0036-A | 85.88
15.010.0040-0 | 7.85
15.010.0040-A | 7.53
15.010.0041-0 | 12.43
15.010.0041-A | 12.05
15.010.0042-0 | 20.67
15.010.0042-A | 20.24
15.010.0043-0 | 36.24
15.010.0043-A | 35.7
15.010.0045-0 | 56.92
15.010.0045-A | 56.16
15.010.0046-0 | 80.11
15.010.0046-A | 79.03
15.010.0047-0 | 166.58
15.010.0047-A | 156.83
15.010.0048-0 | 221.77
15.010.0048-A | 208.76
15.010.0060-0 | 3.25
15.010.0060-A | 3.14
15.010.0061-0 | 4.58
15.010.0061-A | 4.42
15.010.0062-0 | 6.13
15.010.0062-A | 5.86
15.010.0063-0 | 8.85
15.010.0063-A | 8.58
15.010.0064-0 | 4.14
15.010.0064-A | 4.03
15.010.0065-0 | 6.37
15.010.0065-A | 6.21
15.010.0066-0 | 8.29
15.010.0066-A | 8.02
15.010.0067-0 | 9.25
15.010.0067-A | 8.98
15.010.0070-0 | 1.62
15.010.0070-A | 1.51
15.010.0071-0 | 2.93
15.010.0071-A | 2.77
15.010.0072-0 | 4.28
15.010.0072-A | 4.01
15.010.0073-0 | 5.55
15.010.0073-A | 5.28
15.010.0100-0 | 73.83
15.010.0100-A | 64.08
15.010.0110-0 | 122.98
15.010.0110-A | 106.73
15.011.0009-0 | 1865.93
15.011.0009-A | 1749.4
15.011.0012-0 | 2050.89
15.011.0012-A | 1921.1
15.011.0014-0 | 2936.23
15.011.0014-A | 2756.6
15.011.0017-0 | 5535.52
15.011.0017-A | 5317.1
15.011.0021-0 | 1135.73
15.011.0021-A | 1034.18
15.011.0024-0 | 1421.42
15.011.0024-A | 1292.78
15.011.0027-0 | 1509.77
15.011.0027-A | 1370.31
15.011.0030-0 | 3245.1
15.011.0030-A | 3025.35
15.011.0070-0 | 17967.22
15.011.0070-A | 17641.11
15.011.0071-0 | 20410.13
15.011.0071-A | 20084.02
15.011.0072-0 | 23615.29
15.011.0072-A | 23289.18
15.011.0073-0 | 29598.64
15.011.0073-A | 29272.53
15.011.0074-0 | 32071.85
15.011.0074-A | 31745.74
15.011.0075-0 | 29196.99
15.011.0075-A | 28657.05
15.011.0076-0 | 34229.03
15.011.0076-A | 33689.09
15.011.0077-0 | 37108.16
15.011.0077-A | 36568.22
15.011.0078-0 | 47592.24
15.011.0078-A | 47052.29
15.011.0079-0 | 52139.11
15.011.0079-A | 51603.3
15.011.0081-0 | 2856.67
15.011.0081-A | 2724.9
15.011.0084-0 | 3120.86
15.011.0084-A | 2971.55
15.011.0087-0 | 3205.14
15.011.0087-A | 3044.99
15.011.0093-0 | 4619.38
15.011.0093-A | 4381.97
15.011.0130-0 | 19354.41
15.011.0130-A | 18762.17
15.011.0132-0 | 21755.37
15.011.0132-A | 21163.12
15.011.0134-0 | 27198.84
15.011.0134-A | 26606.59
15.011.0136-0 | 29062.87
15.011.0136-A | 28464.92
15.011.0138-0 | 33206.86
15.011.0138-A | 32608.91
15.011.0150-0 | 15075.01
15.011.0150-A | 14690.91
15.011.0152-0 | 16202.81
15.011.0152-A | 15818.71
15.011.0154-0 | 18292.99
15.011.0154-A | 17908.88
15.011.0156-0 | 20838.58
15.011.0156-A | 20451.12
15.011.0158-0 | 23959.89
15.011.0158-A | 23572.43
15.011.0160-0 | 45944.16
15.011.0160-A | 45339.19
15.011.0162-0 | 32231.67
15.011.0162-A | 31837.2
15.012.0060-0 | 23.15
15.012.0060-A | 22.1
15.014.0005-0 | 114.24
15.014.0005-A | 106.03
15.014.0010-0 | 140.17
15.014.0010-A | 131.76
15.014.0015-0 | 164.75
15.014.0015-A | 156.13
15.014.0020-0 | 218.85
15.014.0020-A | 210.01
15.014.0025-0 | 265.07
15.014.0025-A | 256
15.014.0030-0 | 335.42
15.014.0030-A | 326.12
15.014.0035-0 | 376.98
15.014.0035-A | 367.45
15.014.0100-0 | 2395.99
15.014.0100-A | 2282.92
15.014.0105-0 | 2781.65
15.014.0105-A | 2630.89
15.014.0115-0 | 2884.88
15.014.0115-A | 2734.13
15.014.0120-0 | 3270.47
15.014.0120-A | 3082.05
15.014.0130-0 | 3373.71
15.014.0130-A | 3185.28
15.014.0140-0 | 3862.69
15.014.0140-A | 3636.57
15.014.0145-0 | 4069.5
15.014.0145-A | 3843.34
15.015.0020-0 | 331.07
15.015.0020-A | 295.02
15.015.0021-0 | 263.59
15.015.0021-A | 237.36
15.015.0022-0 | 446.2
15.015.0022-A | 417.27
15.015.0025-0 | 254.57
15.015.0025-A | 227.4
15.015.0026-0 | 229.42
15.015.0026-A | 207.04
15.015.0027-0 | 395.3
15.015.0027-A | 372.92
15.015.0035-0 | 633.64
15.015.0035-A | 568.78
15.015.0036-0 | 465.74
15.015.0036-A | 425.43
15.015.0037-0 | 670.14
15.015.0037-A | 627.67
15.015.0040-0 | 485.27
15.015.0040-A | 436.92
15.015.0041-0 | 423.19
15.015.0041-A | 386.81
15.015.0042-0 | 654.97
15.015.0042-A | 616.34
15.015.0050-0 | 810.88
15.015.0050-A | 729.25
15.015.0051-0 | 609.51
15.015.0051-A | 557.33
15.015.0052-0 | 943.62
15.015.0052-A | 888.74
15.015.0055-0 | 629.28
15.015.0055-A | 567.92
15.015.0056-0 | 554.89
15.015.0056-A | 507.9
15.015.0057-0 | 920.42
15.015.0057-A | 870.95
15.015.0065-0 | 878.47
15.015.0065-A | 790.79
15.015.0066-0 | 646.48
15.015.0066-A | 593.17
15.015.0067-0 | 1106.24
15.015.0067-A | 1050.22
15.015.0070-0 | 688.24
15.015.0070-A | 621.32
15.015.0071-0 | 604.39
15.015.0071-A | 554.24
15.015.0072-0 | 1074.83
15.015.0072-A | 1021.97
15.015.0080-0 | 996.51
15.015.0080-A | 897.36
15.015.0081-0 | 733.99
15.015.0081-A | 674.13
15.015.0082-0 | 1284.7
15.015.0082-A | 1222.12
15.015.0085-0 | 773.75
15.015.0085-A | 699.08
15.015.0086-0 | 680.55
15.015.0086-A | 625.04
15.015.0087-0 | 1244.2
15.015.0087-A | 1185.98
15.015.0095-0 | 1144.79
15.015.0095-A | 1030.37
15.015.0096-0 | 848.8
15.015.0096-A | 778.57
15.015.0097-0 | 1490.45
15.015.0097-A | 1417.51
15.015.0100-0 | 893.89
15.015.0100-A | 807.07
15.015.0101-0 | 788.38
15.015.0101-A | 723.11
15.015.0102-0 | 1443.17
15.015.0102-A | 1375.2
15.015.0104-0 | 1307.13
15.015.0104-A | 1179
15.015.0105-0 | 987.33
15.015.0105-A | 906.93
15.015.0106-0 | 1860.76
15.015.0106-A | 1777.65
15.015.0107-0 | 513.73
15.015.0107-A | 456.52
15.015.0108-0 | 413.3
15.015.0108-A | 370.83
15.015.0109-0 | 790.99
15.015.0109-A | 745.8
15.015.0114-0 | 442.73
15.015.0114-A | 393.06
15.015.0117-0 | 405.79
15.015.0117-A | 363.32
15.015.0118-0 | 786.89
15.015.0118-A | 741.7
15.015.0119-0 | 676.4
15.015.0119-A | 603.95
15.015.0121-0 | 509.03
15.015.0121-A | 461.13
15.015.0122-0 | 993.17
15.015.0122-A | 942.57
15.015.0123-0 | 558.21
15.015.0123-A | 498.34
15.015.0124-0 | 496.66
15.015.0124-A | 448.76
15.015.0126-0 | 994.39
15.015.0126-A | 943.79
15.015.0127-0 | 699.07
15.015.0127-A | 629.41
15.015.0128-0 | 498.23
15.015.0128-A | 458.03
15.015.0129-0 | 1092.56
15.015.0129-A | 1049.47
15.015.0130-0 | 525.97
15.015.0130-A | 475.45
15.015.0131-0 | 452.1
15.015.0131-A | 415.97
15.015.0132-0 | 1039.65
15.015.0132-A | 1000.8
15.015.0135-0 | 804.37
15.015.0135-A | 724.38
15.015.0136-0 | 570.05
15.015.0136-A | 524.43
15.015.0137-0 | 1378.92
15.015.0137-A | 1330.59
15.015.0140-0 | 609.48
15.015.0140-A | 550.88
15.015.0141-0 | 523.31
15.015.0141-A | 481.48
15.015.0142-0 | 1204.06
15.015.0142-A | 1159.53
15.015.0150-0 | 933.95
15.015.0150-A | 840.93
15.015.0151-0 | 666.16
15.015.0151-A | 612.41
15.015.0152-0 | 1322.99
15.015.0152-A | 1266.54
15.015.0155-0 | 703.29
15.015.0155-A | 635.8
15.015.0156-0 | 604.81
15.015.0156-A | 556.48
15.015.0157-0 | 1517.61
15.015.0157-A | 1466.58
15.015.0160-0 | 1044.61
15.015.0160-A | 941.26
15.015.0161-0 | 743.34
15.015.0161-A | 684.18
15.015.0162-0 | 1874.93
15.015.0162-A | 1813.05
15.015.0171-0 | 423.25
15.015.0171-A | 374.49
15.015.0173-0 | 494.68
15.015.0173-A | 440.5
15.015.0175-0 | 575.86
15.015.0175-A | 510.85
15.015.0177-0 | 735.69
15.015.0177-A | 654.42
15.015.0179-0 | 888.84
15.015.0179-A | 796.74
15.015.0184-0 | 143.78
15.015.0184-A | 127.53
15.015.0186-0 | 164.08
15.015.0186-A | 145.12
15.015.0187-0 | 194.35
15.015.0187-A | 172.68
15.015.0188-0 | 244.91
15.015.0188-A | 217.82
15.015.0189-0 | 295.47
15.015.0189-A | 262.97
15.015.0199-0 | 346.03
15.015.0199-A | 308.11
15.015.0201-0 | 295.47
15.015.0201-A | 262.97
15.015.0202-0 | 244.91
15.015.0202-A | 217.82
15.015.0203-0 | 194.35
15.015.0203-A | 172.68
15.015.0205-0 | 211.92
15.015.0205-A | 190.25
15.015.0207-0 | 459.74
15.015.0207-A | 432.65
15.015.0208-0 | 202.72
15.015.0208-A | 197.3
15.015.0213-0 | 294.2
15.015.0213-A | 262.36
15.015.0214-0 | 227.25
15.015.0214-A | 205.23
15.015.0215-0 | 444.25
15.015.0215-A | 419.51
15.015.0220-0 | 398.27
15.015.0220-A | 357.73
15.015.0221-0 | 309
15.015.0221-A | 281.56
15.015.0222-0 | 595.42
15.015.0222-A | 565.27
15.015.0225-0 | 462.07
15.015.0225-A | 415.55
15.015.0226-0 | 350.49
15.015.0226-A | 320.34
15.015.0227-0 | 775.75
15.015.0227-A | 742.88
15.015.0250-0 | 323.44
15.015.0250-A | 290.1
15.015.0251-0 | 253.92
15.015.0251-A | 230.41
15.015.0255-0 | 325.32
15.015.0255-A | 291.98
15.015.0256-0 | 255.62
15.015.0256-A | 232.11
15.015.0257-0 | 482.74
15.015.0257-A | 456.51
15.015.0258-0 | 484.44
15.015.0258-A | 458.21
15.015.0260-0 | 255.47
15.015.0260-A | 229.87
15.015.0261-0 | 228.27
15.015.0261-A | 207.47
15.015.0265-0 | 257.35
15.015.0265-A | 231.75
15.015.0266-0 | 229.97
15.015.0266-A | 209.17
15.015.0267-0 | 426.27
15.015.0267-A | 402.76
15.015.0268-0 | 427.97
15.015.0268-A | 404.46
15.015.0270-0 | 434.2
15.015.0270-A | 390.95
15.015.0271-0 | 331.72
15.015.0271-A | 302.79
15.015.0275-0 | 441.05
15.015.0275-A | 397.38
15.015.0276-0 | 335.12
15.015.0276-A | 306.19
15.015.0277-0 | 629.96
15.015.0277-A | 598.32
15.015.0278-0 | 633.36
15.015.0278-A | 601.72
15.015.0280-0 | 350.3
15.015.0280-A | 316.89
15.015.0281-0 | 308.23
15.015.0281-A | 282
15.015.0285-0 | 354.06
15.015.0285-A | 320.65
15.015.0286-0 | 311.63
15.015.0286-A | 285.4
15.015.0287-0 | 575.64
15.015.0287-A | 546.71
15.015.0288-0 | 579.04
15.015.0288-A | 550.11
15.015.0290-0 | 562.7
15.015.0290-A | 508.71
15.015.0291-0 | 421.1
15.015.0291-A | 386.75
15.015.0295-0 | 568.34
15.015.0295-A | 514.35
15.015.0296-0 | 426.2
15.015.0296-A | 391.85
15.015.0297-0 | 858.17
15.015.0297-A | 821.11
15.015.0298-0 | 863.27
15.015.0298-A | 826.21
15.015.0300-0 | 447.1
15.015.0300-A | 405.88
15.015.0301-0 | 390.15
15.015.0301-A | 358.51
15.015.0305-0 | 452.74
15.015.0305-A | 411.52
15.015.0306-0 | 395.25
15.015.0306-A | 363.61
15.015.0307-0 | 796.41
15.015.0307-A | 762.06
15.015.0308-0 | 801.51
15.015.0308-A | 767.16
15.015.0310-0 | 679.38
15.015.0310-A | 615.06
15.015.0311-0 | 501.73
15.015.0311-A | 461.96
15.015.0315-0 | 669.85
15.015.0315-A | 607.81
15.015.0316-0 | 508.53
15.015.0316-A | 468.76
15.015.0317-0 | 1077.64
15.015.0317-A | 1035.17
15.015.0318-0 | 1084.44
15.015.0318-A | 1041.97
15.015.0320-0 | 539.96
15.015.0320-A | 490.93
15.015.0321-0 | 468.13
15.015.0321-A | 431.07
15.015.0325-0 | 547.48
15.015.0325-A | 498.45
15.015.0326-0 | 474.93
15.015.0326-A | 437.87
15.015.0327-0 | 1013.23
15.015.0327-A | 973.46
15.015.0328-0 | 1020.03
15.015.0328-A | 980.26
15.015.0400-0 | 213.12
15.015.0400-A | 189.65
15.016.0010-0 | 324.22
15.016.0010-A | 294.86
15.016.0015-0 | 288.46
15.016.0015-A | 260.67
15.016.0030-0 | 616.05
15.016.0030-A | 566.58
15.016.0045-0 | 788.99
15.016.0045-A | 727.11
15.016.0060-0 | 850.57
15.016.0060-A | 784.54
15.016.0075-0 | 996.82
15.016.0075-A | 918.42
15.016.0090-0 | 1128.23
15.016.0090-A | 1039.27
15.016.0105-0 | 1299.5
15.016.0105-A | 1197.43
15.016.0111-0 | 445.68
15.016.0111-A | 405.48
15.016.0114-0 | 574.16
15.016.0114-A | 528.54
15.016.0119-0 | 671.31
15.016.0119-A | 620.1
15.016.0130-0 | 783.37
15.016.0130-A | 723.27
15.016.0145-0 | 1302.69
15.016.0145-A | 1233.14
15.016.0160-0 | 1478.39
15.016.0160-A | 1398.36
15.016.0170-0 | 508.73
15.016.0170-A | 454.55
15.016.0172-0 | 592.03
15.016.0172-A | 532.43
15.016.0174-0 | 673.21
15.016.0174-A | 602.78
15.016.0176-0 | 856.19
15.016.0176-A | 769.51
15.016.0178-0 | 1068.61
15.016.0178-A | 971.09
15.016.0190-0 | 313.45
15.016.0190-A | 286.79
15.016.0193-0 | 412.24
15.016.0193-A | 380.16
15.016.0196-0 | 513
15.016.0196-A | 475.51
15.016.0199-0 | 609.82
15.016.0199-A | 566.91
15.017.0155-0 | 14.36
15.017.0155-A | 13.01
15.017.0160-0 | 15.25
15.017.0160-A | 13.73
15.017.0165-0 | 18.26
15.017.0165-A | 16.58
15.017.0170-0 | 19.53
15.017.0170-A | 17.68
15.017.0175-0 | 30.37
15.017.0175-A | 28.37
15.017.0180-0 | 35.81
15.017.0180-A | 33.64
15.017.0185-0 | 47.62
15.017.0185-A | 45.29
15.017.0190-0 | 55.3
15.017.0190-A | 52.76
15.017.0195-0 | 75.83
15.017.0195-A | 72.47
15.017.0200-0 | 109.67
15.017.0200-A | 105.98
15.017.0205-0 | 121.63
15.017.0205-A | 117.62
15.017.0210-0 | 171.99
15.017.0210-A | 167.65
15.017.0215-0 | 182.14
15.017.0215-A | 177.48
15.017.0220-0 | 222.79
15.017.0220-A | 217.7
15.017.0225-0 | 42.14
15.017.0225-A | 40.79
15.017.0230-0 | 91.7
15.017.0230-A | 90.18
15.017.0235-0 | 218.76
15.017.0235-A | 216.91
15.017.0240-0 | 11.17
15.017.0240-A | 9.82
15.017.0245-0 | 11.17
15.017.0245-A | 9.82
15.017.0250-0 | 11.33
15.017.0250-A | 9.98
15.017.0255-0 | 11.33
15.017.0255-A | 9.98
15.017.0260-0 | 11.28
15.017.0260-A | 9.93
15.017.0265-0 | 13.27
15.017.0265-A | 11.75
15.017.0270-0 | 13.84
15.017.0270-A | 12.32
15.017.0275-0 | 15.34
15.017.0275-A | 13.66
15.017.0280-0 | 18.77
15.017.0280-A | 16.92
15.017.0285-0 | 19.88
15.017.0285-A | 18.03
15.017.0290-0 | 22.42
15.017.0290-A | 20.42
15.017.0295-0 | 28.9
15.017.0295-A | 26.73
15.017.0300-0 | 31.45
15.017.0300-A | 29.28
15.017.0305-0 | 33.93
15.017.0305-A | 31.76
15.017.0310-0 | 47.92
15.017.0310-A | 45.59
15.017.0315-0 | 67.03
15.017.0315-A | 64.49
15.017.0320-0 | 14.78
15.017.0320-A | 13.43
15.017.0325-0 | 17.92
15.017.0325-A | 16.4
15.017.0327-0 | 19.92
15.017.0327-A | 18.35
15.017.0330-0 | 21.99
15.017.0330-A | 20.37
15.017.0331-0 | 24.35
15.017.0331-A | 22.67
15.017.0332-0 | 30.41
15.017.0332-A | 28.68
15.017.0333-0 | 35.97
15.017.0333-A | 34.18
15.017.0335-0 | 41.31
15.017.0335-A | 39.46
15.017.0337-0 | 47.69
15.017.0337-A | 45.74
15.017.0338-0 | 62.58
15.017.0338-A | 60.58
15.017.0340-0 | 81.44
15.017.0340-A | 79.27
15.018.0010-0 | 12.22
15.018.0010-A | 11.6
15.018.0015-0 | 16.16
15.018.0015-A | 15.38
15.018.0020-0 | 16.59
15.018.0020-A | 15.65
15.018.0025-0 | 12.44
15.018.0025-A | 11.82
15.018.0030-0 | 16.02
15.018.0030-A | 15.24
15.018.0035-0 | 17.71
15.018.0035-A | 16.77
15.018.0040-0 | 13.51
15.018.0040-A | 12.89
15.018.0050-0 | 14.71
15.018.0050-A | 13.93
15.018.0055-0 | 16.59
15.018.0055-A | 15.65
15.018.0060-0 | 12.92
15.018.0060-A | 12.3
15.018.0065-0 | 16.37
15.018.0065-A | 15.59
15.018.0070-0 | 16.59
15.018.0070-A | 15.65
15.018.0072-0 | 51.72
15.018.0072-A | 50.62
15.018.0075-0 | 12.92
15.018.0075-A | 12.3
15.018.0080-0 | 12.97
15.018.0080-A | 12.19
15.018.0085-0 | 16.62
15.018.0085-A | 15.68
15.018.0090-0 | 17.37
15.018.0090-A | 16.75
15.018.0095-0 | 18.47
15.018.0095-A | 17.69
15.018.0100-0 | 20.3
15.018.0100-A | 19.36
15.018.0102-0 | 22.35
15.018.0102-A | 21.41
15.018.0103-0 | 64.25
15.018.0103-A | 63
15.018.0105-0 | 15.15
15.018.0105-A | 14.53
15.018.0110-0 | 12.63
15.018.0110-A | 11.85
15.018.0115-0 | 16.59
15.018.0115-A | 15.65
15.018.0117-0 | 9.61
15.018.0117-A | 8.99
15.018.0118-0 | 10.79
15.018.0118-A | 10.01
15.018.0119-0 | 18.91
15.018.0119-A | 17.97
15.018.0120-0 | 7.75
15.018.0120-A | 7.1
15.018.0125-0 | 8.34
15.018.0125-A | 7.69
15.018.0130-0 | 9.14
15.018.0130-A | 8.49
15.018.0133-0 | 40.1
15.018.0133-A | 36.31
15.018.0136-0 | 18.83
15.018.0136-A | 16.63
15.018.0140-0 | 60.68
15.018.0140-A | 58.48
15.018.0145-0 | 135.25
15.018.0145-A | 132.9
15.018.0150-0 | 224.98
15.018.0150-A | 222.47
15.018.0155-0 | 324.7
15.018.0155-A | 322.03
15.018.0160-0 | 825.19
15.018.0160-A | 822.36
15.018.0165-0 | 1492.21
15.018.0165-A | 1489.07
15.018.0170-0 | 3041.32
15.018.0170-A | 3037.86
15.018.0175-0 | 76.99
15.018.0175-A | 71.57
15.018.0180-0 | 41.68
15.018.0180-A | 39.24
15.018.0250-0 | 26.05
15.018.0250-A | 23.34
15.018.0255-0 | 28.14
15.018.0255-A | 25.43
15.018.0260-0 | 42.38
15.018.0260-A | 39.51
15.018.0265-0 | 43.11
15.018.0265-A | 40.24
15.018.0270-0 | 49.18
15.018.0270-A | 46.31
15.018.0275-0 | 64.77
15.018.0275-A | 61.79
15.018.0280-0 | 80.28
15.018.0280-A | 77.3
15.018.0300-0 | 39.97
15.018.0300-A | 35.6
15.018.0305-0 | 41.27
15.018.0305-A | 36.89
15.018.0310-0 | 48.5
15.018.0310-A | 43.64
15.018.0315-0 | 53.58
15.018.0315-A | 48.68
15.018.0320-0 | 61.5
15.018.0320-A | 56.58
15.018.0325-0 | 86
15.018.0325-A | 80.51
15.018.0330-0 | 103.29
15.018.0330-A | 97.7
15.018.0450-0 | 101.19
15.018.0450-A | 95.77
15.018.0455-0 | 103.04
15.018.0455-A | 97.62
15.018.0460-0 | 124.43
15.018.0460-A | 119.01
15.018.0465-0 | 167.34
15.018.0465-A | 161.92
15.018.0466-0 | 72.1
15.018.0466-A | 66.68
15.018.0467-0 | 77.77
15.018.0467-A | 72.35
15.018.0468-0 | 89.55
15.018.0468-A | 84.13
15.018.0469-0 | 89.21
15.018.0469-A | 83.8
15.018.0470-0 | 110.44
15.018.0470-A | 105.03
15.018.0471-0 | 136.47
15.018.0471-A | 131.06
15.018.0472-0 | 88.38
15.018.0472-A | 82.96
15.018.0473-0 | 97.08
15.018.0473-A | 91.66
15.018.0474-0 | 104.13
15.018.0474-A | 98.71
15.018.0475-0 | 131.56
15.018.0475-A | 126.15
15.018.0476-0 | 165.11
15.018.0476-A | 159.69
15.018.0477-0 | 96.29
15.018.0477-A | 90.87
15.018.0478-0 | 94.28
15.018.0478-A | 88.87
15.018.0479-0 | 100.57
15.018.0479-A | 95.15
15.018.0480-0 | 124.25
15.018.0480-A | 118.84
15.018.0481-0 | 152.48
15.018.0481-A | 147.06
15.018.0482-0 | 54.03
15.018.0482-A | 48.61
15.018.0483-0 | 58.51
15.018.0483-A | 53.09
15.018.0484-0 | 68.09
15.018.0484-A | 62.67
15.018.0485-0 | 67.46
15.018.0485-A | 62.04
15.018.0486-0 | 84.67
15.018.0486-A | 79.25
15.018.0487-0 | 105.88
15.018.0487-A | 100.46
15.018.0488-0 | 66.81
15.018.0488-A | 61.39
15.018.0489-0 | 73.6
15.018.0489-A | 68.18
15.018.0490-0 | 79.09
15.018.0490-A | 73.67
15.018.0491-0 | 101.52
15.018.0491-A | 96.1
15.018.0492-0 | 128.82
15.018.0492-A | 123.4
15.018.0493-0 | 73.6
15.018.0493-A | 68.18
15.018.0494-0 | 71.93
15.018.0494-A | 66.51
15.018.0495-0 | 76.43
15.018.0495-A | 71.01
15.018.0496-0 | 95.69
15.018.0496-A | 90.28
15.018.0497-0 | 118.93
15.018.0497-A | 113.51
15.018.0498-0 | 78.65
15.018.0498-A | 73.23
15.018.0499-0 | 88.68
15.018.0499-A | 83.27
15.018.0500-0 | 104.81
15.018.0500-A | 99.39
15.018.0501-0 | 108.84
15.018.0501-A | 103.43
15.018.0502-0 | 146.39
15.018.0502-A | 140.98
15.018.0503-0 | 183.48
15.018.0503-A | 178.07
15.018.0504-0 | 99.3
15.018.0504-A | 93.88
15.018.0505-0 | 112.43
15.018.0505-A | 107.01
15.018.0506-0 | 123.76
15.018.0506-A | 118.34
15.018.0507-0 | 167.51
15.018.0507-A | 162.09
15.018.0508-0 | 212.12
15.018.0508-A | 206.7
15.018.0509-0 | 107.21
15.018.0509-A | 101.79
15.018.0510-0 | 109.55
15.018.0510-A | 104.13
15.018.0511-0 | 120.2
15.018.0511-A | 114.78
15.018.0512-0 | 160.2
15.018.0512-A | 154.79
15.018.0513-0 | 199.49
15.018.0513-A | 194.07
15.018.0514-0 | 59.49
15.018.0514-A | 54.07
15.018.0515-0 | 67.6
15.018.0515-A | 62.19
15.018.0516-0 | 80.81
15.018.0516-A | 75.39
15.018.0517-0 | 83.82
15.018.0517-A | 78.4
15.018.0518-0 | 114.63
15.018.0518-A | 109.21
15.018.0519-0 | 145.05
15.018.0519-A | 139.63
15.018.0520-0 | 75.91
15.018.0520-A | 70.49
15.018.0521-0 | 86.32
15.018.0521-A | 80.9
15.018.0522-0 | 95.45
15.018.0522-A | 90.03
15.018.0523-0 | 131.48
15.018.0523-A | 126.06
15.018.0524-0 | 167.99
15.018.0524-A | 162.57
15.018.0525-0 | 82.7
15.018.0525-A | 77.28
15.018.0526-0 | 84.65
15.018.0526-A | 79.23
15.018.0527-0 | 92.78
15.018.0527-A | 87.37
15.018.0528-0 | 125.65
15.018.0528-A | 120.23
15.018.0529-0 | 158.11
15.018.0529-A | 152.69
15.018.0540-0 | 78.65
15.018.0540-A | 73.23
15.018.0550-0 | 88.68
15.018.0550-A | 83.27
15.018.0551-0 | 98.67
15.018.0551-A | 93.25
15.018.0552-0 | 108.84
15.018.0552-A | 103.43
15.018.0554-0 | 146.39
15.018.0554-A | 140.98
15.018.0555-0 | 183.45
15.018.0555-A | 178.03
15.018.0556-0 | 100.83
15.018.0556-A | 95.41
15.018.0557-0 | 112.43
15.018.0557-A | 107.01
15.018.0558-0 | 123.75
15.018.0558-A | 118.34
15.018.0560-0 | 167.51
15.018.0560-A | 162.09
15.018.0561-0 | 212.08
15.018.0561-A | 206.66
15.018.0562-0 | 99.84
15.018.0562-A | 94.42
15.018.0563-0 | 109.5
15.018.0563-A | 104.08
15.018.0564-0 | 120.17
15.018.0564-A | 114.76
15.018.0566-0 | 160.2
15.018.0566-A | 154.79
15.018.0567-0 | 199.47
15.018.0567-A | 194.05
15.018.0568-0 | 59.49
15.018.0568-A | 54.07
15.018.0570-0 | 67.6
15.018.0570-A | 62.19
15.018.0571-0 | 75.69
15.018.0571-A | 70.27
15.018.0572-0 | 83.82
15.018.0572-A | 78.4
15.018.0574-0 | 114.63
15.018.0574-A | 109.21
15.018.0575-0 | 145.03
15.018.0575-A | 139.61
15.018.0576-0 | 77.19
15.018.0576-A | 71.77
15.018.0577-0 | 86.32
15.018.0577-A | 80.9
15.018.0578-0 | 95.44
15.018.0578-A | 90.03
15.018.0580-0 | 131.48
15.018.0580-A | 126.06
15.018.0581-0 | 167.96
15.018.0581-A | 162.54
15.018.0582-0 | 76.56
15.018.0582-A | 71.14
15.018.0583-0 | 84.64
15.018.0583-A | 79.22
15.018.0584-0 | 92.76
15.018.0584-A | 87.34
15.018.0586-0 | 125.65
15.018.0586-A | 120.23
15.018.0587-0 | 158.09
15.018.0587-A | 152.68
15.018.0588-0 | 26.52
15.018.0588-A | 23.81
15.018.0590-0 | 28.6
15.018.0590-A | 25.89
15.018.0591-0 | 31.15
15.018.0591-A | 28.44
15.018.0592-0 | 34.08
15.018.0592-A | 31.37
15.018.0594-0 | 41.04
15.018.0594-A | 38.33
15.018.0595-0 | 54.47
15.018.0595-A | 51.76
15.018.0596-0 | 33.35
15.018.0596-A | 30.64
15.018.0597-0 | 36.72
15.018.0597-A | 34.01
15.018.0598-0 | 40.54
15.018.0598-A | 37.83
15.018.0600-0 | 49.57
15.018.0600-A | 46.86
15.018.0601-0 | 67.27
15.018.0601-A | 64.56
15.018.0602-0 | 33.4
15.018.0602-A | 30.69
15.018.0603-0 | 36.17
15.018.0603-A | 33.46
15.018.0604-0 | 38.9
15.018.0604-A | 36.19
15.018.0606-0 | 52.44
15.018.0606-A | 49.73
15.018.0607-0 | 60.46
15.018.0607-A | 57.75
15.018.0608-0 | 28.21
15.018.0608-A | 25.5
15.018.0610-0 | 32.05
15.018.0610-A | 29.34
15.018.0611-0 | 36.49
15.018.0611-A | 33.78
15.018.0612-0 | 41.46
15.018.0612-A | 38.75
15.018.0614-0 | 53.95
15.018.0614-A | 51.24
15.018.0615-0 | 88.78
15.018.0615-A | 86.07
15.018.0616-0 | 38.77
15.018.0616-A | 36.06
15.018.0617-0 | 44.04
15.018.0617-A | 41.33
15.018.0618-0 | 50.59
15.018.0618-A | 47.88
15.018.0620-0 | 60.7
15.018.0620-A | 57.99
15.018.0621-0 | 119.15
15.018.0621-A | 116.44
15.018.0622-0 | 34.39
15.018.0622-A | 31.68
15.018.0623-0 | 46.79
15.018.0623-A | 44.08
15.018.0624-0 | 48.43
15.018.0624-A | 45.72
15.018.0626-0 | 58.27
15.018.0626-A | 55.56
15.018.0627-0 | 95.99
15.018.0627-A | 93.28
15.018.0628-0 | 27.43
15.018.0628-A | 24.72
15.018.0630-0 | 29.91
15.018.0630-A | 27.2
15.018.0631-0 | 32.17
15.018.0631-A | 29.46
15.018.0632-0 | 34.55
15.018.0632-A | 31.85
15.018.0634-0 | 38.99
15.018.0634-A | 36.28
15.018.0635-0 | 43.54
15.018.0635-A | 40.83
15.018.0636-0 | 31.03
15.018.0636-A | 28.32
15.018.0637-0 | 35.14
15.018.0637-A | 32.44
15.018.0638-0 | 37.82
15.018.0638-A | 35.11
15.018.0640-0 | 41.94
15.018.0640-A | 39.23
15.018.0641-0 | 46.45
15.018.0641-A | 43.74
15.018.0642-0 | 36.21
15.018.0642-A | 33.5
15.018.0643-0 | 38.71
15.018.0643-A | 36
15.018.0644-0 | 41.26
15.018.0644-A | 38.55
15.018.0646-0 | 45.16
15.018.0646-A | 42.45
15.018.0647-0 | 49.68
15.018.0647-A | 46.97
15.018.0648-0 | 26.1
15.018.0648-A | 23.39
15.018.0650-0 | 28.12
15.018.0650-A | 25.41
15.018.0651-0 | 29.96
15.018.0651-A | 27.25
15.018.0652-0 | 31.9
15.018.0652-A | 29.19
15.018.0654-0 | 35.54
15.018.0654-A | 32.83
15.018.0655-0 | 39.21
15.018.0655-A | 36.5
15.018.0656-0 | 31.03
15.018.0656-A | 28.32
15.018.0657-0 | 35.14
15.018.0657-A | 32.44
15.018.0658-0 | 37.82
15.018.0658-A | 35.11
15.018.0660-0 | 41.99
15.018.0660-A | 39.28
15.018.0661-0 | 46.45
15.018.0661-A | 43.74
15.018.0662-0 | 33.25
15.018.0662-A | 30.54
15.018.0663-0 | 35.28
15.018.0663-A | 32.57
15.018.0664-0 | 37.46
15.018.0664-A | 34.75
15.018.0666-0 | 37.39
15.018.0666-A | 34.68
15.018.0667-0 | 44.21
15.018.0667-A | 41.5
15.018.0668-0 | 33.51
15.018.0668-A | 30.8
15.018.0670-0 | 33.79
15.018.0670-A | 31.08
15.018.0671-0 | 40.1
15.018.0671-A | 37.39
15.018.0672-0 | 40.11
15.018.0672-A | 37.4
15.018.0674-0 | 49.25
15.018.0674-A | 46.54
15.018.0675-0 | 60.64
15.018.0675-A | 57.93
15.018.0676-0 | 43.46
15.018.0676-A | 40.75
15.018.0677-0 | 47.32
15.018.0677-A | 44.61
15.018.0678-0 | 50.88
15.018.0678-A | 48.17
15.018.0680-0 | 56.95
15.018.0680-A | 54.24
15.018.0681-0 | 65.08
15.018.0681-A | 62.37
15.018.0682-0 | 45.4
15.018.0682-A | 42.69
15.018.0683-0 | 48.09
15.018.0683-A | 45.38
15.018.0684-0 | 54.82
15.018.0684-A | 52.11
15.018.0686-0 | 46.61
15.018.0686-A | 43.9
15.018.0687-0 | 71.38
15.018.0687-A | 68.67
15.018.0688-0 | 26.18
15.018.0688-A | 23.47
15.018.0690-0 | 36.25
15.018.0690-A | 33.54
15.018.0691-0 | 39.34
15.018.0691-A | 36.63
15.018.0692-0 | 41.92
15.018.0692-A | 39.21
15.018.0694-0 | 40.82
15.018.0694-A | 38.11
15.018.0695-0 | 56.34
15.018.0695-A | 53.63
15.018.0696-0 | 44.95
15.018.0696-A | 42.24
15.018.0697-0 | 40.05
15.018.0697-A | 37.34
15.018.0698-0 | 58.3
15.018.0698-A | 55.59
15.018.0700-0 | 51.84
15.018.0700-A | 49.13
15.018.0701-0 | 59.57
15.018.0701-A | 56.86
15.018.0702-0 | 38.83
15.018.0702-A | 36.12
15.018.0703-0 | 43.46
15.018.0703-A | 40.75
15.018.0704-0 | 48.61
15.018.0704-A | 45.9
15.018.0706-0 | 46.4
15.018.0706-A | 43.69
15.018.0707-0 | 58.45
15.018.0707-A | 55.74
15.018.0708-0 | 26.12
15.018.0708-A | 23.41
15.018.0710-0 | 35.95
15.018.0710-A | 33.24
15.018.0711-0 | 45.92
15.018.0711-A | 43.21
15.018.0712-0 | 51.23
15.018.0712-A | 48.52
15.018.0714-0 | 53.41
15.018.0714-A | 50.7
15.018.0715-0 | 67.52
15.018.0715-A | 64.81
15.018.0716-0 | 54.44
15.018.0716-A | 51.74
15.018.0717-0 | 51.78
15.018.0717-A | 49.07
15.018.0718-0 | 67.82
15.018.0718-A | 65.11
15.018.0720-0 | 68.71
15.018.0720-A | 66
15.018.0721-0 | 88.56
15.018.0721-A | 85.85
15.018.0722-0 | 55.82
15.018.0722-A | 53.11
15.018.0723-0 | 52.69
15.018.0723-A | 49.98
15.018.0724-0 | 70
15.018.0724-A | 67.29
15.018.0726-0 | 66.35
15.018.0726-A | 63.64
15.018.0727-0 | 84.87
15.018.0727-A | 82.16
15.018.0728-0 | 38.78
15.018.0728-A | 36.07
15.018.0730-0 | 41.69
15.018.0730-A | 38.98
15.018.0731-0 | 45.53
15.018.0731-A | 42.82
15.018.0732-0 | 52.92
15.018.0732-A | 50.21
15.018.0734-0 | 67.07
15.018.0734-A | 64.36
15.018.0735-0 | 86.82
15.018.0735-A | 84.11
15.018.0736-0 | 48.54
15.018.0736-A | 45.83
15.018.0737-0 | 56.53
15.018.0737-A | 53.82
15.018.0738-0 | 65.61
15.018.0738-A | 62.9
15.018.0740-0 | 86.82
15.018.0740-A | 84.11
15.018.0741-0 | 110.67
15.018.0741-A | 107.97
15.018.0742-0 | 48
15.018.0742-A | 45.29
15.018.0743-0 | 56.8
15.018.0743-A | 54.09
15.018.0744-0 | 66.76
15.018.0744-A | 64.05
15.018.0746-0 | 79.28
15.018.0746-A | 76.57
15.018.0747-0 | 95.99
15.018.0747-A | 93.28
15.018.0748-0 | 39.71
15.018.0748-A | 37
15.018.0750-0 | 43.71
15.018.0750-A | 41
15.018.0751-0 | 55.45
15.018.0751-A | 52.74
15.018.0752-0 | 65.33
15.018.0752-A | 62.62
15.018.0754-0 | 85.72
15.018.0754-A | 83.01
15.018.0755-0 | 97.54
15.018.0755-A | 94.83
15.018.0756-0 | 58.35
15.018.0756-A | 55.64
15.018.0757-0 | 65.75
15.018.0757-A | 63.04
15.018.0758-0 | 71.73
15.018.0758-A | 69.02
15.018.0760-0 | 94.02
15.018.0760-A | 91.31
15.018.0761-0 | 155.28
15.018.0761-A | 152.57
15.018.0762-0 | 55.97
15.018.0762-A | 53.26
15.018.0763-0 | 49.11
15.018.0763-A | 46.4
15.018.0764-0 | 62.09
15.018.0764-A | 59.38
15.018.0766-0 | 92.34
15.018.0766-A | 89.63
15.018.0767-0 | 117.62
15.018.0767-A | 114.91
15.018.0768-0 | 46.82
15.018.0768-A | 44.11
15.018.0770-0 | 55.78
15.018.0770-A | 53.07
15.018.0771-0 | 63.89
15.018.0771-A | 61.18
15.018.0772-0 | 73.81
15.018.0772-A | 71.1
15.018.0774-0 | 86.34
15.018.0774-A | 83.63
15.018.0775-0 | 172.68
15.018.0775-A | 169.97
15.018.0776-0 | 58.32
15.018.0776-A | 55.61
15.018.0777-0 | 69.65
15.018.0777-A | 66.94
15.018.0778-0 | 80.04
15.018.0778-A | 77.33
15.018.0780-0 | 115.47
15.018.0780-A | 112.76
15.018.0781-0 | 184.8
15.018.0781-A | 182.1
15.018.0782-0 | 57.29
15.018.0782-A | 54.58
15.018.0783-0 | 75.65
15.018.0783-A | 72.94
15.018.0784-0 | 76.32
15.018.0784-A | 73.61
15.018.0786-0 | 116.24
15.018.0786-A | 113.53
15.018.0787-0 | 196.94
15.018.0787-A | 194.23
15.018.0788-0 | 70.18
15.018.0788-A | 67.47
15.018.0790-0 | 79.7
15.018.0790-A | 76.99
15.018.0791-0 | 90.1
15.018.0791-A | 87.39
15.018.0792-0 | 101.67
15.018.0792-A | 98.96
15.018.0794-0 | 131.98
15.018.0794-A | 129.27
15.018.0795-0 | 184.26
15.018.0795-A | 181.56
15.018.0796-0 | 87.12
15.018.0796-A | 84.41
15.018.0797-0 | 97.82
15.018.0797-A | 95.12
15.018.0798-0 | 57.85
15.018.0798-A | 55.14
15.018.0800-0 | 125
15.018.0800-A | 122.29
15.018.0801-0 | 193.24
15.018.0801-A | 190.54
15.018.0802-0 | 94.85
15.018.0802-A | 92.14
15.018.0803-0 | 105.24
15.018.0803-A | 102.54
15.018.0804-0 | 116.82
15.018.0804-A | 114.11
15.018.0806-0 | 131.87
15.018.0806-A | 129.16
15.018.0807-0 | 202.24
15.018.0807-A | 199.53
15.018.0808-0 | 26.85
15.018.0808-A | 24.14
15.018.0810-0 | 30.35
15.018.0810-A | 27.64
15.018.0811-0 | 34.75
15.018.0811-A | 32.04
15.018.0812-0 | 40.07
15.018.0812-A | 37.36
15.018.0814-0 | 53.41
15.018.0814-A | 50.7
15.018.0815-0 | 86.82
15.018.0815-A | 84.11
15.018.0816-0 | 35.96
15.018.0816-A | 33.25
15.018.0817-0 | 41.94
15.018.0817-A | 39.23
15.018.0818-0 | 49.01
15.018.0818-A | 46.31
15.018.0820-0 | 67.87
15.018.0820-A | 65.16
15.018.0821-0 | 100.06
15.018.0821-A | 97.35
15.018.0822-0 | 35.74
15.018.0822-A | 33.03
15.018.0823-0 | 41.04
15.018.0823-A | 38.33
15.018.0824-0 | 47.27
15.018.0824-A | 44.56
15.018.0826-0 | 63.15
15.018.0826-A | 60.44
15.018.0827-0 | 95.99
15.018.0827-A | 93.28
15.018.0828-0 | 30.24
15.018.0828-A | 27.53
15.018.0830-0 | 33.81
15.018.0830-A | 31.1
15.018.0831-0 | 37.94
15.018.0831-A | 35.23
15.018.0832-0 | 42.82
15.018.0832-A | 40.11
15.018.0834-0 | 57.25
15.018.0834-A | 54.54
15.018.0835-0 | 95.4
15.018.0835-A | 92.69
15.018.0836-0 | 39.9
15.018.0836-A | 37.19
15.018.0837-0 | 45.21
15.018.0837-A | 42.5
15.018.0838-0 | 51.67
15.018.0838-A | 48.96
15.018.0840-0 | 65.28
15.018.0840-A | 62.57
15.018.0841-0 | 111.51
15.018.0841-A | 108.8
15.018.0842-0 | 38.7
15.018.0842-A | 35.99
15.018.0843-0 | 43.2
15.018.0843-A | 40.49
15.018.0844-0 | 48.64
15.018.0844-A | 45.93
15.018.0846-0 | 64.04
15.018.0846-A | 61.33
15.018.0847-0 | 106.14
15.018.0847-A | 103.43
15.018.0848-0 | 43.15
15.018.0848-A | 40.45
15.018.0850-0 | 49.4
15.018.0850-A | 46.69
15.018.0851-0 | 56.53
15.018.0851-A | 53.82
15.018.0852-0 | 65.15
15.018.0852-A | 62.44
15.018.0854-0 | 79.02
15.018.0854-A | 76.31
15.018.0855-0 | 107.28
15.018.0855-A | 104.58
15.018.0856-0 | 54.28
15.018.0856-A | 51.58
15.018.0857-0 | 65.44
15.018.0857-A | 62.73
15.018.0858-0 | 69.59
15.018.0858-A | 66.88
15.018.0860-0 | 83.07
15.018.0860-A | 80.36
15.018.0861-0 | 136.28
15.018.0861-A | 133.57
15.018.0862-0 | 58.3
15.018.0862-A | 55.59
15.018.0863-0 | 65.44
15.018.0863-A | 62.73
15.018.0864-0 | 74.05
15.018.0864-A | 71.34
15.018.0866-0 | 93.79
15.018.0866-A | 91.09
15.018.0867-0 | 136.28
15.018.0867-A | 133.57
15.018.0870-0 | 30.28
15.018.0870-A | 27.57
15.018.0871-0 | 37.79
15.018.0871-A | 35.08
15.018.0872-0 | 32.68
15.018.0872-A | 29.97
15.018.0873-0 | 42.5
15.018.0873-A | 39.79
15.018.0874-0 | 38.37
15.018.0874-A | 35.66
15.018.0875-0 | 35.33
15.018.0875-A | 32.62
15.018.0881-0 | 55.91
15.018.0881-A | 53.2
15.018.0882-0 | 64.03
15.018.0882-A | 61.32
15.018.0883-0 | 55.89
15.018.0883-A | 53.18
15.018.0884-0 | 40.22
15.018.0884-A | 37.51
15.018.0885-0 | 98.61
15.018.0885-A | 95.9
15.018.0887-0 | 98.61
15.018.0887-A | 95.9
15.018.0888-0 | 160.95
15.018.0888-A | 158.24
15.018.0889-0 | 84
15.018.0889-A | 81.29
15.018.0890-0 | 73.49
15.018.0890-A | 70.78
15.018.0898-0 | 36.67
15.018.0898-A | 33.96
15.018.0900-0 | 41.19
15.018.0900-A | 38.48
15.018.0901-0 | 44.66
15.018.0901-A | 41.95
15.018.0902-0 | 46.14
15.018.0902-A | 43.43
15.018.0904-0 | 62.67
15.018.0904-A | 59.96
15.018.0905-0 | 99.05
15.018.0905-A | 96.34
15.018.0906-0 | 59.96
15.018.0906-A | 57.25
15.018.0907-0 | 53.67
15.018.0907-A | 50.96
15.018.0908-0 | 78.82
15.018.0908-A | 76.11
15.018.0910-0 | 77.21
15.018.0910-A | 74.5
15.018.0911-0 | 117.05
15.018.0911-A | 114.34
15.018.0912-0 | 46.08
15.018.0912-A | 43.37
15.018.0913-0 | 50.43
15.018.0913-A | 47.72
15.018.0914-0 | 54.78
15.018.0914-A | 52.07
15.018.0916-0 | 58.63
15.018.0916-A | 55.92
15.018.0917-0 | 99.05
15.018.0917-A | 96.34
15.018.0918-0 | 51.14
15.018.0918-A | 48.43
15.018.0920-0 | 54.65
15.018.0920-A | 51.94
15.018.0921-0 | 69.35
15.018.0921-A | 66.64
15.018.0922-0 | 75.22
15.018.0922-A | 72.51
15.018.0924-0 | 76.7
15.018.0924-A | 73.99
15.018.0925-0 | 113.44
15.018.0925-A | 110.73
15.018.0926-0 | 68.04
15.018.0926-A | 65.34
15.018.0927-0 | 74.04
15.018.0927-A | 71.33
15.018.0928-0 | 79.81
15.018.0928-A | 77.11
15.018.0930-0 | 81.01
15.018.0930-A | 78.3
15.018.0931-0 | 134.73
15.018.0931-A | 132.02
15.018.0932-0 | 64.04
15.018.0932-A | 61.33
15.018.0933-0 | 68.92
15.018.0933-A | 66.21
15.018.0934-0 | 86.91
15.018.0934-A | 84.2
15.018.0936-0 | 72.53
15.018.0936-A | 69.82
15.018.0937-0 | 113.44
15.018.0937-A | 110.73
15.018.0938-0 | 9.68
15.018.0938-A | 8.6
15.018.0940-0 | 9.82
15.018.0940-A | 8.74
15.018.0941-0 | 10.35
15.018.0941-A | 9.27
15.018.0942-0 | 11.82
15.018.0942-A | 10.74
15.018.0944-0 | 11.69
15.018.0944-A | 10.61
15.018.0945-0 | 12.13
15.018.0945-A | 11.05
15.018.0946-0 | 10.73
15.018.0946-A | 9.65
15.018.0947-0 | 11.46
15.018.0947-A | 10.37
15.018.0948-0 | 11.9
15.018.0948-A | 10.81
15.018.0950-0 | 13.51
15.018.0950-A | 12.42
15.018.0951-0 | 14.58
15.018.0951-A | 13.49
15.018.0952-0 | 10.88
15.018.0952-A | 9.8
15.018.0953-0 | 11.35
15.018.0953-A | 10.27
15.018.0954-0 | 12.05
15.018.0954-A | 10.97
15.018.0956-0 | 13.55
15.018.0956-A | 12.47
15.018.0957-0 | 14.87
15.018.0957-A | 13.79
15.018.0958-0 | 11.74
15.018.0958-A | 10.65
15.018.0960-0 | 12.27
15.018.0960-A | 11.18
15.018.0961-0 | 13.36
15.018.0961-A | 12.28
15.018.0962-0 | 15.07
15.018.0962-A | 13.98
15.018.0964-0 | 16.59
15.018.0964-A | 15.51
15.018.0965-0 | 16.66
15.018.0965-A | 15.58
15.018.0966-0 | 12.71
15.018.0966-A | 11.62
15.018.0967-0 | 13.94
15.018.0967-A | 12.85
15.018.0968-0 | 15.26
15.018.0968-A | 14.18
15.018.0970-0 | 17.47
15.018.0970-A | 16.39
15.018.0971-0 | 19.99
15.018.0971-A | 18.91
15.018.0972-0 | 14.65
15.018.0972-A | 13.57
15.018.0973-0 | 15.67
15.018.0973-A | 14.59
15.018.0974-0 | 16.69
15.018.0974-A | 15.61
15.018.0976-0 | 20.35
15.018.0976-A | 19.27
15.018.0977-0 | 22.38
15.018.0977-A | 21.29
15.018.0978-0 | 9.11
15.018.0978-A | 8.03
15.018.0980-0 | 11.35
15.018.0980-A | 10.27
15.018.0981-0 | 11.97
15.018.0981-A | 10.89
15.018.0982-0 | 12.58
15.018.0982-A | 11.5
15.018.0984-0 | 13.99
15.018.0984-A | 12.91
15.018.0985-0 | 15.37
15.018.0985-A | 14.29
15.018.0986-0 | 13.72
15.018.0986-A | 12.64
15.018.0987-0 | 15.14
15.018.0987-A | 14.06
15.018.0988-0 | 16.27
15.018.0988-A | 15.19
15.018.0990-0 | 18.35
15.018.0990-A | 17.26
15.018.0991-0 | 20.44
15.018.0991-A | 19.35
15.018.0992-0 | 13.89
15.018.0992-A | 12.8
15.018.0993-0 | 15.42
15.018.0993-A | 14.34
15.018.0994-0 | 16.25
15.018.0994-A | 15.17
15.018.0996-0 | 19.23
15.018.0996-A | 18.15
15.018.0997-0 | 24.48
15.018.0997-A | 23.4
15.018.0998-0 | 10.88
15.018.0998-A | 9.79
15.018.1000-0 | 10.63
15.018.1000-A | 9.55
15.018.1001-0 | 13.54
15.018.1001-A | 12.46
15.018.1002-0 | 14.75
15.018.1002-A | 13.66
15.018.1004-0 | 19.17
15.018.1004-A | 18.09
15.018.1005-0 | 22.29
15.018.1005-A | 21.21
15.018.1006-0 | 12.81
15.018.1006-A | 11.72
15.018.1007-0 | 14.19
15.018.1007-A | 13.11
15.018.1008-0 | 16.92
15.018.1008-A | 15.84
15.018.1010-0 | 20.09
15.018.1010-A | 19.01
15.018.1011-0 | 23.22
15.018.1011-A | 22.14
15.018.1012-0 | 13.29
15.018.1012-A | 12.2
15.018.1013-0 | 16.04
15.018.1013-A | 14.95
15.018.1014-0 | 15.66
15.018.1014-A | 14.57
15.018.1016-0 | 18.22
15.018.1016-A | 17.14
15.018.1017-0 | 23.94
15.018.1017-A | 22.85
15.019.0010-0 | 62.7
15.019.0010-A | 61.13
15.019.0015-0 | 97.85
15.019.0015-A | 96.12
15.019.0020-0 | 8.36
15.019.0020-A | 7.74
15.019.0025-0 | 13.75
15.019.0025-A | 12.97
15.019.0030-0 | 17.13
15.019.0030-A | 16.19
15.019.0035-0 | 12.93
15.019.0035-A | 11.99
15.019.0040-0 | 17.09
15.019.0040-A | 15.84
15.019.0045-0 | 20.32
15.019.0045-A | 19.07
15.019.0050-0 | 11.56
15.019.0050-A | 10.94
15.019.0052-0 | 13.44
15.019.0052-A | 12.82
15.019.0055-0 | 8.99
15.019.0055-A | 8.37
15.019.0057-0 | 10.69
15.019.0057-A | 10.07
15.019.0060-0 | 32.18
15.019.0060-A | 29.04
15.019.0065-0 | 89.99
15.019.0065-A | 84.57
15.019.0068-0 | 9.2
15.019.0068-A | 8.58
15.019.0069-0 | 12.42
15.019.0069-A | 11.8
15.019.0070-0 | 1.99
15.019.0070-A | 1.9
15.019.0081-0 | 8.83
15.019.0081-A | 8.21
15.019.0082-0 | 11.67
15.019.0082-A | 11.05
15.019.0090-0 | 28.74
15.019.0090-A | 28.12
15.019.0095-0 | 20.41
15.019.0095-A | 19.79
15.019.0100-0 | 12.4
15.019.0100-A | 11.78
15.019.0110-0 | 12.75
15.019.0110-A | 12.13
15.020.0010-0 | 5.65
15.020.0010-A | 5.18
15.020.0027-0 | 9.55
15.020.0027-A | 9.4
15.020.0028-0 | 3.2
15.020.0028-A | 3.05
15.020.0029-0 | 12.15
15.020.0029-A | 11.84
15.020.0031-0 | 23.54
15.020.0031-A | 23.23
15.020.0033-0 | 12.15
15.020.0033-A | 11.84
15.020.0034-0 | 20.07
15.020.0034-A | 19.76
15.020.0036-0 | 11.81
15.020.0036-A | 11.5
15.020.0037-0 | 38.4
15.020.0037-A | 38.09
15.020.0038-0 | 19.5
15.020.0038-A | 19.19
15.020.0039-0 | 22.45
15.020.0039-A | 22.14
15.020.0040-0 | 23.54
15.020.0040-A | 23.23
15.020.0041-0 | 15.95
15.020.0041-A | 15.33
15.020.0042-0 | 17.88
15.020.0042-A | 17.26
15.020.0044-0 | 23.02
15.020.0044-A | 22.55
15.020.0045-0 | 23.7
15.020.0045-A | 23.23
15.020.0050-0 | 40.44
15.020.0050-A | 39.82
15.020.0055-0 | 67.6
15.020.0055-A | 66.98
15.020.0058-0 | 22.44
15.020.0058-A | 21.97
15.020.0060-0 | 37.52
15.020.0060-A | 37.05
15.020.0061-0 | 45.28
15.020.0061-A | 44.81
15.020.0070-0 | 35.56
15.020.0070-A | 34.94
15.020.0072-0 | 29.51
15.020.0072-A | 28.89
15.020.0075-0 | 43.74
15.020.0075-A | 43.12
15.020.0078-0 | 49.68
15.020.0078-A | 49.06
15.020.0080-0 | 56.59
15.020.0080-A | 55.97
15.020.0090-0 | 64.9
15.020.0090-A | 64.28
15.020.0095-0 | 73.47
15.020.0095-A | 72.85
15.020.0100-0 | 316.4
15.020.0100-A | 315.78
15.020.0150-0 | 9.71
15.020.0150-A | 9.56
15.020.0153-0 | 9.41
15.020.0153-A | 9.26
15.020.0155-0 | 10.91
15.020.0155-A | 10.76
15.020.0156-0 | 9.1
15.020.0156-A | 8.95
15.020.0158-0 | 21.67
15.020.0158-A | 21.52
15.020.0160-0 | 22.39
15.020.0160-A | 22.24
15.020.0163-0 | 49.48
15.020.0163-A | 49.33
15.020.0165-0 | 40.3
15.020.0165-A | 40.15
15.020.0168-0 | 44.02
15.020.0168-A | 43.87
15.020.0170-0 | 20.64
15.020.0170-A | 20.49
15.020.0173-0 | 23.33
15.020.0173-A | 23.18
15.020.0175-0 | 145.1
15.020.0175-A | 144.95
15.020.0178-0 | 16.31
15.020.0178-A | 16.16
15.020.0200-0 | 10.86
15.020.0200-A | 10.71
15.020.0205-0 | 15.28
15.020.0205-A | 15.13
15.020.0210-0 | 26.78
15.020.0210-A | 26.63
15.020.0215-0 | 35.98
15.020.0215-A | 35.83
15.020.0220-0 | 52.15
15.020.0220-A | 52
15.028.0001-0 | 524.67
15.028.0001-A | 466.29
15.028.0003-0 | 547.27
15.028.0003-A | 486.19
15.028.0005-0 | 579.26
15.028.0005-A | 515.47
15.028.0010-0 | 663.23
15.028.0010-A | 594.02
15.028.0015-0 | 692.77
15.028.0015-A | 620.85
15.028.0017-0 | 720
15.028.0017-A | 645.37
15.028.0018-0 | 763.84
15.028.0018-A | 683.36
15.028.0020-0 | 786.44
15.028.0020-A | 703.26
15.028.0025-0 | 873.68
15.028.0025-A | 781.93
15.028.0028-0 | 960.92
15.028.0028-A | 860.61
15.029.0010-0 | 48.55
15.029.0010-A | 45.3
15.029.0011-0 | 53.29
15.029.0011-A | 50.04
15.029.0012-0 | 67.16
15.029.0012-A | 63.91
15.029.0013-0 | 76.19
15.029.0013-A | 72.94
15.029.0014-0 | 108.24
15.029.0014-A | 104.45
15.029.0015-0 | 154.63
15.029.0015-A | 150.84
15.029.0016-0 | 264.77
15.029.0016-A | 260.43
15.029.0017-0 | 431.62
15.029.0017-A | 427.28
15.029.0018-0 | 757.5
15.029.0018-A | 752.08
15.029.0019-0 | 38.05
15.029.0019-A | 34.8
15.029.0020-0 | 44.95
15.029.0020-A | 41.7
15.029.0021-0 | 67.51
15.029.0021-A | 64.26
15.029.0022-0 | 89.25
15.029.0022-A | 86
15.029.0023-0 | 100.5
15.029.0023-A | 96.71
15.029.0024-0 | 182.9
15.029.0024-A | 179.11
15.029.0049-0 | 58.88
15.029.0049-A | 55.63
15.029.0050-0 | 67.73
15.029.0050-A | 64.48
15.029.0051-0 | 108.54
15.029.0051-A | 105.29
15.029.0052-0 | 110
15.029.0052-A | 106.21
15.029.0053-0 | 141.17
15.029.0053-A | 137.38
15.029.0054-0 | 251.49
15.029.0054-A | 247.15
15.029.0055-0 | 450.08
15.029.0055-A | 445.74
15.029.0056-0 | 812.45
15.029.0056-A | 807.03
15.029.0080-0 | 60.72
15.029.0080-A | 57.47
15.029.0081-0 | 64.09
15.029.0081-A | 60.84
15.029.0082-0 | 85.72
15.029.0082-A | 82.47
15.029.0083-0 | 97.09
15.029.0083-A | 93.3
15.029.0084-0 | 146.17
15.029.0084-A | 142.38
15.029.0085-0 | 192.84
15.029.0085-A | 188.5
15.029.0086-0 | 301.29
15.029.0086-A | 296.95
15.029.0087-0 | 611.51
15.029.0087-A | 606.09
15.029.0100-0 | 80.5
15.029.0100-A | 77.25
15.029.0101-0 | 101.47
15.029.0101-A | 98.22
15.029.0102-0 | 139.8
15.029.0102-A | 136.55
15.029.0103-0 | 157.43
15.029.0103-A | 153.64
15.029.0104-0 | 209.17
15.029.0104-A | 205.38
15.029.0105-0 | 357.03
15.029.0105-A | 352.69
15.029.0106-0 | 423.36
15.029.0106-A | 419.02
15.029.0107-0 | 777.27
15.029.0107-A | 771.85
15.030.0030-0 | 31.67
15.030.0030-A | 28.42
15.030.0032-0 | 33.65
15.030.0032-A | 30.4
15.030.0034-0 | 46.63
15.030.0034-A | 43.38
15.030.0036-0 | 59.22
15.030.0036-A | 55.43
15.030.0038-0 | 68.3
15.030.0038-A | 64.51
15.030.0040-0 | 91.25
15.030.0040-A | 87.46
15.030.0050-0 | 49.22
15.030.0050-A | 45.97
15.030.0052-0 | 57.22
15.030.0052-A | 53.97
15.030.0054-0 | 91.52
15.030.0054-A | 87.73
15.030.0056-0 | 102.24
15.030.0056-A | 98.45
15.030.0058-0 | 136.78
15.030.0058-A | 132.99
15.030.0070-0 | 57.58
15.030.0070-A | 54.33
15.030.0072-0 | 61.35
15.030.0072-A | 58.1
15.030.0074-0 | 95.25
15.030.0074-A | 91.46
15.030.0076-0 | 104.96
15.030.0076-A | 101.17
15.030.0078-0 | 150.65
15.030.0078-A | 146.86
15.030.0080-0 | 57.58
15.030.0080-A | 54.33
15.030.0082-0 | 61.35
15.030.0082-A | 58.1
15.030.0084-0 | 95.25
15.030.0084-A | 91.46
15.030.0086-0 | 104.96
15.030.0086-A | 101.17
15.030.0088-0 | 150.65
15.030.0088-A | 146.86
15.031.0010-0 | 30.21
15.031.0010-A | 29.59
15.031.0011-0 | 39.95
15.031.0011-A | 39.19
15.031.0012-0 | 41.78
15.031.0012-A | 40.91
15.031.0013-0 | 54.85
15.031.0013-A | 53.88
15.031.0014-0 | 82.54
15.031.0014-A | 81.41
15.031.0015-0 | 105.87
15.031.0015-A | 104.51
15.031.0016-0 | 133.83
15.031.0016-A | 132.31
15.031.0017-0 | 141.54
15.031.0017-A | 139.92
15.031.0018-0 | 167.5
15.031.0018-A | 165.6
15.031.0019-0 | 32.76
15.031.0019-A | 32.14
15.031.0020-0 | 43.38
15.031.0020-A | 42.62
15.031.0021-0 | 45.3
15.031.0021-A | 44.44
15.031.0022-0 | 59.61
15.031.0022-A | 58.63
15.031.0023-0 | 89.95
15.031.0023-A | 88.81
15.031.0024-0 | 115.44
15.031.0024-A | 114.09
15.031.0025-0 | 146.08
15.031.0025-A | 144.56
15.031.0026-0 | 154.48
15.031.0026-A | 152.85
15.031.0027-0 | 182.83
15.031.0027-A | 180.93
15.031.0030-0 | 420.69
15.031.0030-A | 418.63
15.031.0032-0 | 455.76
15.031.0032-A | 453.59
15.031.0036-0 | 383.84
15.031.0036-A | 381.79
15.031.0038-0 | 415.8
15.031.0038-A | 413.63
15.034.0010-0 | 16.63
15.034.0010-A | 15.87
15.034.0011-0 | 21.48
15.034.0011-A | 20.61
15.034.0012-0 | 28.79
15.034.0012-A | 27.82
15.034.0013-0 | 34.03
15.034.0013-A | 32.89
15.034.0014-0 | 40.32
15.034.0014-A | 38.97
15.034.0015-0 | 71.56
15.034.0015-A | 70.04
15.034.0016-0 | 91.78
15.034.0016-A | 90.16
15.034.0017-0 | 118.56
15.034.0017-A | 116.67
15.034.0020-0 | 17.72
15.034.0020-A | 16.97
15.034.0021-0 | 22.98
15.034.0021-A | 22.11
15.034.0022-0 | 30.94
15.034.0022-A | 29.97
15.034.0023-0 | 36.58
15.034.0023-A | 35.44
15.034.0024-0 | 43.34
15.034.0024-A | 41.99
15.034.0025-0 | 77.58
15.034.0025-A | 76.06
15.034.0026-0 | 99.74
15.034.0026-A | 98.12
15.034.0027-0 | 129
15.034.0027-A | 127.1
15.035.0010-0 | 28.41
15.035.0010-A | 27.78
15.035.0011-0 | 34.05
15.035.0011-A | 33.29
15.035.0012-0 | 47.56
15.035.0012-A | 46.69
15.035.0013-0 | 63
15.035.0013-A | 62.03
15.035.0014-0 | 82.04
15.035.0014-A | 80.91
15.035.0015-0 | 90.04
15.035.0015-A | 88.68
15.035.0016-0 | 146.21
15.035.0016-A | 144.75
15.035.0017-0 | 169.58
15.035.0017-A | 167.95
15.035.0020-0 | 30.78
15.035.0020-A | 30.16
15.035.0021-0 | 36.89
15.035.0021-A | 36.13
15.035.0022-0 | 51.66
15.035.0022-A | 50.79
15.035.0023-0 | 68.57
15.035.0023-A | 67.6
15.035.0024-0 | 89.4
15.035.0024-A | 88.26
15.035.0025-0 | 98.03
15.035.0025-A | 96.67
15.035.0026-0 | 159.74
15.035.0026-A | 158.28
15.035.0027-0 | 185.32
15.035.0027-A | 183.69
15.036.0001-0 | 17.89
15.036.0001-A | 17.14
15.036.0002-0 | 22.09
15.036.0002-A | 21.27
15.036.0003-0 | 35.69
15.036.0003-A | 34.82
15.036.0010-0 | 12.91
15.036.0010-A | 12.37
15.036.0011-0 | 15.02
15.036.0011-A | 14.37
15.036.0012-0 | 27.24
15.036.0012-A | 26.48
15.036.0013-0 | 44.75
15.036.0013-A | 43.78
15.036.0014-0 | 48.56
15.036.0014-A | 47.37
15.036.0015-0 | 77.37
15.036.0015-A | 75.97
15.036.0016-0 | 96.61
15.036.0016-A | 94.99
15.036.0017-0 | 118.2
15.036.0017-A | 116.3
15.036.0018-0 | 13.79
15.036.0018-A | 13.25
15.036.0019-0 | 16.03
15.036.0019-A | 15.38
15.036.0020-0 | 29.4
15.036.0020-A | 28.64
15.036.0021-0 | 41.89
15.036.0021-A | 41.02
15.036.0022-0 | 48.5
15.036.0022-A | 47.52
15.036.0023-0 | 52.53
15.036.0023-A | 51.33
15.036.0024-0 | 84.06
15.036.0024-A | 82.65
15.036.0025-0 | 105.06
15.036.0025-A | 103.43
15.036.0026-0 | 128.6
15.036.0026-A | 126.7
15.036.0027-0 | 9.27
15.036.0027-A | 8.51
15.036.0028-0 | 10.41
15.036.0028-A | 9.6
15.036.0029-0 | 16.97
15.036.0029-A | 16.1
15.036.0030-0 | 21.65
15.036.0030-A | 20.67
15.036.0031-0 | 23.63
15.036.0031-A | 22.44
15.036.0032-0 | 37.21
15.036.0032-A | 35.8
15.036.0033-0 | 57.09
15.036.0033-A | 55.46
15.036.0034-0 | 71.3
15.036.0034-A | 69.4
15.036.0035-0 | 108.96
15.036.0035-A | 106.79
15.036.0036-0 | 9.63
15.036.0036-A | 8.87
15.036.0037-0 | 10.85
15.036.0037-A | 10.03
15.036.0038-0 | 18.01
15.036.0038-A | 17.15
15.036.0039-0 | 23.08
15.036.0039-A | 22.11
15.036.0040-0 | 25.1
15.036.0040-A | 23.91
15.036.0041-0 | 39.87
15.036.0041-A | 38.46
15.036.0042-0 | 61.58
15.036.0042-A | 59.96
15.036.0043-0 | 77.01
15.036.0043-A | 75.11
15.036.0044-0 | 118.23
15.036.0044-A | 116.07
15.036.0045-0 | 13.49
15.036.0045-A | 12.52
15.036.0046-0 | 19.37
15.036.0046-A | 18.18
15.036.0047-0 | 27.91
15.036.0047-A | 26.28
15.036.0048-0 | 31.45
15.036.0048-A | 29.55
15.036.0049-0 | 14.11
15.036.0049-A | 13.14
15.036.0050-0 | 20.42
15.036.0050-A | 19.23
15.036.0051-0 | 29.48
15.036.0051-A | 27.86
15.036.0052-0 | 33.17
15.036.0052-A | 31.28
15.036.0053-0 | 67.48
15.036.0053-A | 65.15
15.036.0060-0 | 6.43
15.036.0060-A | 5.89
15.036.0061-0 | 8.08
15.036.0061-A | 7.43
15.036.0062-0 | 9.51
15.036.0062-A | 8.75
15.036.0063-0 | 10.42
15.036.0063-A | 9.56
15.036.0064-0 | 11.42
15.036.0064-A | 10.45
15.036.0065-0 | 19.38
15.036.0065-A | 18.18
15.036.0066-0 | 28.11
15.036.0066-A | 26.7
15.036.0067-0 | 30.66
15.036.0067-A | 29.04
15.036.0068-0 | 45.12
15.036.0068-A | 43.23
15.036.0069-0 | 6.67
15.036.0069-A | 6.13
15.036.0070-0 | 8.4
15.036.0070-A | 7.75
15.036.0071-0 | 9.89
15.036.0071-A | 9.14
15.036.0072-0 | 10.82
15.036.0072-A | 9.95
15.036.0073-0 | 11.84
15.036.0073-A | 10.86
15.036.0074-0 | 20.42
15.036.0074-A | 19.23
15.036.0075-0 | 29.87
15.036.0075-A | 28.46
15.036.0076-0 | 32.51
15.036.0076-A | 30.89
15.036.0077-0 | 48.22
15.036.0077-A | 46.32
15.036.0079-0 | 4.99
15.036.0079-A | 4.55
15.036.0080-0 | 6.26
15.036.0080-A | 5.72
15.036.0081-0 | 30.42
15.036.0081-A | 29.61
15.036.0082-0 | 43.26
15.036.0082-A | 42.28
15.036.0084-0 | 87.57
15.036.0084-A | 86.6
15.036.0086-0 | 32.86
15.036.0086-A | 32.04
15.036.0088-0 | 46.85
15.036.0088-A | 45.88
15.036.0090-0 | 95.6
15.036.0090-A | 94.62
15.036.0092-0 | 120.56
15.036.0092-A | 119.58
15.036.0100-0 | 53.76
15.036.0100-A | 51.47
15.036.0105-0 | 107.76
15.036.0105-A | 103.16
15.036.0110-0 | 161.28
15.036.0110-A | 154.43
15.036.0130-0 | 40.22
15.036.0130-A | 39.35
15.036.0135-0 | 32.63
15.036.0135-A | 31.76
15.036.0140-0 | 2.8
15.036.0140-A | 2.64
15.036.0141-0 | 3.22
15.036.0141-A | 3.06
15.036.0143-0 | 3.98
15.036.0143-A | 3.82
15.037.0010-0 | 6.26
15.037.0010-A | 5.99
15.037.0011-0 | 9.64
15.037.0011-A | 9.32
15.037.0012-0 | 11.65
15.037.0012-A | 11.27
15.037.0013-0 | 16.19
15.037.0013-A | 15.76
15.037.0014-0 | 19.86
15.037.0014-A | 19.37
15.037.0015-0 | 29.46
15.037.0015-A | 28.86
15.037.0016-0 | 41.63
15.037.0016-A | 40.93
15.037.0017-0 | 42.51
15.037.0017-A | 41.7
15.038.0001-0 | 13.48
15.038.0001-A | 13.48
15.038.0002-0 | 18.49
15.038.0002-A | 18.49
15.038.0003-0 | 24.77
15.038.0003-A | 24.77
15.038.0004-0 | 35.1
15.038.0004-A | 35.1
15.038.0005-0 | 34.17
15.038.0005-A | 34.17
15.038.0006-0 | 50.95
15.038.0006-A | 50.95
15.038.0010-0 | 0.67
15.038.0010-A | 0.67
15.038.0011-0 | 4.5
15.038.0011-A | 4.5
15.038.0012-0 | 4.55
15.038.0012-A | 4.55
15.038.0013-0 | 7.41
15.038.0013-A | 7.41
15.038.0014-0 | 7.63
15.038.0014-A | 7.63
15.038.0015-0 | 9.21
15.038.0015-A | 9.21
15.038.0016-0 | 9.51
15.038.0016-A | 9.51
15.038.0017-0 | 9.78
15.038.0017-A | 9.78
15.038.0018-0 | 21.92
15.038.0018-A | 21.92
15.038.0019-0 | 22.87
15.038.0019-A | 22.87
15.038.0020-0 | 24.49
15.038.0020-A | 24.49
15.038.0030-0 | 1.72
15.038.0030-A | 1.72
15.038.0031-0 | 2.67
15.038.0031-A | 2.67
15.038.0032-0 | 4.85
15.038.0032-A | 4.85
15.038.0033-0 | 14.54
15.038.0033-A | 14.54
15.038.0034-0 | 14.79
15.038.0034-A | 14.79
15.038.0035-0 | 28.65
15.038.0035-A | 28.65
15.038.0036-0 | 37.42
15.038.0036-A | 37.42
15.038.0040-0 | 5.04
15.038.0040-A | 5.04
15.038.0041-0 | 6.39
15.038.0041-A | 6.39
15.038.0042-0 | 8.84
15.038.0042-A | 8.84
15.038.0043-0 | 14.28
15.038.0043-A | 14.28
15.038.0044-0 | 25.4
15.038.0044-A | 25.4
15.038.0045-0 | 45.88
15.038.0045-A | 45.88
15.038.0050-0 | 6.38
15.038.0050-A | 6.38
15.038.0051-0 | 6.63
15.038.0051-A | 6.63
15.038.0052-0 | 8.43
15.038.0052-A | 8.43
15.038.0053-0 | 10.81
15.038.0053-A | 10.81
15.038.0054-0 | 20.95
15.038.0054-A | 20.95
15.038.0055-0 | 22.63
15.038.0055-A | 22.63
15.038.0056-0 | 131.74
15.038.0056-A | 131.74
15.038.0057-0 | 148.97
15.038.0057-A | 148.97
15.038.0058-0 | 230.66
15.038.0058-A | 230.66
15.038.0060-0 | 4.37
15.038.0060-A | 4.37
15.038.0061-0 | 7.46
15.038.0061-A | 7.46
15.038.0062-0 | 10.62
15.038.0062-A | 10.62
15.038.0063-0 | 12.74
15.038.0063-A | 12.74
15.038.0064-0 | 17.94
15.038.0064-A | 17.94
15.038.0065-0 | 31.88
15.038.0065-A | 31.88
15.038.0070-0 | 2.14
15.038.0070-A | 2.14
15.038.0071-0 | 3.52
15.038.0071-A | 3.52
15.038.0072-0 | 6.19
15.038.0072-A | 6.19
15.038.0073-0 | 11.8
15.038.0073-A | 11.8
15.038.0074-0 | 17.39
15.038.0074-A | 17.39
15.038.0075-0 | 28.75
15.038.0075-A | 28.75
15.038.0080-0 | 4.02
15.038.0080-A | 4.02
15.038.0081-0 | 4.78
15.038.0081-A | 4.78
15.038.0100-0 | 1.12
15.038.0100-A | 1.12
15.038.0101-0 | 1.86
15.038.0101-A | 1.86
15.038.0102-0 | 4.65
15.038.0102-A | 4.65
15.038.0103-0 | 8.08
15.038.0103-A | 8.08
15.038.0104-0 | 8.84
15.038.0104-A | 8.84
15.038.0105-0 | 17.83
15.038.0105-A | 17.83
15.038.0106-0 | 27.97
15.038.0106-A | 27.97
15.038.0107-0 | 40.23
15.038.0107-A | 40.23
15.038.0108-0 | 51.2
15.038.0108-A | 51.2
15.038.0115-0 | 5.15
15.038.0115-A | 5.15
15.038.0116-0 | 7.33
15.038.0116-A | 7.33
15.038.0120-0 | 10.67
15.038.0120-A | 10.67
15.038.0121-0 | 15.8
15.038.0121-A | 15.8
15.038.0122-0 | 50.46
15.038.0122-A | 50.46
15.038.0130-0 | 0.64
15.038.0130-A | 0.64
15.038.0131-0 | 0.91
15.038.0131-A | 0.91
15.038.0132-0 | 2.99
15.038.0132-A | 2.99
15.038.0133-0 | 6.62
15.038.0133-A | 6.62
15.038.0134-0 | 11.06
15.038.0134-A | 11.06
15.038.0135-0 | 14.41
15.038.0135-A | 14.41
15.038.0140-0 | 0.66
15.038.0140-A | 0.66
15.038.0141-0 | 0.92
15.038.0141-A | 0.92
15.038.0142-0 | 2.79
15.038.0142-A | 2.79
15.038.0143-0 | 3.11
15.038.0143-A | 3.11
15.038.0144-0 | 7.3
15.038.0144-A | 7.3
15.038.0145-0 | 10.31
15.038.0145-A | 10.31
15.038.0150-0 | 2.26
15.038.0150-A | 2.26
15.038.0151-0 | 3.66
15.038.0151-A | 3.66
15.038.0152-0 | 14.78
15.038.0152-A | 14.78
15.038.0153-0 | 15.34
15.038.0153-A | 15.34
15.038.0154-0 | 25.03
15.038.0154-A | 25.03
15.038.0155-0 | 32.62
15.038.0155-A | 32.62
15.038.0160-0 | 8.44
15.038.0160-A | 8.44
15.038.0161-0 | 9.4
15.038.0161-A | 9.4
15.038.0162-0 | 19.19
15.038.0162-A | 19.19
15.038.0170-0 | 6.22
15.038.0170-A | 6.22
15.038.0171-0 | 8.62
15.038.0171-A | 8.62
15.038.0172-0 | 15.56
15.038.0172-A | 15.56
15.038.0173-0 | 30.62
15.038.0173-A | 30.62
15.038.0174-0 | 34.61
15.038.0174-A | 34.61
15.038.0175-0 | 41.45
15.038.0175-A | 41.45
15.038.0176-0 | 159.4
15.038.0176-A | 159.4
15.038.0177-0 | 218.9
15.038.0177-A | 218.9
15.038.0185-0 | 9.51
15.038.0185-A | 9.51
15.038.0186-0 | 13.6
15.038.0186-A | 13.6
15.038.0190-0 | 14.03
15.038.0190-A | 14.03
15.038.0200-0 | 0.86
15.038.0200-A | 0.86
15.038.0201-0 | 1.06
15.038.0201-A | 1.06
15.038.0202-0 | 2.2
15.038.0202-A | 2.2
15.038.0203-0 | 4.18
15.038.0203-A | 4.18
15.038.0204-0 | 8.49
15.038.0204-A | 8.49
15.038.0205-0 | 11.94
15.038.0205-A | 11.94
15.038.0206-0 | 5.33
15.038.0206-A | 5.33
15.038.0207-0 | 14.47
15.038.0207-A | 14.47
15.038.0208-0 | 21.04
15.038.0208-A | 21.04
15.038.0209-0 | 34.55
15.038.0209-A | 34.55
15.038.0210-0 | 55.01
15.038.0210-A | 55.01
15.038.0215-0 | 11.48
15.038.0215-A | 11.48
15.038.0216-0 | 18.46
15.038.0216-A | 18.46
15.038.0217-0 | 20.85
15.038.0217-A | 20.85
15.038.0218-0 | 22.99
15.038.0218-A | 22.99
15.038.0219-0 | 37.28
15.038.0219-A | 37.28
15.038.0220-0 | 210.64
15.038.0220-A | 210.64
15.038.0221-0 | 294.07
15.038.0221-A | 294.07
15.038.0222-0 | 330.23
15.038.0222-A | 330.23
15.038.0235-0 | 266.56
15.038.0235-A | 266.56
15.038.0236-0 | 312.07
15.038.0236-A | 312.07
15.038.0237-0 | 345.77
15.038.0237-A | 345.77
15.038.0241-0 | 16.67
15.038.0241-A | 16.67
15.038.0242-0 | 24.8
15.038.0242-A | 24.8
15.038.0243-0 | 36.73
15.038.0243-A | 36.73
15.038.0244-0 | 37.74
15.038.0244-A | 37.74
15.038.0245-0 | 60.99
15.038.0245-A | 60.99
15.038.0250-0 | 0.52
15.038.0250-A | 0.52
15.038.0251-0 | 1.09
15.038.0251-A | 1.09
15.038.0252-0 | 2.36
15.038.0252-A | 2.36
15.038.0253-0 | 3.89
15.038.0253-A | 3.89
15.038.0254-0 | 6.54
15.038.0254-A | 6.54
15.038.0255-0 | 6.54
15.038.0255-A | 6.54
15.038.0256-0 | 19.26
15.038.0256-A | 19.26
15.038.0257-0 | 90.02
15.038.0257-A | 90.02
15.038.0260-0 | 2.95
15.038.0260-A | 2.95
15.038.0261-0 | 4.18
15.038.0261-A | 4.18
15.038.0262-0 | 4.59
15.038.0262-A | 4.59
15.038.0263-0 | 5.12
15.038.0263-A | 5.12
15.038.0264-0 | 5.03
15.038.0264-A | 5.03
15.038.0265-0 | 6.08
15.038.0265-A | 6.08
15.038.0266-0 | 10.87
15.038.0266-A | 10.87
15.038.0267-0 | 10.84
15.038.0267-A | 10.84
15.038.0268-0 | 14.19
15.038.0268-A | 14.19
15.038.0269-0 | 17.28
15.038.0269-A | 17.28
15.038.0270-0 | 20.2
15.038.0270-A | 20.2
15.038.0271-0 | 24.02
15.038.0271-A | 24.02
15.038.0280-0 | 1.29
15.038.0280-A | 1.29
15.038.0281-0 | 1.49
15.038.0281-A | 1.49
15.038.0282-0 | 2.58
15.038.0282-A | 2.58
15.038.0283-0 | 4.95
15.038.0283-A | 4.95
15.038.0284-0 | 9.27
15.038.0284-A | 9.27
15.038.0285-0 | 14.19
15.038.0285-A | 14.19
15.038.0286-0 | 17.61
15.038.0286-A | 17.61
15.038.0287-0 | 43.31
15.038.0287-A | 43.31
15.038.0288-0 | 65.32
15.038.0288-A | 65.32
15.038.0290-0 | 1.39
15.038.0290-A | 1.39
15.038.0291-0 | 1.91
15.038.0291-A | 1.91
15.038.0292-0 | 2.55
15.038.0292-A | 2.55
15.038.0293-0 | 4.37
15.038.0293-A | 4.37
15.038.0294-0 | 7.55
15.038.0294-A | 7.55
15.038.0295-0 | 13.6
15.038.0295-A | 13.6
15.038.0296-0 | 31.78
15.038.0296-A | 31.78
15.038.0297-0 | 36.04
15.038.0297-A | 36.04
15.038.0298-0 | 110.97
15.038.0298-A | 110.97
15.038.0300-0 | 3.17
15.038.0300-A | 3.17
15.038.0301-0 | 3.71
15.038.0301-A | 3.71
15.038.0302-0 | 8.43
15.038.0302-A | 8.43
15.038.0303-0 | 14.31
15.038.0303-A | 14.31
15.038.0304-0 | 18.25
15.038.0304-A | 18.25
15.038.0305-0 | 34.9
15.038.0305-A | 34.9
15.038.0306-0 | 36.38
15.038.0306-A | 36.38
15.038.0307-0 | 57.2
15.038.0307-A | 57.2
15.038.0308-0 | 124.34
15.038.0308-A | 124.34
15.038.0320-0 | 1.44
15.038.0320-A | 1.44
15.038.0321-0 | 1.82
15.038.0321-A | 1.82
15.038.0322-0 | 6.08
15.038.0322-A | 6.08
15.038.0323-0 | 7.73
15.038.0323-A | 7.73
15.038.0324-0 | 10.82
15.038.0324-A | 10.82
15.038.0325-0 | 30.8
15.038.0325-A | 30.8
15.038.0326-0 | 53.28
15.038.0326-A | 53.28
15.038.0327-0 | 60.92
15.038.0327-A | 60.92
15.038.0328-0 | 195.09
15.038.0328-A | 195.09
15.038.0335-0 | 0.53
15.038.0335-A | 0.53
15.038.0336-0 | 0.61
15.038.0336-A | 0.61
15.038.0337-0 | 2.64
15.038.0337-A | 2.64
15.038.0338-0 | 5.95
15.038.0338-A | 5.95
15.038.0339-0 | 5.84
15.038.0339-A | 5.84
15.038.0340-0 | 28.04
15.038.0340-A | 28.04
15.038.0341-0 | 24.67
15.038.0341-A | 24.67
15.038.0342-0 | 72.29
15.038.0342-A | 72.29
15.038.0343-0 | 197.11
15.038.0343-A | 197.11
15.038.0350-0 | 3.88
15.038.0350-A | 3.88
15.038.0351-0 | 6.41
15.038.0351-A | 6.41
15.038.0355-0 | 1.11
15.038.0355-A | 1.11
15.038.0356-0 | 1.24
15.038.0356-A | 1.24
15.038.0357-0 | 3.04
15.038.0357-A | 3.04
15.038.0358-0 | 5.05
15.038.0358-A | 5.05
15.038.0359-0 | 5.6
15.038.0359-A | 5.6
15.038.0360-0 | 14.45
15.038.0360-A | 14.45
15.038.0361-0 | 21.28
15.038.0361-A | 21.28
15.038.0362-0 | 30.32
15.038.0362-A | 30.32
15.038.0363-0 | 65.55
15.038.0363-A | 65.55
15.038.0365-0 | 1.77
15.038.0365-A | 1.77
15.038.0366-0 | 4.84
15.038.0366-A | 4.84
15.038.0367-0 | 5.68
15.038.0367-A | 5.68
15.038.0368-0 | 15.86
15.038.0368-A | 15.86
15.038.0375-0 | 10.88
15.038.0375-A | 10.88
15.038.0376-0 | 15.35
15.038.0376-A | 15.35
15.038.0377-0 | 34.5
15.038.0377-A | 34.5
15.038.0385-0 | 0.71
15.038.0385-A | 0.71
15.038.0386-0 | 0.85
15.038.0386-A | 0.85
15.038.0387-0 | 3.62
15.038.0387-A | 3.62
15.038.0388-0 | 11.93
15.038.0388-A | 11.93
15.038.0389-0 | 12.19
15.038.0389-A | 12.19
15.038.0390-0 | 30.33
15.038.0390-A | 30.33
15.038.0391-0 | 64.66
15.038.0391-A | 64.66
15.038.0392-0 | 92.6
15.038.0392-A | 92.6
15.038.0393-0 | 174.9
15.038.0393-A | 174.9
15.038.0400-0 | 4.05
15.038.0400-A | 4.05
15.038.0401-0 | 7.4
15.038.0401-A | 7.4
15.038.0402-0 | 10.5
15.038.0402-A | 10.5
15.038.0403-0 | 8.28
15.038.0403-A | 8.28
15.038.0404-0 | 10.84
15.038.0404-A | 10.84
15.038.0405-0 | 13.35
15.038.0405-A | 13.35
15.038.0406-0 | 18.33
15.038.0406-A | 18.33
15.038.0407-0 | 60.63
15.038.0407-A | 60.63
15.038.0408-0 | 126.79
15.038.0408-A | 126.79
15.038.0409-0 | 193.47
15.038.0409-A | 193.47
15.038.0415-0 | 5.95
15.038.0415-A | 5.95
15.038.0416-0 | 21.67
15.038.0416-A | 21.67
15.038.0420-0 | 7.21
15.038.0420-A | 7.21
15.038.0421-0 | 9.17
15.038.0421-A | 9.17
15.038.0422-0 | 15.71
15.038.0422-A | 15.71
15.038.0423-0 | 30.5
15.038.0423-A | 30.5
15.038.0424-0 | 31.11
15.038.0424-A | 31.11
15.038.0425-0 | 79.31
15.038.0425-A | 79.31
15.038.0426-0 | 130.27
15.038.0426-A | 130.27
15.038.0427-0 | 231.42
15.038.0427-A | 231.42
15.038.0428-0 | 461.46
15.038.0428-A | 461.46
15.038.0430-0 | 2.39
15.038.0430-A | 2.39
15.038.0431-0 | 2.7
15.038.0431-A | 2.7
15.038.0432-0 | 4.02
15.038.0432-A | 4.02
15.038.0433-0 | 9.21
15.038.0433-A | 9.21
15.038.0435-0 | 1.64
15.038.0435-A | 1.64
15.038.0436-0 | 1.96
15.038.0436-A | 1.96
15.038.0437-0 | 1.96
15.038.0437-A | 1.96
15.038.0438-0 | 5.97
15.038.0438-A | 5.97
15.038.0439-0 | 13.12
15.038.0439-A | 13.12
15.038.0440-0 | 24.85
15.038.0440-A | 24.85
15.038.0445-0 | 3.58
15.038.0445-A | 3.58
15.038.0446-0 | 6.04
15.038.0446-A | 6.04
15.038.0447-0 | 4.85
15.038.0447-A | 4.85
15.038.0448-0 | 8.99
15.038.0448-A | 8.99
15.038.0455-0 | 6.7
15.038.0455-A | 6.7
15.038.0456-0 | 7.23
15.038.0456-A | 7.23
15.038.0457-0 | 8.7
15.038.0457-A | 8.7
15.038.0458-0 | 10.87
15.038.0458-A | 10.87
15.038.0465-0 | 6.18
15.038.0465-A | 6.18
15.038.0466-0 | 6.55
15.038.0466-A | 6.55
15.038.0467-0 | 7.98
15.038.0467-A | 7.98
15.038.0470-0 | 8.76
15.038.0470-A | 8.76
15.038.0471-0 | 10.2
15.038.0471-A | 10.2
15.038.0472-0 | 11.34
15.038.0472-A | 11.34
15.038.0473-0 | 16.55
15.038.0473-A | 16.55
15.041.0001-0 | 31.88
15.041.0001-A | 31.12
15.041.0002-0 | 51.29
15.041.0002-A | 50.46
15.041.0003-0 | 63.48
15.041.0003-A | 62.58
15.041.0004-0 | 97.08
15.041.0004-A | 96.13
15.041.0005-0 | 131.18
15.041.0005-A | 130.1
15.041.0006-0 | 185.45
15.041.0006-A | 184.14
15.041.0007-0 | 270.4
15.041.0007-A | 268.85
15.041.0008-0 | 352.67
15.041.0008-A | 350.88
15.041.0009-0 | 499.57
15.041.0009-A | 497.19
15.041.0020-0 | 55.93
15.041.0020-A | 55.18
15.041.0025-0 | 87.84
15.041.0025-A | 87.01
15.041.0030-0 | 106.15
15.041.0030-A | 105.25
15.041.0035-0 | 227.74
15.041.0035-A | 226.67
15.045.0010-0 | 8.14
15.045.0010-A | 7.19
15.045.0011-0 | 10.3
15.045.0011-A | 9.1
15.045.0012-0 | 12.73
15.045.0012-A | 11.29
15.045.0013-0 | 15.64
15.045.0013-A | 13.98
15.045.0014-0 | 18.62
15.045.0014-A | 16.72
15.045.0015-0 | 29.72
15.045.0015-A | 26.72
15.045.0016-0 | 37.1
15.045.0016-A | 33.21
15.045.0017-0 | 57.23
15.045.0017-A | 51.2
15.045.0018-0 | 86.43
15.045.0018-A | 77.85
15.045.0025-0 | 12.17
15.045.0025-A | 10.55
15.045.0026-0 | 14.2
15.045.0026-A | 12.31
15.045.0027-0 | 17.25
15.045.0027-A | 14.94
15.045.0028-0 | 19.28
15.045.0028-A | 16.7
15.045.0029-0 | 26.38
15.045.0029-A | 22.86
15.045.0030-0 | 32.47
15.045.0030-A | 28.13
15.045.0031-0 | 48.71
15.045.0031-A | 42.2
15.045.0032-0 | 60.88
15.045.0032-A | 52.76
15.045.0033-0 | 77.12
15.045.0033-A | 66.83
15.045.0050-0 | 14.2
15.045.0050-A | 12.31
15.045.0051-0 | 16.23
15.045.0051-A | 14.06
15.045.0052-0 | 22.32
15.045.0052-A | 19.34
15.045.0053-0 | 22.73
15.045.0053-A | 19.69
15.045.0054-0 | 28.41
15.045.0054-A | 24.62
15.045.0055-0 | 44.65
15.045.0055-A | 38.69
15.045.0056-0 | 81.18
15.045.0056-A | 70.34
15.045.0057-0 | 93.36
15.045.0057-A | 80.9
15.045.0058-0 | 117.71
15.045.0058-A | 102
15.045.0065-1 | 5.07
15.045.0065-B | 4.39
15.045.0066-1 | 6.08
15.045.0066-B | 5.27
15.045.0067-1 | 7.5
15.045.0067-B | 6.5
15.045.0068-1 | 8.93
15.045.0068-B | 7.73
15.045.0069-1 | 10.14
15.045.0069-B | 8.79
15.045.0070-1 | 16.23
15.045.0070-B | 14.06
15.045.0071-1 | 20.29
15.045.0071-B | 17.58
15.045.0072-1 | 30.44
15.045.0072-B | 26.38
15.045.0073-1 | 40.59
15.045.0073-B | 35.17
15.045.0075-0 | 3.55
15.045.0075-A | 3.07
15.045.0076-0 | 4.26
15.045.0076-A | 3.69
15.045.0077-0 | 5.27
15.045.0077-A | 4.57
15.045.0078-0 | 6.08
15.045.0078-A | 5.27
15.045.0079-0 | 7.1
15.045.0079-A | 6.15
15.045.0080-0 | 11.36
15.045.0080-A | 9.84
15.045.0081-0 | 14.2
15.045.0081-A | 12.31
15.045.0082-0 | 22.32
15.045.0082-A | 19.34
15.045.0083-0 | 28.41
15.045.0083-A | 24.62
15.045.0084-0 | 1.62
15.045.0084-A | 1.4
15.045.0085-0 | 2.02
15.045.0085-A | 1.75
15.045.0086-0 | 2.43
15.045.0086-A | 2.11
15.045.0087-0 | 2.84
15.045.0087-A | 2.46
15.045.0090-0 | 6.49
15.045.0090-A | 5.62
15.045.0091-0 | 8.11
15.045.0091-A | 7.03
15.045.0092-0 | 12.17
15.045.0092-A | 10.55
15.045.0093-0 | 16.23
15.045.0093-A | 14.06
15.045.0094-0 | 20.29
15.045.0094-A | 17.58
15.045.0095-0 | 24.35
15.045.0095-A | 21.1
15.045.0096-0 | 28.41
15.045.0096-A | 24.62
15.045.0097-0 | 32.47
15.045.0097-A | 28.13
15.045.0098-0 | 36.53
15.045.0098-A | 31.65
15.045.0100-0 | 7.29
15.045.0100-A | 6.37
15.045.0101-0 | 8.46
15.045.0101-A | 7.42
15.045.0102-0 | 10.63
15.045.0102-A | 9.33
15.045.0103-0 | 16
15.045.0103-A | 14.05
15.045.0104-0 | 21.93
15.045.0104-A | 19.33
15.045.0105-0 | 27.7
15.045.0105-A | 24.45
15.045.0106-0 | 34.61
15.045.0106-A | 30.55
15.045.0107-0 | 39.08
15.045.0107-A | 34.53
15.045.0108-0 | 50.08
15.045.0108-A | 44.23
15.045.0110-0 | 13.11
15.045.0110-A | 11.4
15.045.0111-0 | 63.93
15.045.0111-A | 55.44
15.045.0115-0 | 21.18
15.045.0115-A | 18.47
15.045.0116-0 | 101.88
15.045.0116-A | 88.4
15.045.0120-0 | 30.85
15.045.0120-A | 26.96
15.045.0121-0 | 146.12
15.045.0121-A | 126.85
15.046.0010-0 | 17.94
15.046.0010-A | 15.7
15.046.0011-0 | 19.81
15.046.0011-A | 17.34
15.046.0012-0 | 24.36
15.046.0012-A | 21.37
15.046.0013-0 | 28.7
15.046.0013-A | 25.19
15.046.0014-0 | 37.74
15.046.0014-A | 33.07
15.046.0015-0 | 65.28
15.046.0015-A | 57.26
15.046.0016-0 | 107.07
15.046.0016-A | 93.71
15.046.0017-0 | 121.77
15.046.0017-A | 106.94
15.046.0018-0 | 150.82
15.046.0018-A | 132.86
15.047.0010-0 | 31.12
15.047.0010-A | 30.31
15.047.0011-0 | 39.46
15.047.0011-A | 38.54
15.047.0012-0 | 45.75
15.047.0012-A | 44.67
15.047.0013-0 | 50.06
15.047.0013-A | 48.87
15.047.0014-0 | 53.69
15.047.0014-A | 52.44
15.047.0015-0 | 86.78
15.047.0015-A | 85.43
15.047.0016-0 | 100.77
15.047.0016-A | 99.25
15.047.0017-0 | 105.46
15.047.0017-A | 103.84
15.047.0018-0 | 132.47
15.047.0018-A | 130.57
15.058.0010-0 | 26.02
15.058.0010-A | 26.02
15.058.0015-0 | 27.32
15.058.0015-A | 27.32
15.058.0020-0 | 31.97
15.058.0020-A | 31.97
15.058.0050-0 | 20.63
15.058.0050-A | 20.63
15.058.0055-0 | 23.7
15.058.0055-A | 23.7
15.058.0060-0 | 25.02
15.058.0060-A | 25.02
15.065.0010-0 | 1901.09
15.065.0010-A | 1769.51
15.065.0011-0 | 2055.13
15.065.0011-A | 1923.58
15.065.0015-0 | 2674.64
15.065.0015-A | 2460.17
15.065.0016-0 | 2862.12
15.065.0016-A | 2647.65
15.065.0020-0 | 3794.87
15.065.0020-A | 3492.26
15.065.0021-0 | 3914.82
15.065.0021-A | 3615.62
15.065.0025-0 | 4678.33
15.065.0025-A | 4358.61
15.065.0026-0 | 5540.27
15.065.0026-A | 5126.3
15.066.0001-1 | 122.03
15.066.0001-B | 122.03
15.066.0002-1 | 178.62
15.066.0002-B | 178.62
15.066.0003-1 | 241.91
15.066.0003-B | 241.91
15.066.0004-0 | 390.02
15.066.0004-A | 390.02
15.066.0006-0 | 116.63
15.066.0006-A | 116.63
15.066.0007-0 | 164.77
15.066.0007-A | 164.77
15.066.0012-0 | 92.03
15.066.0012-A | 92.03
15.066.0013-0 | 93.53
15.066.0013-A | 93.53
15.066.0061-0 | 1158.53
15.066.0061-A | 1158.53
15.066.0062-0 | 1242.95
15.066.0062-A | 1242.95
15.066.0063-0 | 2510.37
15.066.0063-A | 2510.37
15.066.0064-0 | 2738.24
15.066.0064-A | 2738.24
15.066.0065-0 | 3731.73
15.066.0065-A | 3731.73
15.066.0066-0 | 4385.79
15.066.0066-A | 4385.79
15.066.0067-0 | 5917.52
15.066.0067-A | 5917.52
15.066.0068-0 | 1055.54
15.066.0068-A | 1055.54
15.066.0071-0 | 1230.17
15.066.0071-A | 1230.17
15.066.0072-0 | 1314.58
15.066.0072-A | 1314.58
15.066.0073-0 | 2626.74
15.066.0073-A | 2626.74
15.066.0074-0 | 2837.28
15.066.0074-A | 2837.28
15.066.0075-0 | 4057.12
15.066.0075-A | 4057.12
15.066.0076-0 | 4488.43
15.066.0076-A | 4488.43
15.066.0077-0 | 6037.68
15.066.0077-A | 6037.68
15.066.0078-0 | 1148.06
15.066.0078-A | 1148.06
15.067.0001-0 | 184.96
15.067.0001-A | 177.37
15.067.0010-0 | 252.5
15.067.0010-A | 243.83
15.067.0020-0 | 327.07
15.067.0020-A | 317.32
15.068.0001-0 | 40.59
15.068.0001-A | 35.17
15.068.0005-0 | 43.43
15.068.0005-A | 37.63
15.068.0010-0 | 53.17
15.068.0010-A | 46.07
15.068.0015-0 | 73.06
15.068.0015-A | 63.31
15.068.0020-0 | 111.62
15.068.0020-A | 96.72
15.068.0025-0 | 151
15.068.0025-A | 130.84
15.068.0040-0 | 16.23
15.068.0040-A | 14.06
15.068.0045-0 | 19.48
15.068.0045-A | 16.88
15.068.0050-0 | 12.98
15.068.0050-A | 11.25
15.068.0055-0 | 21.1
15.068.0055-A | 18.29
15.068.0060-0 | 14.61
15.068.0060-A | 12.66
15.068.0065-0 | 22.73
15.068.0065-A | 19.69
15.068.0070-0 | 16.64
15.068.0070-A | 14.42
15.068.0075-0 | 24.76
15.068.0075-A | 21.45
15.068.0080-0 | 58.85
15.068.0080-A | 51
15.068.0085-0 | 41.4
15.068.0085-A | 35.87
15.068.0090-0 | 41.4
15.068.0090-A | 35.87
15.068.0095-0 | 27.6
15.068.0095-A | 23.91
15.069.0001-0 | 268.03
15.069.0001-A | 238.06
15.069.0010-0 | 269.09
15.069.0010-A | 238.98
15.069.0020-0 | 270.58
15.069.0020-A | 240.28
15.070.0010-0 | 1611.57
15.070.0010-A | 1486.79
15.070.0011-0 | 2086.16
15.070.0011-A | 1924.69
15.070.0012-0 | 2263.78
15.070.0012-A | 2112.99
15.070.0013-0 | 3212.74
15.070.0013-A | 3000.14
15.071.0010-0 | 537.67
15.071.0010-A | 515.28
15.071.0011-0 | 310.23
15.071.0011-A | 298.77
15.071.0012-1 | 637.36
15.071.0012-B | 607.22
15.075.0010-0 | 1502.91
15.075.0010-A | 1418.92
15.075.0011-0 | 1878.81
15.075.0011-A | 1781.7
15.080.0010-0 | 1157.34
15.080.0010-A | 1053.59
15.080.0011-0 | 1345.19
15.080.0011-A | 1234.84
15.080.0012-0 | 1656.21
15.080.0012-A | 1536.56
16.001.0050-0 | 129.81
16.001.0050-A | 123.31
16.001.0051-0 | 138.11
16.001.0051-A | 130.3
16.001.0055-0 | 129.43
16.001.0055-A | 122.65
16.001.0056-0 | 152.74
16.001.0056-A | 144.94
16.001.0060-0 | 45.45
16.001.0060-A | 44.1
16.001.0061-0 | 56.19
16.001.0061-A | 54.56
16.001.0065-0 | 1382
16.001.0065-A | 1279.29
16.001.0066-0 | 1902.39
16.001.0066-A | 1779.14
16.001.0067-0 | 1666.88
16.001.0067-A | 1547.05
16.001.0068-0 | 1981.97
16.001.0068-A | 1838.17
16.001.0069-0 | 2083.29
16.001.0069-A | 1946.34
16.001.0070-0 | 2476.09
16.001.0070-A | 2311.75
16.001.0071-0 | 2426.37
16.001.0071-A | 2272.3
16.001.0072-0 | 2885.66
16.001.0072-A | 2700.78
16.001.0073-0 | 3438.05
16.001.0073-A | 3266.86
16.001.0074-0 | 4097.56
16.001.0074-A | 3892.14
16.001.0075-0 | 3882.34
16.001.0075-A | 3694.04
16.001.0076-0 | 4626.87
16.001.0076-A | 4400.9
16.001.0077-0 | 4300.17
16.001.0077-A | 4094.75
16.001.0078-0 | 5126.14
16.001.0078-A | 4879.64
16.001.0079-0 | 5056.78
16.001.0079-A | 4829.96
16.001.0080-0 | 6030.24
16.001.0080-A | 5758.05
16.001.0081-0 | 5565.85
16.001.0081-A | 5313.35
16.001.0082-0 | 6639
16.001.0082-A | 6336
16.001.0083-0 | 6405.83
16.001.0083-A | 6106.25
16.001.0084-0 | 7643.13
16.001.0084-A | 7283.63
16.001.0085-0 | 52.77
16.001.0085-A | 50.6
16.001.0086-0 | 45.25
16.001.0086-A | 43.62
16.001.0087-0 | 33.61
16.001.0087-A | 32.53
16.001.0088-0 | 40.32
16.001.0088-A | 39.01
16.001.0089-0 | 55.99
16.001.0089-A | 54.63
16.001.0090-0 | 67.17
16.001.0090-A | 65.55
16.001.0091-0 | 71.88
16.001.0091-A | 70.25
16.001.0092-0 | 86.24
16.001.0092-A | 84.29
16.001.0093-0 | 113.18
16.001.0093-A | 111.28
16.001.0094-0 | 135.8
16.001.0094-A | 133.52
16.001.0102-0 | 159.08
16.001.0102-A | 156.91
16.001.0103-0 | 190.87
16.001.0103-A | 188.27
16.001.0110-0 | 23.1
16.001.0110-A | 22.13
16.001.0115-0 | 27.45
16.001.0115-A | 26.31
16.001.0116-0 | 29.07
16.001.0116-A | 27.99
16.001.0117-0 | 34.86
16.001.0117-A | 33.56
16.001.0118-0 | 9.18
16.001.0118-A | 8.63
16.001.0119-0 | 10.98
16.001.0119-A | 10.33
16.002.0005-0 | 90.8
16.002.0005-A | 84.87
16.002.0010-0 | 149.83
16.002.0010-A | 137.63
16.002.0012-0 | 68.4
16.002.0012-A | 62.47
16.002.0015-0 | 28.08
16.002.0015-A | 25.25
16.002.0025-0 | 56.03
16.002.0025-A | 50.53
16.003.0004-0 | 44.48
16.003.0004-A | 38.97
16.003.0020-0 | 20.26
16.003.0020-A | 17.86
16.003.0030-0 | 53.14
16.003.0030-A | 49.8
16.003.0050-0 | 106.8
16.003.0050-A | 98.32
16.004.0015-0 | 42.16
16.004.0015-A | 40.54
16.004.0018-0 | 65.06
16.004.0018-A | 63.44
16.004.0025-0 | 134.77
16.004.0025-A | 130.16
16.004.0030-0 | 112.95
16.004.0030-A | 111.33
16.004.0035-0 | 76.08
16.004.0035-A | 74.89
16.004.0040-0 | 56.68
16.004.0040-A | 55.6
16.004.0042-0 | 55.77
16.004.0042-A | 54.91
16.004.0045-0 | 45.39
16.004.0045-A | 44.3
16.004.0047-0 | 29.96
16.004.0047-A | 29.11
16.004.0050-0 | 99.69
16.004.0050-A | 97.3
16.004.0055-0 | 39.38
16.004.0055-A | 38.35
16.005.0001-0 | 76.98
16.005.0001-A | 75.35
16.005.0004-0 | 95.08
16.005.0004-A | 93.45
16.005.0005-0 | 96.96
16.005.0005-A | 95.56
16.005.0006-0 | 76.98
16.005.0006-A | 75.35
16.005.0007-0 | 125.2
16.005.0007-A | 123.58
16.005.0008-0 | 96.96
16.005.0008-A | 95.56
16.005.0012-0 | 89.35
16.005.0012-A | 88.06
16.005.0015-0 | 146.18
16.005.0015-A | 139.05
16.005.0018-0 | 238.91
16.005.0018-A | 231.78
16.005.0025-0 | 92.03
16.005.0025-A | 84.9
16.005.0027-0 | 151.4
16.005.0027-A | 144.16
16.005.0028-0 | 88.65
16.005.0028-A | 82.22
16.005.0030-0 | 108.74
16.005.0030-A | 107.11
16.005.0035-0 | 103.15
16.005.0035-A | 101.52
16.005.0050-0 | 145.54
16.005.0050-A | 138.3
16.005.0052-0 | 149.92
16.005.0052-A | 142.68
16.005.0054-0 | 124.83
16.005.0054-A | 123.21
16.005.0056-0 | 124.83
16.005.0056-A | 123.21
16.005.0058-0 | 156.09
16.005.0058-A | 150.67
16.005.0060-0 | 142.89
16.005.0060-A | 137.47
16.005.0070-0 | 197.11
16.005.0070-A | 196.43
16.005.0075-0 | 245.88
16.005.0075-A | 243.19
16.006.0001-0 | 115.8
16.006.0001-A | 114.45
16.007.0011-0 | 220.66
16.007.0011-A | 218.96
16.007.0012-0 | 280.77
16.007.0012-A | 279.08
16.007.0013-0 | 234.18
16.007.0013-A | 231.64
16.007.0014-0 | 315.27
16.007.0014-A | 312.72
16.007.0015-0 | 400.28
16.007.0015-A | 396.89
16.007.0016-0 | 453.83
16.007.0016-A | 450.44
16.007.0017-0 | 554.46
16.007.0017-A | 550.5
16.007.0018-0 | 629.43
16.007.0018-A | 625.47
16.007.0021-0 | 62.22
16.007.0021-A | 60.6
16.007.0023-0 | 111.75
16.007.0023-A | 110.12
16.007.0025-0 | 86.36
16.007.0025-A | 79.86
16.007.0027-0 | 124.84
16.007.0027-A | 116.4
16.007.0030-0 | 161.62
16.007.0030-A | 151.47
16.007.0038-0 | 74.66
16.007.0038-A | 68.16
16.008.0005-0 | 79.68
16.008.0005-A | 78.06
16.008.0030-0 | 56.42
16.008.0030-A | 55.57
16.009.0001-0 | 228.25
16.009.0001-A | 221.12
16.009.0002-0 | 344.86
16.009.0002-A | 337.73
16.009.0005-0 | 635.61
16.009.0005-A | 628.48
16.010.0005-0 | 424.31
16.010.0005-A | 424.31
16.010.0010-0 | 531.51
16.010.0010-A | 531.51
16.010.0015-0 | 358.74
16.010.0015-A | 358.74
16.011.0005-0 | 509.89
16.011.0005-A | 496.58
16.011.0015-0 | 18971.87
16.011.0015-A | 18176.79
16.011.0030-0 | 406.71
16.011.0030-A | 403.45
16.011.0045-0 | 120.62
16.011.0045-A | 118.66
16.011.0050-0 | 141.88
16.011.0050-A | 139.92
16.012.0005-0 | 421.71
16.012.0005-A | 400.88
16.013.0001-0 | 56.05
16.013.0001-A | 48.57
16.013.0002-0 | 117.06
16.013.0002-A | 101.44
16.013.0004-0 | 23.83
16.013.0004-A | 20.65
16.013.0005-0 | 20.29
16.013.0005-A | 17.58
16.013.0006-0 | 21.35
16.013.0006-A | 18.5
16.013.0007-0 | 18.26
16.013.0007-A | 15.82
16.013.0009-0 | 16.23
16.013.0009-A | 14.06
16.013.0010-0 | 22
16.013.0010-A | 19.06
16.013.0015-0 | 73.06
16.013.0015-A | 63.31
16.015.0001-0 | 30.16
16.015.0001-A | 29.08
16.015.0005-0 | 54.77
16.015.0005-A | 53.63
16.015.0010-0 | 36.48
16.015.0010-A | 35.35
16.020.0001-0 | 80.69
16.020.0001-A | 76.36
16.020.0002-0 | 90.93
16.020.0002-A | 86.59
16.020.0003-0 | 97.9
16.020.0003-A | 93.56
16.020.0004-0 | 132.1
16.020.0004-A | 126.47
16.020.0005-0 | 79.01
16.020.0005-A | 74.68
16.020.0006-0 | 166.51
16.020.0006-A | 160.87
16.020.0008-0 | 98.24
16.020.0008-A | 93.91
16.020.0009-0 | 167.2
16.020.0009-A | 161.56
16.020.0012-0 | 19.43
16.020.0012-A | 18.97
16.021.0002-0 | 166.79
16.021.0002-A | 160.28
16.021.0003-0 | 208.47
16.021.0003-A | 203.6
16.021.0005-0 | 81.85
16.021.0005-A | 74.81
16.022.0002-0 | 146.64
16.022.0002-A | 140.68
16.022.0004-0 | 129.41
16.022.0004-A | 123.45
16.022.0006-0 | 102.84
16.022.0006-A | 96.33
16.022.0010-0 | 61.84
16.022.0010-A | 56.97
16.022.0012-0 | 83
16.022.0012-A | 78.12
16.023.0004-0 | 98.13
16.023.0004-A | 91.62
16.023.0005-0 | 160.78
16.023.0005-A | 154.01
16.024.0004-0 | 112.78
16.024.0004-A | 107.91
16.024.0005-0 | 128.27
16.024.0005-A | 123.4
16.024.0006-0 | 77.02
16.024.0006-A | 72.15
16.024.0007-0 | 79.28
16.024.0007-A | 74.4
16.024.0009-0 | 95.19
16.024.0009-A | 90.32
16.024.0015-0 | 144.97
16.024.0015-A | 139.02
16.025.0015-0 | 188.35
16.025.0015-A | 181.58
16.026.0001-0 | 84.89
16.026.0001-A | 78.09
16.026.0002-0 | 104.57
16.026.0002-A | 97.66
16.026.0005-0 | 105.16
16.026.0005-A | 98.8
16.026.0010-0 | 77.23
16.026.0010-A | 70.86
16.026.0030-0 | 75.59
16.026.0030-A | 67.66
16.027.0001-0 | 99.9
16.027.0001-A | 93.54
16.028.0015-0 | 91.1
16.028.0015-A | 84.73
16.028.0020-0 | 69.92
16.028.0020-A | 62.74
16.028.0022-0 | 69.92
16.028.0022-A | 62.74
16.028.0023-0 | 220.5
16.028.0023-A | 214.13
16.028.0026-0 | 155.97
16.028.0026-A | 151.85
16.029.0001-0 | 223.91
16.029.0001-A | 217.09
16.030.0001-0 | 23.15
16.030.0001-A | 22.29
16.030.0005-0 | 12.45
16.030.0005-A | 11.9
16.030.0007-0 | 5.35
16.030.0007-A | 5.01
16.030.0009-0 | 41.11
16.030.0009-A | 40.05
16.030.0010-0 | 159.17
16.030.0010-A | 154.61
16.030.0013-0 | 104.54
16.030.0013-A | 100.59
16.030.0030-0 | 77.62
16.030.0030-A | 72.83
16.031.0025-0 | 95.78
16.031.0025-A | 88.74
16.032.0001-0 | 222.2
16.032.0001-A | 215.61
16.033.0002-0 | 47.75
16.033.0002-A | 46.72
16.034.0003-0 | 104.08
16.034.0003-A | 97.03
16.034.0006-0 | 19.81
16.034.0006-A | 18.19
16.035.0005-0 | 35.93
16.035.0005-A | 34.31
16.036.0010-0 | 99.32
16.036.0010-A | 96.7
16.036.0015-0 | 118.46
16.036.0015-A | 115.41
16.036.0020-0 | 185.41
16.036.0020-A | 181.94
16.036.0022-0 | 227.28
16.036.0022-A | 223.54
16.036.0025-0 | 42.54
16.036.0025-A | 41.12
16.036.0030-0 | 102.04
16.036.0030-A | 99.42
16.036.0035-0 | 121.6
16.036.0035-A | 118.55
16.036.0040-0 | 190.01
16.036.0040-A | 186.53
16.036.0043-0 | 233.55
16.036.0043-A | 229.81
16.036.0050-0 | 127.28
16.036.0050-A | 124.12
16.036.0055-0 | 151.21
16.036.0055-A | 147.62
16.036.0060-0 | 237.28
16.036.0060-A | 233.26
16.036.0062-0 | 291.1
16.036.0062-A | 286.81
16.036.0065-0 | 56.16
16.036.0065-A | 54.2
16.036.0070-0 | 130
16.036.0070-A | 126.84
16.036.0075-0 | 154.34
16.036.0075-A | 150.75
16.036.0080-0 | 241.88
16.036.0080-A | 237.86
16.036.0083-0 | 297.37
16.036.0083-A | 293.08
17.012.0010-0 | 9.09
17.012.0010-A | 7.92
17.012.0011-0 | 12.08
17.012.0011-A | 10.53
17.012.0012-0 | 9.94
17.012.0012-A | 8.77
17.012.0013-0 | 12.93
17.012.0013-A | 11.38
17.012.0015-0 | 13.81
17.012.0015-A | 12.06
17.012.0030-0 | 3.92
17.012.0030-A | 3.47
17.012.0040-0 | 15.12
17.012.0040-A | 13.84
17.013.0030-0 | 96.26
17.013.0030-A | 94.8
17.013.0031-0 | 184.44
17.013.0031-A | 182.56
17.013.0070-0 | 22.42
17.013.0070-A | 20.97
17.013.0095-1 | 32.08
17.013.0095-B | 29.9
17.013.0100-0 | 49.03
17.013.0100-A | 44.96
17.014.0010-0 | 15
17.014.0010-A | 15
17.014.0015-0 | 9.6
17.014.0015-A | 9.6
17.017.0010-0 | 23.07
17.017.0010-A | 20.5
17.017.0020-0 | 8.93
17.017.0020-A | 8.38
17.017.0030-0 | 34.67
17.017.0030-A | 31.25
17.017.0040-0 | 24.15
17.017.0040-A | 21.78
17.017.0041-0 | 11.91
17.017.0041-A | 10.84
17.017.0042-0 | 2.65
17.017.0042-A | 2.44
17.017.0050-0 | 36.4
17.017.0050-A | 32.97
17.017.0053-0 | 13.91
17.017.0053-A | 12.58
17.017.0060-0 | 15.19
17.017.0060-A | 13.69
17.017.0061-0 | 19.59
17.017.0061-A | 17.67
17.017.0062-0 | 10.81
17.017.0062-A | 9.95
17.017.0070-0 | 27.2
17.017.0070-A | 26.09
17.017.0100-0 | 44.1
17.017.0100-A | 40.67
17.017.0110-0 | 28.68
17.017.0110-A | 26.43
17.017.0120-1 | 7.6
17.017.0120-B | 7.05
17.017.0130-0 | 16.59
17.017.0130-A | 15.19
17.017.0140-0 | 8.93
17.017.0140-A | 8.38
17.017.0150-0 | 14.84
17.017.0150-A | 13.56
17.017.0155-0 | 19.61
17.017.0155-A | 17.98
17.017.0160-0 | 15.92
17.017.0160-A | 14.37
17.017.0161-0 | 12.46
17.017.0161-A | 11.17
17.017.0169-0 | 45.53
17.017.0169-A | 41.99
17.017.0175-0 | 17.56
17.017.0175-A | 16.06
17.017.0176-0 | 19.96
17.017.0176-A | 17.99
17.017.0225-0 | 17.78
17.017.0225-A | 15.59
17.017.0227-0 | 5.41
17.017.0227-A | 4.76
17.017.0228-0 | 11.8
17.017.0228-A | 10.43
17.017.0230-0 | 11.67
17.017.0230-A | 10.29
17.017.0240-0 | 8.57
17.017.0240-A | 7.55
17.017.0245-0 | 34.73
17.017.0245-A | 31.01
17.017.0300-1 | 19.39
17.017.0300-B | 17.77
17.017.0301-0 | 16.3
17.017.0301-A | 14.9
17.017.0320-0 | 19.71
17.017.0320-A | 18.08
17.017.0321-0 | 16.08
17.017.0321-A | 14.68
17.017.0350-0 | 19.31
17.017.0350-A | 18.24
17.017.0360-0 | 19.7
17.017.0360-A | 18.07
17.017.0361-0 | 15.46
17.017.0361-A | 14.06
17.017.0362-0 | 4.67
17.017.0362-A | 4.2
17.017.0365-0 | 21.01
17.017.0365-A | 19.84
17.017.0370-0 | 43.53
17.017.0370-A | 39.46
17.018.0010-0 | 25.08
17.018.0010-A | 22.17
17.018.0015-0 | 9.1
17.018.0015-A | 8.02
17.018.0020-0 | 10.27
17.018.0020-A | 9.16
17.018.0031-0 | 28.38
17.018.0031-A | 25.6
17.018.0041-0 | 5.87
17.018.0041-A | 5.23
17.018.0044-0 | 9.43
17.018.0044-A | 8.53
17.018.0050-0 | 19.11
17.018.0050-A | 18.13
17.018.0060-0 | 34.65
17.018.0060-A | 31.11
17.018.0080-0 | 15.59
17.018.0080-A | 14.09
17.018.0081-0 | 5.73
17.018.0081-A | 5.09
17.018.0082-0 | 13.7
17.018.0082-A | 12.3
17.018.0110-0 | 17.6
17.018.0110-A | 16.1
17.018.0111-0 | 35.2
17.018.0111-A | 32.21
17.018.0112-0 | 27.51
17.018.0112-A | 25.03
17.018.0113-0 | 32.87
17.018.0113-A | 29.87
17.018.0115-0 | 43.53
17.018.0115-A | 39.46
17.018.0116-0 | 6.25
17.018.0116-A | 5.6
17.018.0117-0 | 13.18
17.018.0117-A | 11.99
17.018.0185-0 | 30.78
17.018.0185-A | 27.85
17.018.0190-0 | 31.99
17.018.0190-A | 29.06
17.018.0200-0 | 28.24
17.018.0200-A | 26.25
17.018.0210-0 | 52.72
17.018.0210-A | 49.93
17.018.0250-0 | 16.27
17.018.0250-A | 14.77
17.018.0251-0 | 32.54
17.018.0251-A | 29.54
17.018.0252-0 | 26.17
17.018.0252-A | 23.69
17.018.0253-0 | 31.54
17.018.0253-A | 28.54
17.018.0254-0 | 42.19
17.018.0254-A | 38.13
17.018.0260-0 | 5.86
17.018.0260-A | 5.22
17.018.0265-0 | 42.14
17.018.0265-A | 38.07
17.020.0010-0 | 14.54
17.020.0010-A | 13.25
17.020.0021-0 | 5.77
17.020.0021-A | 5.13
17.020.0030-1 | 77.21
17.020.0030-B | 67.27
17.020.0040-0 | 72.7
17.020.0040-A | 63.93
17.020.0050-0 | 10.55
17.020.0050-A | 9.48
17.020.0060-0 | 11.22
17.020.0060-A | 9.85
17.020.0061-0 | 2.96
17.020.0061-A | 2.58
17.020.0070-0 | 15.28
17.020.0070-A | 13.99
17.020.0071-0 | 19.17
17.020.0071-A | 17.22
17.020.0072-0 | 12.5
17.020.0072-A | 11.21
17.020.0075-0 | 38.35
17.020.0075-A | 34.44
17.025.0005-1 | 39.92
17.025.0005-B | 35.86
17.025.0006-0 | 24.31
17.025.0006-A | 22.81
17.025.0007-0 | 19.6
17.025.0007-A | 17.83
17.025.0008-0 | 24.8
17.025.0008-A | 22.76
17.025.0009-0 | 9.6
17.025.0009-A | 8.53
17.025.0010-0 | 6.17
17.025.0010-A | 5.72
17.025.0040-1 | 3.58
17.025.0040-B | 3.24
17.025.0041-0 | 3.29
17.025.0041-A | 2.95
17.035.0010-0 | 5.87
17.035.0010-A | 5.19
17.035.0020-0 | 7.57
17.035.0020-A | 6.66
17.035.0030-0 | 41.14
17.035.0030-A | 40.46
17.035.0040-0 | 64.78
17.035.0040-A | 63.87
17.035.0045-0 | 9
17.035.0045-A | 8.61
17.040.0020-0 | 68.09
17.040.0020-A | 60.46
17.040.0021-0 | 62.34
17.040.0021-A | 54.71
17.040.0022-0 | 34.67
17.040.0022-A | 30.49
17.040.0024-0 | 14.02
17.040.0024-A | 12.74
17.040.0050-0 | 34.98
17.040.0050-A | 30.93
18.002.0010-0 | 245.36
18.002.0010-A | 245.36
18.002.0012-0 | 252.37
18.002.0012-A | 252.37
18.002.0013-0 | 342.36
18.002.0013-A | 342.36
18.002.0014-0 | 776.05
18.002.0014-A | 776.05
18.002.0015-0 | 613.72
18.002.0015-A | 613.72
18.002.0016-0 | 623.35
18.002.0016-A | 623.35
18.002.0019-0 | 143.34
18.002.0019-A | 143.34
18.002.0022-0 | 348.88
18.002.0022-A | 348.88
18.002.0023-0 | 336.19
18.002.0023-A | 336.19
18.002.0026-0 | 207.09
18.002.0026-A | 207.09
18.002.0027-0 | 256.24
18.002.0027-A | 256.24
18.002.0028-0 | 85.28
18.002.0028-A | 85.28
18.002.0029-0 | 252.16
18.002.0029-A | 252.16
18.002.0030-0 | 478.11
18.002.0030-A | 478.11
18.002.0031-0 | 580.43
18.002.0031-A | 580.43
18.002.0040-0 | 368.29
18.002.0040-A | 368.29
18.002.0055-0 | 260.53
18.002.0055-A | 260.53
18.002.0065-0 | 285.84
18.002.0065-A | 285.84
18.002.0070-0 | 422.24
18.002.0070-A | 422.24
18.002.0080-0 | 179.42
18.002.0080-A | 179.42
18.002.0085-0 | 383.2
18.002.0085-A | 383.2
18.002.0090-0 | 581.13
18.002.0090-A | 581.13
18.003.0003-0 | 137.41
18.003.0003-A | 137.41
18.003.0005-0 | 137.41
18.003.0005-A | 137.41
18.003.0007-0 | 1820.01
18.003.0007-A | 1820.01
18.003.0015-0 | 73.15
18.003.0015-A | 73.15
18.003.0020-0 | 268.83
18.003.0020-A | 268.83
18.004.0001-0 | 979.01
18.004.0001-A | 979.01
18.004.0005-0 | 1323.21
18.004.0005-A | 1323.21
18.005.0010-0 | 47.11
18.005.0010-A | 45.42
18.005.0012-0 | 43.47
18.005.0012-A | 41.78
18.005.0013-0 | 31.86
18.005.0013-A | 30.17
18.005.0015-0 | 93.11
18.005.0015-A | 93.04
18.005.0018-0 | 16.89
18.005.0018-A | 16.82
18.005.0027-0 | 47.89
18.005.0027-A | 47.82
18.005.0030-0 | 118.24
18.005.0030-A | 117.86
18.005.0035-0 | 74.3
18.005.0035-A | 72.68
18.006.0005-0 | 87.99
18.006.0005-A | 87.99
18.006.0007-0 | 95.12
18.006.0007-A | 95.12
18.006.0009-0 | 193.21
18.006.0009-A | 193.21
18.006.0014-0 | 87.99
18.006.0014-A | 87.99
18.006.0017-0 | 120.71
18.006.0017-A | 120.71
18.006.0020-0 | 247.44
18.006.0020-A | 247.44
18.006.0023-0 | 191.51
18.006.0023-A | 191.51
18.006.0024-0 | 178.94
18.006.0024-A | 178.94
18.006.0025-0 | 49.72
18.006.0025-A | 49.72
18.006.0026-0 | 98.99
18.006.0026-A | 98.99
18.006.0028-0 | 291.59
18.006.0028-A | 291.59
18.006.0033-0 | 377.14
18.006.0033-A | 377.14
18.006.0037-0 | 203.23
18.006.0037-A | 203.23
18.006.0040-0 | 24.82
18.006.0040-A | 23.13
18.006.0043-0 | 48.72
18.006.0043-A | 47.03
18.006.0050-0 | 40.38
18.006.0050-A | 38.69
18.006.0052-0 | 27.34
18.006.0052-A | 25.65
18.006.0054-0 | 16.69
18.006.0054-A | 15
18.006.0056-0 | 74.15
18.006.0056-A | 70.77
18.007.0039-0 | 40.75
18.007.0039-A | 40.75
18.007.0041-0 | 92.19
18.007.0041-A | 92.19
18.007.0042-0 | 5.78
18.007.0042-A | 5.78
18.007.0043-0 | 10.01
18.007.0043-A | 10.01
18.007.0045-0 | 205.9
18.007.0045-A | 205.9
18.007.0049-0 | 36.99
18.007.0049-A | 36.99
18.007.0051-0 | 45.2
18.007.0051-A | 45.2
18.007.0060-0 | 84.45
18.007.0060-A | 84.45
18.007.0065-0 | 179.59
18.007.0065-A | 179.59
18.007.0070-0 | 53.71
18.007.0070-A | 53.71
18.007.0075-0 | 245.89
18.007.0075-A | 245.89
18.007.0080-0 | 76.98
18.007.0080-A | 76.98
18.007.0090-0 | 182.53
18.007.0090-A | 182.53
18.008.0005-0 | 6.08
18.008.0005-A | 6.08
18.008.0007-0 | 3.41
18.008.0007-A | 3.41
18.009.0058-0 | 56.58
18.009.0058-A | 56.58
18.009.0060-0 | 72.09
18.009.0060-A | 72.09
18.009.0065-0 | 53.02
18.009.0065-A | 53.02
18.009.0066-0 | 56.64
18.009.0066-A | 56.64
18.009.0070-0 | 117.32
18.009.0070-A | 117.32
18.009.0073-0 | 244.53
18.009.0073-A | 244.53
18.009.0074-0 | 163.98
18.009.0074-A | 163.98
18.009.0076-0 | 35.13
18.009.0076-A | 35.13
18.009.0078-0 | 35.69
18.009.0078-A | 35.69
18.009.0079-0 | 27.3
18.009.0079-A | 27.3
18.009.0080-0 | 838.89
18.009.0080-A | 838.89
18.009.0081-0 | 252.89
18.009.0081-A | 252.89
18.009.0086-0 | 48.82
18.009.0086-A | 48.82
18.009.0101-0 | 401.6
18.009.0101-A | 401.6
18.009.0102-0 | 545.8
18.009.0102-A | 545.8
18.009.0105-0 | 74.42
18.009.0105-A | 74.42
18.009.0110-0 | 101.88
18.009.0110-A | 101.88
18.009.0115-0 | 357.26
18.009.0115-A | 357.26
18.009.0120-0 | 648.8
18.009.0120-A | 648.8
18.011.0003-0 | 18.16
18.011.0003-A | 16.54
18.011.0005-0 | 20.89
18.011.0005-A | 19.27
18.012.0090-0 | 47.59
18.012.0090-A | 44.88
18.012.0093-0 | 67.95
18.012.0093-A | 65.24
18.012.0096-0 | 104.29
18.012.0096-A | 101.58
18.012.0100-0 | 159.32
18.012.0100-A | 156.07
18.012.0102-0 | 194.48
18.012.0102-A | 191.23
18.013.0106-0 | 33.89
18.013.0106-A | 33.89
18.013.0108-0 | 16.8
18.013.0108-A | 16.8
18.013.0109-0 | 16.92
18.013.0109-A | 16.92
18.013.0110-0 | 40.45
18.013.0110-A | 40.45
18.013.0111-0 | 41.12
18.013.0111-A | 41.12
18.013.0112-0 | 53.46
18.013.0112-A | 53.46
18.013.0113-0 | 3.99
18.013.0113-A | 3.99
18.013.0115-0 | 0.84
18.013.0115-A | 0.84
18.013.0117-0 | 93.25
18.013.0117-A | 93.25
18.013.0118-0 | 88.82
18.013.0118-A | 88.82
18.013.0119-0 | 80.6
18.013.0119-A | 80.6
18.013.0121-0 | 101.35
18.013.0121-A | 101.35
18.013.0123-0 | 11.32
18.013.0123-A | 11.32
18.013.0124-0 | 12.26
18.013.0124-A | 12.26
18.013.0126-0 | 24.62
18.013.0126-A | 24.62
18.013.0127-0 | 6.03
18.013.0127-A | 6.03
18.013.0128-0 | 15.08
18.013.0128-A | 15.08
18.013.0130-0 | 13.6
18.013.0130-A | 13.6
18.013.0133-0 | 4.83
18.013.0133-A | 4.83
18.013.0136-0 | 3.97
18.013.0136-A | 3.97
18.013.0140-0 | 30.24
18.013.0140-A | 30.24
18.013.0143-0 | 10.62
18.013.0143-A | 10.62
18.013.0144-0 | 2.24
18.013.0144-A | 2.24
18.013.0146-0 | 197.63
18.013.0146-A | 197.63
18.013.0148-0 | 174.83
18.013.0148-A | 174.83
18.013.0155-0 | 43.7
18.013.0155-A | 43.7
18.013.0156-0 | 34.21
18.013.0156-A | 34.21
18.013.0158-0 | 410.29
18.013.0158-A | 407.58
18.013.0165-0 | 10.28
18.013.0165-A | 10.28
18.013.0167-0 | 20.24
18.013.0167-A | 20.24
18.013.0170-0 | 473.1
18.013.0170-A | 473.1
18.015.0036-0 | 3660
18.015.0036-A | 3660
18.015.0037-0 | 3409.3
18.015.0037-A | 3409.3
18.015.0039-0 | 5388
18.015.0039-A | 5388
18.015.0040-0 | 5007
18.015.0040-A | 5007
18.015.0042-0 | 6067.2
18.015.0042-A | 6067.2
18.015.0043-0 | 6067.2
18.015.0043-A | 6067.2
18.015.0045-0 | 6698.4
18.015.0045-A | 6698.4
18.015.0046-0 | 6698.4
18.015.0046-A | 6698.4
18.015.0048-0 | 9603.6
18.015.0048-A | 9603.6
18.015.0049-0 | 9603.6
18.015.0049-A | 9603.6
18.015.0052-0 | 14521.2
18.015.0052-A | 14521.2
18.015.0053-0 | 14521.2
18.015.0053-A | 14521.2
18.015.0055-0 | 16236
18.015.0055-A | 16236
18.015.0056-0 | 16236
18.015.0056-A | 16236
18.015.0060-0 | 688.65
18.015.0060-A | 688.65
18.015.0062-0 | 1170
18.015.0062-A | 1170
18.015.0064-0 | 1470
18.015.0064-A | 1470
18.015.0066-0 | 3750
18.015.0066-A | 3750
18.015.0070-0 | 2018.8
18.015.0070-A | 2018.8
18.015.0072-0 | 2641.95
18.015.0072-A | 2641.95
18.015.0074-0 | 4462.33
18.015.0074-A | 4462.33
18.015.0076-0 | 5871
18.015.0076-A | 5871
18.015.0078-0 | 7338.75
18.015.0078-A | 7338.75
18.015.0080-0 | 452.17
18.015.0080-A | 452.17
18.015.0081-0 | 699.37
18.015.0081-A | 699.37
18.015.0082-0 | 1544.22
18.015.0082-A | 1544.22
18.015.0083-0 | 1241.72
18.015.0083-A | 1241.72
18.015.0084-0 | 800.9
18.015.0084-A | 800.9
18.015.0085-0 | 475.12
18.015.0085-A | 475.12
18.016.0001-0 | 6104.77
18.016.0001-A | 6088.52
18.016.0002-0 | 5269.39
18.016.0002-A | 5256.66
18.016.0003-0 | 4468.6
18.016.0003-A | 4459.44
18.016.0004-0 | 517.19
18.016.0004-A | 513.56
18.016.0005-0 | 497.19
18.016.0005-A | 493.56
18.016.0006-0 | 647.31
18.016.0006-A | 641.89
18.016.0007-0 | 722.56
18.016.0007-A | 716.06
18.016.0008-0 | 792.51
18.016.0008-A | 785.47
18.016.0010-0 | 2198.3
18.016.0010-A | 2187.46
18.016.0015-0 | 8078.01
18.016.0015-A | 8061.76
18.016.0020-0 | 597.09
18.016.0020-A | 594.38
18.016.0025-0 | 373.89
18.016.0025-A | 373.89
18.016.0027-0 | 1841.03
18.016.0027-A | 1835.61
18.016.0030-0 | 2297.13
18.016.0030-A | 2279.83
18.016.0035-0 | 2424.27
18.016.0035-A | 2406.97
18.016.0040-0 | 656.43
18.016.0040-A | 652.64
18.016.0042-0 | 891.24
18.016.0042-A | 885.82
18.016.0045-0 | 980.67
18.016.0045-A | 969
18.016.0050-0 | 1075.91
18.016.0050-A | 1075.91
18.016.0051-0 | 1046.21
18.016.0051-A | 1046.21
18.016.0055-0 | 1329.82
18.016.0055-A | 1329.82
18.016.0060-0 | 1056.88
18.016.0060-A | 1048.76
18.016.0070-0 | 1840.93
18.016.0070-A | 1818.18
18.016.0080-0 | 842.13
18.016.0080-A | 839.42
18.016.0100-0 | 320.75
18.016.0100-A | 315.33
18.016.0105-0 | 110.02
18.016.0105-A | 104.6
18.016.0106-0 | 133.19
18.016.0106-A | 127.77
18.016.0107-0 | 125.6
18.016.0107-A | 120.18
18.016.0108-0 | 130.5
18.016.0108-A | 125.08
18.016.0110-0 | 269.85
18.016.0110-A | 264.43
18.016.0111-0 | 282.27
18.016.0111-A | 276.85
18.016.0120-0 | 347.59
18.016.0120-A | 342.17
18.016.0125-0 | 85.99
18.016.0125-A | 83.17
18.016.0130-0 | 303.81
18.016.0130-A | 298.39
18.016.0135-0 | 220.59
18.016.0135-A | 215.17
18.016.0140-0 | 667.55
18.016.0140-A | 662.13
18.017.0020-0 | 113.3
18.017.0020-A | 113.3
18.017.0021-0 | 200.85
18.017.0021-A | 200.85
18.017.0022-0 | 321.36
18.017.0022-A | 321.36
18.017.0100-0 | 1695.9
18.017.0100-A | 1695.9
18.017.0105-0 | 10815
18.017.0105-A | 10815
18.018.0010-0 | 212.68
18.018.0010-A | 211.92
18.018.0015-0 | 1979.66
18.018.0015-A | 1979.66
18.018.0018-0 | 2239.61
18.018.0018-A | 2239.61
18.018.0020-0 | 3042.43
18.018.0020-A | 3042.43
18.018.0025-0 | 4520
18.018.0025-A | 4520
18.018.0030-0 | 867.63
18.018.0030-A | 865.48
18.018.0032-0 | 1293.38
18.018.0032-A | 1291.23
18.018.0050-0 | 470.68
18.018.0050-A | 470.68
18.018.0070-0 | 1045.58
18.018.0070-A | 1045.58
18.018.0080-0 | 1023.41
18.018.0080-A | 1023.41
18.018.0090-0 | 919.31
18.018.0090-A | 919.31
18.018.0100-0 | 1865
18.018.0100-A | 1865
18.018.0102-0 | 77
18.018.0102-A | 77
18.019.0010-0 | 29.47
18.019.0010-A | 29.47
18.019.0012-0 | 615.54
18.019.0012-A | 615.54
18.021.0025-0 | 247.1
18.021.0025-A | 247.1
18.021.0030-0 | 267.7
18.021.0030-A | 267.7
18.021.0035-0 | 381.1
18.021.0035-A | 381.1
18.021.0040-0 | 840.26
18.021.0040-A | 840.26
18.021.0042-0 | 1042.27
18.021.0042-A | 1042.27
18.021.0043-0 | 1959.51
18.021.0043-A | 1959.51
18.021.0045-0 | 2229.77
18.021.0045-A | 2229.77
18.021.0048-0 | 2523.4
18.021.0048-A | 2523.4
18.021.0050-0 | 3801.63
18.021.0050-A | 3801.63
18.021.0055-0 | 2689.5
18.021.0055-A | 2689.5
18.021.0060-0 | 7383.04
18.021.0060-A | 7383.04
18.021.0065-0 | 14681.09
18.021.0065-A | 14681.09
18.021.0070-0 | 33468.24
18.021.0070-A | 33468.24
18.021.0100-0 | 93746.8
18.021.0100-A | 92214.53
18.021.0105-0 | 141514.13
18.021.0105-A | 139981.86
18.022.0010-0 | 465.76
18.022.0010-A | 437.18
18.022.0011-0 | 545.11
18.022.0011-A | 514.87
18.022.0012-0 | 11672.64
18.022.0012-A | 10803.07
18.022.0013-0 | 268.9
18.022.0013-A | 251.94
18.022.0015-0 | 404.53
18.022.0015-A | 380.37
18.023.0010-0 | 949.75
18.023.0010-A | 892.98
18.023.0011-0 | 920.12
18.023.0011-A | 856.12
18.023.0012-0 | 481.65
18.023.0012-A | 458.72
18.023.0013-0 | 478.04
18.023.0013-A | 455.57
18.023.0014-0 | 219.55
18.023.0014-A | 205.42
18.023.0020-0 | 386.61
18.023.0020-A | 364.88
18.024.0001-0 | 1232.41
18.024.0001-A | 1150.24
18.024.0002-0 | 1058.54
18.024.0002-A | 986.24
18.024.0010-0 | 649.95
18.024.0010-A | 599.3
18.024.0050-0 | 5483.76
18.024.0050-A | 5105.63
18.025.0001-0 | 981.69
18.025.0001-A | 981.69
18.025.0005-0 | 740.78
18.025.0005-A | 740.78
18.025.0007-0 | 2747.94
18.025.0007-A | 2747.94
18.025.0010-0 | 328.57
18.025.0010-A | 328.57
18.025.0050-0 | 96305
18.025.0050-A | 96305
18.025.0055-0 | 142070.99
18.025.0055-A | 142070.99
18.025.0060-0 | 195402.85
18.025.0060-A | 195402.85
18.025.0065-0 | 241535
18.025.0065-A | 241535
18.025.0070-0 | 267594
18.025.0070-A | 267594
18.025.0075-0 | 319815
18.025.0075-A | 319815
18.025.0080-0 | 411485
18.025.0080-A | 411485
18.025.0085-0 | 478435
18.025.0085-A | 478435
18.025.0090-0 | 504391
18.025.0090-A | 504391
18.025.0095-0 | 590808
18.025.0095-A | 590808
18.025.0150-0 | 6412.72
18.025.0150-A | 6412.72
18.026.0008-0 | 4165.72
18.026.0008-A | 4165.72
18.026.0010-0 | 2513.77
18.026.0010-A | 2513.77
18.026.0012-0 | 1552.88
18.026.0012-A | 1552.88
18.026.0015-0 | 1466.77
18.026.0015-A | 1466.77
18.026.0020-0 | 1086.77
18.026.0020-A | 1086.77
18.026.0025-0 | 1538.73
18.026.0025-A | 1538.73
18.026.0030-0 | 1971.42
18.026.0030-A | 1971.42
18.027.0040-0 | 75.81
18.027.0040-A | 73.1
18.027.0045-0 | 35.74
18.027.0045-A | 33.03
18.027.0070-0 | 76.93
18.027.0070-A | 74.22
18.027.0072-0 | 616.2
18.027.0072-A | 613.49
18.027.0075-0 | 507.46
18.027.0075-A | 504.75
18.027.0080-0 | 96.8
18.027.0080-A | 94.09
18.027.0082-0 | 95.16
18.027.0082-A | 92.45
18.027.0089-0 | 286.24
18.027.0089-A | 282.03
18.027.0095-0 | 160.47
18.027.0095-A | 157.76
18.027.0097-0 | 84.15
18.027.0097-A | 81.44
18.027.0098-0 | 67.67
18.027.0098-A | 64.96
18.027.0100-0 | 158.98
18.027.0100-A | 154.77
18.027.0105-0 | 650.57
18.027.0105-A | 646.37
18.027.0110-0 | 163.31
18.027.0110-A | 160.6
18.027.0112-0 | 222.96
18.027.0112-A | 220.25
18.027.0120-0 | 674.23
18.027.0120-A | 671.53
18.027.0125-0 | 732.36
18.027.0125-A | 729.65
18.027.0130-0 | 188.91
18.027.0130-A | 183.49
18.027.0135-0 | 148.2
18.027.0135-A | 142.78
18.027.0140-0 | 172.29
18.027.0140-A | 169.58
18.027.0142-0 | 342.33
18.027.0142-A | 334.34
18.027.0143-0 | 271.06
18.027.0143-A | 263.07
18.027.0150-0 | 363.59
18.027.0150-A | 355.6
18.027.0152-0 | 589.83
18.027.0152-A | 581.51
18.027.0153-0 | 816.17
18.027.0153-A | 807.51
18.027.0154-0 | 1041.83
18.027.0154-A | 1032.81
18.027.0300-0 | 120.69
18.027.0300-A | 114.46
18.027.0301-0 | 109.81
18.027.0301-A | 103.58
18.027.0302-0 | 86.23
18.027.0302-A | 80
18.027.0303-0 | 108.47
18.027.0303-A | 102.24
18.027.0304-0 | 117.29
18.027.0304-A | 111.06
18.027.0305-0 | 91.08
18.027.0305-A | 84.85
18.027.0310-0 | 140.43
18.027.0310-A | 133.88
18.027.0311-0 | 141.22
18.027.0311-A | 134.67
18.027.0312-0 | 114.91
18.027.0312-A | 108.36
18.027.0313-0 | 145.4
18.027.0313-A | 138.85
18.027.0314-0 | 146.34
18.027.0314-A | 139.79
18.027.0315-0 | 126.23
18.027.0315-A | 119.68
18.027.0320-0 | 212.24
18.027.0320-A | 205.41
18.027.0321-0 | 202.15
18.027.0321-A | 195.32
18.027.0322-0 | 152.26
18.027.0322-A | 145.43
18.027.0323-0 | 206.28
18.027.0323-A | 199.45
18.027.0324-0 | 216.04
18.027.0324-A | 209.21
18.027.0325-0 | 169.72
18.027.0325-A | 162.89
18.027.0330-0 | 234.46
18.027.0330-A | 227.31
18.027.0331-0 | 236.04
18.027.0331-A | 228.89
18.027.0332-0 | 183.42
18.027.0332-A | 176.27
18.027.0333-0 | 265.23
18.027.0333-A | 258.08
18.027.0334-0 | 267.11
18.027.0334-A | 259.96
18.027.0335-0 | 226.89
18.027.0335-A | 219.74
18.027.0400-0 | 184.6
18.027.0400-A | 178.37
18.027.0402-0 | 197.94
18.027.0402-A | 191.71
18.027.0404-0 | 190.57
18.027.0404-A | 184.34
18.027.0406-0 | 213.7
18.027.0406-A | 207.47
18.027.0408-0 | 246.36
18.027.0408-A | 240.13
18.027.0410-0 | 263.13
18.027.0410-A | 256.9
18.027.0415-0 | 189.93
18.027.0415-A | 183.97
18.027.0418-0 | 208.72
18.027.0418-A | 202.76
18.027.0420-0 | 225.74
18.027.0420-A | 219.78
18.027.0422-0 | 228.72
18.027.0422-A | 222.76
18.027.0424-0 | 248.67
18.027.0424-A | 242.71
18.027.0426-0 | 208.6
18.027.0426-A | 202.64
18.027.0430-0 | 143.69
18.027.0430-A | 130.68
18.027.0434-0 | 53.11
18.027.0434-A | 47.69
18.027.0440-0 | 91.47
18.027.0440-A | 80.63
18.027.0445-0 | 63.26
18.027.0445-A | 60.55
18.027.0450-0 | 45.94
18.027.0450-A | 43.23
18.027.0455-0 | 46.61
18.027.0455-A | 43.9
18.027.0457-0 | 72.15
18.027.0457-A | 69.44
18.027.0460-0 | 38.37
18.027.0460-A | 35.66
18.027.0470-0 | 84.05
18.027.0470-A | 77.82
18.027.0472-0 | 89.74
18.027.0472-A | 83.51
18.027.0474-0 | 108.6
18.027.0474-A | 102.05
18.027.0476-0 | 122.62
18.027.0476-A | 116.07
18.027.0478-0 | 143.77
18.027.0478-A | 136.94
18.027.0480-0 | 164.77
18.027.0480-A | 157.94
18.027.0482-0 | 170.8
18.027.0482-A | 163.65
18.027.0484-0 | 219.67
18.027.0484-A | 212.52
18.027.0486-0 | 152.77
18.027.0486-A | 146.54
18.027.0488-0 | 158.74
18.027.0488-A | 152.51
18.027.0490-0 | 181.87
18.027.0490-A | 175.64
18.027.0492-0 | 175.16
18.027.0492-A | 168.93
18.027.0494-0 | 223.58
18.027.0494-A | 217.35
18.027.0496-0 | 240.35
18.027.0496-A | 234.12
18.027.0510-0 | 158.1
18.027.0510-A | 152.14
18.027.0512-0 | 193.91
18.027.0512-A | 187.95
18.027.0514-0 | 196.89
18.027.0514-A | 190.93
18.027.0516-0 | 185.94
18.027.0516-A | 179.98
18.027.0518-0 | 225.89
18.027.0518-A | 219.93
18.027.0520-0 | 185.82
18.027.0520-A | 179.86
18.028.0001-0 | 6721.53
18.028.0001-A | 6716.11
18.028.0005-0 | 7852.89
18.028.0005-A | 7844.76
18.028.0010-0 | 9907.38
18.028.0010-A | 9896.54
18.028.0015-0 | 12370.59
18.028.0015-A | 12357.05
18.028.0020-0 | 15596.05
18.028.0020-A | 15579.79
18.028.0025-0 | 21599.69
18.028.0025-A | 21580.73
18.028.0030-0 | 24093.2
18.028.0030-A | 24071.52
18.028.0035-0 | 39032.66
18.028.0035-A | 39008.28
18.028.0040-0 | 50127.06
18.028.0040-A | 50099.97
18.028.0050-0 | 67523.25
18.028.0050-A | 67493.45
18.028.0060-0 | 42757.75
18.028.0060-A | 42746.92
18.028.0063-0 | 52697.17
18.028.0063-A | 52683.62
18.028.0065-0 | 57947.32
18.028.0065-A | 57931.07
18.028.0068-0 | 72858.18
18.028.0068-A | 72836.5
18.028.0070-0 | 93595.15
18.028.0070-A | 93570.77
18.028.0073-0 | 108852.94
18.028.0073-A | 108825.85
18.028.0075-0 | 141663.77
18.028.0075-A | 141633.97
18.028.0100-0 | 14806.19
18.028.0100-A | 14800.77
18.028.0110-0 | 24512.5
18.028.0110-A | 24504.37
18.028.0120-0 | 24908.97
18.028.0120-A | 24898.14
18.028.0130-0 | 34129.34
18.028.0130-A | 34115.8
18.028.0140-0 | 37614.25
18.028.0140-A | 37597.99
18.028.0150-0 | 44446.89
18.028.0150-A | 44427.92
18.028.0160-0 | 45669.45
18.028.0160-A | 45647.78
18.028.0170-0 | 55054.59
18.028.0170-A | 55030.21
18.028.0180-0 | 71676.9
18.028.0180-A | 71649.81
18.028.0190-0 | 79241.91
18.028.0190-A | 79212.12
18.028.0300-0 | 80500
18.028.0300-A | 80500
18.028.0301-0 | 74000
18.028.0301-A | 74000
18.028.0302-0 | 80500
18.028.0302-A | 80500
18.028.0303-0 | 74000
18.028.0303-A | 74000
18.028.0305-0 | 84000
18.028.0305-A | 84000
18.028.0306-0 | 76000
18.028.0306-A | 76000
18.028.0307-0 | 84000
18.028.0307-A | 84000
18.028.0308-0 | 76000
18.028.0308-A | 76000
18.028.0310-0 | 88000
18.028.0310-A | 88000
18.028.0311-0 | 81000
18.028.0311-A | 81000
18.028.0312-0 | 88000
18.028.0312-A | 88000
18.028.0313-0 | 81000
18.028.0313-A | 81000
18.028.0315-0 | 153000
18.028.0315-A | 153000
18.028.0316-0 | 136000
18.028.0316-A | 136000
18.028.0317-0 | 153000
18.028.0317-A | 153000
18.028.0318-0 | 136000
18.028.0318-A | 136000
18.028.0320-0 | 173000
18.028.0320-A | 173000
18.028.0321-0 | 156000
18.028.0321-A | 156000
18.028.0322-0 | 173000
18.028.0322-A | 173000
18.028.0323-0 | 156000
18.028.0323-A | 156000
18.028.0325-0 | 243000
18.028.0325-A | 243000
18.028.0326-0 | 222000
18.028.0326-A | 222000
18.028.0327-0 | 243000
18.028.0327-A | 243000
18.028.0328-0 | 222000
18.028.0328-A | 222000
18.028.0330-0 | 296000
18.028.0330-A | 296000
18.028.0331-0 | 265000
18.028.0331-A | 265000
18.028.0332-0 | 296000
18.028.0332-A | 296000
18.028.0333-0 | 265000
18.028.0333-A | 265000
18.028.0335-0 | 430000
18.028.0335-A | 430000
18.028.0336-0 | 385000
18.028.0336-A | 385000
18.028.0337-0 | 430000
18.028.0337-A | 430000
18.028.0338-0 | 385000
18.028.0338-A | 385000
18.028.0340-0 | 500000
18.028.0340-A | 500000
18.028.0341-0 | 450000
18.028.0341-A | 450000
18.028.0342-0 | 500000
18.028.0342-A | 500000
18.028.0343-0 | 450000
18.028.0343-A | 450000
18.028.0345-0 | 618356.98
18.028.0345-A | 618356.98
18.028.0346-0 | 571590.48
18.028.0346-A | 571590.48
18.028.0347-0 | 618356.98
18.028.0347-A | 618356.98
18.028.0348-0 | 571590.48
18.028.0348-A | 571590.48
18.029.0005-0 | 881.53
18.029.0005-A | 841.87
18.029.0010-0 | 920.53
18.029.0010-A | 880.87
18.029.0012-0 | 1076.5
18.029.0012-A | 1035.28
18.029.0015-0 | 1167.29
18.029.0015-A | 1124.49
18.029.0020-0 | 1583.71
18.029.0020-A | 1539.34
18.029.0025-0 | 1585.53
18.029.0025-A | 1536.89
18.029.0030-0 | 1981.21
18.029.0030-A | 1929.42
18.029.0035-0 | 4324.73
18.029.0035-A | 4268.66
18.029.0037-0 | 5674.08
18.029.0037-A | 5612.16
18.029.0040-0 | 7030.56
18.029.0040-A | 6963.22
18.029.0070-0 | 2848.07
18.029.0070-A | 2820.98
18.029.0075-0 | 3032.29
18.029.0075-A | 3003.63
18.029.0080-0 | 3556.61
18.029.0080-A | 3525.24
18.029.0085-0 | 3759.8
18.029.0085-A | 3722.58
18.029.0086-0 | 4043.91
18.029.0086-A | 4006.69
18.029.0105-0 | 4310.91
18.029.0105-A | 4283.82
18.029.0110-0 | 5247.97
18.029.0110-A | 5220.88
18.029.0115-0 | 5808.35
18.029.0115-A | 5775.84
18.029.0120-0 | 1215.92
18.029.0120-A | 1176.26
18.029.0125-0 | 1407.22
18.029.0125-A | 1367.56
18.029.0130-0 | 1678.08
18.029.0130-A | 1635.28
18.030.0001-0 | 1352.02
18.030.0001-A | 1352.02
18.030.0002-0 | 1430.3
18.030.0002-A | 1430.3
18.030.0003-0 | 2132.15
18.030.0003-A | 2132.15
18.030.0004-0 | 7148
18.030.0004-A | 7148
18.030.0005-0 | 2872.77
18.030.0005-A | 2872.77
18.030.0006-0 | 10445
18.030.0006-A | 10445
18.030.0007-0 | 4310.46
18.030.0007-A | 4310.46
18.030.0008-0 | 6092.44
18.030.0008-A | 6092.44
18.030.0009-0 | 7743.85
18.030.0009-A | 7743.85
18.030.0010-0 | 9049
18.030.0010-A | 9049
18.030.0500-0 | 12101.7
18.030.0500-A | 12101.7
18.030.0510-0 | 11260.24
18.030.0510-A | 11260.24
18.030.0520-0 | 10970.84
18.030.0520-A | 10970.84
18.030.0530-0 | 9829.22
18.030.0530-A | 9829.22
18.030.0540-0 | 8345.55
18.030.0540-A | 8345.55
18.030.0550-0 | 10804.32
18.030.0550-A | 10804.32
18.030.0660-0 | 9681.36
18.030.0660-A | 9681.36
18.030.0663-0 | 9008.19
18.030.0663-A | 9008.19
18.030.0665-0 | 8773.33
18.030.0665-A | 8773.33
18.030.0667-0 | 7863.38
18.030.0667-A | 7863.38
18.030.0669-0 | 6676.44
18.030.0669-A | 6676.44
18.030.0673-0 | 8643.45
18.030.0673-A | 8643.45
18.030.0700-0 | 23104.69
18.030.0700-A | 23104.69
18.030.0710-0 | 22819.44
18.030.0710-A | 22819.44
18.030.0720-0 | 24431.22
18.030.0720-A | 24431.22
18.030.0730-0 | 22855.16
18.030.0730-A | 22855.16
18.030.0740-0 | 17943.77
18.030.0740-A | 17943.77
18.030.0742-0 | 20276.29
18.030.0742-A | 20276.29
18.030.0744-0 | 24513.53
18.030.0744-A | 24513.53
18.030.0746-0 | 29809.76
18.030.0746-A | 29809.76
18.030.0900-0 | 33228.81
18.030.0900-A | 33228.81
18.030.0905-0 | 32818.58
18.030.0905-A | 32818.58
18.030.0910-0 | 35155.72
18.030.0910-A | 35155.72
18.030.0915-0 | 32782.87
18.030.0915-A | 32782.87
18.030.0920-0 | 27513.78
18.030.0920-A | 27513.78
18.030.0921-0 | 30564.27
18.030.0921-A | 30564.27
18.030.0922-0 | 35095.88
18.030.0922-A | 35095.88
18.030.0923-0 | 44233.84
18.030.0923-A | 44233.84
18.031.0010-0 | 17087
18.031.0010-A | 17087
18.031.0015-0 | 2482.3
18.031.0015-A | 2482.3
18.031.0016-0 | 2986.99
18.031.0016-A | 2986.99
18.031.0020-0 | 5935.77
18.031.0020-A | 5913.16
18.031.0025-0 | 6861.97
18.031.0025-A | 6839.36
18.032.0012-0 | 153.16
18.032.0012-A | 150.45
18.032.0014-0 | 1054.12
18.032.0014-A | 1051.41
18.032.0015-0 | 452.89
18.032.0015-A | 450.18
18.032.0020-0 | 431.26
18.032.0020-A | 428.55
18.032.0025-0 | 137.7
18.032.0025-A | 134.99
18.032.0030-0 | 165.52
18.032.0030-A | 162.81
18.032.0040-0 | 309.2
18.032.0040-A | 306.49
18.032.0042-0 | 245.34
18.032.0042-A | 242.63
18.033.0010-0 | 240
18.033.0010-A | 240
18.033.0015-0 | 937.3
18.033.0015-A | 937.3
18.033.0018-0 | 13624.29
18.033.0018-A | 13468.81
18.033.0019-0 | 16221.91
18.033.0019-A | 16066.43
18.033.0020-0 | 20143.96
18.033.0020-A | 19988.48
18.034.0010-0 | 820.59
18.034.0010-A | 815.17
18.034.0015-0 | 1060.29
18.034.0015-A | 1054.87
18.034.0020-0 | 1480.59
18.034.0020-A | 1475.17
18.034.0025-0 | 3079.09
18.034.0025-A | 3073.67
18.034.0030-0 | 4426.02
18.034.0030-A | 4417.9
18.034.0035-0 | 7830.88
18.034.0035-A | 7822.76
18.034.0050-0 | 359.88
18.034.0050-A | 354.46
18.034.0055-0 | 429.93
18.034.0055-A | 424.51
18.034.0060-0 | 3410.59
18.034.0060-A | 3405.17
18.034.0065-0 | 4201.59
18.034.0065-A | 4196.17
18.034.0070-0 | 5578.88
18.034.0070-A | 5570.76
18.034.0075-0 | 7704.2
18.034.0075-A | 7696.08
18.034.0080-0 | 3717.59
18.034.0080-A | 3712.17
18.034.0085-0 | 4291.59
18.034.0085-A | 4286.17
18.034.0090-0 | 5399.59
18.034.0090-A | 5391.47
18.034.0120-0 | 365.3
18.034.0120-A | 360.04
18.034.0130-0 | 17016.46
18.034.0130-A | 17016.46
18.034.0140-0 | 368.32
18.034.0140-A | 368.32
18.034.0150-0 | 390
18.034.0150-A | 390
18.034.0160-0 | 746.75
18.034.0160-A | 746.75
18.035.0005-0 | 213.47
18.035.0005-A | 207.18
18.035.0010-0 | 268.19
18.035.0010-A | 260.34
18.036.0001-0 | 223.33
18.036.0001-A | 220.82
18.037.0100-0 | 703.04
18.037.0100-A | 703.04
18.037.0110-0 | 616.97
18.037.0110-A | 616.97
18.037.0130-0 | 719.97
18.037.0130-A | 719.97
18.037.0140-0 | 827.8
18.037.0140-A | 827.8
18.037.0150-0 | 74.99
18.037.0150-A | 74.99
18.037.0160-0 | 76.54
18.037.0160-A | 76.54
18.037.0170-0 | 1819.05
18.037.0170-A | 1819.05
18.037.0180-0 | 292.36
18.037.0180-A | 292.36
18.037.0200-0 | 121.99
18.037.0200-A | 121.99
18.038.0010-0 | 96.52
18.038.0010-A | 93.81
18.038.0020-0 | 62.56
18.038.0020-A | 59.85
18.038.0030-0 | 49.65
18.038.0030-A | 46.94
18.038.0035-0 | 145.45
18.038.0035-A | 142.74
18.038.0038-0 | 4823.17
18.038.0038-A | 4820.46
18.038.0045-0 | 71.37
18.038.0045-A | 68.66
18.040.0010-0 | 85101.8
18.040.0010-A | 85101.8
18.040.0015-0 | 121000
18.040.0015-A | 121000
18.040.0020-0 | 141000
18.040.0020-A | 141000
18.040.0025-0 | 28750
18.040.0025-A | 28750
18.040.0030-0 | 201825
18.040.0030-A | 201825
18.045.0010-0 | 574.86
18.045.0010-A | 557.79
18.045.0011-0 | 685.43
18.045.0011-A | 668.36
18.045.0012-0 | 851.11
18.045.0012-A | 831.76
18.045.0013-0 | 923.62
18.045.0013-A | 904.27
18.045.0015-0 | 825.22
18.045.0015-A | 804.24
18.045.0016-0 | 854.22
18.045.0016-A | 833.24
18.045.0017-1 | 1231.56
18.045.0017-B | 1209.45
18.045.0018-0 | 1462.74
18.045.0018-A | 1440.63
18.045.0025-0 | 1238.17
18.045.0025-A | 1214.27
18.045.0026-0 | 1346.93
18.045.0026-A | 1323.03
18.045.0027-0 | 1540.86
18.045.0027-A | 1516.39
18.045.0028-0 | 1856.91
18.045.0028-A | 1832.44
18.045.0029-0 | 2310.39
18.045.0029-A | 2284.77
18.045.0030-0 | 1822.48
18.045.0030-A | 1795.64
18.045.0031-0 | 2032.99
18.045.0031-A | 2006.15
18.045.0032-0 | 2359.02
18.045.0032-A | 2332.18
18.045.0033-0 | 3031.51
18.045.0033-A | 3003.54
18.045.0035-0 | 3296.1
18.045.0035-A | 3268.28
18.050.0005-0 | 96763.09
18.050.0005-A | 96573.92
18.050.0012-0 | 155233.09
18.050.0012-A | 155043.92
18.050.0015-0 | 166763.09
18.050.0015-A | 166573.92
18.050.0020-0 | 177663.09
18.050.0020-A | 177473.92
18.050.0025-0 | 289763.09
18.050.0025-A | 289573.92
18.050.0030-0 | 398313.09
18.050.0030-A | 398123.92
18.050.0050-0 | 58763.09
18.050.0050-A | 58573.92
18.050.0055-0 | 78263.09
18.050.0055-A | 78073.92
18.050.0060-0 | 80763.09
18.050.0060-A | 80573.92
18.050.0065-0 | 122063.09
18.050.0065-A | 121873.92
18.050.0070-0 | 156763.09
18.050.0070-A | 156573.92
18.050.0100-0 | 460.14
18.050.0100-A | 458.79
18.050.0115-0 | 194.1
18.050.0115-A | 191.39
18.050.0120-0 | 333.29
18.050.0120-A | 330.58
18.050.0135-0 | 186.38
18.050.0135-A | 183.67
18.050.0140-0 | 2320.29
18.050.0140-A | 2317.58
18.050.0200-0 | 1705.56
18.050.0200-A | 1645.65
18.050.0210-0 | 2340.04
18.050.0210-A | 2280.13
18.060.0020-0 | 27620.29
18.060.0020-A | 27617.58
18.060.0026-0 | 31420.29
18.060.0026-A | 31417.58
18.060.0030-0 | 35520.29
18.060.0030-A | 35517.58
18.060.0032-0 | 37220.29
18.060.0032-A | 37217.58
18.060.0034-0 | 44420.29
18.060.0034-A | 44417.58
18.060.0036-0 | 54080.29
18.060.0036-A | 54077.58
18.060.0038-0 | 75460.29
18.060.0038-A | 75457.58
18.060.0040-0 | 97780.29
18.060.0040-A | 97777.58
18.060.0042-0 | 152800.29
18.060.0042-A | 152797.58
18.060.0043-0 | 29820.29
18.060.0043-A | 29817.58
18.060.0044-0 | 36720.29
18.060.0044-A | 36717.58
18.060.0046-0 | 42050.29
18.060.0046-A | 42047.58
18.060.0048-0 | 49650.29
18.060.0048-A | 49647.58
18.060.0050-0 | 50620.29
18.060.0050-A | 50617.58
18.060.0052-0 | 68228.79
18.060.0052-A | 68226.08
18.060.0054-0 | 92420.29
18.060.0054-A | 92417.58
18.060.0056-0 | 170290.29
18.060.0056-A | 170287.58
18.060.0060-0 | 39980.29
18.060.0060-A | 39977.58
18.065.0010-0 | 429.41
18.065.0010-A | 429.41
18.065.0015-0 | 429.41
18.065.0015-A | 429.41
18.065.0050-0 | 429.41
18.065.0050-A | 429.41
18.065.0055-0 | 429.41
18.065.0055-A | 429.41
18.065.0060-0 | 429.41
18.065.0060-A | 429.41
18.065.0065-0 | 429.41
18.065.0065-A | 429.41
18.065.0070-0 | 429.41
18.065.0070-A | 429.41
18.065.0075-0 | 429.41
18.065.0075-A | 429.41
18.070.0005-0 | 100.9
18.070.0005-A | 98.19
18.070.0010-0 | 53.25
18.070.0010-A | 50.54
18.070.0040-0 | 334.94
18.070.0040-A | 326.12
18.070.0044-0 | 511.6
18.070.0044-A | 498.42
18.070.0045-0 | 511.59
18.070.0045-A | 498.41
18.070.0046-0 | 511.61
18.070.0046-A | 498.43
18.070.0047-0 | 511.63
18.070.0047-A | 498.45
18.070.0048-0 | 511.64
18.070.0048-A | 498.45
18.070.0049-0 | 511.55
18.070.0049-A | 498.37
18.070.0100-0 | 51.79
18.070.0100-A | 48.49
18.070.0105-0 | 64.47
18.070.0105-A | 61.1
18.080.0020-0 | 472.44
18.080.0020-A | 463.62
18.080.0025-0 | 736.66
18.080.0025-A | 723.47
18.080.0026-0 | 736.64
18.080.0026-A | 723.46
18.080.0027-0 | 736.67
18.080.0027-A | 723.49
18.080.0028-0 | 736.7
18.080.0028-A | 723.52
18.080.0029-0 | 736.7
18.080.0029-A | 723.52
18.080.0030-0 | 736.57
18.080.0030-A | 723.39
18.080.0050-0 | 63.54
18.080.0050-A | 60.24
18.080.0055-0 | 92.72
18.080.0055-A | 89.35
18.081.0020-0 | 294.69
18.081.0020-A | 285.87
18.081.0050-0 | 472.46
18.081.0050-A | 459.28
18.081.0051-0 | 472.44
18.081.0051-A | 459.26
18.081.0052-0 | 472.46
18.081.0052-A | 459.28
18.081.0053-0 | 472.48
18.081.0053-A | 459.3
18.081.0054-0 | 472.48
18.081.0054-A | 459.3
18.081.0055-0 | 472.41
18.081.0055-A | 459.23
18.081.0100-0 | 49.79
18.081.0100-A | 46.49
18.081.0105-0 | 63.47
18.081.0105-A | 60.1
18.082.0020-0 | 294.69
18.082.0020-A | 285.87
18.082.0050-0 | 472.46
18.082.0050-A | 459.28
18.082.0051-0 | 472.44
18.082.0051-A | 459.26
18.082.0052-0 | 472.46
18.082.0052-A | 459.28
18.082.0053-0 | 472.48
18.082.0053-A | 459.3
18.082.0054-0 | 472.48
18.082.0054-A | 459.3
18.082.0055-0 | 472.41
18.082.0055-A | 459.23
18.082.0100-0 | 51.79
18.082.0100-A | 48.49
18.082.0105-0 | 61.09
18.082.0105-A | 57.72
18.084.0020-0 | 477.54
18.084.0020-A | 468.72
18.084.0050-0 | 785.59
18.084.0050-A | 772.41
18.084.0051-0 | 785.57
18.084.0051-A | 772.39
18.084.0052-0 | 785.6
18.084.0052-A | 772.42
18.084.0053-0 | 785.64
18.084.0053-A | 772.46
18.084.0054-0 | 785.64
18.084.0054-A | 772.46
18.084.0055-0 | 785.5
18.084.0055-A | 772.32
18.084.0100-0 | 64.79
18.084.0100-A | 61.49
18.084.0105-0 | 91.57
18.084.0105-A | 88.2
18.100.0025-0 | 171.58
18.100.0025-A | 167.79
18.100.0030-0 | 123.29
18.100.0030-A | 120.58
18.100.0035-0 | 222.8
18.100.0035-A | 217.38
18.105.0001-0 | 3888
18.105.0001-A | 3888
18.200.0001-0 | 1784.28
18.200.0001-A | 1772.98
18.200.0002-0 | 757.13
18.200.0002-A | 757.13
18.200.0003-0 | 129.95
18.200.0003-A | 129.95
18.200.0004-0 | 2987
18.200.0004-A | 2987
18.200.0005-0 | 125
18.200.0005-A | 125
18.200.0010-0 | 2369.69
18.200.0010-A | 2281.79
18.200.0015-0 | 3375.08
18.200.0015-A | 3359.18
18.200.0020-0 | 2700.67
18.200.0020-A | 2666.49
18.210.0010-0 | 1288.79
18.210.0010-A | 1288.79
18.210.0012-0 | 1980.51
18.210.0012-A | 1980.51
18.210.0014-0 | 1994.57
18.210.0014-A | 1994.57
18.210.0016-0 | 2335.75
18.210.0016-A | 2335.75
18.210.0018-0 | 2668.49
18.210.0018-A | 2668.49
18.210.0020-0 | 3111.63
18.210.0020-A | 3111.63
18.210.0025-0 | 3757.76
18.210.0025-A | 3757.76
18.210.0030-0 | 4833.92
18.210.0030-A | 4833.92
18.210.0050-0 | 2060
18.210.0050-A | 2060
18.210.0052-0 | 2781
18.210.0052-A | 2781
18.210.0054-0 | 3600.88
18.210.0054-A | 3600.88
18.210.0056-0 | 4288.02
18.210.0056-A | 4288.02
18.210.0058-0 | 4789.62
18.210.0058-A | 4789.62
18.210.0060-0 | 5186.05
18.210.0060-A | 5186.05
18.210.0065-0 | 7235.02
18.210.0065-A | 7235.02
18.210.0070-0 | 8632.44
18.210.0070-A | 8632.44
18.210.0100-0 | 1047.9
18.210.0100-A | 1047.9
18.210.0110-0 | 626.24
18.210.0110-A | 626.24
18.210.0115-0 | 1088.71
18.210.0115-A | 1088.71
18.250.0046-0 | 58.42
18.250.0046-A | 56.85
18.250.0047-0 | 63.62
18.250.0047-A | 62.05
18.250.0048-0 | 39.28
18.250.0048-A | 37.71
18.250.0049-0 | 47.89
18.250.0049-A | 46.32
18.250.0050-0 | 23.62
18.250.0050-A | 22.05
18.250.0051-0 | 37.42
18.250.0051-A | 35.85
18.250.0052-0 | 31.47
18.250.0052-A | 29.9
18.250.0053-0 | 36.49
18.250.0053-A | 34.92
18.250.0054-0 | 46.13
18.250.0054-A | 44.56
18.250.0055-0 | 49.11
18.250.0055-A | 47.54
18.250.0056-0 | 25.47
18.250.0056-A | 23.9
18.250.0057-0 | 40.1
18.250.0057-A | 38.53
18.250.0058-0 | 74.6
18.250.0058-A | 73.03
18.250.0070-0 | 107.56
18.250.0070-A | 105.99
18.250.0075-0 | 117.28
18.250.0075-A | 115.71
18.250.0080-0 | 103.44
18.250.0080-A | 101.87
18.260.0040-0 | 153.9
18.260.0040-A | 145.8
18.260.0045-0 | 252.7
18.260.0045-A | 244.6
18.260.0046-0 | 605.21
18.260.0046-A | 597.11
18.260.0050-0 | 70.07
18.260.0050-A | 66.93
18.260.0065-0 | 4.37
18.260.0065-A | 4.06
18.260.0070-0 | 36.41
18.260.0070-A | 34.52
18.265.0001-0 | 32.47
18.265.0001-A | 28.13
18.270.0010-0 | 50
18.270.0010-A | 50
18.270.0020-0 | 36
18.270.0020-A | 36
18.270.0025-0 | 38
18.270.0025-A | 38
18.270.0030-0 | 51.42
18.270.0030-A | 51.42
18.270.0035-0 | 63.6
18.270.0035-A | 63.6
19.001.0001-2 | 91.58
19.001.0001-C | 91.58
19.001.0004-2 | 113.02
19.001.0004-C | 113.02
19.001.0012-2 | 119.5
19.001.0012-C | 119.5
19.001.0038-2 | 64.21
19.001.0038-C | 64.21
19.004.0001-2 | 140.19
19.004.0001-3 | 58.49
19.004.0001-4 | 47.9
19.004.0001-C | 137.14
19.004.0001-D | 55.44
19.004.0001-E | 44.85
19.004.0004-2 | 166.07
19.004.0004-3 | 64.96
19.004.0004-4 | 52.21
19.004.0004-C | 163.02
19.004.0004-D | 61.91
19.004.0004-E | 49.16
19.004.0006-2 | 211.11
19.004.0006-3 | 73.83
19.004.0006-4 | 57.57
19.004.0006-C | 208.06
19.004.0006-D | 70.78
19.004.0006-E | 54.52
19.004.0010-2 | 151.8
19.004.0010-3 | 63.79
19.004.0010-4 | 51.55
19.004.0010-C | 148.75
19.004.0010-D | 60.74
19.004.0010-E | 48.5
19.004.0012-2 | 177.03
19.004.0012-3 | 70.77
19.004.0012-4 | 56.28
19.004.0012-C | 173.98
19.004.0012-D | 67.72
19.004.0012-E | 53.23
19.004.0013-2 | 195.13
19.004.0013-3 | 76.3
19.004.0013-4 | 60.12
19.004.0013-C | 192.08
19.004.0013-D | 73.25
19.004.0013-E | 57.07
19.004.0014-2 | 222.55
19.004.0014-3 | 81.6
19.004.0014-4 | 63.22
19.004.0014-C | 219.5
19.004.0014-D | 78.55
19.004.0014-E | 60.17
19.004.0015-2 | 510.39
19.004.0015-3 | 210.6
19.004.0015-4 | 170.69
19.004.0015-C | 507.34
19.004.0015-D | 207.55
19.004.0015-E | 167.64
19.004.0016-2 | 218.02
19.004.0016-3 | 84.94
19.004.0016-4 | 67.05
19.004.0016-C | 214.97
19.004.0016-D | 81.89
19.004.0016-E | 64
19.004.0018-2 | 348.51
19.004.0018-3 | 98.88
19.004.0018-4 | 68.23
19.004.0018-C | 345.46
19.004.0018-D | 95.83
19.004.0018-E | 65.18
19.004.0020-2 | 172.97
19.004.0020-3 | 68.3
19.004.0020-4 | 54.26
19.004.0020-C | 169.92
19.004.0020-D | 65.25
19.004.0020-E | 51.21
19.004.0021-2 | 183.73
19.004.0021-3 | 75.38
19.004.0021-4 | 60.31
19.004.0021-C | 180.68
19.004.0021-D | 72.33
19.004.0021-E | 57.26
19.004.0022-2 | 204.2
19.004.0022-3 | 78.37
19.004.0022-4 | 62.86
19.004.0022-C | 201.15
19.004.0022-D | 75.32
19.004.0022-E | 59.81
19.004.0023-2 | 269.77
19.004.0023-3 | 90.12
19.004.0023-4 | 68.41
19.004.0023-C | 266.72
19.004.0023-D | 87.07
19.004.0023-E | 65.36
19.004.0024-2 | 331.24
19.004.0024-3 | 85.52
19.004.0024-4 | 72.95
19.004.0024-C | 328.19
19.004.0024-D | 82.47
19.004.0024-E | 69.9
19.004.0025-2 | 253.09
19.004.0025-3 | 99.67
19.004.0025-4 | 79.53
19.004.0025-C | 250.04
19.004.0025-D | 96.62
19.004.0025-E | 76.48
19.004.0026-2 | 268.01
19.004.0026-3 | 104.21
19.004.0026-4 | 82.11
19.004.0026-C | 264.96
19.004.0026-D | 101.16
19.004.0026-E | 79.06
19.004.0030-2 | 418.88
19.004.0030-3 | 151.11
19.004.0030-4 | 116.66
19.004.0030-C | 415.83
19.004.0030-D | 148.06
19.004.0030-E | 113.61
19.004.0031-2 | 298.44
19.004.0031-3 | 101.24
19.004.0031-4 | 75.91
19.004.0031-C | 295.39
19.004.0031-D | 98.19
19.004.0031-E | 72.86
19.004.0035-2 | 101.83
19.004.0035-3 | 51.46
19.004.0035-4 | 44.86
19.004.0035-C | 98.78
19.004.0035-D | 48.41
19.004.0035-E | 41.81
19.004.0037-2 | 74.54
19.004.0037-3 | 15.33
19.004.0037-4 | 8.52
19.004.0037-C | 74.54
19.004.0037-D | 15.33
19.004.0037-E | 8.52
19.004.0040-2 | 97.4
19.004.0040-3 | 38.19
19.004.0040-4 | 31.38
19.004.0040-C | 94.35
19.004.0040-D | 35.14
19.004.0040-E | 28.33
19.004.0044-2 | 76.26
19.004.0044-3 | 33.09
19.004.0044-4 | 28.32
19.004.0044-C | 73.21
19.004.0044-D | 30.04
19.004.0044-E | 25.27
19.004.0045-2 | 53.4
19.004.0045-3 | 10.23
19.004.0045-4 | 5.46
19.004.0045-C | 53.4
19.004.0045-D | 10.23
19.004.0045-E | 5.46
19.004.0046-2 | 98.55
19.004.0046-3 | 37.24
19.004.0046-4 | 30.9
19.004.0046-C | 95.5
19.004.0046-D | 34.19
19.004.0046-E | 27.85
19.004.0047-2 | 101
19.004.0047-3 | 38.85
19.004.0047-4 | 32.3
19.004.0047-C | 97.95
19.004.0047-D | 35.8
19.004.0047-E | 29.25
19.004.0048-2 | 141.38
19.004.0048-3 | 51.53
19.004.0048-4 | 40.93
19.004.0048-C | 138.33
19.004.0048-D | 48.48
19.004.0048-E | 37.88
19.004.0049-2 | 125.49
19.004.0049-3 | 55.02
19.004.0049-4 | 46.2
19.004.0049-C | 122.44
19.004.0049-D | 51.97
19.004.0049-E | 43.15
19.004.0050-2 | 7.33
19.004.0050-4 | 0.66
19.004.0050-C | 7.33
19.004.0050-E | 0.66
19.004.0051-2 | 235.85
19.004.0051-3 | 142.3
19.004.0051-4 | 124.31
19.004.0051-C | 232.42
19.004.0051-D | 138.87
19.004.0051-E | 120.88
19.004.0054-2 | 446.06
19.004.0054-3 | 262.01
19.004.0054-4 | 227.56
19.004.0054-C | 440.42
19.004.0054-D | 256.37
19.004.0054-E | 221.92
19.004.0056-2 | 272.02
19.004.0056-3 | 111.24
19.004.0056-4 | 92.07
19.004.0056-C | 265.54
19.004.0056-D | 104.76
19.004.0056-E | 85.59
19.004.0057-2 | 146.63
19.004.0057-3 | 92.57
19.004.0057-4 | 80.41
19.004.0057-C | 143.2
19.004.0057-D | 89.14
19.004.0057-E | 76.98
19.004.0070-2 | 33.72
19.004.0070-3 | 20.46
19.004.0070-4 | 17.23
19.004.0070-C | 33.72
19.004.0070-D | 20.46
19.004.0070-E | 17.23
19.004.0075-2 | 78.4
19.004.0075-4 | 49
19.004.0075-C | 78.4
19.004.0075-E | 49
19.004.0080-2 | 47.48
19.004.0080-4 | 41.4
19.004.0080-C | 43.06
19.004.0080-E | 36.98
19.004.0081-2 | 48.82
19.004.0081-4 | 41.89
19.004.0081-C | 44.4
19.004.0081-E | 37.47
19.004.0085-2 | 68.02
19.004.0085-4 | 53.87
19.004.0085-C | 63.6
19.004.0085-E | 49.45
19.004.0087-2 | 66.68
19.004.0087-4 | 52.44
19.004.0087-C | 62.26
19.004.0087-E | 48.02
19.004.0090-2 | 91.08
19.004.0090-3 | 42.53
19.004.0090-4 | 36.64
19.004.0090-C | 87.65
19.004.0090-D | 39.1
19.004.0090-E | 33.21
19.004.0092-2 | 93.39
19.004.0092-3 | 44.05
19.004.0092-4 | 37.96
19.004.0092-C | 89.96
19.004.0092-D | 40.62
19.004.0092-E | 34.53
19.004.0094-2 | 107.28
19.004.0094-3 | 50.2
19.004.0094-4 | 42.63
19.004.0094-C | 104.23
19.004.0094-D | 47.15
19.004.0094-E | 39.58
19.004.0096-2 | 120.49
19.004.0096-3 | 60.42
19.004.0096-4 | 51.75
19.004.0096-C | 117.44
19.004.0096-D | 57.37
19.004.0096-E | 48.7
19.004.0098-2 | 139.6
19.004.0098-3 | 72.97
19.004.0098-4 | 62.67
19.004.0098-C | 136.55
19.004.0098-D | 69.92
19.004.0098-E | 59.62
19.004.0100-2 | 33.79
19.004.0100-4 | 20.51
19.004.0100-C | 33.79
19.004.0100-E | 20.51
19.004.0110-2 | 75.69
19.004.0110-3 | 22.97
19.004.0110-4 | 8.04
19.004.0110-C | 75.69
19.004.0110-D | 22.97
19.004.0110-E | 8.04
19.004.0115-2 | 78.14
19.004.0115-3 | 15.99
19.004.0115-4 | 9.44
19.004.0115-C | 78.14
19.004.0115-D | 15.99
19.004.0115-E | 9.44
19.004.0120-2 | 118.52
19.004.0120-3 | 28.67
19.004.0120-4 | 18.07
19.004.0120-C | 118.52
19.004.0120-D | 28.67
19.004.0120-E | 18.07
19.004.0210-0 | 7309.47
19.004.0210-A | 7309.47
19.004.0211-0 | 2386.5
19.004.0211-A | 2386.5
19.004.0212-0 | 11332.83
19.004.0212-A | 10796.03
19.004.0250-0 | 5180.45
19.004.0250-A | 5180.45
19.004.0251-0 | 1709.27
19.004.0251-A | 1709.27
19.004.0252-0 | 9203.81
19.004.0252-A | 8667.01
19.004.0270-0 | 8885.7
19.004.0270-A | 8885.7
19.004.0271-0 | 5903.29
19.004.0271-A | 5903.29
19.004.0272-0 | 12909.02
19.004.0272-A | 12372.22
19.004.0400-0 | 7067.37
19.004.0400-A | 7067.37
19.004.0401-0 | 2650.65
19.004.0401-A | 2650.65
19.004.0402-0 | 11392.92
19.004.0402-A | 10856.12
19.004.0405-0 | 11402.27
19.004.0405-A | 11402.27
19.004.0406-0 | 5092.67
19.004.0406-A | 5092.67
19.004.0407-0 | 16044.58
19.004.0407-A | 15507.78
19.004.0500-0 | 704.71
19.004.0500-A | 704.71
19.004.0501-0 | 263.04
19.004.0501-A | 263.04
19.005.0006-2 | 463.45
19.005.0006-3 | 203.57
19.005.0006-4 | 184.26
19.005.0006-C | 456.06
19.005.0006-D | 196.18
19.005.0006-E | 176.87
19.005.0007-2 | 43.99
19.005.0007-3 | 31.23
19.005.0007-4 | 29.55
19.005.0007-C | 40.94
19.005.0007-D | 28.18
19.005.0007-E | 26.5
19.005.0008-2 | 220.39
19.005.0008-3 | 94.35
19.005.0008-4 | 73.68
19.005.0008-C | 216.96
19.005.0008-D | 90.92
19.005.0008-E | 70.25
19.005.0010-2 | 271.86
19.005.0010-3 | 112.04
19.005.0010-4 | 85.92
19.005.0010-C | 268.43
19.005.0010-D | 108.61
19.005.0010-E | 82.49
19.005.0011-2 | 274.3
19.005.0011-3 | 109.58
19.005.0011-4 | 83.28
19.005.0011-C | 270.87
19.005.0011-D | 106.15
19.005.0011-E | 79.85
19.005.0012-2 | 225.53
19.005.0012-3 | 86.96
19.005.0012-4 | 68.23
19.005.0012-C | 222.1
19.005.0012-D | 83.53
19.005.0012-E | 64.8
19.005.0014-2 | 438.49
19.005.0014-3 | 129.09
19.005.0014-4 | 94.85
19.005.0014-C | 435.06
19.005.0014-D | 125.66
19.005.0014-E | 91.42
19.005.0015-2 | 6.11
19.005.0015-4 | 2.59
19.005.0015-C | 6.11
19.005.0015-E | 2.59
19.005.0016-2 | 96.74
19.005.0016-3 | 42.28
19.005.0016-4 | 35.92
19.005.0016-C | 93.31
19.005.0016-D | 38.85
19.005.0016-E | 32.49
19.005.0017-2 | 215.07
19.005.0017-3 | 104.17
19.005.0017-4 | 83.78
19.005.0017-C | 211.64
19.005.0017-D | 100.74
19.005.0017-E | 80.35
19.005.0019-2 | 329.15
19.005.0019-3 | 145.4
19.005.0019-4 | 112.88
19.005.0019-C | 325.72
19.005.0019-D | 141.97
19.005.0019-E | 109.45
19.005.0021-2 | 375.9
19.005.0021-3 | 147.72
19.005.0021-4 | 110.57
19.005.0021-C | 372.47
19.005.0021-D | 144.29
19.005.0021-E | 107.14
19.005.0023-2 | 714.69
19.005.0023-3 | 301.38
19.005.0023-4 | 227.44
19.005.0023-C | 711.26
19.005.0023-D | 297.95
19.005.0023-E | 224.01
19.005.0025-2 | 774.2
19.005.0025-3 | 324.7
19.005.0025-4 | 244.38
19.005.0025-C | 770.77
19.005.0025-D | 321.27
19.005.0025-E | 240.95
19.005.0026-2 | 856.35
19.005.0026-3 | 367.96
19.005.0026-4 | 278.57
19.005.0026-C | 852.92
19.005.0026-D | 364.53
19.005.0026-E | 275.14
19.005.0028-2 | 146.78
19.005.0028-3 | 56.13
19.005.0028-4 | 44.39
19.005.0028-C | 143.35
19.005.0028-D | 52.7
19.005.0028-E | 40.96
19.005.0030-2 | 174.74
19.005.0030-3 | 67.31
19.005.0030-4 | 53.74
19.005.0030-C | 171.31
19.005.0030-D | 63.88
19.005.0030-E | 50.31
19.005.0033-2 | 306.77
19.005.0033-3 | 111.6
19.005.0033-4 | 86.13
19.005.0033-C | 303.34
19.005.0033-D | 108.17
19.005.0033-E | 82.7
19.005.0034-2 | 96.06
19.005.0034-3 | 47.52
19.005.0034-4 | 37.3
19.005.0034-C | 92.63
19.005.0034-D | 44.09
19.005.0034-E | 33.87
19.005.0035-2 | 14.44
19.005.0035-4 | 9.63
19.005.0035-C | 14.44
19.005.0035-E | 9.63
19.005.0036-2 | 45.35
19.005.0036-4 | 30.23
19.005.0036-C | 45.35
19.005.0036-E | 30.23
19.005.0037-2 | 0.79
19.005.0037-4 | 0.53
19.005.0037-C | 0.79
19.005.0037-E | 0.53
19.005.0038-2 | 3.67
19.005.0038-4 | 2.44
19.005.0038-C | 3.67
19.005.0038-E | 2.44
19.005.0039-2 | 1.97
19.005.0039-4 | 1.4
19.005.0039-C | 1.97
19.005.0039-E | 1.4
19.005.0040-2 | 3.14
19.005.0040-4 | 1.21
19.005.0040-C | 3.14
19.005.0040-E | 1.21
19.005.0042-2 | 809.19
19.005.0042-3 | 71.46
19.005.0042-4 | 47.46
19.005.0042-C | 805.76
19.005.0042-D | 68.03
19.005.0042-E | 44.03
19.005.0045-2 | 3.02
19.005.0045-4 | 0.95
19.005.0045-C | 3.02
19.005.0045-E | 0.95
19.005.0050-2 | 1.39
19.005.0050-4 | 0.31
19.005.0050-C | 1.39
19.005.0050-E | 0.31
19.006.0001-2 | 2.68
19.006.0001-4 | 1.91
19.006.0001-C | 2.68
19.006.0001-E | 1.91
19.006.0002-2 | 104.34
19.006.0002-3 | 52.42
19.006.0002-4 | 44.53
19.006.0002-C | 100.91
19.006.0002-D | 48.99
19.006.0002-E | 41.1
19.006.0003-2 | 127.71
19.006.0003-3 | 62.9
19.006.0003-4 | 52.69
19.006.0003-C | 124.28
19.006.0003-D | 59.47
19.006.0003-E | 49.26
19.006.0004-2 | 119.09
19.006.0004-3 | 60
19.006.0004-4 | 50.66
19.006.0004-C | 115.66
19.006.0004-D | 56.57
19.006.0004-E | 47.23
19.006.0005-2 | 115.2
19.006.0005-3 | 53.8
19.006.0005-4 | 44.85
19.006.0005-C | 111.77
19.006.0005-D | 50.37
19.006.0005-E | 41.42
19.006.0006-2 | 124.6
19.006.0006-3 | 63.3
19.006.0006-4 | 53.41
19.006.0006-C | 121.17
19.006.0006-D | 59.87
19.006.0006-E | 49.98
19.006.0007-2 | 72.54
19.006.0007-3 | 46.93
19.006.0007-4 | 42.24
19.006.0007-C | 69.11
19.006.0007-D | 43.5
19.006.0007-E | 38.81
19.006.0008-2 | 152.13
19.006.0008-3 | 79.82
19.006.0008-4 | 67.18
19.006.0008-C | 148.7
19.006.0008-D | 76.39
19.006.0008-E | 63.75
19.006.0009-2 | 36.83
19.006.0009-4 | 11.94
19.006.0009-C | 36.83
19.006.0009-E | 11.94
19.006.0010-2 | 350.36
19.006.0010-3 | 212.96
19.006.0010-4 | 204.23
19.006.0010-C | 338.09
19.006.0010-D | 200.69
19.006.0010-E | 191.96
19.006.0011-2 | 2681.23
19.006.0011-3 | 1160.59
19.006.0011-4 | 867.48
19.006.0011-C | 2612.66
19.006.0011-D | 1092.02
19.006.0011-E | 798.91
19.006.0012-2 | 510.55
19.006.0012-3 | 231.83
19.006.0012-4 | 180.72
19.006.0012-C | 490.43
19.006.0012-D | 211.71
19.006.0012-E | 160.6
19.006.0013-2 | 146.67
19.006.0013-4 | 35.01
19.006.0013-C | 143.24
19.006.0013-E | 31.58
19.006.0014-2 | 131.24
19.006.0014-3 | 75.28
19.006.0014-4 | 68.58
19.006.0014-C | 124.38
19.006.0014-D | 68.42
19.006.0014-E | 61.72
19.006.0015-2 | 57.77
19.006.0015-3 | 14.26
19.006.0015-4 | 8.85
19.006.0015-C | 57.77
19.006.0015-D | 14.26
19.006.0015-E | 8.85
19.006.0016-2 | 274.18
19.006.0016-3 | 99.14
19.006.0016-4 | 77.37
19.006.0016-C | 271.13
19.006.0016-D | 96.09
19.006.0016-E | 74.32
19.006.0018-2 | 9.11
19.006.0018-4 | 3.61
19.006.0018-C | 9.11
19.006.0018-E | 3.61
19.006.0019-2 | 240.03
19.006.0019-3 | 135.24
19.006.0019-4 | 115.46
19.006.0019-C | 234.39
19.006.0019-D | 129.6
19.006.0019-E | 109.82
19.006.0021-2 | 252.33
19.006.0021-3 | 131.09
19.006.0021-4 | 110.08
19.006.0021-C | 246.69
19.006.0021-D | 125.45
19.006.0021-E | 104.44
19.006.0022-2 | 93.24
19.006.0022-3 | 27.92
19.006.0022-4 | 26.3
19.006.0022-C | 89.81
19.006.0022-D | 24.49
19.006.0022-E | 22.87
19.006.0023-2 | 15.75
19.006.0023-4 | 4.77
19.006.0023-C | 15.75
19.006.0023-E | 4.77
19.006.0025-2 | 231.25
19.006.0025-3 | 143.68
19.006.0025-4 | 125.53
19.006.0025-C | 227.82
19.006.0025-D | 140.25
19.006.0025-E | 122.1
19.006.0026-2 | 231.91
19.006.0026-3 | 102.01
19.006.0026-4 | 83.59
19.006.0026-C | 228.48
19.006.0026-D | 98.58
19.006.0026-E | 80.16
19.006.0027-2 | 276.3
19.006.0027-3 | 136.46
19.006.0027-4 | 114.02
19.006.0027-C | 273.25
19.006.0027-D | 133.41
19.006.0027-E | 110.97
19.006.0028-2 | 1712.17
19.006.0028-3 | 770.76
19.006.0028-4 | 586.07
19.006.0028-C | 1708.74
19.006.0028-D | 767.33
19.006.0028-E | 582.64
19.006.0029-2 | 382.85
19.006.0029-3 | 183.84
19.006.0029-4 | 149.47
19.006.0029-C | 379.8
19.006.0029-D | 180.79
19.006.0029-E | 146.42
19.006.0030-2 | 10.08
19.006.0030-4 | 2.08
19.006.0030-C | 10.08
19.006.0030-E | 2.08
19.006.0031-2 | 1201.26
19.006.0031-3 | 490.71
19.006.0031-4 | 375.79
19.006.0031-C | 1197.83
19.006.0031-D | 487.28
19.006.0031-E | 372.36
19.006.0032-2 | 4.09
19.006.0032-4 | 1.59
19.006.0032-C | 4.09
19.006.0032-E | 1.59
19.006.0034-2 | 3.27
19.006.0034-4 | 1.07
19.006.0034-C | 3.27
19.006.0034-E | 1.07
19.006.0035-2 | 139.81
19.006.0035-4 | 47.48
19.006.0035-C | 139.81
19.006.0035-E | 47.48
19.006.0040-2 | 178.47
19.006.0040-4 | 60.61
19.006.0040-C | 178.47
19.006.0040-E | 60.61
19.006.0045-2 | 15.8
19.006.0045-3 | 3.15
19.006.0045-4 | 1.61
19.006.0045-C | 15.8
19.006.0045-D | 3.15
19.006.0045-E | 1.61
19.006.0050-2 | 5.21
19.006.0050-4 | 1.26
19.006.0050-C | 5.21
19.006.0050-E | 1.26
19.007.0003-2 | 4.13
19.007.0003-4 | 0.64
19.007.0003-C | 4.13
19.007.0003-E | 0.64
19.007.0004-2 | 13.17
19.007.0004-4 | 1.13
19.007.0004-C | 13.17
19.007.0004-E | 1.13
19.007.0005-2 | 10.16
19.007.0005-4 | 3.74
19.007.0005-C | 10.16
19.007.0005-E | 3.74
19.007.0006-2 | 23.21
19.007.0006-4 | 5.29
19.007.0006-C | 23.21
19.007.0006-E | 5.29
19.007.0007-2 | 17.02
19.007.0007-4 | 6.73
19.007.0007-C | 17.02
19.007.0007-E | 6.73
19.007.0008-2 | 377.8
19.007.0008-3 | 292.07
19.007.0008-4 | 265.88
19.007.0008-C | 352.8
19.007.0008-D | 267.07
19.007.0008-E | 240.88
19.007.0009-2 | 406.48
19.007.0009-3 | 319.79
19.007.0009-4 | 293.36
19.007.0009-C | 378.05
19.007.0009-D | 291.36
19.007.0009-E | 264.93
19.007.0010-2 | 476.77
19.007.0010-3 | 379.77
19.007.0010-4 | 351.56
19.007.0010-C | 441.71
19.007.0010-D | 344.71
19.007.0010-E | 316.5
19.007.0011-2 | 511.85
19.007.0011-3 | 406.54
19.007.0011-4 | 376.26
19.007.0011-C | 475.57
19.007.0011-D | 370.26
19.007.0011-E | 339.98
19.007.0013-2 | 1.32
19.007.0013-4 | 0.29
19.007.0013-C | 1.32
19.007.0013-E | 0.29
19.007.0015-2 | 5.26
19.007.0015-4 | 0.6
19.007.0015-C | 5.26
19.007.0015-E | 0.6
19.007.0016-2 | 12.29
19.007.0016-4 | 0.96
19.007.0016-C | 12.29
19.007.0016-E | 0.96
19.007.0017-2 | 41.65
19.007.0017-3 | 16.86
19.007.0017-4 | 10.41
19.007.0017-C | 41.65
19.007.0017-D | 16.86
19.007.0017-E | 10.41
19.007.0025-2 | 80.86
19.007.0025-4 | 53.76
19.007.0025-C | 80.86
19.007.0025-E | 53.76
19.008.0012-2 | 233.17
19.008.0012-3 | 105.66
19.008.0012-4 | 84.63
19.008.0012-C | 229.74
19.008.0012-D | 102.23
19.008.0012-E | 81.2
19.008.0014-2 | 338.36
19.008.0014-3 | 170.94
19.008.0014-4 | 142.92
19.008.0014-C | 334.93
19.008.0014-D | 167.51
19.008.0014-E | 139.49
19.009.0001-2 | 5.35
19.009.0001-4 | 0.54
19.009.0001-C | 5.35
19.009.0001-E | 0.54
19.009.0002-2 | 16.04
19.009.0002-4 | 0.87
19.009.0002-C | 16.04
19.009.0002-E | 0.87
19.009.0004-2 | 23.43
19.009.0004-4 | 0.89
19.009.0004-C | 23.43
19.009.0004-E | 0.89
19.009.0005-2 | 31.03
19.009.0005-4 | 1.08
19.009.0005-C | 31.03
19.009.0005-E | 1.08
19.009.0008-2 | 3.88
19.009.0008-4 | 0.45
19.009.0008-C | 3.88
19.009.0008-E | 0.45
19.009.0010-2 | 5.64
19.009.0010-4 | 0.98
19.009.0010-C | 5.64
19.009.0010-E | 0.98
19.009.0011-2 | 65.57
19.009.0011-4 | 4.39
19.009.0011-C | 65.57
19.009.0011-E | 4.39
19.010.0015-2 | 227.88
19.010.0015-3 | 128.75
19.010.0015-4 | 111.05
19.010.0015-C | 222.24
19.010.0015-D | 123.11
19.010.0015-E | 105.41
19.010.0016-2 | 245.82
19.010.0016-3 | 130.55
19.010.0016-4 | 111.05
19.010.0016-C | 240.18
19.010.0016-D | 124.91
19.010.0016-E | 105.41
19.010.0017-2 | 323.57
19.010.0017-3 | 156.45
19.010.0017-4 | 129.4
19.010.0017-C | 317.93
19.010.0017-D | 150.81
19.010.0017-E | 123.76
19.010.0018-2 | 276.98
19.010.0018-3 | 115
19.010.0018-4 | 92.15
19.010.0018-C | 271.34
19.010.0018-D | 109.36
19.010.0018-E | 86.51
19.010.0020-2 | 220.5
19.010.0020-C | 210.68
19.010.0025-2 | 201.74
19.010.0025-C | 191.92
19.010.0040-2 | 244.63
19.010.0040-C | 234.81
19.010.0050-2 | 480.88
19.010.0050-3 | 227.73
19.010.0050-4 | 178.4
19.010.0050-C | 477.45
19.010.0050-D | 224.3
19.010.0050-E | 174.97
19.011.0002-2 | 87.57
19.011.0002-3 | 14.86
19.011.0002-4 | 6.26
19.011.0002-C | 87.57
19.011.0002-D | 14.86
19.011.0002-E | 6.26
19.011.0003-2 | 129.91
19.011.0003-3 | 22.68
19.011.0003-4 | 9.94
19.011.0003-C | 129.91
19.011.0003-D | 22.68
19.011.0003-E | 9.94
19.011.0004-2 | 150.34
19.011.0004-3 | 30.69
19.011.0004-4 | 16.06
19.011.0004-C | 150.34
19.011.0004-D | 30.69
19.011.0004-E | 16.06
19.011.0005-2 | 260.19
19.011.0005-3 | 70.2
19.011.0005-4 | 45.48
19.011.0005-C | 260.19
19.011.0005-D | 70.2
19.011.0005-E | 45.48
19.011.0006-2 | 8.99
19.011.0006-3 | 1.07
19.011.0006-4 | 0.19
19.011.0006-C | 8.99
19.011.0006-D | 1.07
19.011.0006-E | 0.19
19.011.0007-2 | 79.85
19.011.0007-3 | 13.76
19.011.0007-4 | 6.06
19.011.0007-C | 79.85
19.011.0007-D | 13.76
19.011.0007-E | 6.06
19.011.0009-2 | 182.92
19.011.0009-3 | 27.92
19.011.0009-4 | 10.11
19.011.0009-C | 182.92
19.011.0009-D | 27.92
19.011.0009-E | 10.11
19.011.0010-2 | 12.51
19.011.0010-3 | 1.59
19.011.0010-4 | 0.37
19.011.0010-C | 12.51
19.011.0010-D | 1.59
19.011.0010-E | 0.37
19.011.0011-2 | 68.06
19.011.0011-3 | 15.28
19.011.0011-4 | 8.92
19.011.0011-C | 68.06
19.011.0011-D | 15.28
19.011.0011-E | 8.92
19.011.0013-2 | 1357.54
19.011.0013-3 | 742.96
19.011.0013-4 | 610.26
19.011.0013-C | 1354.11
19.011.0013-D | 739.53
19.011.0013-E | 606.83
19.011.0014-2 | 16.5
19.011.0014-4 | 13.75
19.011.0014-C | 16.5
19.011.0014-E | 13.75
19.011.0015-2 | 29.1
19.011.0015-4 | 24.25
19.011.0015-C | 29.1
19.011.0015-E | 24.25
19.011.0016-2 | 0.44
19.011.0016-4 | 0.44
19.011.0016-C | 0.44
19.011.0016-E | 0.44
19.011.0017-2 | 1.11
19.011.0017-4 | 1.11
19.011.0017-C | 1.11
19.011.0017-E | 1.11
19.011.0018-2 | 3.65
19.011.0018-3 | 0.57
19.011.0018-4 | 0.2
19.011.0018-C | 3.65
19.011.0018-D | 0.57
19.011.0018-E | 0.2
19.011.0019-2 | 0.97
19.011.0019-4 | 0.66
19.011.0019-C | 0.97
19.011.0019-E | 0.66
19.011.0023-2 | 25.06
19.011.0023-4 | 16.71
19.011.0023-C | 25.06
19.011.0023-E | 16.71
19.011.0025-2 | 6.25
19.011.0025-4 | 0.14
19.011.0025-C | 6.25
19.011.0025-E | 0.14
19.011.0030-2 | 6.26
19.011.0030-4 | 0.15
19.011.0030-C | 6.26
19.011.0030-E | 0.15
19.011.0040-2 | 485.79
19.011.0040-3 | 277
19.011.0040-4 | 250.03
19.011.0040-C | 472.79
19.011.0040-D | 264
19.011.0040-E | 237.03
19.011.0045-2 | 18.99
19.011.0045-4 | 0.21
19.011.0045-C | 18.99
19.011.0045-E | 0.21
19.011.0050-2 | 105.35
19.011.0050-4 | 46.74
19.011.0050-C | 102.3
19.011.0050-E | 43.69
19.011.0080-2 | 17.28
19.011.0080-3 | 12.28
19.011.0080-4 | 11.11
19.011.0080-C | 17.28
19.011.0080-D | 12.28
19.011.0080-E | 11.11
19.011.0082-2 | 74.19
19.011.0082-3 | 53.52
19.011.0082-4 | 48.53
19.011.0082-C | 74.19
19.011.0082-D | 53.52
19.011.0082-E | 48.53
20.004.0001-0 | 0.64
20.004.0001-A | 0.63
20.004.0002-0 | 0.53
20.004.0002-A | 0.52
20.004.0005-0 | 1.13
20.004.0005-A | 1.09
20.004.0006-0 | 5.58
20.004.0006-A | 5.37
20.004.0007-0 | 10.36
20.004.0007-A | 10.08
20.004.0010-0 | 5.95
20.004.0010-A | 5.8
20.004.0011-0 | 28.73
20.004.0011-A | 25.49
20.004.0012-0 | 12.93
20.004.0012-A | 12.1
20.004.0013-0 | 2.46
20.004.0013-A | 2.38
20.004.0015-0 | 55.07
20.004.0015-A | 49.36
20.004.0016-0 | 5.09
20.004.0016-A | 4.6
20.004.0017-0 | 293.57
20.004.0017-A | 274.12
20.004.0018-0 | 366.4
20.004.0018-A | 321.59
20.004.0019-0 | 8.95
20.004.0019-A | 8.57
20.004.0020-0 | 2.46
20.004.0020-A | 2.4
20.004.0021-0 | 858.59
20.004.0021-A | 856.62
20.004.0022-0 | 894.71
20.004.0022-A | 892.74
20.004.0023-0 | 529.37
20.004.0023-A | 528.16
20.004.0025-0 | 57.79
20.004.0025-A | 56.95
20.004.0027-0 | 154.76
20.004.0027-A | 147.45
20.004.0028-0 | 139.65
20.004.0028-A | 130.69
20.004.0030-0 | 0.57
20.004.0030-A | 0.55
20.004.0033-1 | 2.24
20.004.0033-B | 2.18
20.004.0034-0 | 1.59
20.004.0034-A | 1.55
20.004.0036-0 | 0.2
20.004.0036-A | 0.2
20.004.0038-0 | 0.2
20.004.0038-A | 0.2
20.004.0040-0 | 0.26
20.004.0040-A | 0.25
20.004.0045-0 | 4.88
20.004.0045-A | 4.67
20.004.0100-0 | 32.33
20.004.0100-A | 31.57
20.004.0102-0 | 2.75
20.004.0102-A | 2.69
20.004.0105-0 | 4.57
20.004.0105-A | 4.46
20.004.0122-0 | 16.4
20.004.0122-A | 15.86
20.004.0125-0 | 0.25
20.004.0125-A | 0.22
20.004.0127-0 | 140.04
20.004.0127-A | 135.14
20.004.0130-0 | 1.79
20.004.0130-A | 1.7
20.004.0131-0 | 0.82
20.004.0131-A | 0.8
20.004.0132-0 | 2.69
20.004.0132-A | 2.47
20.004.0135-0 | 0.4
20.004.0135-A | 0.39
20.004.0136-0 | 0.49
20.004.0136-A | 0.47
20.005.0001-0 | 10.87
20.005.0001-A | 10.27
20.005.0002-1 | 12.08
20.005.0002-B | 11.42
20.005.0003-1 | 13.25
20.005.0003-B | 12.51
20.005.0004-0 | 13.16
20.005.0004-A | 12.44
20.005.0005-0 | 14.61
20.005.0005-A | 13.82
20.005.0006-0 | 16.03
20.005.0006-A | 15.14
20.005.0007-0 | 11.99
20.005.0007-A | 11.56
20.005.0008-0 | 14.12
20.005.0008-A | 13.59
20.005.0009-0 | 25.1
20.005.0009-A | 24.02
20.005.0010-0 | 21.78
20.005.0010-A | 20.87
20.006.0001-0 | 8.44
20.006.0001-A | 7.99
20.006.0002-0 | 13.85
20.006.0002-A | 13.3
20.006.0003-0 | 9.14
20.006.0003-A | 8.69
20.006.0100-0 | 206.29
20.006.0100-A | 198.59
20.007.0001-0 | 17.25
20.007.0001-A | 16.57
20.007.0002-0 | 11.7
20.007.0002-A | 11.14
20.008.0001-0 | 11.25
20.008.0001-A | 10.68
20.008.0002-0 | 11.03
20.008.0002-A | 10.45
20.008.0003-0 | 8.22
20.008.0003-A | 7.83
20.008.0004-0 | 7.86
20.008.0004-A | 7.5
20.008.0010-0 | 11.25
20.008.0010-A | 10.68
20.008.0015-0 | 11.03
20.008.0015-A | 10.45
20.009.0001-1 | 0.41
20.009.0001-B | 0.4
20.009.0002-1 | 0.27
20.009.0002-B | 0.26
20.009.0007-0 | 40.08
20.009.0007-A | 38
20.009.0008-0 | 75.84
20.009.0008-A | 71.69
20.009.0009-0 | 34.18
20.009.0009-A | 31.59
20.009.0010-0 | 41.66
20.009.0010-A | 40.09
20.009.0012-0 | 220.23
20.009.0012-A | 213.67
20.009.0014-0 | 88.54
20.009.0014-A | 84.02
20.009.0015-0 | 305.31
20.009.0015-A | 295.95
20.009.0017-0 | 0.7
20.009.0017-A | 0.67
20.009.0020-0 | 3.06
20.009.0020-A | 2.96
20.009.0021-0 | 4.97
20.009.0021-A | 4.79
20.009.0027-0 | 163.11
20.009.0027-A | 157.76
20.009.0029-0 | 134.06
20.009.0029-A | 130.63
20.009.0032-0 | 29.05
20.009.0032-A | 27.13
20.009.0050-0 | 130.64
20.009.0050-A | 115.26
20.009.0080-0 | 230.92
20.009.0080-A | 222.86
20.009.0100-0 | 1.27
20.009.0100-A | 1.22
20.009.0105-0 | 2.43
20.009.0105-A | 2.32
20.009.0110-0 | 3.06
20.009.0110-A | 2.93
20.009.0115-0 | 3.91
20.009.0115-A | 3.73
20.010.0001-0 | 49.58
20.010.0001-A | 45.62
20.010.0002-0 | 40.64
20.010.0002-A | 37.51
20.010.0003-0 | 593.41
20.010.0003-A | 532.37
20.010.0004-0 | 2.11
20.010.0004-A | 1.93
20.011.0001-0 | 2.95
20.011.0001-A | 2.76
20.012.0001-0 | 14.91
20.012.0001-A | 12.92
20.012.0002-0 | 1.27
20.012.0002-A | 1.1
20.012.0003-0 | 1.36
20.012.0003-A | 1.18
20.012.0004-0 | 340.93
20.012.0004-A | 295.4
20.012.0005-0 | 21.47
20.012.0005-A | 18.61
20.012.0006-0 | 17.38
20.012.0006-A | 15.06
20.012.0008-0 | 1.02
20.012.0008-A | 0.88
20.012.0009-0 | 18.58
20.012.0009-A | 16.09
20.012.0010-0 | 27.99
20.012.0010-A | 25.23
20.012.0011-0 | 84.89
20.012.0011-A | 73.97
20.012.0013-0 | 9.2
20.012.0013-A | 7.97
20.012.0015-0 | 12.78
20.012.0015-A | 11.07
20.012.0020-0 | 3.8
20.012.0020-A | 3.39
20.012.0025-0 | 10.22
20.012.0025-A | 8.86
20.012.0030-0 | 12.78
20.012.0030-A | 11.07
20.012.0035-0 | 20.45
20.012.0035-A | 17.72
20.012.0036-0 | 15.34
20.012.0036-A | 13.29
20.012.0050-0 | 5.11
20.012.0050-A | 4.43
20.013.0005-0 | 4.89
20.013.0005-A | 4.65
20.015.0010-0 | 25.9
20.015.0010-A | 24.53
20.015.0015-0 | 519.09
20.015.0015-A | 479.27
20.016.0003-0 | 8.65
20.016.0003-A | 8.27
20.016.0004-0 | 18.01
20.016.0004-A | 16.62
20.016.0005-0 | 8.52
20.016.0005-A | 7.38
20.020.0001-0 | 37.36
20.020.0001-A | 34.71
20.020.0002-0 | 39.09
20.020.0002-A | 36.62
20.020.0003-0 | 47.38
20.020.0003-A | 44.39
20.020.0007-0 | 50.76
20.020.0007-A | 46.53
20.020.0008-0 | 71.09
20.020.0008-A | 64.86
20.020.0009-0 | 24.71
20.020.0009-A | 21.41
20.020.0010-0 | 81.19
20.020.0010-A | 72.04
20.023.0001-0 | 78.59
20.023.0001-A | 74.03
20.023.0002-0 | 93.87
20.023.0002-A | 88.32
20.023.0003-0 | 116.06
20.023.0003-A | 109.04
20.023.0004-0 | 259.85
20.023.0004-A | 240.78
20.023.0005-0 | 270.1
20.023.0005-A | 250.59
20.023.0006-0 | 65.23
20.023.0006-A | 60.41
20.023.0007-0 | 162
20.023.0007-A | 150.17
20.023.0050-0 | 55.36
20.023.0050-A | 52
20.024.0001-0 | 470.36
20.024.0001-A | 437.98
20.024.0005-0 | 344.68
20.024.0005-A | 321.42
20.024.0006-0 | 356.24
20.024.0006-A | 332.44
20.024.0007-0 | 367.8
20.024.0007-A | 343.46
20.024.0008-0 | 453.03
20.024.0008-A | 422.76
20.025.0001-0 | 650.59
20.025.0001-A | 603.65
20.026.0001-0 | 291.22
20.026.0001-A | 271.51
20.026.0002-0 | 380.31
20.026.0002-A | 354.03
20.026.0003-0 | 470.35
20.026.0003-A | 437.05
20.026.0007-0 | 421.17
20.026.0007-A | 393.29
20.026.0008-0 | 554.6
20.026.0008-A | 518.03
20.026.0009-0 | 681.7
20.026.0009-A | 636.72
20.026.0013-0 | 605.14
20.026.0013-A | 565.82
20.026.0014-0 | 740.62
20.026.0014-A | 691.6
20.026.0015-0 | 946
20.026.0015-A | 883.61
20.027.0001-0 | 533.97
20.027.0001-A | 495.28
20.027.0002-0 | 787.65
20.027.0002-A | 730.55
20.027.0003-0 | 897.22
20.027.0003-A | 829.09
20.027.0004-0 | 763.62
20.027.0004-A | 710.95
20.027.0005-0 | 949.44
20.027.0005-A | 882.09
20.027.0006-0 | 1104.83
20.027.0006-A | 1025.35
20.028.0001-0 | 5411.78
20.028.0001-A | 4963.39
20.028.0002-0 | 5892.72
20.028.0002-A | 5398.15
20.028.0003-0 | 6562.17
20.028.0003-A | 5996.25
20.028.0004-0 | 7288.55
20.028.0004-A | 6643.67
20.028.0005-0 | 8066.85
20.028.0005-A | 7336.08
20.028.0006-0 | 8838.1
20.028.0006-A | 8022.45
20.028.0008-0 | 1333.88
20.028.0008-A | 1207.08
20.028.0010-0 | 996.99
20.028.0010-A | 918.57
20.028.0014-0 | 1741.25
20.028.0014-A | 1626.09
20.028.0015-0 | 1868.13
20.028.0015-A | 1746.08
20.028.0016-0 | 2012.19
20.028.0016-A | 1880.61
20.028.0020-0 | 180.61
20.028.0020-A | 167.5
20.029.0001-0 | 567.38
20.029.0001-A | 511.8
20.030.0001-0 | 210.14
20.030.0001-A | 198.98
20.030.0002-0 | 226.6
20.030.0002-A | 214.37
20.030.0003-0 | 258.58
20.030.0003-A | 245.3
20.031.0001-0 | 171.54
20.031.0001-A | 160.38
20.031.0002-0 | 182.21
20.031.0002-A | 169.98
20.031.0003-0 | 191.23
20.031.0003-A | 177.95
20.032.0001-0 | 181.79
20.032.0001-A | 170.88
20.032.0002-0 | 225.24
20.032.0002-A | 211.26
20.032.0003-0 | 282.08
20.032.0003-A | 265.35
20.033.0001-0 | 143.19
20.033.0001-A | 132.28
20.033.0002-0 | 180.85
20.033.0002-A | 166.87
20.033.0003-0 | 214.73
20.033.0003-A | 198
20.034.0001-0 | 247.26
20.034.0001-A | 235.78
20.034.0002-0 | 266.31
20.034.0002-A | 253.56
20.034.0003-0 | 301.85
20.034.0003-A | 287.91
20.035.0001-0 | 208.66
20.035.0001-A | 197.18
20.035.0002-0 | 221.92
20.035.0002-A | 209.17
20.035.0003-0 | 234.5
20.035.0003-A | 220.56
20.036.0001-0 | 200.84
20.036.0001-A | 189.79
20.036.0002-0 | 246.77
20.036.0002-A | 232.56
20.036.0003-0 | 306.01
20.036.0003-A | 288.94
20.037.0001-0 | 162.6
20.037.0001-A | 151.56
20.037.0002-0 | 201.91
20.037.0002-A | 187.76
20.037.0003-0 | 238.66
20.037.0003-A | 221.59
20.038.0010-0 | 78.81
20.038.0010-A | 75.76
20.038.0015-0 | 53.42
20.038.0015-A | 50.8
20.040.0002-0 | 27.17
20.040.0002-A | 26.42
20.040.0003-0 | 39.97
20.040.0003-A | 38.89
20.040.0005-0 | 32.57
20.040.0005-A | 31.67
20.040.0008-0 | 54.28
20.040.0008-A | 52.79
20.041.0002-0 | 406
20.041.0002-A | 406
20.041.0003-0 | 911
20.041.0003-A | 911
20.041.0005-0 | 849.56
20.041.0005-A | 849.56
20.041.0008-0 | 1057.38
20.041.0008-A | 1057.38
20.067.0038-0 | 6576.52
20.067.0038-A | 6148.19
20.067.0039-0 | 12556.28
20.067.0039-A | 11791.16
20.067.0040-0 | 19378.44
20.067.0040-A | 18203.74
20.067.0041-0 | 8546.92
20.067.0041-A | 7991.87
20.067.0042-0 | 16542.61
20.067.0042-A | 15531.09
20.067.0043-0 | 25026.46
20.067.0043-A | 23515.83
20.067.0044-0 | 12111.59
20.067.0044-A | 11363.34
20.067.0045-0 | 19034.6
20.067.0045-A | 17838.7
20.067.0046-0 | 34976.11
20.067.0046-A | 32926.21
20.067.0047-0 | 15603.69
20.067.0047-A | 14647.05
20.067.0048-0 | 21517.12
20.067.0048-A | 20138.95
20.067.0049-0 | 42218.91
20.067.0049-A | 39764.91
20.067.0050-0 | 4609.39
20.067.0050-A | 4308.75
20.067.0051-0 | 11116.31
20.067.0051-A | 10434
20.067.0052-0 | 17895.29
20.067.0052-A | 16842.53
20.067.0053-0 | 6822.94
20.067.0053-A | 6391.85
20.067.0054-0 | 14109.07
20.067.0054-A | 13238.57
20.067.0055-0 | 21524.63
20.067.0055-A | 20291.67
20.067.0056-0 | 8774.29
20.067.0056-A | 8236.22
20.067.0057-0 | 17236.47
20.067.0057-A | 16173.07
20.067.0058-0 | 27388.07
20.067.0058-A | 25790.34
20.067.0070-0 | 504.15
20.067.0070-A | 463.85
20.067.0072-0 | 838.26
20.067.0072-A | 772.6
20.067.0074-0 | 1270.33
20.067.0074-A | 1172.46
20.067.0076-0 | 1808.05
20.067.0076-A | 1670.7
20.067.0078-0 | 2457.36
20.067.0078-A | 2272.96
20.067.0080-0 | 3996.32
20.067.0080-A | 3710.56
20.067.0082-0 | 4944.42
20.067.0082-A | 4573.46
20.067.0084-0 | 718.24
20.067.0084-A | 661.49
20.067.0086-0 | 1199.8
20.067.0086-A | 1106.75
20.067.0088-0 | 1819.51
20.067.0088-A | 1680.44
20.067.0090-0 | 2585.47
20.067.0090-A | 2390.24
20.067.0092-0 | 3506.19
20.067.0092-A | 3244.23
20.067.0094-0 | 4571.96
20.067.0094-A | 4232.33
20.067.0096-0 | 5990.6
20.067.0096-A | 5548.91
20.067.0098-0 | 931.89
20.067.0098-A | 858.74
20.067.0100-0 | 1560.92
20.067.0100-A | 1440.49
20.067.0102-0 | 2368.27
20.067.0102-A | 2188.02
20.067.0104-0 | 3363.32
20.067.0104-A | 3110.19
20.067.0106-0 | 4555.02
20.067.0106-A | 4215.49
20.067.0108-0 | 6180.1
20.067.0108-A | 5721.78
20.067.0110-0 | 8126.11
20.067.0110-A | 7525.1
20.070.0001-0 | 268.24
20.070.0001-A | 253.76
20.070.0002-0 | 339.57
20.070.0002-A | 322.38
20.070.0003-0 | 598.74
20.070.0003-A | 572.3
20.070.0004-0 | 822.11
20.070.0004-A | 788.06
20.070.0008-0 | 462.31
20.070.0008-A | 437.33
20.070.0009-0 | 554.35
20.070.0009-A | 525.99
20.070.0010-0 | 833.87
20.070.0010-A | 795.5
20.070.0011-0 | 1073.76
20.070.0011-A | 1027.33
20.070.0015-0 | 668.67
20.070.0015-A | 632.61
20.070.0016-0 | 776.58
20.070.0016-A | 736.54
20.070.0017-0 | 1087.3
20.070.0017-A | 1036.21
20.070.0018-0 | 1346.11
20.070.0018-A | 1286.42
20.070.0022-0 | 456.04
20.070.0022-A | 433.56
20.070.0023-0 | 550.97
20.070.0023-A | 524.99
20.070.0024-0 | 833.32
20.070.0024-A | 797.34
20.070.0025-0 | 1078.46
20.070.0025-A | 1034.26
20.070.0029-0 | 814.16
20.070.0029-A | 774.59
20.070.0030-0 | 929.57
20.070.0030-A | 885.75
20.070.0031-0 | 1249.93
20.070.0031-A | 1194.9
20.070.0032-0 | 1520.49
20.070.0032-A | 1456.53
20.070.0036-0 | 1197.91
20.070.0036-A | 1140.01
20.070.0037-0 | 1336.69
20.070.0037-A | 1273.68
20.070.0038-0 | 1700.62
20.070.0038-A | 1625
20.070.0039-0 | 2000.63
20.070.0039-A | 1915.25
20.085.0100-0 | 12814.64
20.085.0100-A | 12814.64
20.085.0105-0 | 12327.82
20.085.0105-A | 12327.82
20.085.0110-0 | 16282.13
20.085.0110-A | 16282.13
20.085.0115-0 | 15663.58
20.085.0115-A | 15663.58
20.085.0120-0 | 18995.82
20.085.0120-A | 18995.82
20.085.0125-0 | 18274.18
20.085.0125-A | 18274.18
20.085.0130-0 | 21659.25
20.085.0130-A | 21659.25
20.085.0135-0 | 20836.43
20.085.0135-A | 20836.43
20.085.0140-0 | 25428.27
20.085.0140-A | 25428.27
20.085.0145-0 | 24462.26
20.085.0145-A | 24462.26
20.085.0150-0 | 31714.51
20.085.0150-A | 31714.51
20.085.0155-0 | 31366.68
20.085.0155-A | 31366.68
20.085.0160-0 | 45768.22
20.085.0160-A | 45768.22
20.085.0165-0 | 45945.9
20.085.0165-A | 45945.9
20.085.0170-0 | 1874.2
20.085.0170-A | 1874.2
20.085.0175-0 | 1882.17
20.085.0175-A | 1882.17
20.085.0180-0 | 2409.69
20.085.0180-A | 2409.69
20.085.0185-0 | 2419.93
20.085.0185-A | 2419.93
20.085.0190-0 | 2989.8
20.085.0190-A | 2989.8
20.085.0195-0 | 3002.51
20.085.0195-A | 3002.51
20.085.0200-0 | 3480.67
20.085.0200-A | 3480.67
20.085.0205-0 | 3495.46
20.085.0205-A | 3495.46
20.085.0210-0 | 4283.9
20.085.0210-A | 4283.9
20.085.0215-0 | 4302.1
20.085.0215-A | 4302.1
20.085.0220-0 | 5221
20.085.0220-A | 5221
20.085.0225-0 | 5243.19
20.085.0225-A | 5243.19
20.085.0230-0 | 5756.49
20.085.0230-A | 5756.49
20.085.0235-0 | 5780.95
20.085.0235-A | 5780.95
20.085.0240-0 | 8040.56
20.085.0240-A | 8040.56
20.085.0245-0 | 8026.92
20.085.0245-A | 8026.92
20.085.0250-0 | 8743.56
20.085.0250-A | 8743.56
20.085.0255-0 | 8728.73
20.085.0255-A | 8728.73
20.085.0260-0 | 11370.48
20.085.0260-A | 11370.48
20.085.0265-0 | 11427.73
20.085.0265-A | 11427.73
20.085.0270-0 | 12388.74
20.085.0270-A | 12388.74
20.085.0275-0 | 12451.11
20.085.0275-A | 12451.11
20.085.0280-0 | 15744.05
20.085.0280-A | 15744.05
20.085.0285-0 | 11821.8
20.085.0285-A | 11821.8
20.085.0290-0 | 17693.78
20.085.0290-A | 17693.78
20.085.0295-0 | 13285.8
20.085.0295-A | 13285.8
20.085.0300-0 | 19692.25
20.085.0300-A | 19692.25
20.085.0305-0 | 14786.4
20.085.0305-A | 14786.4
20.085.0310-0 | 21641.98
20.085.0310-A | 21641.98
20.085.0315-0 | 16250.4
20.085.0315-A | 16250.4
20.085.0320-0 | 23640.45
20.085.0320-A | 23640.45
20.085.0325-0 | 17751
20.085.0325-A | 17751
20.085.0330-0 | 2958.36
20.085.0330-A | 2958.36
20.085.0335-0 | 2833.74
20.085.0335-A | 2833.74
20.085.0340-0 | 3709.69
20.085.0340-A | 3709.69
20.085.0345-0 | 3553.42
20.085.0345-A | 3553.42
20.085.0350-0 | 4414.07
20.085.0350-A | 4414.07
20.085.0355-0 | 4228.12
20.085.0355-A | 4228.12
20.085.0360-0 | 5306.27
20.085.0360-A | 5306.27
20.085.0365-0 | 5082.74
20.085.0365-A | 5082.74
20.085.0370-0 | 5916.73
20.085.0370-A | 5916.73
20.085.0375-0 | 5667.48
20.085.0375-A | 5667.48
20.085.0380-0 | 6198.48
20.085.0380-A | 6198.48
20.085.0385-0 | 5937.36
20.085.0385-A | 5937.36
20.085.0390-0 | 7419.39
20.085.0390-A | 7419.39
20.085.0395-0 | 7106.84
20.085.0395-A | 7106.84
20.085.0400-0 | 10241.83
20.085.0400-A | 10241.83
20.085.0405-0 | 10219.94
20.085.0405-A | 10219.94
20.085.0410-0 | 18644.04
20.085.0410-A | 18644.04
20.085.0415-0 | 17935.77
20.085.0415-A | 17935.77
20.085.0420-0 | 25244.16
20.085.0420-A | 25244.16
20.085.0425-0 | 24967.3
20.085.0425-A | 24967.3
20.085.0430-0 | 28430.32
20.085.0430-A | 28430.32
20.085.0435-0 | 28118.51
20.085.0435-A | 28118.51
20.085.0440-0 | 33724.24
20.085.0440-A | 33724.24
20.085.0445-0 | 33354.37
20.085.0445-A | 33354.37
20.085.0450-0 | 20226.64
20.085.0450-A | 20226.64
20.085.0455-0 | 20156.33
20.085.0455-A | 20156.33
20.085.0460-0 | 23760.86
20.085.0460-A | 23760.86
20.085.0465-0 | 23678.27
20.085.0465-A | 23678.27
20.085.0470-0 | 22836.53
20.085.0470-A | 22836.53
20.085.0475-0 | 22757.15
20.085.0475-A | 22757.15
20.085.0480-0 | 32079.89
20.085.0480-A | 32079.89
20.085.0485-0 | 31968.38
20.085.0485-A | 31968.38
20.085.0490-0 | 25011.44
20.085.0490-A | 25011.44
20.085.0495-0 | 24924.5
20.085.0495-A | 24924.5
20.085.0500-0 | 34146.05
20.085.0500-A | 34146.05
20.085.0505-0 | 34027.36
20.085.0505-A | 34027.36
20.085.0510-0 | 28110.68
20.085.0510-A | 28110.68
20.085.0515-0 | 28012.97
20.085.0515-A | 28012.97
20.085.0520-0 | 37897.77
20.085.0520-A | 37897.77
20.085.0525-0 | 37766.03
20.085.0525-A | 37766.03
20.085.0530-0 | 37746.12
20.085.0530-A | 37746.12
20.085.0535-0 | 37833.99
20.085.0535-A | 37833.99
20.085.0540-0 | 56440.41
20.085.0540-A | 56440.41
20.085.0545-0 | 56571.8
20.085.0545-A | 56571.8
20.085.0550-0 | 53919.58
20.085.0550-A | 53919.58
20.085.0555-0 | 54373.88
20.085.0555-A | 54373.88
20.085.0560-0 | 76565.8
20.085.0560-A | 76565.8
20.085.0565-0 | 77210.9
20.085.0565-A | 77210.9
20.085.0570-0 | 81320.53
20.085.0570-A | 81320.53
20.085.0575-0 | 82005.69
20.085.0575-A | 82005.69
20.085.0580-0 | 63429.03
20.085.0580-A | 63429.03
20.085.0585-0 | 63963.45
20.085.0585-A | 63963.45
20.085.0590-0 | 5611.64
20.085.0590-A | 5611.64
20.085.0595-0 | 5599.8
20.085.0595-A | 5599.8
20.085.0600-0 | 7451.53
20.085.0600-A | 7451.53
20.085.0605-0 | 7435.8
20.085.0605-A | 7435.8
20.085.0610-0 | 9337.41
20.085.0610-A | 9337.41
20.085.0615-0 | 9317.7
20.085.0615-A | 9317.7
20.085.0620-0 | 11223.29
20.085.0620-A | 11223.29
20.085.0625-0 | 11199.6
20.085.0625-A | 11199.6
20.085.0630-0 | 13063.17
20.085.0630-A | 13063.17
20.085.0635-0 | 13035.6
20.085.0635-A | 13035.6
20.085.0640-0 | 14949.05
20.085.0640-A | 14949.05
20.085.0645-0 | 14917.5
20.085.0645-A | 14917.5
20.085.0650-0 | 16788.94
20.085.0650-A | 16788.94
20.085.0655-0 | 16753.5
20.085.0655-A | 16753.5
20.085.0660-0 | 21900.1
20.085.0660-A | 21900.1
20.085.0665-0 | 22406.8
20.085.0665-A | 22406.8
20.085.0670-0 | 31410.49
20.085.0670-A | 31410.49
20.085.0675-0 | 32501.39
20.085.0675-A | 32501.39
20.085.0680-0 | 42832.51
20.085.0680-A | 42832.51
20.085.0685-0 | 44546.31
20.085.0685-A | 44546.31
20.086.0100-0 | 104.61
20.086.0100-A | 94.74
20.086.0110-0 | 298.28
20.086.0110-A | 268.35
20.086.0120-0 | 156.13
20.086.0120-A | 145.39
20.086.0130-0 | 652.96
20.086.0130-A | 604.64
20.086.0140-0 | 746.24
20.086.0140-A | 691.02
20.086.0150-0 | 870.61
20.086.0150-A | 806.19
20.086.0160-0 | 1044.74
20.086.0160-A | 967.43
20.086.0170-0 | 30.33
20.086.0170-A | 27.47
20.086.0180-0 | 40.45
20.086.0180-A | 36.63
20.086.0190-0 | 50.56
20.086.0190-A | 45.79
20.086.0200-0 | 60.67
20.086.0200-A | 54.95
20.086.0210-0 | 75.84
20.086.0210-A | 68.69
20.086.0220-0 | 89.23
20.086.0220-A | 80.81
20.086.0230-0 | 94.8
20.086.0230-A | 85.86
20.086.0240-0 | 104.61
20.086.0240-A | 94.74
20.086.0250-0 | 132.56
20.086.0250-A | 119.26
20.086.0260-0 | 143.17
20.086.0260-A | 128.81
20.086.0270-0 | 155.5
20.086.0270-A | 139.9
20.086.0280-0 | 325.39
20.086.0280-A | 292.75
20.086.0290-0 | 397.7
20.086.0290-A | 357.8
20.086.0300-0 | 397.7
20.086.0300-A | 357.8
20.086.0310-0 | 652.96
20.086.0310-A | 604.64
20.086.0320-0 | 746.24
20.086.0320-A | 691.02
20.086.0330-0 | 50.56
20.086.0330-A | 45.79
20.086.0340-0 | 60.67
20.086.0340-A | 54.95
20.086.0350-0 | 70.55
20.086.0350-A | 63.89
20.086.0360-0 | 89.23
20.086.0360-A | 80.81
20.086.0370-0 | 101.12
20.086.0370-A | 91.58
20.086.0380-0 | 108.35
20.086.0380-A | 98.12
20.086.0390-0 | 116.68
20.086.0390-A | 105.67
20.086.0400-0 | 357.93
20.086.0400-A | 322.02
20.086.0410-0 | 511.34
20.086.0410-A | 460.03
20.086.0420-0 | 746.24
20.086.0420-A | 691.02
20.086.0430-0 | 870.61
20.086.0430-A | 806.19
20.086.0440-0 | 1044.74
20.086.0440-A | 967.43
20.086.0450-0 | 1187.2
20.086.0450-A | 1099.35
20.086.0460-0 | 1536.38
20.086.0460-A | 1422.69
20.086.0470-0 | 1187.2
20.086.0470-A | 1099.35
20.086.0480-0 | 1536.38
20.086.0480-A | 1422.69
20.086.0490-0 | 1374.66
20.086.0490-A | 1272.93
20.086.0500-0 | 1685.06
20.086.0500-A | 1560.37
20.086.0510-0 | 1374.66
20.086.0510-A | 1272.93
20.086.0520-0 | 1865.61
20.086.0520-A | 1727.55
20.086.0530-0 | 1536.38
20.086.0530-A | 1422.69
20.086.0540-0 | 2374.41
20.086.0540-A | 2198.7
20.086.0550-0 | 1865.6
20.086.0550-A | 1727.55
20.086.0560-0 | 2902.05
20.086.0560-A | 2687.3
20.086.0570-0 | 2176.54
20.086.0570-A | 2015.48
20.086.0580-0 | 3264.81
20.086.0580-A | 3023.22
20.086.0590-0 | 2648.58
20.086.0590-A | 2390.68
20.086.0600-0 | 2060
20.086.0600-A | 1859.41
20.086.0610-0 | 1612.17
20.086.0610-A | 1455.19
20.086.0620-0 | 2060
20.086.0620-A | 1859.41
20.086.0630-0 | 2060
20.086.0630-A | 1859.41
20.086.0640-0 | 2648.58
20.086.0640-A | 2390.68
20.086.0650-0 | 4120.01
20.086.0650-A | 3718.83
20.086.0660-0 | 4120.01
20.086.0660-A | 3718.83
20.086.0670-0 | 8936.23
20.086.0670-A | 8066.52
20.086.0680-0 | 9270.03
20.086.0680-A | 8367.38
20.090.0001-1 | 77.82
20.090.0001-B | 76.06
20.090.0005-1 | 27.86
20.090.0005-B | 26.14
20.090.0006-0 | 78.98
20.090.0006-A | 76.38
20.091.0001-1 | 7.48
20.091.0001-B | 7.21
20.092.0001-0 | 95
20.092.0001-A | 95
20.093.0001-0 | 0.51
20.093.0001-A | 0.51
20.096.0001-0 | 94.85
20.096.0001-A | 94.85
20.097.0001-0 | 90
20.097.0001-A | 90
20.097.0002-0 | 90.81
20.097.0002-A | 90.81
20.097.0003-0 | 87
20.097.0003-A | 87
20.097.0004-0 | 60.43
20.097.0004-A | 60.43
20.097.0005-0 | 62.4
20.097.0005-A | 62.4
20.097.0010-0 | 90.4
20.097.0010-A | 90.4
20.097.0011-0 | 101.55
20.097.0011-A | 101.55
20.097.0015-0 | 51.8
20.097.0015-A | 51.8
20.097.0020-0 | 61.8
20.097.0020-A | 61.8
20.098.0001-0 | 99.12
20.098.0001-A | 99.12
20.099.0001-0 | 40.56
20.099.0001-A | 40.56
20.100.0005-0 | 997.51
20.100.0005-A | 990.8
20.100.0010-0 | 355.3
20.100.0010-A | 348.59
20.100.0011-0 | 759.63
20.100.0011-A | 759.63
20.100.0012-0 | 991.81
20.100.0012-A | 985.1
20.100.0013-0 | 782
20.100.0013-A | 782
20.100.0015-0 | 2.93
20.100.0015-A | 2.93
20.100.0016-0 | 6.85
20.100.0016-A | 6.85
20.100.0030-0 | 867.55
20.100.0030-A | 867.55
20.100.0050-0 | 445.88
20.100.0050-A | 445.88
20.100.0060-0 | 7.06
20.100.0060-A | 7.06
20.100.0070-0 | 1.89
20.100.0070-A | 1.89
20.100.0075-0 | 752.95
20.100.0075-A | 750.94
20.100.0080-0 | 4.7
20.100.0080-A | 4.7
20.100.0085-0 | 12.13
20.100.0085-A | 12.13
20.100.0090-0 | 12.9
20.100.0090-A | 12.9
20.100.0095-0 | 16.68
20.100.0095-A | 16.68
20.101.0011-0 | 3790.3
20.101.0011-A | 3790.3
20.101.0013-0 | 3490.4
20.101.0013-A | 3490.4
20.102.0003-0 | 3328.9
20.102.0003-A | 3328.9
20.102.0004-0 | 4343.8
20.102.0004-A | 4343.8
20.102.0006-0 | 7067.5
20.102.0006-A | 7067.5
20.102.0007-0 | 4710.4
20.102.0007-A | 4710.4
20.102.0008-0 | 5096.9
20.102.0008-A | 5096.9
20.103.0001-0 | 85245.7
20.103.0001-A | 85245.7
20.104.0001-0 | 55.19
20.104.0001-A | 55.19
20.104.0005-0 | 27.32
20.104.0005-A | 27.32
20.105.0001-0 | 5.6
20.105.0001-A | 4.91
20.105.0004-0 | 1339
20.105.0004-A | 1339
20.105.0005-0 | 0.58
20.105.0005-A | 0.51
20.106.0001-0 | 7.94
20.106.0001-A | 7.03
20.107.0001-0 | 84.63
20.107.0001-A | 73.43
20.108.0001-0 | 3609.8
20.108.0001-A | 3609.8
20.108.0003-0 | 3324.2
20.108.0003-A | 3324.2
20.108.0005-0 | 3170.3
20.108.0005-A | 3170.3
20.108.0007-0 | 4137
20.108.0007-A | 4137
20.108.0012-0 | 6731
20.108.0012-A | 6731
20.108.0015-0 | 4486.1
20.108.0015-A | 4486.1
20.108.0017-0 | 4854.2
20.108.0017-A | 4854.2
20.111.0001-0 | 71
20.111.0001-A | 71
20.111.0006-0 | 62.47
20.111.0006-A | 62.47
20.111.0007-0 | 45.76
20.111.0007-A | 45.76
20.111.0008-0 | 31.2
20.111.0008-A | 31.2
20.111.0009-0 | 70.56
20.111.0009-A | 70.56
20.111.0010-0 | 13
20.111.0010-A | 13
20.112.0010-0 | 71
20.112.0010-A | 71
20.112.0011-0 | 68.15
20.112.0011-A | 68.15
20.112.0013-0 | 57.72
20.112.0013-A | 57.72
20.112.0014-0 | 78.96
20.112.0014-A | 78.96
20.112.0015-0 | 20
20.112.0015-A | 20
20.113.0010-0 | 85.2
20.113.0010-A | 85.2
20.113.0011-0 | 72.5
20.113.0011-A | 72.5
20.113.0012-0 | 70.4
20.113.0012-A | 70.4
20.113.0013-0 | 62.4
20.113.0013-A | 62.4
20.113.0014-0 | 84
20.113.0014-A | 84
20.113.0015-0 | 28
20.113.0015-A | 28
20.114.0010-0 | 116.63
20.114.0010-A | 116.63
20.114.0011-0 | 114.99
20.114.0011-A | 114.99
20.114.0012-0 | 96
20.114.0012-A | 96
20.114.0013-0 | 93.6
20.114.0013-A | 93.6
20.114.0014-0 | 122.18
20.114.0014-A | 122.18
20.114.0015-0 | 78
20.114.0015-A | 78
20.115.0010-0 | 81.5
20.115.0010-A | 81.5
20.115.0011-0 | 79.52
20.115.0011-A | 79.52
20.115.0012-0 | 52.8
20.115.0012-A | 52.8
20.115.0013-0 | 42.12
20.115.0013-A | 42.12
20.115.0014-0 | 67.78
20.115.0014-A | 67.78
20.115.0015-0 | 70
20.115.0015-A | 70
20.116.0005-0 | 65.25
20.116.0005-A | 65.25
20.116.0006-0 | 69.52
20.116.0006-A | 69.52
20.116.0007-0 | 69.04
20.116.0007-A | 69.04
20.116.0008-0 | 71
20.116.0008-A | 71
20.116.0012-0 | 36.96
20.116.0012-A | 36.96
20.116.0013-0 | 75.6
20.116.0013-A | 75.6
20.116.0014-0 | 55
20.116.0014-A | 55
20.116.0020-0 | 40.56
20.116.0020-A | 40.56
20.116.0030-0 | 35
20.116.0030-A | 35
20.116.0035-0 | 45
20.116.0035-A | 45
20.170.0001-0 | 184.2
20.170.0001-A | 167.19
20.170.0002-0 | 7206.96
20.170.0002-A | 6766.44
20.170.0005-0 | 2005.14
20.170.0005-A | 1902.37
20.170.0015-0 | 4930.57
20.170.0015-A | 4616.24
20.175.0002-1 | 565.61
20.175.0002-B | 531.19
20.175.0003-0 | 730.85
20.175.0003-A | 687.9
20.175.0004-0 | 625.68
20.175.0004-A | 587.71
20.175.0005-0 | 1739.64
20.175.0005-A | 1647.33
20.175.0006-0 | 1838.15
20.175.0006-A | 1734.76
20.175.0007-0 | 1657.45
20.175.0007-A | 1568.29
20.175.0010-1 | 194.04
20.175.0010-B | 181.77
20.175.0015-0 | 723.65
20.175.0015-A | 673.75
20.176.0010-0 | 206.97
20.176.0010-A | 193.85
20.180.0001-0 | 520.2
20.180.0001-A | 480.69
20.180.0002-0 | 260.21
20.180.0002-A | 247.14
20.181.0001-0 | 88.7
20.181.0001-A | 84.7
20.181.0005-1 | 7811.52
20.181.0005-B | 7181.13
20.181.0006-1 | 10085.66
20.181.0006-B | 9287.31
20.183.0001-1 | 37.47
20.183.0001-B | 35.76
20.198.0001-0 | 1497.65
20.198.0001-A | 1444.56
21.001.0010-0 | 299.94
21.001.0010-A | 264.72
21.001.0015-0 | 326.37
21.001.0015-A | 287.62
21.001.0020-0 | 376.99
21.001.0020-A | 334.72
21.001.0021-0 | 461.22
21.001.0021-A | 408.38
21.001.0025-0 | 612.79
21.001.0025-A | 542.34
21.001.0060-0 | 142.76
21.001.0060-A | 125.15
21.001.0062-0 | 288.11
21.001.0062-A | 252.89
21.001.0065-0 | 577.14
21.001.0065-A | 506.69
21.001.0070-0 | 288.11
21.001.0070-A | 252.89
21.001.0075-0 | 340.97
21.001.0075-A | 298.7
21.001.0080-0 | 288.11
21.001.0080-A | 252.89
21.001.0090-0 | 340.97
21.001.0090-A | 298.7
21.001.0095-0 | 233.87
21.001.0095-A | 207.45
21.001.0150-0 | 528.59
21.001.0150-A | 458.14
21.001.0155-0 | 1585.78
21.001.0155-A | 1374.43
21.001.0160-0 | 132.14
21.001.0160-A | 114.53
21.001.0165-0 | 198.22
21.001.0165-A | 171.8
21.001.0170-0 | 264.29
21.001.0170-A | 229.07
21.001.0175-0 | 132.14
21.001.0175-A | 114.53
21.001.0180-0 | 211.43
21.001.0180-A | 183.25
21.001.0185-0 | 158.57
21.001.0185-A | 137.44
21.001.0190-0 | 264.29
21.001.0190-A | 229.07
21.002.0010-0 | 1241
21.002.0010-A | 1241
21.002.0015-0 | 1475.49
21.002.0015-A | 1475.49
21.002.0020-0 | 2012.03
21.002.0020-A | 2012.03
21.002.0025-0 | 2058
21.002.0025-A | 2058
21.002.0030-0 | 3120
21.002.0030-A | 3120
21.002.0035-0 | 3312
21.002.0035-A | 3312
21.002.0040-0 | 3920.73
21.002.0040-A | 3920.73
21.002.0045-0 | 6943.2
21.002.0045-A | 6943.2
21.003.0052-0 | 1080
21.003.0052-A | 1080
21.003.0053-0 | 1920
21.003.0053-A | 1920
21.003.0054-0 | 1390
21.003.0054-A | 1390
21.003.0055-0 | 2140
21.003.0055-A | 2140
21.003.0056-0 | 3470
21.003.0056-A | 3470
21.003.0057-0 | 4120
21.003.0057-A | 4120
21.003.0065-0 | 16250
21.003.0065-A | 16250
21.003.0070-0 | 4320
21.003.0070-A | 4320
21.003.0072-0 | 4730
21.003.0072-A | 4730
21.003.0075-0 | 5810
21.003.0075-A | 5810
21.003.0078-0 | 3510
21.003.0078-A | 3510
21.003.0085-0 | 2340
21.003.0085-A | 2340
21.004.0095-0 | 105.71
21.004.0095-A | 91.62
21.004.0100-0 | 132.14
21.004.0100-A | 114.53
21.004.0101-0 | 264.29
21.004.0101-A | 229.07
21.004.0102-0 | 330.37
21.004.0102-A | 286.34
21.004.0105-0 | 26.42
21.004.0105-A | 22.9
21.004.0108-0 | 26.42
21.004.0108-A | 22.9
21.004.0110-0 | 6.6
21.004.0110-A | 5.72
21.004.0120-0 | 105.71
21.004.0120-A | 91.62
21.004.0125-0 | 6.6
21.004.0125-A | 5.72
21.004.0130-0 | 52.85
21.004.0130-A | 45.81
21.004.0135-0 | 19.82
21.004.0135-A | 17.18
21.004.0140-0 | 6.6
21.004.0140-A | 5.72
21.004.0141-0 | 19.82
21.004.0141-A | 17.18
21.004.0142-0 | 26.42
21.004.0142-A | 22.9
21.004.0143-0 | 39.64
21.004.0143-A | 34.36
21.004.0144-0 | 79.28
21.004.0144-A | 68.72
21.004.0150-0 | 26.42
21.004.0150-A | 22.9
21.004.0153-0 | 13.21
21.004.0153-A | 11.45
21.004.0155-0 | 13.21
21.004.0155-A | 11.45
21.004.0158-0 | 6.6
21.004.0158-A | 5.72
21.004.0160-0 | 13.21
21.004.0160-A | 11.45
21.004.0165-0 | 6.6
21.004.0165-A | 5.72
21.004.0168-0 | 6.6
21.004.0168-A | 5.72
21.004.0170-0 | 6.6
21.004.0170-A | 5.72
21.004.0175-0 | 19.82
21.004.0175-A | 17.18
21.004.0185-0 | 2.64
21.004.0185-A | 2.29
21.004.0186-0 | 39.64
21.004.0186-A | 34.36
21.004.0187-0 | 52.85
21.004.0187-A | 45.81
21.004.0188-0 | 79.28
21.004.0188-A | 68.72
21.004.0190-0 | 6.6
21.004.0190-A | 5.72
21.004.0200-0 | 116.57
21.004.0200-A | 102.48
21.005.0010-0 | 3102.14
21.005.0010-A | 3084.53
21.005.0011-0 | 3382.14
21.005.0011-A | 3364.53
21.005.0015-0 | 3642.14
21.005.0015-A | 3624.53
21.005.0016-0 | 3962.14
21.005.0016-A | 3944.53
21.005.0020-0 | 3372.14
21.005.0020-A | 3354.53
21.005.0050-0 | 2678.11
21.005.0050-A | 2642.89
21.007.0010-0 | 189.36
21.007.0010-A | 185.84
21.007.0015-0 | 241.33
21.007.0015-A | 236.05
21.009.0010-0 | 36.52
21.009.0010-A | 33.88
21.009.0011-0 | 73.04
21.009.0011-A | 67.76
21.009.0012-0 | 132.87
21.009.0012-A | 124.06
21.009.0013-0 | 205.91
21.009.0013-A | 191.82
21.009.0030-0 | 122.86
21.009.0030-A | 114.06
21.009.0031-0 | 170.01
21.009.0031-A | 157.68
21.009.0040-0 | 160.99
21.009.0040-A | 148.66
21.009.0041-0 | 210.82
21.009.0041-A | 194.96
21.009.0080-0 | 104.36
21.009.0080-A | 97.32
21.009.0081-0 | 87.46
21.009.0081-A | 81.29
21.009.0100-0 | 17.9
21.009.0100-A | 16.43
21.009.0101-0 | 34.28
21.009.0101-A | 31.34
21.009.0102-0 | 83.68
21.009.0102-A | 76.6
21.009.0105-0 | 144.63
21.009.0105-A | 132.38
21.009.0106-0 | 39.48
21.009.0106-A | 36.05
21.009.0107-0 | 46.92
21.009.0107-A | 42.91
21.009.0108-0 | 18.79
21.009.0108-A | 16.69
21.009.0109-0 | 10.51
21.009.0109-A | 9.38
21.009.0110-0 | 10.83
21.009.0110-A | 9.63
21.009.0111-0 | 11.45
21.009.0111-A | 10.19
21.009.0112-0 | 11.77
21.009.0112-A | 10.47
21.009.0113-0 | 12.15
21.009.0113-A | 10.83
21.009.0114-0 | 57.62
21.009.0114-A | 52.38
21.009.0115-0 | 18.79
21.009.0115-A | 16.69
21.009.0116-0 | 12.76
21.009.0116-A | 11.47
21.010.0005-0 | 46.11
21.010.0005-A | 42.44
21.010.0010-0 | 78.27
21.010.0010-A | 71.87
21.010.0015-0 | 199.56
21.010.0015-A | 183.27
21.010.0020-0 | 337.34
21.010.0020-A | 309.06
21.010.0025-0 | 90.1
21.010.0025-A | 82.58
21.010.0030-0 | 110.33
21.010.0030-A | 101.06
21.010.0035-0 | 134.17
21.010.0035-A | 122.98
21.010.0040-0 | 149.96
21.010.0040-A | 137.52
21.010.0045-0 | 52.1
21.010.0045-A | 47.2
21.011.0010-0 | 177.04
21.011.0010-A | 159.43
21.011.0012-0 | 222.03
21.011.0012-A | 204.41
21.011.0015-0 | 583.87
21.011.0015-A | 548.65
21.011.0016-0 | 1174.31
21.011.0016-A | 1103.86
21.011.0020-0 | 222.03
21.011.0020-A | 204.41
21.011.0021-0 | 451.12
21.011.0021-A | 422.94
21.011.0025-0 | 222.03
21.011.0025-A | 204.41
21.011.0026-0 | 451.12
21.011.0026-A | 422.94
21.011.0030-0 | 862.01
21.011.0030-A | 809.18
21.011.0035-0 | 1503.52
21.011.0035-A | 1433.07
21.011.0040-0 | 1906.74
21.011.0040-A | 1801.06
21.011.0050-0 | 2187.31
21.011.0050-A | 2064.02
21.011.0060-0 | 3125.9
21.011.0060-A | 2914.55
21.011.0070-0 | 2741.37
21.011.0070-A | 2670.92
21.011.0075-0 | 618.71
21.011.0075-A | 583.48
21.011.0080-0 | 889.39
21.011.0080-A | 836.55
21.011.0085-0 | 1595.54
21.011.0085-A | 1525.09
21.011.0090-0 | 1047.97
21.011.0090-A | 974
21.011.0095-0 | 1582.33
21.011.0095-A | 1513.63
21.011.0100-0 | 1595.54
21.011.0100-A | 1525.09
21.013.0010-0 | 1265.71
21.013.0010-A | 1251.62
21.015.0179-0 | 13.21
21.015.0179-A | 11.45
21.015.0181-0 | 75.81
21.015.0181-A | 74.05
21.015.0182-0 | 68.3
21.015.0182-A | 66.54
21.015.0184-0 | 105.71
21.015.0184-A | 91.62
21.015.0186-0 | 52.85
21.015.0186-A | 45.81
21.015.0188-0 | 816.56
21.015.0188-A | 809.52
21.015.0190-0 | 1037.03
21.015.0190-A | 1029.99
21.015.0192-0 | 92.5
21.015.0192-A | 80.17
21.015.0194-0 | 105.71
21.015.0194-A | 91.62
21.015.0196-0 | 1985.13
21.015.0196-A | 1971.04
21.015.0198-0 | 105.71
21.015.0198-A | 91.62
21.015.0201-0 | 211.43
21.015.0201-A | 183.25
21.015.0205-0 | 193.63
21.015.0205-A | 193.63
21.015.0207-0 | 37.91
21.015.0207-A | 36.15
21.015.0208-0 | 65.33
21.015.0208-A | 64.45
21.015.0209-0 | 104.39
21.015.0209-A | 103.51
21.015.0210-0 | 818.14
21.015.0210-A | 802.28
21.015.0220-0 | 566.76
21.015.0220-A | 556.2
21.015.0230-0 | 48.31
21.015.0230-A | 48.31
21.015.0231-0 | 73.54
21.015.0231-A | 73.54
21.015.0233-0 | 86.43
21.015.0233-A | 86.43
21.015.0234-0 | 108.03
21.015.0234-A | 108.03
21.015.0235-0 | 3.7
21.015.0235-A | 3.2
21.018.0010-0 | 92.5
21.018.0010-A | 80.17
21.018.0012-0 | 132.14
21.018.0012-A | 114.53
21.018.0015-0 | 105.71
21.018.0015-A | 91.62
21.018.0018-0 | 158.57
21.018.0018-A | 137.44
21.018.0020-0 | 26.42
21.018.0020-A | 22.9
21.018.0021-0 | 52.85
21.018.0021-A | 45.81
21.018.0022-0 | 79.28
21.018.0022-A | 68.72
21.018.0023-0 | 105.71
21.018.0023-A | 91.62
21.018.0025-0 | 85.89
21.018.0025-A | 74.44
21.018.0030-0 | 132.14
21.018.0030-A | 114.53
21.018.0031-0 | 39.64
21.018.0031-A | 34.36
21.018.0032-0 | 66.07
21.018.0032-A | 57.26
21.018.0035-0 | 7.66
21.018.0035-A | 6.64
21.018.0040-0 | 5.35
21.018.0040-A | 5.35
21.018.0045-0 | 20.5
21.018.0045-A | 20.5
21.018.0050-0 | 172.01
21.018.0050-A | 172.01
21.019.0078-0 | 424.36
21.019.0078-A | 424.36
21.019.0090-0 | 253.21
21.019.0090-A | 253.21
21.019.0095-0 | 755
21.019.0095-A | 755
21.019.0105-0 | 580
21.019.0105-A | 580
21.019.0110-0 | 805
21.019.0110-A | 805
21.020.0050-0 | 85.39
21.020.0050-A | 83.63
21.020.0055-0 | 175.94
21.020.0055-A | 172.42
21.020.0060-0 | 202.37
21.020.0060-A | 195.33
21.020.0065-0 | 13.21
21.020.0065-A | 11.45
21.020.0070-0 | 13.21
21.020.0070-A | 11.45
21.020.0075-0 | 26.42
21.020.0075-A | 22.9
21.020.0080-0 | 19.82
21.020.0080-A | 17.18
21.020.0085-0 | 66.07
21.020.0085-A | 57.26
21.020.0090-0 | 39.64
21.020.0090-A | 34.36
21.020.0095-0 | 26.42
21.020.0095-A | 22.9
21.020.0106-0 | 92.5
21.020.0106-A | 80.17
21.020.0107-0 | 35.95
21.020.0107-A | 35.77
21.021.0010-0 | 1220
21.021.0010-A | 1220
21.021.0015-0 | 2560
21.021.0015-A | 2560
21.024.0010-0 | 2.64
21.024.0010-A | 2.29
21.024.0015-0 | 3.3
21.024.0015-A | 2.86
21.024.0020-0 | 3.96
21.024.0020-A | 3.43
21.024.0025-0 | 5.28
21.024.0025-A | 4.58
21.024.0030-0 | 3.96
21.024.0030-A | 3.43
21.024.0035-0 | 3.96
21.024.0035-A | 3.43
21.024.0040-0 | 1.97
21.024.0040-A | 1.79
21.024.0100-0 | 0.1
21.024.0100-A | 0.1
21.024.0105-0 | 0.14
21.024.0105-A | 0.14
21.026.0010-0 | 1.09
21.026.0010-A | 1.09
21.026.0012-0 | 3.15
21.026.0012-A | 3.15
21.026.0015-0 | 4.43
21.026.0015-A | 4.43
21.026.0020-0 | 7.15
21.026.0020-A | 7.15
21.026.0030-0 | 7.67
21.026.0030-A | 7.67
21.026.0035-0 | 17.55
21.026.0035-A | 17.55
21.026.0040-0 | 10.83
21.026.0040-A | 10.83
21.026.0050-0 | 14.45
21.026.0050-A | 14.45
21.026.0055-0 | 15.95
21.026.0055-A | 15.95
21.026.0060-0 | 26.24
21.026.0060-A | 26.24
21.026.0065-0 | 27.27
21.026.0065-A | 27.27
21.026.0070-0 | 49.77
21.026.0070-A | 49.77
21.026.0075-0 | 10.91
21.026.0075-A | 10.91
21.026.0080-0 | 54.64
21.026.0080-A | 54.64
21.026.0100-0 | 5.03
21.026.0100-A | 5.03
21.026.0105-0 | 12.34
21.026.0105-A | 12.34
21.026.0110-0 | 14.24
21.026.0110-A | 14.24
21.026.0120-0 | 19.59
21.026.0120-A | 19.59
21.026.0130-0 | 27.38
21.026.0130-A | 27.38
21.026.0200-0 | 7.9
21.026.0200-A | 7.9
21.026.0250-0 | 18.26
21.026.0250-A | 18.26
21.026.0350-0 | 34.17
21.026.0350-A | 34.17
21.026.0450-0 | 51.06
21.026.0450-A | 51.06
21.026.0470-0 | 28.08
21.026.0470-A | 28.08
21.026.0475-0 | 112.72
21.026.0475-A | 112.72
21.027.0010-0 | 3.48
21.027.0010-A | 3.48
21.027.0020-0 | 8.26
21.027.0020-A | 8.26
21.027.0025-0 | 7.16
21.027.0025-A | 7.16
21.027.0050-0 | 3.19
21.027.0050-A | 3.19
21.027.0060-0 | 4.86
21.027.0060-A | 4.86
21.028.0001-0 | 18.61
21.028.0001-A | 18.26
21.028.0002-0 | 13.3
21.028.0002-A | 12.95
21.028.0003-0 | 5.86
21.028.0003-A | 5.51
21.028.0004-0 | 5.58
21.028.0004-A | 5.23
21.028.0010-0 | 7.03
21.028.0010-A | 6.68
21.028.0015-0 | 24.35
21.028.0015-A | 23.82
21.028.0020-0 | 3.38
21.028.0020-A | 3.38
21.028.0040-0 | 39.04
21.028.0040-A | 39.04
21.028.0060-0 | 11.38
21.028.0060-A | 10.85
21.028.0065-0 | 12.35
21.028.0065-A | 11.82
21.028.0070-0 | 13.56
21.028.0070-A | 13.03
21.028.0075-0 | 6.42
21.028.0075-A | 5.89
21.028.0080-0 | 7.53
21.028.0080-A | 7
21.028.0085-0 | 10.68
21.028.0085-A | 10.15
21.028.0090-0 | 10.68
21.028.0090-A | 10.15
21.028.0095-0 | 10.68
21.028.0095-A | 10.15
21.028.0100-0 | 13.56
21.028.0100-A | 13.03
21.028.0105-0 | 11.63
21.028.0105-A | 11.1
21.028.0110-0 | 12.1
21.028.0110-A | 11.57
21.028.0115-0 | 12.83
21.028.0115-A | 12.3
21.028.0120-0 | 16.94
21.028.0120-A | 16.41
21.028.0125-0 | 13.65
21.028.0125-A | 13.12
21.028.0140-0 | 8.14
21.028.0140-A | 8.14
21.028.0145-0 | 15.96
21.028.0145-A | 15.96
21.028.0150-0 | 56.69
21.028.0150-A | 56.69
21.030.0055-0 | 226.76
21.030.0055-A | 226.76
21.030.0060-0 | 8.5
21.030.0060-A | 8.5
21.030.0065-0 | 101.91
21.030.0065-A | 101.91
21.030.0070-0 | 122.89
21.030.0070-A | 122.89
21.030.0075-0 | 28.97
21.030.0075-A | 28.97
21.030.0080-0 | 13.68
21.030.0080-A | 13.68
21.030.0085-0 | 11.36
21.030.0085-A | 11.36
21.030.0090-0 | 34.55
21.030.0090-A | 34.55
21.030.0100-0 | 51.25
21.030.0100-A | 51.25
21.030.0105-0 | 97.26
21.030.0105-A | 97.26
21.031.0010-0 | 9.78
21.031.0010-A | 9.78
21.031.0015-0 | 25.69
21.031.0015-A | 25.69
21.031.0020-0 | 409.94
21.031.0020-A | 409.94
21.031.0025-0 | 70.32
21.031.0025-A | 70.32
21.031.0030-0 | 19.82
21.031.0030-A | 17.18
21.031.0035-0 | 69.34
21.031.0035-A | 66.7
21.031.0040-0 | 19.82
21.031.0040-A | 17.18
21.035.0007-0 | 264.75
21.035.0007-A | 250.28
21.035.0008-0 | 343.54
21.035.0008-A | 325.36
21.035.0009-0 | 170.57
21.035.0009-A | 160
21.035.0010-0 | 235
21.035.0010-A | 220.91
21.035.0012-0 | 299.43
21.035.0012-A | 281.82
21.035.0014-0 | 138.14
21.035.0014-A | 131.09
21.035.0050-0 | 353.62
21.035.0050-A | 346.57
21.035.0100-0 | 494.14
21.035.0100-A | 487.09
21.035.0103-0 | 573.96
21.035.0103-A | 559.87
21.035.0105-0 | 799.55
21.035.0105-A | 785.46
21.035.0150-0 | 79.28
21.035.0150-A | 68.72
21.035.0160-0 | 13.21
21.035.0160-A | 11.45
21.035.0200-0 | 230
21.035.0200-A | 230
21.035.0205-0 | 498
21.035.0205-A | 498
21.035.0220-0 | 89.9
21.035.0220-A | 89.9
21.035.0230-0 | 198
21.035.0230-A | 198
21.035.0235-0 | 390
21.035.0235-A | 390
21.035.0250-0 | 22.4
21.035.0250-A | 22.4
21.036.0010-0 | 39.89
21.036.0010-A | 39.89
21.036.0015-0 | 71.42
21.036.0015-A | 71.42
21.036.0020-0 | 77.61
21.036.0020-A | 77.61
21.036.0025-0 | 148.41
21.036.0025-A | 148.41
21.036.0050-0 | 6.38
21.036.0050-A | 6.38
21.036.0055-0 | 18
21.036.0055-A | 18
21.036.0060-0 | 47.65
21.036.0060-A | 47.65
21.036.0065-0 | 1.91
21.036.0065-A | 1.91
21.036.0070-0 | 4.38
21.036.0070-A | 4.38
21.036.0075-0 | 7.25
21.036.0075-A | 7.25
21.036.0080-0 | 12.06
21.036.0080-A | 12.06
21.037.0010-0 | 3.03
21.037.0010-A | 3.03
21.037.0015-0 | 3.82
21.037.0015-A | 3.82
21.037.0020-0 | 17.96
21.037.0020-A | 17.96
21.037.0050-0 | 2.1
21.037.0050-A | 2.1
21.037.0100-0 | 3.45
21.037.0100-A | 3.45
21.037.0105-0 | 6.91
21.037.0105-A | 6.91
21.037.0108-0 | 17.67
21.037.0108-A | 17.67
21.037.0120-0 | 1.24
21.037.0120-A | 1.24
21.037.0125-0 | 1.64
21.037.0125-A | 1.64
21.037.0130-0 | 3.84
21.037.0130-A | 3.84
21.037.0135-0 | 9.43
21.037.0135-A | 9.43
21.038.0010-0 | 13.47
21.038.0010-A | 12.59
21.038.0050-0 | 15.35
21.038.0050-A | 15.35
21.038.0055-0 | 34.25
21.038.0055-A | 34.25
21.038.0060-0 | 102.94
21.038.0060-A | 102.94
21.040.0010-0 | 15
21.040.0010-A | 15
21.040.0100-0 | 92.5
21.040.0100-A | 80.17
21.040.0120-0 | 1950
21.040.0120-A | 1950
21.040.0130-0 | 3423.58
21.040.0130-A | 3423.58
21.042.0015-0 | 363.59
21.042.0015-A | 363.59
21.042.0030-0 | 348.9
21.042.0030-A | 348.9
21.042.0040-0 | 693
21.042.0040-A | 693
21.042.0045-0 | 693
21.042.0045-A | 693
21.042.0065-0 | 1009.7
21.042.0065-A | 1009.7
21.042.0070-0 | 3700.65
21.042.0070-A | 3700.65
21.042.0085-0 | 90.45
21.042.0085-A | 90.45
21.042.0115-0 | 1343.12
21.042.0115-A | 1343.12
21.042.0125-0 | 377.29
21.042.0125-A | 377.29
21.042.0135-0 | 780
21.042.0135-A | 780
21.042.0140-0 | 440
21.042.0140-A | 440
21.042.0145-0 | 2430.8
21.042.0145-A | 2430.8
21.042.0165-0 | 2204.2
21.042.0165-A | 2204.2
21.045.0050-0 | 99.8
21.045.0050-A | 99.8
21.045.0055-0 | 38.99
21.045.0055-A | 38.99
21.045.0070-0 | 48.6
21.045.0070-A | 48.6
21.045.0080-0 | 60.2
21.045.0080-A | 60.2
21.045.0082-0 | 68.77
21.045.0082-A | 68.77
21.045.0085-0 | 61.17
21.045.0085-A | 61.17
21.045.0090-0 | 45.04
21.045.0090-A | 45.04
21.045.0105-0 | 30.86
21.045.0105-A | 30.86
21.045.0110-0 | 42.05
21.045.0110-A | 42.05
21.045.0125-0 | 18.54
21.045.0125-A | 18.54
21.045.0135-0 | 54.18
21.045.0135-A | 54.18
21.045.0140-0 | 24.81
21.045.0140-A | 24.81
21.045.0145-0 | 39.04
21.045.0145-A | 39.04
21.045.0150-0 | 44.98
21.045.0150-A | 44.98
21.045.0160-0 | 51.89
21.045.0160-A | 51.89
21.046.0010-0 | 56.65
21.046.0010-A | 56.65
21.046.0020-0 | 67.36
21.046.0020-A | 67.36
21.046.0025-0 | 80.34
21.046.0025-A | 80.34
21.046.0035-0 | 103.42
21.046.0035-A | 103.42
21.046.0040-0 | 91.67
21.046.0040-A | 91.67
21.046.0055-0 | 49.33
21.046.0055-A | 49.33
21.046.0060-0 | 71.23
21.046.0060-A | 71.23
21.046.0065-0 | 103.11
21.046.0065-A | 103.11
21.046.0070-0 | 107.72
21.046.0070-A | 107.72
21.046.0080-0 | 65.02
21.046.0080-A | 65.02
21.046.0085-0 | 67.49
21.046.0085-A | 67.49
21.046.0087-0 | 62.83
21.046.0087-A | 62.83
21.046.0090-0 | 95.79
21.046.0090-A | 95.79
21.046.0092-0 | 105.51
21.046.0092-A | 105.51
21.046.0100-0 | 54.62
21.046.0100-A | 54.62
21.046.0102-0 | 71.03
21.046.0102-A | 71.03
21.046.0105-0 | 94.77
21.046.0105-A | 94.77
21.046.0107-0 | 97.4
21.046.0107-A | 97.4
21.048.0010-0 | 513.39
21.048.0010-A | 499.3
21.048.0015-0 | 105.71
21.048.0015-A | 91.62
21.048.0020-0 | 91.9
21.048.0020-A | 79.64
21.048.0025-0 | 228.62
21.048.0025-A | 223.34
21.048.0030-0 | 238.62
21.048.0030-A | 233.34
21.048.0035-0 | 357.52
21.048.0035-A | 348.71
21.048.0040-0 | 406.25
21.048.0040-A | 395.69
21.048.0045-0 | 3.3
21.048.0045-A | 2.86
21.048.0050-0 | 26.42
21.048.0050-A | 22.9
21.048.0055-0 | 26.42
21.048.0055-A | 22.9
21.048.0060-0 | 39.64
21.048.0060-A | 34.36
21.048.0065-0 | 1.98
21.048.0065-A | 1.71
21.050.0010-0 | 25.1
21.050.0010-A | 25.1
21.050.0015-0 | 4.63
21.050.0015-A | 4.63
21.050.0020-0 | 0.28
21.050.0020-A | 0.28
21.050.0025-0 | 0.38
21.050.0025-A | 0.38
21.050.0040-0 | 130
21.050.0040-A | 130
21.050.0045-0 | 9.36
21.050.0045-A | 9.36
21.050.0050-0 | 8.41
21.050.0050-A | 8.41
21.050.0052-0 | 16.48
21.050.0052-A | 16.48
21.050.0053-0 | 19.57
21.050.0053-A | 19.57
21.050.0055-0 | 21.12
21.050.0055-A | 21.12
21.050.0057-0 | 24.72
21.050.0057-A | 24.72
21.050.0060-0 | 25.95
21.050.0060-A | 25.95
21.050.0062-0 | 27.81
21.050.0062-A | 27.81
21.050.0070-0 | 167.89
21.050.0070-A | 167.89
21.050.0075-0 | 45.22
21.050.0075-A | 45.22
21.050.0080-0 | 4.2
21.050.0080-A | 4.2
21.050.0085-0 | 2.95
21.050.0085-A | 2.95
21.050.0090-0 | 5.13
21.050.0090-A | 5.13
21.050.0095-0 | 2.48
21.050.0095-A | 2.48
21.050.0100-0 | 0.86
21.050.0100-A | 0.86
21.050.0105-0 | 0.23
21.050.0105-A | 0.23
21.050.0110-0 | 89.64
21.050.0110-A | 87.23
21.050.0120-0 | 150.83
21.050.0120-A | 149.39
21.050.0125-0 | 87.5
21.050.0125-A | 87.5
21.051.0010-0 | 13.03
21.051.0010-A | 13.03
22.005.0005-0 | 7.26
22.005.0005-A | 6.29
22.005.0015-0 | 10.76
22.005.0015-A | 9.32
22.005.0020-0 | 3.63
22.005.0020-A | 3.14
22.005.0025-0 | 28.08
22.005.0025-A | 26.03
22.005.0030-0 | 3.63
22.005.0030-A | 3.14
22.005.0035-0 | 10.76
22.005.0035-A | 9.32
22.005.0045-0 | 7.12
22.005.0045-A | 6.17
22.005.0050-0 | 35.78
22.005.0050-A | 31.01
22.005.0055-0 | 2.28
22.005.0055-A | 1.98
22.005.0060-0 | 53.8
22.005.0060-A | 46.63
22.005.0070-0 | 7.12
22.005.0070-A | 6.17
22.005.0075-0 | 22.56
22.005.0075-A | 22.56
22.005.0080-0 | 22.56
22.005.0080-A | 22.56
22.005.0085-0 | 22.56
22.005.0085-A | 22.56
22.010.0010-0 | 0.45
22.010.0010-A | 0.45
22.010.0015-0 | 0.3
22.010.0015-A | 0.3
22.010.0020-0 | 0.4
22.010.0020-A | 0.4
22.010.0030-0 | 4
22.010.0030-A | 4
22.013.0005-0 | 2.69
22.013.0005-A | 2.33
22.013.0010-0 | 2017.77
22.013.0010-A | 1748.94
22.013.0015-0 | 1883.25
22.013.0015-A | 1632.34
22.013.0020-0 | 2152.28
22.013.0020-A | 1865.53
22.016.0005-0 | 537.68
22.016.0005-A | 529.1
22.016.0010-0 | 3277.85
22.016.0010-A | 2883.15
22.016.0015-0 | 199.54
22.016.0015-A | 192.68
22.016.0020-0 | 430.14
22.016.0020-A | 423.28
22.016.0025-0 | 299.66
22.016.0025-A | 289.37
22.016.0030-0 | 154.28
22.016.0030-A | 149.13
22.020.0005-0 | 8.6
22.020.0005-A | 7.46
22.020.0010-0 | 322.84
22.020.0010-A | 279.83
22.020.0015-0 | 0.79
22.020.0015-A | 0.69
22.020.0030-0 | 14.34
22.020.0030-A | 12.43
22.020.0035-0 | 14.34
22.020.0035-A | 12.43
22.020.0040-0 | 15.37
22.020.0040-A | 13.32
22.020.0045-0 | 35.87
22.020.0045-A | 31.09
22.020.0050-0 | 143.48
22.020.0050-A | 124.36
22.020.0055-0 | 215.22
22.020.0055-A | 186.55
22.020.0070-0 | 1.34
22.020.0070-A | 1.16
22.020.0075-0 | 0.42
22.020.0075-A | 0.37
22.020.0080-0 | 0.51
22.020.0080-A | 0.44
22.020.0085-0 | 0.6
22.020.0085-A | 0.52
22.020.0090-0 | 0.69
22.020.0090-A | 0.6
22.020.0095-0 | 1.91
22.020.0095-A | 1.88
22.020.0100-0 | 0.59
22.020.0100-A | 0.51
22.020.0105-0 | 0.41
22.020.0105-A | 0.36
22.020.0110-0 | 0.21
22.020.0110-A | 0.18
22.020.0115-0 | 0.18
22.020.0115-A | 0.15
22.020.0120-0 | 0.1
22.020.0120-A | 0.09
22.020.0125-0 | 16.4
22.020.0125-A | 15.26
22.020.0130-0 | 5.98
22.020.0130-A | 5.85
22.020.0135-0 | 1.72
22.020.0135-A | 1.63
22.020.0140-0 | 0.44
22.020.0140-A | 0.38
22.020.0145-0 | 0.09
22.020.0145-A | 0.08
22.020.0150-0 | 1.92
22.020.0150-A | 1.66
22.025.0005-0 | 299.71
22.025.0005-A | 285.37
22.025.0010-0 | 325.66
22.025.0010-A | 309.53
22.025.0015-0 | 366.02
22.025.0015-A | 344.51
22.026.0010-0 | 0.18
22.026.0010-A | 0.16
22.028.0005-0 | 1.23
22.028.0005-A | 1.19
22.028.0010-0 | 0.91
22.028.0010-A | 0.86
22.028.0015-0 | 0.66
22.028.0015-A | 0.61
22.028.0025-0 | 17.93
22.028.0025-A | 15.54
22.028.0035-0 | 98.07
22.028.0035-A | 88.11
22.028.0040-0 | 2.35
22.028.0040-A | 2.06
22.028.0050-0 | 333.32
22.028.0050-A | 299.71
22.030.0010-0 | 215.22
22.030.0010-A | 186.55
22.030.0015-0 | 0.41
22.030.0015-A | 0.36
22.030.0030-0 | 13.45
22.030.0030-A | 11.65
22.030.0035-0 | 112.86
22.030.0035-A | 104.5
22.030.0040-0 | 239.02
22.030.0040-A | 220.67
22.030.0045-0 | 435.63
22.030.0045-A | 399.97
22.030.0050-0 | 24.3
22.030.0050-A | 22.53
22.030.0055-0 | 93.73
22.030.0055-A | 86.87
22.030.0060-0 | 239.13
22.030.0060-A | 220.98
22.030.0065-0 | 486.26
22.030.0065-A | 448.48
22.030.0070-0 | 198.63
22.030.0070-A | 183.2
22.030.0075-0 | 892.32
22.030.0075-A | 815.65
22.030.0080-0 | 64.04
22.030.0080-A | 60.71
22.030.0085-0 | 26.83
22.030.0085-A | 23.25
22.030.0090-0 | 172.99
22.030.0090-A | 172.99
22.030.0095-0 | 135.19
22.030.0095-A | 135.19
22.030.0100-0 | 1483.17
22.030.0100-A | 1371.14
22.030.0105-0 | 58.21
22.030.0105-A | 58.21
22.040.0005-0 | 86.09
22.040.0005-A | 74.62
22.040.0010-0 | 86.09
22.040.0010-A | 74.62
22.040.0015-0 | 38.43
22.040.0015-A | 33.31
22.040.0020-0 | 21.52
22.040.0020-A | 18.65
22.040.0025-0 | 26.9
22.040.0025-A | 23.31
22.040.0030-0 | 134.51
22.040.0030-A | 116.59
22.040.0035-0 | 30.74
22.040.0035-A | 26.65
22.040.0040-0 | 21.52
22.040.0040-A | 18.65
22.040.0045-0 | 35.87
22.040.0045-A | 31.09
22.040.0050-0 | 4.3
22.040.0050-A | 3.73
22.040.0055-0 | 2.39
22.040.0055-A | 2.07
22.050.0005-0 | 63.06
22.050.0005-A | 57.33
22.050.0010-0 | 105.09
22.050.0010-A | 95.53
22.050.0015-0 | 27.18
22.050.0015-A | 24.71
22.050.0020-0 | 8.73
22.050.0020-A | 7.93
22.050.0025-0 | 10.49
22.050.0025-A | 9.53
22.050.0030-0 | 131.35
22.050.0030-A | 119.4
22.050.0035-0 | 10.89
22.050.0035-A | 10.51
54.001.0007-1 | 1.21
54.001.0007-B | 1.21
54.001.0010-1 | 9.32
54.001.0010-B | 9.32
54.001.0011-1 | 9.32
54.001.0011-B | 9.32
54.001.0013-1 | 9.39
54.001.0013-B | 9.39
54.001.0069-1 | 186.77
54.001.0069-B | 185.83
54.001.0070-1 | 16.99
54.001.0070-B | 16.77
54.001.0071-1 | 256.83
54.001.0071-B | 250.28
54.001.0073-1 | 38.56
54.001.0073-B | 37.99
54.001.0074-1 | 131.55
54.001.0074-B | 131.3
54.001.0077-1 | 46.33
54.001.0077-B | 44.29
54.001.0081-1 | 282.98
54.001.0081-B | 276.43
54.001.0082-1 | 302.78
54.001.0082-B | 296.24
54.001.0100-1 | 100.77
54.001.0100-B | 93.08
54.001.0104-1 | 1127633.84
54.001.0104-B | 1127633.84
54.001.0117-1 | 37115.37
54.001.0117-B | 37115.37
54.001.0126-1 | 999552.57
54.001.0126-B | 999552.57
54.001.0127-1 | 860293.25
54.001.0127-B | 860293.25
54.001.0128-1 | 860293.25
54.001.0128-B | 860293.25
54.001.0129-1 | 1089704.32
54.001.0129-B | 1089704.32
54.001.0132-1 | 36.78
54.001.0132-B | 36.78
54.001.0133-1 | 40.4
54.001.0133-B | 40.4
54.001.0134-1 | 42.12
54.001.0134-B | 42.12
54.001.0135-1 | 48.28
54.001.0135-B | 48.28
54.001.0136-1 | 49.28
54.001.0136-B | 49.28
54.001.0137-1 | 59.26
54.001.0137-B | 59.26
54.001.0138-1 | 64.57
54.001.0138-B | 64.57
54.001.0139-1 | 76.11
54.001.0139-B | 76.11
54.001.0140-1 | 84.53
54.001.0140-B | 84.53
54.001.0141-1 | 10.86
54.001.0141-B | 10.86
54.001.0142-1 | 14.75
54.001.0142-B | 14.75
54.001.0143-1 | 33.4
54.001.0143-B | 33.4
54.001.0144-1 | 38.93
54.001.0144-B | 38.93
54.001.0145-1 | 49.97
54.001.0145-B | 49.97
54.001.0146-1 | 61.02
54.001.0146-B | 61.02
54.001.0147-1 | 105.38
54.001.0147-B | 105.38
54.001.0150-1 | 41.25
54.001.0150-B | 41.25
54.001.0151-1 | 93.83
54.001.0151-B | 93.83
54.001.0152-1 | 104.15
54.001.0152-B | 104.15
54.001.0154-1 | 5.41
54.001.0154-B | 5.41
54.001.0160-1 | 54.5
54.001.0160-B | 54.5
54.001.0170-1 | 12.48
54.001.0170-B | 12.48
54.001.0172-1 | 11.97
54.001.0172-B | 11.97
54.001.0174-1 | 19.95
54.001.0174-B | 19.95
54.001.0176-1 | 25.27
54.001.0176-B | 25.27
54.001.0178-1 | 6.57
54.001.0178-B | 6.57
55.001.0010-1 | 1.45
55.001.0010-B | 1.45
55.001.0011-1 | 1.55
55.001.0011-B | 1.55
55.001.0012-1 | 3.18
55.001.0012-B | 3.18
55.001.0013-1 | 1448.04
55.001.0013-B | 1448.04
55.010.0001-1 | 1899.5
55.010.0001-B | 1775.47
55.010.0003-1 | 172.61
55.010.0003-B | 163.86
55.019.0010-1 | 102.27
55.019.0010-B | 88.62
55.100.0002-1 | 144.31
55.100.0002-B | 132.76
55.100.0003-1 | 88.34
55.100.0003-B | 85.2
55.100.0004-1 | 88.38
55.100.0004-B | 85.24
55.100.0005-1 | 456.74
55.100.0005-B | 406.48
55.100.0017-1 | 10191.58
55.100.0017-B | 9200.12
55.100.0019-1 | 426.58
55.100.0019-B | 397.28
55.100.0023-1 | 1024.37
55.100.0023-B | 946.57
55.100.0027-1 | 912.12
55.100.0027-B | 838.65
55.100.0029-1 | 535.5
55.100.0029-B | 502.91
55.100.0031-1 | 1365.31
55.100.0031-B | 1182.91
55.100.0032-1 | 257.91
55.100.0032-B | 235.8
55.100.0033-1 | 268.17
55.100.0033-B | 245.1
55.100.0034-1 | 241.79
55.100.0034-B | 223.47
55.100.0035-1 | 135.3
55.100.0035-B | 117.56
55.100.0036-1 | 286.77
55.100.0036-B | 269.91
55.100.0037-1 | 140.03
55.100.0037-B | 124.72
55.100.0038-1 | 620.34
55.100.0038-B | 602.19
55.100.0039-1 | 208.54
55.100.0039-B | 193.23
55.100.0046-1 | 1895.28
55.100.0046-B | 1895.28
55.100.0047-1 | 2503.39
55.100.0047-B | 2503.39
55.100.0048-1 | 1155.41
55.100.0048-B | 1155.41
55.100.0049-1 | 1388.52
55.100.0049-B | 1388.52
55.100.0050-1 | 1753.38
55.100.0050-B | 1753.38
55.100.0051-1 | 877.25
55.100.0051-B | 877.25
55.100.0056-1 | 386.71
55.100.0056-B | 370.25
55.100.0058-1 | 1209.21
55.100.0058-B | 1209.21
55.100.0059-1 | 174.32
55.100.0059-B | 171.27
55.100.0060-1 | 74.8
55.100.0060-B | 71.75
55.100.0061-1 | 62.52
55.100.0061-B | 59.47
55.100.0063-1 | 32.32
55.100.0063-B | 32.32
55.100.0064-1 | 12.39
55.100.0064-B | 12.39
55.100.0065-1 | 2.82
55.100.0065-B | 2.82
55.100.0067-1 | 2645.24
55.100.0067-B | 2494.32
55.100.0068-1 | 4.37
55.100.0068-B | 4.37
55.100.0069-1 | 4.25
55.100.0069-B | 4.25
55.100.0070-1 | 3.94
55.100.0070-B | 3.94
55.100.0071-1 | 43.58
55.100.0071-B | 41.13
55.100.0072-1 | 61.7
55.100.0072-B | 58.21
58.002.0138-1 | 4.34
58.002.0138-B | 4.22
58.002.0150-1 | 38.01
58.002.0150-B | 36.45
58.002.0155-1 | 70.14
58.002.0155-B | 64.73
58.002.0304-1 | 135.33
58.002.0304-B | 135.33
58.002.0306-1 | 2.91
58.002.0306-B | 2.91
58.002.0307-1 | 0.32
58.002.0307-B | 0.32
58.002.0313-1 | 73.91
58.002.0313-B | 65.59
58.002.0315-1 | 88.2
58.002.0315-B | 87.76
58.002.0316-1 | 51.11
58.002.0316-B | 50.7
58.002.0318-1 | 1.56
58.002.0318-B | 1.51
58.002.0319-1 | 10.1
58.002.0319-B | 10.08
58.002.0322-1 | 107.69
58.002.0322-B | 103.14
58.002.0325-1 | 5.93
58.002.0325-B | 5.9
58.002.0326-1 | 2.1
58.002.0326-B | 2.09
58.002.0327-1 | 102.91
58.002.0327-B | 95.01
58.002.0328-1 | 70.25
58.002.0328-B | 64.83
58.002.0329-1 | 111.44
58.002.0329-B | 96.66
58.002.0330-1 | 120.86
58.002.0330-B | 105.54
58.002.0331-1 | 58.18
58.002.0331-B | 54.6
58.002.0332-1 | 93.82
58.002.0332-B | 89.17
58.002.0333-1 | 202.02
58.002.0333-B | 194.13
58.002.0336-1 | 42.54
58.002.0336-B | 37.53
58.002.0337-1 | 3.21
58.002.0337-B | 3.09
58.002.0339-1 | 11.56
58.002.0339-B | 11.56
58.002.0343-1 | 38.06
58.002.0343-B | 32.98
58.002.0350-1 | 86.7
58.002.0350-B | 79.71
58.002.0352-1 | 609.75
58.002.0352-B | 588.81
58.002.0355-1 | 96.29
58.002.0355-B | 90.24
58.002.0357-1 | 85.29
58.002.0357-B | 78.97
58.002.0376-1 | 160.58
58.002.0376-B | 145.71
58.002.0400-1 | 126.72
58.002.0400-B | 119.38
58.002.0401-1 | 225.91
58.002.0401-B | 215.08
58.002.0402-1 | 407.97
58.002.0402-B | 393.75
58.002.0407-1 | 18.89
58.002.0407-B | 18.89
58.002.0412-1 | 2.43
58.002.0412-B | 2.43
58.002.0425-1 | 27.51
58.002.0425-B | 25.33
58.002.0428-1 | 107.88
58.002.0428-B | 107.88
58.002.0429-1 | 5.4
58.002.0429-B | 5.4
58.002.0430-1 | 26.4
58.002.0430-B | 26.4
58.002.0431-1 | 17.05
58.002.0431-B | 17.05
58.002.0432-1 | 155.73
58.002.0432-B | 155.73
58.002.0433-1 | 27.72
58.002.0433-B | 27.72
58.002.0434-1 | 49.92
58.002.0434-B | 49.92
58.002.0435-1 | 65.04
58.002.0435-B | 65.04
58.002.0436-1 | 22.67
58.002.0436-B | 22.67
58.002.0437-1 | 1460.34
58.002.0437-B | 1402.42
58.002.0438-1 | 56.51
58.002.0438-B | 53.75
58.002.0439-1 | 85.11
58.002.0439-B | 82.17
58.002.0440-1 | 16.29
58.002.0440-B | 14.74
58.002.0441-1 | 10.53
58.002.0441-B | 9.75
59.003.0010-1 | 31.05
59.003.0010-B | 31.05
59.003.0050-1 | 1.63
59.003.0050-B | 1.63
59.003.0060-1 | 267.02
59.003.0060-B | 267.02

## EMOP10 2021
CODIGO,C,13 | PRECO,N,17,2
01.001.0001-0 | 173.36
01.001.0001-A | 159.54
01.001.0002-0 | 173.36
01.001.0002-A | 159.54
01.001.0003-0 | 101.2
01.001.0003-A | 93.13
01.001.0004-0 | 195.5
01.001.0004-A | 179.91
01.001.0005-0 | 453.81
01.001.0005-A | 417.63
01.001.0006-0 | 239.4
01.001.0006-A | 220.31
01.001.0007-0 | 96.38
01.001.0007-A | 88.69
01.001.0008-0 | 90.16
01.001.0008-A | 82.97
01.001.0009-0 | 214.52
01.001.0009-A | 197.42
01.001.0010-0 | 60.62
01.001.0010-A | 55.78
01.001.0011-0 | 378.28
01.001.0011-A | 348.12
01.001.0012-0 | 453.81
01.001.0012-A | 417.63
01.001.0013-0 | 730.36
01.001.0013-A | 672.14
01.001.0014-0 | 833.71
01.001.0014-A | 767.25
01.001.0015-0 | 1092.08
01.001.0015-A | 1005.03
01.001.0016-0 | 1092.08
01.001.0016-A | 1005.03
01.001.0017-0 | 1747.55
01.001.0017-A | 1608.25
01.001.0018-0 | 1893.33
01.001.0018-A | 1742.4
01.001.0019-0 | 2039.12
01.001.0019-A | 1876.57
01.001.0020-0 | 2768.06
01.001.0020-A | 2547.41
01.001.0021-0 | 3057.74
01.001.0021-A | 2813.99
01.001.0022-0 | 3203.53
01.001.0022-A | 2948.16
01.001.0023-0 | 1054.44
01.001.0023-A | 970.38
01.001.0024-0 | 1054.44
01.001.0024-A | 970.38
01.001.0025-0 | 1020.61
01.001.0025-A | 939.25
01.001.0026-0 | 680.4
01.001.0026-A | 626.16
01.001.0027-0 | 680.4
01.001.0027-A | 626.16
01.001.0028-0 | 2146.68
01.001.0028-A | 1975.56
01.001.0029-0 | 2146.68
01.001.0029-A | 1975.56
01.001.0030-0 | 2486.89
01.001.0030-A | 2288.64
01.001.0031-0 | 1962.31
01.001.0031-A | 1805.88
01.001.0032-0 | 1962.31
01.001.0032-A | 1805.88
01.001.0033-0 | 6329.29
01.001.0033-A | 5824.75
01.001.0034-0 | 6806.66
01.001.0034-A | 6264.07
01.001.0035-0 | 2374.51
01.001.0035-A | 2185.23
01.001.0036-0 | 2691.39
01.001.0036-A | 2476.84
01.001.0037-0 | 3481.52
01.001.0037-A | 3203.99
01.001.0038-0 | 3703.74
01.001.0038-A | 3408.5
01.001.0039-0 | 1333.34
01.001.0039-A | 1227.05
01.001.0040-0 | 183.24
01.001.0040-A | 167.35
01.001.0042-0 | 190.06
01.001.0042-A | 173.26
01.001.0043-0 | 86.93
01.001.0043-A | 75.32
01.001.0044-0 | 68.96
01.001.0044-A | 59.75
01.001.0046-0 | 193.43
01.001.0046-A | 178.01
01.001.0047-0 | 168.29
01.001.0047-A | 145.8
01.001.0048-0 | 113.33
01.001.0048-A | 98.17
01.001.0049-0 | 339.45
01.001.0049-A | 312.39
01.001.0050-0 | 3164.64
01.001.0050-A | 2912.37
01.001.0051-0 | 316.86
01.001.0051-A | 291.6
01.001.0052-0 | 104.66
01.001.0052-A | 96.32
01.001.0053-0 | 104.66
01.001.0053-A | 96.32
01.001.0054-0 | 104.66
01.001.0054-A | 96.32
01.001.0055-0 | 820.03
01.001.0055-A | 754.66
01.001.0056-0 | 105.39
01.001.0056-A | 96.98
01.001.0057-0 | 452.66
01.001.0057-A | 416.58
01.001.0059-0 | 178.08
01.001.0059-A | 162.6
01.001.0060-0 | 523.32
01.001.0060-A | 481.61
01.001.0061-0 | 105.39
01.001.0061-A | 96.98
01.001.0062-0 | 105.39
01.001.0062-A | 96.98
01.001.0063-0 | 105.39
01.001.0063-A | 96.98
01.001.0064-0 | 105.39
01.001.0064-A | 96.98
01.001.0065-0 | 177.64
01.001.0065-A | 153.97
01.001.0066-0 | 246.64
01.001.0066-A | 213.77
01.001.0068-0 | 526.61
01.001.0068-A | 480.84
01.001.0069-0 | 431.26
01.001.0069-A | 395.88
01.001.0071-0 | 558.4
01.001.0071-A | 513.89
01.001.0073-0 | 125.92
01.001.0073-A | 114.98
01.001.0075-1 | 12.78
01.001.0075-B | 11.07
01.001.0076-0 | 16.19
01.001.0076-A | 14.03
01.001.0077-0 | 19.6
01.001.0077-A | 16.98
01.001.0078-0 | 23.86
01.001.0078-A | 20.67
01.001.0081-0 | 173.31
01.001.0081-A | 159.5
01.001.0082-0 | 137.11
01.001.0082-A | 126.18
01.001.0083-0 | 173.31
01.001.0083-A | 159.5
01.001.0084-0 | 3804.78
01.001.0084-A | 3501.49
01.001.0085-0 | 173.31
01.001.0085-A | 159.5
01.001.0086-0 | 173.31
01.001.0086-A | 159.5
01.001.0087-0 | 137.25
01.001.0087-A | 126.31
01.001.0088-0 | 187.8
01.001.0088-A | 172.83
01.001.0089-0 | 50.55
01.001.0089-A | 46.52
01.001.0090-0 | 101.13
01.001.0090-A | 93.07
01.001.0091-0 | 50.55
01.001.0091-A | 46.52
01.001.0092-0 | 101.13
01.001.0092-A | 93.07
01.001.0093-0 | 730.36
01.001.0093-A | 672.14
01.001.0094-0 | 666.16
01.001.0094-A | 613.06
01.001.0095-0 | 666.16
01.001.0095-A | 613.06
01.001.0096-0 | 472.76
01.001.0096-A | 435.07
01.001.0097-0 | 1092.08
01.001.0097-A | 1005.03
01.001.0098-0 | 1512.61
01.001.0098-A | 1392.03
01.001.0121-0 | 14.37
01.001.0121-A | 13.22
01.001.0123-0 | 43.46
01.001.0123-A | 40
01.001.0124-0 | 112.13
01.001.0124-A | 103.19
01.001.0125-0 | 198.39
01.001.0125-A | 182.58
01.001.0126-0 | 198.39
01.001.0126-A | 182.58
01.001.0127-0 | 198.39
01.001.0127-A | 182.58
01.001.0128-0 | 60.37
01.001.0128-A | 55.56
01.001.0129-0 | 28.97
01.001.0129-A | 26.66
01.001.0130-0 | 15779.75
01.001.0130-A | 14521.87
01.001.0131-0 | 5259.91
01.001.0131-A | 4840.62
01.001.0132-0 | 5259.91
01.001.0132-A | 4840.62
01.001.0133-0 | 15779.75
01.001.0133-A | 14521.87
01.001.0134-0 | 15779.75
01.001.0134-A | 14521.87
01.001.0135-0 | 15779.75
01.001.0135-A | 14521.87
01.001.0136-0 | 15779.75
01.001.0136-A | 14521.87
01.001.0137-0 | 103285.68
01.001.0137-A | 95052.31
01.001.0138-0 | 37830.42
01.001.0138-A | 34814.78
01.001.0139-0 | 357.04
01.001.0139-A | 318.68
01.001.0140-0 | 360.27
01.001.0140-A | 319.6
01.001.0141-0 | 360.27
01.001.0141-A | 319.6
01.001.0143-0 | 1762.37
01.001.0143-A | 1621.89
01.001.0144-0 | 2954.45
01.001.0144-A | 2718.94
01.001.0145-0 | 2954.45
01.001.0145-A | 2718.94
01.001.0147-0 | 57.51
01.001.0147-A | 53.93
01.001.0148-0 | 92.45
01.001.0148-A | 87.8
01.001.0149-0 | 198.53
01.001.0149-A | 190.64
01.001.0150-0 | 21.39
01.001.0150-A | 19.8
01.001.0151-0 | 27.03
01.001.0151-A | 25.2
01.001.0152-0 | 39.76
01.001.0152-A | 37.54
01.001.0160-0 | 195.5
01.001.0160-A | 179.91
01.001.0161-0 | 144.47
01.001.0161-A | 132.95
01.001.0162-0 | 195.5
01.001.0162-A | 179.91
01.001.0163-0 | 211.85
01.001.0163-A | 194.97
01.001.0164-0 | 211.85
01.001.0164-A | 194.97
01.001.0165-0 | 416.48
01.001.0165-A | 383.28
01.001.0166-0 | 347.66
01.001.0166-A | 319.95
01.001.0167-0 | 293.34
01.001.0167-A | 269.96
01.001.0168-0 | 318.7
01.001.0168-A | 293.29
01.001.0169-0 | 555.91
01.001.0169-A | 511.6
01.001.0170-0 | 277.04
01.001.0170-A | 254.96
01.001.0171-0 | 195.55
01.001.0171-A | 179.97
01.001.0172-0 | 181.07
01.001.0172-A | 166.63
01.001.0173-0 | 709.83
01.001.0173-A | 653.25
01.001.0174-0 | 173.31
01.001.0174-A | 159.5
01.001.0175-0 | 260.05
01.001.0175-A | 239.32
01.001.0176-0 | 260.05
01.001.0176-A | 239.32
01.001.0177-0 | 207.06
01.001.0177-A | 190.55
01.001.0178-0 | 225.37
01.001.0178-A | 207.41
01.001.0179-0 | 252.34
01.001.0179-A | 232.22
01.001.0180-0 | 260.05
01.001.0180-A | 239.32
01.001.0181-0 | 260.05
01.001.0181-A | 239.32
01.001.0182-0 | 293.34
01.001.0182-A | 269.96
01.001.0183-0 | 472.61
01.001.0183-A | 434.94
01.001.0184-0 | 208.04
01.001.0184-A | 191.46
01.001.0185-0 | 1962.31
01.001.0185-A | 1805.88
01.001.0186-0 | 433.42
01.001.0186-A | 398.87
01.001.0187-0 | 252.34
01.001.0187-A | 232.22
01.001.0188-0 | 173.31
01.001.0188-A | 159.5
01.001.0189-0 | 247.67
01.001.0189-A | 227.93
01.001.0190-0 | 385.27
01.001.0190-A | 354.56
01.001.0191-0 | 385.27
01.001.0191-A | 354.56
01.001.0192-0 | 385.27
01.001.0192-A | 354.56
01.001.0193-0 | 288.95
01.001.0193-A | 265.92
01.001.0194-0 | 258.67
01.001.0194-A | 238.05
01.001.0195-0 | 481.58
01.001.0195-A | 443.19
01.001.0196-0 | 192.63
01.001.0196-A | 177.27
01.001.0197-0 | 115.57
01.001.0197-A | 106.36
01.001.0198-0 | 453.81
01.001.0198-A | 417.63
01.001.0199-0 | 1092.08
01.001.0199-A | 1005.03
01.001.0200-0 | 162.36
01.001.0200-A | 149.42
01.001.0201-0 | 274.13
01.001.0201-A | 252.28
01.001.0202-0 | 1962.31
01.001.0202-A | 1805.88
01.001.0203-0 | 344.05
01.001.0203-A | 316.63
01.001.0204-0 | 171.75
01.001.0204-A | 158.06
01.001.0205-0 | 49.06
01.001.0205-A | 45.14
01.001.0206-0 | 58.88
01.001.0206-A | 54.18
01.001.0208-0 | 171.39
01.001.0208-A | 157.73
01.001.0209-0 | 171.39
01.001.0209-A | 157.73
01.001.0210-0 | 104.66
01.001.0210-A | 96.32
01.001.0220-0 | 3775.57
01.001.0220-A | 3474.61
01.001.0221-0 | 195.5
01.001.0221-A | 179.91
01.001.0222-0 | 195.5
01.001.0222-A | 179.91
01.001.0223-0 | 453.81
01.001.0223-A | 417.63
01.001.0224-0 | 173.31
01.001.0224-A | 159.5
01.001.0225-0 | 453.81
01.001.0225-A | 417.63
01.001.0226-0 | 1092.08
01.001.0226-A | 1005.03
01.001.0227-0 | 730.36
01.001.0227-A | 672.14
01.001.0228-0 | 195.5
01.001.0228-A | 179.91
01.001.0229-0 | 1062.87
01.001.0229-A | 978.14
01.001.0230-0 | 163.68
01.001.0230-A | 150.63
01.001.0231-0 | 163.68
01.001.0231-A | 150.63
01.001.0232-0 | 163.68
01.001.0232-A | 150.63
01.001.0233-0 | 163.68
01.001.0233-A | 150.63
01.001.0234-0 | 163.68
01.001.0234-A | 150.63
01.001.0235-0 | 163.68
01.001.0235-A | 150.63
01.001.0236-0 | 163.68
01.001.0236-A | 150.63
01.001.0237-0 | 163.68
01.001.0237-A | 150.63
01.001.0238-0 | 163.68
01.001.0238-A | 150.63
01.001.0239-0 | 163.68
01.001.0239-A | 150.63
01.001.0240-0 | 163.68
01.001.0240-A | 150.63
01.001.0241-0 | 163.68
01.001.0241-A | 150.63
01.001.0242-0 | 163.68
01.001.0242-A | 150.63
01.001.0243-0 | 163.68
01.001.0243-A | 150.63
01.001.0244-0 | 163.68
01.001.0244-A | 150.63
01.001.0245-0 | 163.68
01.001.0245-A | 150.63
01.001.0246-0 | 3422.48
01.001.0246-A | 3149.65
01.001.0247-0 | 160.19
01.001.0247-A | 147.42
01.001.0248-0 | 166.35
01.001.0248-A | 153.09
01.001.0249-0 | 184.84
01.001.0249-A | 170.1
01.001.0250-0 | 97.77
01.001.0250-A | 89.97
01.001.0251-0 | 112.26
01.001.0251-A | 103.31
01.001.0252-0 | 162.97
01.001.0252-A | 149.98
01.001.0253-0 | 195.55
01.001.0253-A | 179.97
01.001.0254-0 | 234.67
01.001.0254-A | 215.97
01.001.0255-0 | 281.6
01.001.0255-A | 259.16
01.001.0256-0 | 487.12
01.001.0256-A | 448.29
01.001.0257-0 | 106.55
01.001.0257-A | 98.05
01.001.0258-0 | 319.67
01.001.0258-A | 294.19
01.001.0259-0 | 383.59
01.001.0259-A | 353.02
01.001.0260-0 | 460.31
01.001.0260-A | 423.62
01.001.0261-0 | 195.34
01.001.0261-A | 179.77
01.001.0262-0 | 147.15
01.001.0262-A | 135.42
01.001.0263-0 | 147.15
01.001.0263-A | 135.42
01.001.0264-0 | 58.34
01.001.0264-A | 53.69
01.001.0265-0 | 4096.67
01.001.0265-A | 3770.1
01.001.0266-0 | 5120.83
01.001.0266-A | 4712.62
01.001.0267-0 | 5120.83
01.001.0267-A | 4712.62
01.001.0268-0 | 7681.25
01.001.0268-A | 7068.94
01.001.0269-0 | 6344.15
01.001.0269-A | 5838.43
01.001.0270-0 | 1962.31
01.001.0270-A | 1805.88
01.001.0271-0 | 1962.31
01.001.0271-A | 1805.88
01.001.0272-0 | 173.3
01.001.0272-A | 159.48
01.001.0273-0 | 173.3
01.001.0273-A | 159.48
01.001.0274-0 | 292.88
01.001.0274-A | 269.53
01.001.0275-0 | 1962.31
01.001.0275-A | 1805.88
01.001.0278-0 | 195.5
01.001.0278-A | 179.91
01.001.0279-0 | 1962.31
01.001.0279-A | 1805.88
01.001.0280-0 | 1962.31
01.001.0280-A | 1805.88
01.001.0281-0 | 1962.31
01.001.0281-A | 1805.88
01.001.0290-0 | 286.21
01.001.0290-A | 263.4
01.001.0298-0 | 1962.31
01.001.0298-A | 1805.88
01.001.0300-0 | 345.43
01.001.0300-A | 317.89
01.001.0301-0 | 345.43
01.001.0301-A | 317.89
01.001.0302-0 | 120.62
01.001.0302-A | 111
01.001.0303-0 | 120.62
01.001.0303-A | 111
01.001.0304-0 | 180.04
01.001.0304-A | 165.68
01.001.0305-0 | 789.56
01.001.0305-A | 726.62
01.001.0306-0 | 829.05
01.001.0306-A | 762.96
01.001.0307-0 | 986.96
01.001.0307-A | 908.29
01.001.0400-0 | 116.59
01.001.0400-A | 113.06
01.001.0405-0 | 11.46
01.001.0405-A | 10.1
01.001.0410-0 | 26.47
01.001.0410-A | 22.94
01.002.0001-0 | 119.01
01.002.0001-A | 107.87
01.002.0002-0 | 156.55
01.002.0002-A | 141.89
01.002.0003-0 | 128.72
01.002.0003-A | 116.66
01.002.0004-0 | 173.78
01.002.0004-A | 157.5
01.002.0005-0 | 139
01.002.0005-A | 125.98
01.002.0006-0 | 193.08
01.002.0006-A | 174.99
01.002.0007-0 | 160.88
01.002.0007-A | 145.81
01.002.0008-0 | 225.24
01.002.0008-A | 204.14
01.002.0009-0 | 160.51
01.002.0009-A | 145.47
01.002.0010-0 | 174.46
01.002.0010-A | 158.11
01.002.0011-0 | 188.41
01.002.0011-A | 170.75
01.002.0012-0 | 227.4
01.002.0012-A | 206.09
01.002.0013-0 | 252.97
01.002.0013-A | 231.22
01.002.0014-0 | 281.07
01.002.0014-A | 256.91
01.002.0015-0 | 302.16
01.002.0015-A | 276.18
01.002.0016-0 | 421.64
01.002.0016-A | 385.39
01.002.0021-0 | 91.53
01.002.0021-A | 82.96
01.002.0022-0 | 128.73
01.002.0022-A | 116.67
01.002.0023-0 | 99.01
01.002.0023-A | 89.74
01.002.0024-0 | 142.9
01.002.0024-A | 129.51
01.002.0025-0 | 106.93
01.002.0025-A | 96.91
01.002.0026-0 | 147.12
01.002.0026-A | 133.34
01.002.0027-0 | 123.76
01.002.0027-A | 112.17
01.002.0028-0 | 173.27
01.002.0028-A | 157.04
01.002.0039-0 | 148.52
01.002.0039-A | 134.61
01.002.0041-0 | 168.3
01.002.0041-A | 152.54
01.002.0042-0 | 198.01
01.002.0042-A | 179.46
01.002.0043-0 | 247.52
01.002.0043-A | 224.34
01.002.0044-0 | 297.04
01.002.0044-A | 269.21
01.002.0045-0 | 346.55
01.002.0045-A | 314.09
01.002.0046-0 | 396.06
01.002.0046-A | 358.96
01.002.0060-0 | 123.45
01.002.0060-A | 111.89
01.002.0061-0 | 134.21
01.002.0061-A | 121.64
01.002.0062-0 | 144.95
01.002.0062-A | 131.36
01.002.0063-0 | 174.94
01.002.0063-A | 158.55
01.002.0064-0 | 213.4
01.002.0064-A | 193.41
01.002.0065-0 | 236.16
01.002.0065-A | 214.03
01.002.0066-0 | 288.65
01.002.0066-A | 261.6
01.002.0067-0 | 332.37
01.002.0067-A | 301.22
01.002.0068-0 | 398.86
01.002.0068-A | 361.48
01.002.0069-0 | 465.31
01.002.0069-A | 421.71
01.002.0070-0 | 531.8
01.002.0070-A | 481.97
01.002.0075-0 | 194.35
01.002.0075-A | 177.76
01.002.0076-0 | 216.19
01.002.0076-A | 197.61
01.002.0077-0 | 232.43
01.002.0077-A | 212.44
01.002.0078-0 | 324.32
01.002.0078-A | 296.43
01.002.0079-0 | 392.63
01.002.0079-A | 358.87
01.002.0080-0 | 471.15
01.002.0080-A | 430.65
01.002.0081-0 | 628.22
01.002.0081-A | 574.21
01.002.0082-0 | 785.28
01.002.0082-A | 717.77
01.002.0083-0 | 942.35
01.002.0083-A | 861.33
01.002.0084-0 | 1099.41
01.002.0084-A | 1004.89
01.002.0085-0 | 1256.48
01.002.0085-A | 1148.45
01.003.0001-0 | 115.71
01.003.0001-A | 100.49
01.003.0002-0 | 133.94
01.003.0002-A | 116.33
01.003.0003-0 | 181.94
01.003.0003-A | 158.01
01.003.0005-0 | 242.53
01.003.0005-A | 210.64
01.003.0006-0 | 293
01.003.0006-A | 254.47
01.003.0011-0 | 593.02
01.003.0011-A | 569.43
01.003.0012-0 | 686.47
01.003.0012-A | 659.16
01.003.0013-0 | 932.41
01.003.0013-A | 895.33
01.003.0021-0 | 89
01.003.0021-A | 77.29
01.003.0022-0 | 103.06
01.003.0022-A | 89.51
01.003.0023-0 | 139.96
01.003.0023-A | 121.55
01.003.0029-0 | 186.62
01.003.0029-A | 162.08
01.003.0030-0 | 225.4
01.003.0030-A | 195.76
01.003.0032-0 | 120.15
01.003.0032-A | 104.35
01.003.0034-0 | 139.12
01.003.0034-A | 120.83
01.003.0036-0 | 188.94
01.003.0036-A | 164.09
01.003.0038-0 | 251.92
01.003.0038-A | 218.79
01.003.0040-0 | 304.29
01.003.0040-A | 264.27
01.003.0050-0 | 159.56
01.003.0050-A | 148.63
01.003.0052-0 | 179.94
01.003.0052-A | 173.13
01.003.0054-0 | 42.97
01.003.0054-A | 41.4
01.003.0056-0 | 171.36
01.003.0056-A | 165.08
01.004.0001-0 | 349.37
01.004.0001-A | 314.24
01.004.0002-0 | 381.82
01.004.0002-A | 343.47
01.004.0003-0 | 429.31
01.004.0003-A | 386.88
01.004.0004-0 | 474.18
01.004.0004-A | 427.95
01.004.0005-0 | 601.85
01.004.0005-A | 546.95
01.004.0011-0 | 878.09
01.004.0011-A | 813.43
01.004.0012-0 | 559.07
01.004.0012-A | 502.24
01.004.0013-0 | 611.65
01.004.0013-A | 549.48
01.004.0014-0 | 720.63
01.004.0014-A | 648.3
01.004.0015-0 | 798.2
01.004.0015-A | 718.74
01.004.0016-0 | 1120.38
01.004.0016-A | 1013.53
01.004.0017-0 | 1688.98
01.004.0017-A | 1549.04
01.004.0021-0 | 261.45
01.004.0021-A | 235.71
01.004.0022-0 | 284.05
01.004.0022-A | 256.11
01.004.0023-0 | 318.49
01.004.0023-A | 287.75
01.004.0024-0 | 349.98
01.004.0024-A | 316.74
01.004.0025-0 | 450.03
01.004.0025-A | 410.46
01.004.0031-0 | 683.51
01.004.0031-A | 636.4
01.004.0035-0 | 432.42
01.004.0035-A | 389.08
01.004.0037-0 | 473.66
01.004.0037-A | 426.2
01.004.0039-0 | 529.58
01.004.0039-A | 477.25
01.004.0041-0 | 592.99
01.004.0041-A | 535.01
01.004.0043-0 | 844.02
01.004.0043-A | 765.33
01.004.0045-0 | 1340.16
01.004.0045-A | 1233.33
01.004.0070-0 | 364.47
01.004.0070-A | 325.23
01.004.0073-0 | 410.71
01.004.0073-A | 367.23
01.004.0075-0 | 626.31
01.004.0075-A | 559.42
01.004.0079-0 | 957.46
01.004.0079-A | 855.12
01.004.0100-0 | 1160.8
01.004.0100-A | 1015.26
01.004.0105-0 | 7.22
01.004.0105-A | 6.3
01.004.0110-0 | 6.08
01.004.0110-A | 5.5
01.004.0115-0 | 5.36
01.004.0115-A | 4.88
01.004.0120-0 | 1.82
01.004.0120-A | 1.69
01.004.0125-0 | 9.43
01.004.0125-A | 8.17
01.004.0130-0 | 6.95
01.004.0130-A | 6.02
01.004.0135-0 | 8.5
01.004.0135-A | 7.36
01.004.0140-0 | 6.8
01.004.0140-A | 5.89
01.004.0145-0 | 10.05
01.004.0145-A | 8.7
01.005.0001-0 | 8.52
01.005.0001-A | 7.38
01.005.0003-0 | 10.33
01.005.0003-A | 9.12
01.005.0004-0 | 17.04
01.005.0004-A | 14.77
01.005.0005-0 | 1.02
01.005.0005-A | 0.88
01.005.0006-0 | 0.28
01.005.0006-A | 0.25
01.005.0007-0 | 2.04
01.005.0007-A | 1.77
01.005.0008-0 | 211.37
01.005.0008-A | 183.15
01.005.0009-0 | 2.45
01.005.0009-A | 2.12
01.005.0013-0 | 2216.04
01.005.0013-A | 1920.12
01.005.0014-0 | 2130.81
01.005.0014-A | 1846.27
01.005.0020-0 | 43.46
01.005.0020-A | 37.66
01.005.0021-0 | 63.07
01.005.0021-A | 54.64
01.005.0022-0 | 85.23
01.005.0022-A | 73.85
01.006.0001-0 | 38.64
01.006.0001-A | 38.2
01.006.0002-0 | 69.12
01.006.0002-A | 68.32
01.006.0003-0 | 115.73
01.006.0003-A | 114.39
01.006.0004-0 | 0.32
01.006.0004-A | 0.31
01.006.0010-0 | 1.21
01.006.0010-A | 1.17
01.007.0010-0 | 4786.68
01.007.0010-A | 4524.94
01.007.0020-0 | 303.77
01.007.0020-A | 263.22
01.007.0025-0 | 397.67
01.007.0025-A | 344.58
01.007.0030-0 | 0.07
01.007.0030-A | 0.07
01.007.0080-0 | 390.6
01.007.0080-A | 390.6
01.007.0081-0 | 270.3
01.007.0081-A | 270.3
01.008.0050-0 | 6723.7
01.008.0050-A | 5989.83
01.008.0100-0 | 6925.34
01.008.0100-A | 6187.66
01.008.0200-0 | 7328.62
01.008.0200-A | 6583.32
01.009.0050-0 | 10888.58
01.009.0050-A | 9650.03
01.009.0100-0 | 11090.22
01.009.0100-A | 9847.86
01.009.0200-0 | 11493.5
01.009.0200-A | 10243.51
01.016.0001-0 | 17250.82
01.016.0001-A | 15403.92
01.016.0002-0 | 13197.35
01.016.0002-A | 11784.43
01.016.0003-0 | 11217.75
01.016.0003-A | 10016.76
01.016.0004-0 | 10369.35
01.016.0004-A | 9259.19
01.016.0005-0 | 7918.41
01.016.0005-A | 7070.65
01.016.0006-0 | 6740.08
01.016.0006-A | 6018.48
01.016.0007-0 | 12066.15
01.016.0007-A | 10774.33
01.016.0008-0 | 9238.15
01.016.0008-A | 8249.1
01.016.0009-0 | 7871.28
01.016.0009-A | 7028.57
01.016.0010-0 | 7258.54
01.016.0010-A | 6481.43
01.016.0011-0 | 5561.74
01.016.0011-A | 4966.29
01.016.0012-0 | 4713.34
01.016.0012-A | 4208.72
01.016.0020-0 | 400.75
01.016.0020-A | 347.8
01.016.0021-0 | 217.21
01.016.0021-A | 189.76
01.016.0030-0 | 2272.84
01.016.0030-A | 1979.87
01.016.0031-0 | 1365.61
01.016.0031-A | 1189.58
01.016.0032-0 | 1594.81
01.016.0032-A | 1389.24
01.016.0033-0 | 954.97
01.016.0033-A | 831.88
01.016.0034-0 | 1818.27
01.016.0034-A | 1583.9
01.016.0035-0 | 1092.49
01.016.0035-A | 951.67
01.016.0036-0 | 1275.84
01.016.0036-A | 1111.39
01.016.0037-0 | 763.98
01.016.0037-A | 665.5
01.016.0050-0 | 1606.2
01.016.0050-A | 1392.37
01.016.0051-0 | 1124.34
01.016.0051-A | 974.65
01.016.0052-0 | 803.1
01.016.0052-A | 696.18
01.016.0060-0 | 2.89
01.016.0060-A | 2.51
01.016.0061-0 | 2.02
01.016.0061-A | 1.75
01.016.0062-0 | 2.58
01.016.0062-A | 2.24
01.016.0063-0 | 1.55
01.016.0063-A | 1.34
01.016.0064-0 | 3.16
01.016.0064-A | 2.81
01.016.0067-0 | 5.03
01.016.0067-A | 4.47
01.016.0070-0 | 6.62
01.016.0070-A | 5.96
01.016.0080-0 | 6944.33
01.016.0080-A | 6193.93
01.016.0081-0 | 2.24
01.016.0081-A | 2
01.016.0082-0 | 1.55
01.016.0082-A | 1.38
01.016.0083-0 | 6244.47
01.016.0083-A | 5570.45
01.016.0084-0 | 3.05
01.016.0084-A | 2.72
01.016.0085-0 | 2.49
01.016.0085-A | 2.22
01.016.0086-0 | 6944.33
01.016.0086-A | 6193.93
01.016.0087-0 | 5784.02
01.016.0087-A | 5159
01.016.0090-0 | 4234.03
01.016.0090-A | 3840.77
01.016.0092-0 | 1.79
01.016.0092-A | 1.55
01.016.0100-0 | 1.56
01.016.0100-A | 1.41
01.016.0150-0 | 9.95
01.016.0150-A | 8.84
01.016.0152-0 | 13.52
01.016.0152-A | 12.02
01.016.0155-0 | 70.17
01.016.0155-A | 62.24
01.016.0160-0 | 17.41
01.016.0160-A | 15.5
01.016.0165-0 | 23.51
01.016.0165-A | 20.92
01.016.0190-0 | 0.26
01.016.0190-A | 0.24
01.016.0200-0 | 8036.24
01.016.0200-A | 7175.87
01.016.0201-0 | 8710.9
01.016.0201-A | 7778.27
01.016.0202-0 | 9662.35
01.016.0202-A | 8627.89
01.016.0203-0 | 6428.99
01.016.0203-A | 5740.69
01.016.0204-0 | 6969.01
01.016.0204-A | 6222.9
01.016.0205-0 | 8036.24
01.016.0205-A | 7175.87
01.016.0206-0 | 6428.99
01.016.0206-A | 5740.69
01.016.0207-0 | 6969.01
01.016.0207-A | 6222.9
01.016.0208-0 | 8036.24
01.016.0208-A | 7175.87
01.016.0209-0 | 4820.81
01.016.0209-A | 4304.69
01.016.0210-0 | 5225.74
01.016.0210-A | 4666.27
01.016.0211-0 | 6428.99
01.016.0211-A | 5740.69
01.016.0220-0 | 9662.35
01.016.0220-A | 8627.89
01.016.0221-0 | 10435.33
01.016.0221-A | 9318.11
01.016.0222-0 | 11264.88
01.016.0222-A | 10058.85
01.016.0223-0 | 8036.24
01.016.0223-A | 7175.87
01.016.0224-0 | 8710.9
01.016.0224-A | 7778.27
01.016.0225-0 | 9662.35
01.016.0225-A | 8627.89
01.016.0226-0 | 8036.24
01.016.0226-A | 7175.87
01.016.0227-0 | 8710.9
01.016.0227-A | 7778.27
01.016.0228-0 | 9662.35
01.016.0228-A | 8627.89
01.016.0229-0 | 6428.99
01.016.0229-A | 5740.69
01.016.0230-0 | 6969.01
01.016.0230-A | 6222.9
01.016.0231-0 | 8036.24
01.016.0231-A | 7175.87
01.016.0240-0 | 11264.88
01.016.0240-A | 10058.85
01.016.0241-0 | 12166.06
01.016.0241-A | 10863.54
01.016.0242-0 | 13139.32
01.016.0242-A | 11732.6
01.016.0243-0 | 9662.35
01.016.0243-A | 8627.89
01.016.0244-0 | 10435.33
01.016.0244-A | 9318.11
01.016.0245-0 | 11264.88
01.016.0245-A | 10058.85
01.016.0246-0 | 9662.35
01.016.0246-A | 8627.89
01.016.0247-0 | 10435.33
01.016.0247-A | 9318.11
01.016.0248-0 | 11264.88
01.016.0248-A | 10058.85
01.016.0249-0 | 8036.24
01.016.0249-A | 7175.87
01.016.0250-0 | 8710.9
01.016.0250-A | 7778.27
01.016.0251-0 | 9662.35
01.016.0251-A | 8627.89
01.017.0001-0 | 28823.48
01.017.0001-A | 25697.3
01.017.0002-0 | 15772.24
01.017.0002-A | 14099.41
01.017.0003-0 | 20251.98
01.017.0003-A | 18088.51
01.017.0004-0 | 11588.32
01.017.0004-A | 10401.07
01.017.0005-0 | 12955.33
01.017.0005-A | 11707.03
01.017.0010-0 | 11515.85
01.017.0010-A | 10406.25
01.018.0001-0 | 3.27
01.018.0001-A | 2.99
01.018.0002-0 | 22.47
01.018.0002-A | 20.58
01.019.0010-0 | 5.85
01.019.0010-A | 5.13
01.019.0012-0 | 1.89
01.019.0012-A | 1.66
01.019.0015-0 | 0.77
01.019.0015-A | 0.68
01.019.0040-0 | 6.35
01.019.0040-A | 5.51
01.019.0045-0 | 54.69
01.019.0045-A | 51.87
01.019.0050-0 | 49.86
01.019.0050-A | 47.05
01.019.0055-0 | 183.48
01.019.0055-A | 175.42
01.019.0060-0 | 231.81
01.019.0060-A | 221.79
01.019.0065-0 | 226.98
01.019.0065-A | 216.96
01.019.0070-0 | 199.32
01.019.0070-A | 190.32
01.019.0075-0 | 247.65
01.019.0075-A | 236.69
01.019.0080-0 | 242.83
01.019.0080-A | 231.86
01.050.0010-0 | 73.35
01.050.0010-A | 63.56
01.050.0011-0 | 67
01.050.0011-A | 58.05
01.050.0012-0 | 63.19
01.050.0012-A | 54.76
01.050.0013-0 | 79.96
01.050.0013-A | 69.29
01.050.0014-0 | 70.21
01.050.0014-A | 60.84
01.050.0015-0 | 60.4
01.050.0015-A | 52.34
01.050.0016-0 | 183.42
01.050.0016-A | 158.94
01.050.0017-0 | 167.57
01.050.0017-A | 145.2
01.050.0018-0 | 158.03
01.050.0018-A | 136.93
01.050.0019-0 | 57.79
01.050.0019-A | 50.07
01.050.0020-0 | 51.41
01.050.0020-A | 44.55
01.050.0021-0 | 40.69
01.050.0021-A | 35.26
01.050.0022-0 | 144.52
01.050.0022-A | 125.23
01.050.0023-0 | 128.57
01.050.0023-A | 111.41
01.050.0024-0 | 101.82
01.050.0024-A | 88.22
01.050.0025-0 | 79.99
01.050.0025-A | 69.31
01.050.0026-0 | 70.24
01.050.0026-A | 60.86
01.050.0027-0 | 63.01
01.050.0027-A | 54.59
01.050.0028-0 | 41.73
01.050.0028-A | 36.16
01.050.0029-0 | 30.29
01.050.0029-A | 26.25
01.050.0030-0 | 24.32
01.050.0030-A | 21.08
01.050.0031-0 | 104.34
01.050.0031-A | 90.41
01.050.0032-0 | 75.75
01.050.0032-A | 65.64
01.050.0033-0 | 60.88
01.050.0033-A | 52.76
01.050.0034-0 | 70.02
01.050.0034-A | 60.67
01.050.0035-0 | 61.94
01.050.0035-A | 53.67
01.050.0036-0 | 52.14
01.050.0036-A | 45.18
01.050.0037-0 | 11.51
01.050.0037-A | 9.97
01.050.0038-0 | 7.94
01.050.0038-A | 6.88
01.050.0039-0 | 7.97
01.050.0039-A | 6.9
01.050.0040-0 | 28.83
01.050.0040-A | 24.98
01.050.0041-0 | 19.93
01.050.0041-A | 17.27
01.050.0042-0 | 19.94
01.050.0042-A | 17.28
01.050.0043-0 | 39.07
01.050.0043-A | 33.86
01.050.0044-0 | 27.1
01.050.0044-A | 23.48
01.050.0045-0 | 21.67
01.050.0045-A | 18.77
01.050.0046-0 | 97.78
01.050.0046-A | 84.72
01.050.0047-0 | 67.75
01.050.0047-A | 58.71
01.050.0048-0 | 54.19
01.050.0048-A | 46.95
01.050.0049-0 | 7.59
01.050.0049-A | 6.58
01.050.0050-0 | 4.17
01.050.0050-A | 3.61
01.050.0051-0 | 2.09
01.050.0051-A | 1.81
01.050.0052-0 | 19.03
01.050.0052-A | 16.49
01.050.0053-0 | 12.72
01.050.0053-A | 11.02
01.050.0054-0 | 15.23
01.050.0054-A | 13.19
01.050.0055-0 | 9.33
01.050.0055-A | 8.08
01.050.0056-0 | 4.46
01.050.0056-A | 3.86
01.050.0057-0 | 2.31
01.050.0057-A | 2
01.050.0058-0 | 2.48
01.050.0058-A | 2.15
01.050.0059-0 | 1.23
01.050.0059-A | 1.07
01.050.0060-0 | 4.17
01.050.0060-A | 3.61
01.050.0061-0 | 2.09
01.050.0061-A | 1.81
01.050.0062-0 | 7.03
01.050.0062-A | 6.09
01.050.0063-0 | 8.24
01.050.0063-A | 7.14
01.050.0064-0 | 4.1
01.050.0064-A | 3.55
01.050.0065-0 | 4.46
01.050.0065-A | 3.86
01.050.0066-0 | 2.31
01.050.0066-A | 2
01.050.0067-0 | 2.48
01.050.0067-A | 2.15
01.050.0068-0 | 1.23
01.050.0068-A | 1.07
01.050.0078-0 | 4.17
01.050.0078-A | 3.61
01.050.0079-0 | 3.75
01.050.0079-A | 3.25
01.050.0080-0 | 10.63
01.050.0080-A | 9.21
01.050.0081-0 | 9.56
01.050.0081-A | 8.29
01.050.0082-0 | 10.63
01.050.0082-A | 9.21
01.050.0083-0 | 4.43
01.050.0083-A | 3.84
01.050.0084-0 | 4.01
01.050.0084-A | 3.48
01.050.0085-0 | 2.48
01.050.0085-A | 2.15
01.050.0086-0 | 1.23
01.050.0086-A | 1.07
01.050.0087-0 | 7.58
01.050.0087-A | 6.57
01.050.0088-0 | 7.03
01.050.0088-A | 6.09
01.050.0089-0 | 4.17
01.050.0089-A | 3.61
01.050.0090-0 | 7.03
01.050.0090-A | 6.09
01.050.0091-0 | 22.79
01.050.0091-A | 19.75
01.050.0092-0 | 19.02
01.050.0092-A | 16.48
01.050.0093-0 | 1.26
01.050.0093-A | 1.09
01.050.0094-0 | 0.79
01.050.0094-A | 0.68
01.050.0095-0 | 6.9
01.050.0095-A | 5.98
01.050.0096-0 | 5.01
01.050.0096-A | 4.34
01.050.0097-0 | 2.48
01.050.0097-A | 2.15
01.050.0098-0 | 12.72
01.050.0098-A | 11.02
01.050.0099-0 | 7.58
01.050.0099-A | 6.57
01.050.0100-0 | 7.03
01.050.0100-A | 6.09
01.050.0101-0 | 12.72
01.050.0101-A | 11.02
01.050.0102-0 | 22.79
01.050.0102-A | 19.75
01.050.0103-0 | 19.02
01.050.0103-A | 16.48
01.050.0104-0 | 13.87
01.050.0104-A | 12.02
01.050.0105-0 | 9.33
01.050.0105-A | 8.08
01.050.0106-0 | 7.04
01.050.0106-A | 6.1
01.050.0107-0 | 1.23
01.050.0107-A | 1.07
01.050.0108-0 | 0.79
01.050.0108-A | 0.68
01.050.0109-0 | 7.58
01.050.0109-A | 6.57
01.050.0110-0 | 5.01
01.050.0110-A | 4.34
01.050.0111-0 | 3.79
01.050.0111-A | 3.29
01.050.0112-0 | 1396.6
01.050.0112-A | 1210.18
01.050.0113-0 | 15.23
01.050.0113-A | 13.19
01.050.0114-0 | 12.72
01.050.0114-A | 11.02
01.050.0115-0 | 7.58
01.050.0115-A | 6.57
01.050.0116-0 | 25.45
01.050.0116-A | 22.06
01.050.0117-0 | 19.02
01.050.0117-A | 16.48
01.050.0118-0 | 30.43
01.050.0118-A | 26.37
01.050.0119-0 | 18.53
01.050.0119-A | 16.06
01.050.0120-0 | 13.87
01.050.0120-A | 12.02
01.050.0121-0 | 9.33
01.050.0121-A | 8.08
01.050.0122-0 | 1.67
01.050.0122-A | 1.45
01.050.0123-0 | 1.23
01.050.0123-A | 1.07
01.050.0124-0 | 7.58
01.050.0124-A | 6.57
01.050.0125-0 | 5.01
01.050.0125-A | 4.34
01.050.0126-0 | 3.79
01.050.0126-A | 3.29
01.050.0127-0 | 1396.58
01.050.0127-A | 1210.16
01.050.0128-0 | 11.65
01.050.0128-A | 10.09
01.050.0129-0 | 9.7
01.050.0129-A | 8.41
01.050.0130-0 | 5.83
01.050.0130-A | 5.05
01.050.0137-0 | 46.59
01.050.0137-A | 40.37
01.050.0138-0 | 9944.52
01.050.0138-A | 8617.09
01.050.0139-0 | 1348.46
01.050.0139-A | 1168.39
01.050.0140-0 | 2.93
01.050.0140-A | 2.54
01.050.0141-0 | 698.3
01.050.0141-A | 605.09
01.050.0142-0 | 698.3
01.050.0142-A | 605.09
01.050.0143-0 | 1.69
01.050.0143-A | 1.47
01.050.0150-0 | 5.08
01.050.0150-A | 4.4
01.050.0151-0 | 3.49
01.050.0151-A | 3.02
01.050.0152-0 | 2.08
01.050.0152-A | 1.8
01.050.0153-0 | 20694.37
01.050.0153-A | 17931.4
01.050.0154-0 | 27745.35
01.050.0154-A | 24041.4
01.050.0156-0 | 1.05
01.050.0156-A | 0.91
01.050.0157-0 | 0.72
01.050.0157-A | 0.63
01.050.0160-0 | 70724.17
01.050.0160-A | 61278.44
01.050.0162-0 | 113923.04
01.050.0162-A | 98707.8
01.050.0165-0 | 53876.72
01.050.0165-A | 46680.43
01.050.0168-0 | 8475.76
01.050.0168-A | 7343.52
01.050.0170-0 | 142.22
01.050.0170-A | 123.22
01.050.0175-0 | 25350.61
01.050.0175-A | 21964.12
01.050.0180-0 | 5091.66
01.050.0180-A | 4411.67
01.050.0185-0 | 10128.47
01.050.0185-A | 8775.58
01.050.0190-0 | 9371.31
01.050.0190-A | 8119.55
01.050.0195-0 | 8586.87
01.050.0195-A | 7439.89
01.050.0200-0 | 9677.39
01.050.0200-A | 8384.95
01.050.0205-0 | 6087.34
01.050.0205-A | 5274.23
01.050.0210-0 | 9851.03
01.050.0210-A | 8535.12
01.050.0215-0 | 8439.12
01.050.0215-A | 7312.07
01.050.0220-0 | 12606.06
01.050.0220-A | 10922.56
01.050.0222-0 | 0.88
01.050.0222-A | 0.76
01.050.0223-0 | 0.66
01.050.0223-A | 0.57
01.050.0224-0 | 0.44
01.050.0224-A | 0.38
01.050.0225-0 | 1491.2
01.050.0225-A | 1292.08
01.050.0226-0 | 1864
01.050.0226-A | 1615.1
01.050.0227-0 | 2796.01
01.050.0227-A | 2422.66
01.050.0230-0 | 139.11
01.050.0230-A | 120.85
01.050.0232-0 | 127.54
01.050.0232-A | 110.83
01.050.0235-0 | 121.97
01.050.0235-A | 106
01.050.0245-0 | 7.6
01.050.0245-A | 6.59
01.050.0250-0 | 6.35
01.050.0250-A | 5.5
01.050.0300-0 | 1578.93
01.050.0300-A | 1368.2
01.050.0315-0 | 21.51
01.050.0315-A | 18.9
01.050.0320-0 | 14.35
01.050.0320-A | 12.59
01.050.0322-0 | 11.34
01.050.0322-A | 9.97
01.050.0324-0 | 9.69
01.050.0324-A | 8.51
01.050.0325-0 | 9.62
01.050.0325-A | 8.6
01.050.0326-0 | 6.38
01.050.0326-A | 5.69
01.050.0327-0 | 5.08
01.050.0327-A | 4.55
01.050.0328-0 | 4.04
01.050.0328-A | 3.62
01.050.0350-0 | 110.04
01.050.0350-A | 95.35
01.050.0351-0 | 100.52
01.050.0351-A | 87.1
01.050.0352-0 | 94.79
01.050.0352-A | 82.14
01.050.0353-0 | 86.67
01.050.0353-A | 75.1
01.050.0354-0 | 77.12
01.050.0354-A | 66.83
01.050.0355-0 | 61.07
01.050.0355-A | 52.92
01.050.0356-0 | 62.59
01.050.0356-A | 54.24
01.050.0357-0 | 45.45
01.050.0357-A | 39.38
01.050.0358-0 | 36.52
01.050.0358-A | 31.64
01.050.0359-0 | 17.29
01.050.0359-A | 14.98
01.050.0360-0 | 11.94
01.050.0360-A | 10.35
01.050.0361-0 | 11.95
01.050.0361-A | 10.36
01.050.0362-0 | 58.64
01.050.0362-A | 50.81
01.050.0363-0 | 40.65
01.050.0363-A | 35.22
01.050.0364-0 | 32.49
01.050.0364-A | 28.15
01.050.0365-0 | 3.8
01.050.0365-A | 3.29
01.050.0366-0 | 2.08
01.050.0366-A | 1.8
01.050.0367-0 | 1.04
01.050.0367-A | 0.9
01.050.0368-0 | 9.53
01.050.0368-A | 8.26
01.050.0369-0 | 6.37
01.050.0369-A | 5.52
01.050.0370-0 | 7.61
01.050.0370-A | 6.59
01.050.0371-0 | 4.66
01.050.0371-A | 4.04
01.050.0372-0 | 2.23
01.050.0372-A | 1.93
01.050.0373-0 | 1.15
01.050.0373-A | 1
01.050.0374-0 | 1.24
01.050.0374-A | 1.07
01.050.0375-0 | 0.62
01.050.0375-A | 0.54
01.050.0376-0 | 3.8
01.050.0376-A | 3.29
01.050.0377-0 | 2.08
01.050.0377-A | 1.8
01.050.0378-0 | 1.04
01.050.0378-A | 0.9
01.050.0379-0 | 9.53
01.050.0379-A | 8.26
01.050.0380-0 | 6.37
01.050.0380-A | 5.52
01.050.0381-0 | 7.61
01.050.0381-A | 6.59
01.050.0382-0 | 4.66
01.050.0382-A | 4.04
01.050.0383-0 | 2.23
01.050.0383-A | 1.93
01.050.0384-0 | 1.15
01.050.0384-A | 1
01.050.0385-0 | 1.24
01.050.0385-A | 1.07
01.050.0386-0 | 0.62
01.050.0386-A | 0.54
01.050.0387-0 | 2.08
01.050.0387-A | 1.8
01.050.0388-0 | 1.04
01.050.0388-A | 0.9
01.050.0389-0 | 3.51
01.050.0389-A | 3.04
01.050.0390-0 | 7.61
01.050.0390-A | 6.59
01.050.0391-0 | 3.79
01.050.0391-A | 3.28
01.050.0392-0 | 2.23
01.050.0392-A | 1.93
01.050.0393-0 | 1.15
01.050.0393-A | 1
01.050.0394-0 | 1.24
01.050.0394-A | 1.07
01.050.0395-0 | 0.62
01.050.0395-A | 0.54
01.050.0396-0 | 2.08
01.050.0396-A | 1.8
01.050.0397-0 | 1.04
01.050.0397-A | 0.9
01.050.0398-0 | 3.51
01.050.0398-A | 3.04
01.050.0399-0 | 7.61
01.050.0399-A | 6.59
01.050.0400-0 | 3.79
01.050.0400-A | 3.28
01.050.0401-0 | 2.23
01.050.0401-A | 1.93
01.050.0402-0 | 1.15
01.050.0402-A | 1
01.050.0403-0 | 1.24
01.050.0403-A | 1.07
01.050.0404-0 | 0.62
01.050.0404-A | 0.54
01.050.0423-0 | 2.08
01.050.0423-A | 1.8
01.050.0424-0 | 1.87
01.050.0424-A | 1.62
01.050.0425-0 | 5.33
01.050.0425-A | 4.61
01.050.0426-0 | 4.79
01.050.0426-A | 4.15
01.050.0427-0 | 5.33
01.050.0427-A | 4.61
01.050.0428-0 | 2.23
01.050.0428-A | 1.93
01.050.0429-0 | 2.01
01.050.0429-A | 1.74
01.050.0430-0 | 1.24
01.050.0430-A | 1.07
01.050.0431-0 | 0.62
01.050.0431-A | 0.54
01.050.0432-0 | 2.08
01.050.0432-A | 1.8
01.050.0433-0 | 1.87
01.050.0433-A | 1.62
01.050.0434-0 | 5.33
01.050.0434-A | 4.61
01.050.0435-0 | 4.79
01.050.0435-A | 4.15
01.050.0436-0 | 5.33
01.050.0436-A | 4.61
01.050.0437-0 | 2.23
01.050.0437-A | 1.93
01.050.0438-0 | 2.01
01.050.0438-A | 1.74
01.050.0439-0 | 1.24
01.050.0439-A | 1.07
01.050.0440-0 | 0.62
01.050.0440-A | 0.54
01.050.0441-0 | 3.79
01.050.0441-A | 3.28
01.050.0442-0 | 3.51
01.050.0442-A | 3.04
01.050.0443-0 | 2.08
01.050.0443-A | 1.8
01.050.0444-0 | 3.51
01.050.0444-A | 3.04
01.050.0445-0 | 11.41
01.050.0445-A | 9.88
01.050.0446-0 | 9.51
01.050.0446-A | 8.24
01.050.0447-0 | 0.63
01.050.0447-A | 0.54
01.050.0448-0 | 0.41
01.050.0448-A | 0.35
01.050.0449-0 | 3.46
01.050.0449-A | 3
01.050.0450-0 | 2.52
01.050.0450-A | 2.18
01.050.0451-0 | 1.24
01.050.0451-A | 1.07
01.050.0452-0 | 3.79
01.050.0452-A | 3.28
01.050.0453-0 | 3.51
01.050.0453-A | 3.04
01.050.0454-0 | 2.08
01.050.0454-A | 1.8
01.050.0455-0 | 3.51
01.050.0455-A | 3.04
01.050.0456-0 | 11.41
01.050.0456-A | 9.88
01.050.0457-0 | 9.51
01.050.0457-A | 8.24
01.050.0458-0 | 0.63
01.050.0458-A | 0.54
01.050.0459-0 | 0.41
01.050.0459-A | 0.35
01.050.0460-0 | 3.46
01.050.0460-A | 3
01.050.0461-0 | 2.52
01.050.0461-A | 2.18
01.050.0462-0 | 1.24
01.050.0462-A | 1.07
01.050.0463-0 | 6.37
01.050.0463-A | 5.52
01.050.0464-0 | 3.79
01.050.0464-A | 3.28
01.050.0465-0 | 3.51
01.050.0465-A | 3.04
01.050.0466-0 | 6.37
01.050.0466-A | 5.52
01.050.0467-0 | 11.41
01.050.0467-A | 9.88
01.050.0468-0 | 9.51
01.050.0468-A | 8.24
01.050.0469-0 | 6.95
01.050.0469-A | 6.02
01.050.0470-0 | 4.66
01.050.0470-A | 4.04
01.050.0471-0 | 3.53
01.050.0471-A | 3.06
01.050.0472-0 | 0.62
01.050.0472-A | 0.54
01.050.0473-0 | 0.41
01.050.0473-A | 0.35
01.050.0474-0 | 3.79
01.050.0474-A | 3.28
01.050.0475-0 | 2.52
01.050.0475-A | 2.18
01.050.0476-0 | 1.91
01.050.0476-A | 1.65
01.050.0478-0 | 6.37
01.050.0478-A | 5.52
01.050.0479-0 | 3.79
01.050.0479-A | 3.28
01.050.0480-0 | 3.51
01.050.0480-A | 3.04
01.050.0481-0 | 6.37
01.050.0481-A | 5.52
01.050.0482-0 | 11.41
01.050.0482-A | 9.88
01.050.0483-0 | 9.51
01.050.0483-A | 8.24
01.050.0484-0 | 6.95
01.050.0484-A | 6.02
01.050.0485-0 | 4.66
01.050.0485-A | 4.04
01.050.0486-0 | 3.53
01.050.0486-A | 3.06
01.050.0487-0 | 0.62
01.050.0487-A | 0.54
01.050.0488-0 | 0.41
01.050.0488-A | 0.35
01.050.0489-0 | 3.79
01.050.0489-A | 3.28
01.050.0490-0 | 2.52
01.050.0490-A | 2.18
01.050.0491-0 | 1.91
01.050.0491-A | 1.65
01.050.0493-0 | 7.61
01.050.0493-A | 6.59
01.050.0494-0 | 6.37
01.050.0494-A | 5.52
01.050.0495-0 | 3.79
01.050.0495-A | 3.28
01.050.0496-0 | 12.73
01.050.0496-A | 11.03
01.050.0497-0 | 9.51
01.050.0497-A | 8.24
01.050.0498-0 | 15.23
01.050.0498-A | 13.19
01.050.0499-0 | 9.26
01.050.0499-A | 8.03
01.050.0500-0 | 6.95
01.050.0500-A | 6.02
01.050.0501-0 | 4.66
01.050.0501-A | 4.04
01.050.0502-0 | 0.85
01.050.0502-A | 0.73
01.050.0503-0 | 0.62
01.050.0503-A | 0.54
01.050.0504-0 | 3.79
01.050.0504-A | 3.28
01.050.0505-0 | 2.52
01.050.0505-A | 2.18
01.050.0506-0 | 1.91
01.050.0506-A | 1.65
01.050.0508-0 | 5.83
01.050.0508-A | 5.05
01.050.0509-0 | 4.85
01.050.0509-A | 4.2
01.050.0510-0 | 2.93
01.050.0510-A | 2.54
01.050.0515-0 | 7.61
01.050.0515-A | 6.59
01.050.0516-0 | 6.37
01.050.0516-A | 5.52
01.050.0517-0 | 3.79
01.050.0517-A | 3.28
01.050.0518-0 | 12.73
01.050.0518-A | 11.03
01.050.0519-0 | 9.51
01.050.0519-A | 8.24
01.050.0520-0 | 15.23
01.050.0520-A | 13.19
01.050.0521-0 | 9.26
01.050.0521-A | 8.03
01.050.0522-0 | 6.95
01.050.0522-A | 6.02
01.050.0523-0 | 4.66
01.050.0523-A | 4.04
01.050.0524-0 | 0.85
01.050.0524-A | 0.73
01.050.0525-0 | 0.62
01.050.0525-A | 0.54
01.050.0526-0 | 3.79
01.050.0526-A | 3.28
01.050.0527-0 | 2.52
01.050.0527-A | 2.18
01.050.0528-0 | 1.91
01.050.0528-A | 1.65
01.050.0530-0 | 5.83
01.050.0530-A | 5.05
01.050.0531-0 | 4.85
01.050.0531-A | 4.2
01.050.0532-0 | 2.93
01.050.0532-A | 2.54
01.050.0537-0 | 39.99
01.050.0537-A | 34.65
01.050.0538-0 | 35.1
01.050.0538-A | 30.42
01.050.0539-0 | 30.21
01.050.0539-A | 26.18
01.050.0540-0 | 39.99
01.050.0540-A | 34.65
01.050.0541-0 | 35.1
01.050.0541-A | 30.42
01.050.0542-0 | 30.21
01.050.0542-A | 26.18
01.050.0543-0 | 39.99
01.050.0543-A | 34.65
01.050.0544-0 | 35.13
01.050.0544-A | 30.44
01.050.0545-0 | 31.51
01.050.0545-A | 27.31
01.050.0546-0 | 59.98
01.050.0546-A | 51.97
01.050.0547-0 | 35.13
01.050.0547-A | 30.44
01.050.0548-0 | 31.51
01.050.0548-A | 27.31
01.050.0549-0 | 35.02
01.050.0549-A | 30.35
01.050.0550-0 | 30.98
01.050.0550-A | 26.85
01.050.0551-0 | 26.07
01.050.0551-A | 22.59
01.050.0552-0 | 35.02
01.050.0552-A | 30.35
01.050.0553-0 | 30.98
01.050.0553-A | 26.85
01.050.0554-0 | 26.07
01.050.0554-A | 22.59
01.050.0560-0 | 2.53
01.050.0560-A | 2.19
01.050.0561-0 | 1.75
01.050.0561-A | 1.52
01.050.0562-0 | 1.04
01.050.0562-A | 0.9
01.050.0563-0 | 2.53
01.050.0563-A | 2.19
01.050.0564-0 | 1.75
01.050.0564-A | 1.52
01.050.0565-0 | 1.04
01.050.0565-A | 0.9
01.050.0570-0 | 0.82
01.050.0570-A | 0.71
01.050.0571-0 | 0.6
01.050.0571-A | 0.52
01.050.0572-0 | 0.39
01.050.0572-A | 0.33
01.050.0575-0 | 0.82
01.050.0575-A | 0.71
01.050.0576-0 | 0.6
01.050.0576-A | 0.52
01.050.0577-0 | 0.39
01.050.0577-A | 0.33
01.050.0580-0 | 1118.4
01.050.0580-A | 969.06
01.050.0581-0 | 1491.2
01.050.0581-A | 1292.08
01.050.0582-0 | 1864
01.050.0582-A | 1615.1
01.050.0586-0 | 1118.4
01.050.0586-A | 969.06
01.050.0587-0 | 1491.2
01.050.0587-A | 1292.08
01.050.0588-0 | 1864
01.050.0588-A | 1615.1
01.050.0700-0 | 12927.2
01.050.0700-A | 11202.4
01.050.0701-0 | 19052
01.050.0701-A | 16508.8
01.050.0702-0 | 27216.64
01.050.0702-A | 23582.24
01.050.0703-0 | 18467.68
01.050.0703-A | 16001.92
01.050.0704-0 | 27216.64
01.050.0704-A | 23582.24
01.050.0705-0 | 38880.16
01.050.0705-A | 33689.92
01.050.0706-0 | 12927.2
01.050.0706-A | 11202.4
01.050.0707-0 | 19052
01.050.0707-A | 16508.8
01.050.0708-0 | 27216.64
01.050.0708-A | 23582.24
01.050.0710-0 | 8680.32
01.050.0710-A | 7520.48
01.050.0711-0 | 4063.84
01.050.0711-A | 3520
01.050.0712-0 | 6279.68
01.050.0712-A | 5440.16
01.050.0713-0 | 44712.8
01.050.0713-A | 38742.88
01.050.0714-0 | 18467.68
01.050.0714-A | 16001.92
01.050.0715-0 | 27216.64
01.050.0715-A | 23582.24
01.050.0716-0 | 38880.16
01.050.0716-A | 33689.92
01.050.0717-0 | 5042.4
01.050.0717-A | 4368.32
01.050.0718-0 | 5762.24
01.050.0718-A | 4993.12
01.050.0719-0 | 7201.92
01.050.0719-A | 6240.96
01.050.0720-0 | 8402.24
01.050.0720-A | 7281.12
01.050.0721-0 | 9602.56
01.050.0721-A | 8321.28
01.050.0722-0 | 12004.96
01.050.0722-A | 10401.6
01.050.0723-0 | 29700
01.050.0723-A | 29700
01.050.0724-0 | 52488.48
01.050.0724-A | 45481.92
01.050.0726-0 | 7571.52
01.050.0726-A | 6561.28
01.050.0727-0 | 8680.32
01.050.0727-A | 7520.48
01.050.0728-0 | 10896.16
01.050.0728-A | 9442.4
01.050.0729-0 | 10341.76
01.050.0729-A | 8961.92
01.050.0730-0 | 11820.16
01.050.0730-A | 10241.44
01.050.0731-0 | 14775.2
01.050.0731-A | 12802.24
01.050.0732-0 | 3685.44
01.050.0732-A | 3192.64
01.050.0735-0 | 8883.6
01.050.0735-A | 8883.6
01.050.0736-0 | 15697.44
01.050.0736-A | 13603.04
01.050.0740-0 | 15400
01.050.0740-A | 15400
01.050.0741-0 | 27216.64
01.050.0741-A | 23582.24
01.050.0750-0 | 9405
01.050.0750-A | 9405
01.050.0751-0 | 16621.44
01.050.0751-A | 14402.08
01.050.9999-0 | 5018
01.050.9999-A | 4605
02.001.0001-0 | 74.94
02.001.0001-A | 70.41
02.001.0002-0 | 54.34
02.001.0002-A | 49.81
02.001.0003-0 | 39.9
02.001.0003-A | 35.37
02.002.0005-0 | 36.82
02.002.0005-A | 35.06
02.002.0006-0 | 46.38
02.002.0006-A | 43.99
02.002.0007-0 | 27.26
02.002.0007-A | 26.13
02.002.0010-0 | 49.7
02.002.0010-A | 47.94
02.002.0011-0 | 59.26
02.002.0011-A | 56.87
02.002.0012-0 | 40.14
02.002.0012-A | 39.01
02.003.0001-1 | 102.61
02.003.0001-B | 96.38
02.004.0001-0 | 453.09
02.004.0001-A | 406.25
02.004.0002-1 | 477.07
02.004.0002-B | 430.32
02.004.0003-0 | 453.57
02.004.0003-A | 406.73
02.004.0004-0 | 394.4
02.004.0004-A | 355.58
02.004.0005-0 | 466.75
02.004.0005-A | 428.6
02.004.0006-0 | 378.6
02.004.0006-A | 339.72
02.004.0007-0 | 492.19
02.004.0007-A | 442.16
02.004.0010-0 | 476.48
02.004.0010-A | 421.98
02.004.0012-0 | 2461.48
02.004.0012-A | 2305.06
02.004.0013-0 | 4365.21
02.004.0013-A | 4077.23
02.006.0010-0 | 414.06
02.006.0010-A | 414.06
02.006.0015-0 | 530
02.006.0015-A | 530
02.006.0020-0 | 601.77
02.006.0020-A | 601.77
02.006.0025-0 | 662.5
02.006.0025-A | 662.5
02.006.0030-0 | 662.5
02.006.0030-A | 662.5
02.006.0050-0 | 950
02.006.0050-A | 950
02.010.0001-0 | 304.63
02.010.0001-A | 273.97
02.010.0002-0 | 259.17
02.010.0002-A | 228.52
02.011.0001-0 | 34.16
02.011.0001-A | 32.97
02.011.0002-0 | 17.33
02.011.0002-A | 16.14
02.011.0003-0 | 13.5
02.011.0003-A | 11.69
02.011.0010-0 | 1.1
02.011.0010-A | 1.1
02.011.0014-0 | 2.21
02.011.0014-A | 2.21
02.015.0001-0 | 4113.35
02.015.0001-A | 3978.15
02.016.0001-0 | 2125.92
02.016.0001-A | 1995.89
02.016.0003-0 | 12006.48
02.016.0003-A | 11449.64
02.016.0004-0 | 13362.6
02.016.0004-A | 12805.77
02.016.0006-0 | 14970.92
02.016.0006-A | 14414.08
02.016.0008-0 | 16198.7
02.016.0008-A | 15636.15
02.016.0010-0 | 17214.72
02.016.0010-A | 16652.18
02.020.0001-0 | 489.49
02.020.0001-A | 462.57
02.020.0002-0 | 214.91
02.020.0002-A | 203.6
02.020.0003-0 | 101.04
02.020.0003-A | 96.49
02.020.0005-0 | 3.44
02.020.0005-A | 3.13
02.020.0009-0 | 106.54
02.020.0009-A | 99.79
02.025.0010-0 | 23275.27
02.025.0010-A | 21118.7
02.025.0012-0 | 19889.81
02.025.0012-A | 17733.23
02.025.0015-0 | 12102.65
02.025.0015-A | 10758.26
02.025.0020-0 | 45256.22
02.025.0020-A | 40810.45
02.025.0025-0 | 32893.65
02.025.0025-A | 29334.19
02.025.0030-0 | 26694.09
02.025.0030-A | 23580.17
02.030.0005-0 | 94.31
02.030.0005-A | 86.68
02.030.0010-0 | 71.84
02.030.0010-A | 71.84
02.030.0020-0 | 17.79
02.030.0020-A | 17.79
02.030.0025-0 | 144.84
02.030.0025-A | 144.84
02.030.0035-0 | 50.42
02.030.0035-A | 50.42
02.030.0040-0 | 9.5
02.030.0040-A | 9.5
02.030.0060-0 | 9.18
02.030.0060-A | 8.1
02.050.0001-0 | 88.68
02.050.0001-A | 77.84
03.001.0001-1 | 57.95
03.001.0001-B | 50.21
03.001.0002-1 | 73.29
03.001.0002-B | 63.51
03.001.0003-1 | 98.86
03.001.0003-B | 85.66
03.001.0004-1 | 132.96
03.001.0004-B | 115.2
03.001.0009-1 | 165.35
03.001.0009-B | 143.27
03.001.0010-0 | 127.84
03.001.0010-A | 110.77
03.001.0011-0 | 161.94
03.001.0011-A | 140.31
03.001.0012-0 | 187.51
03.001.0012-A | 162.47
03.001.0021-0 | 221.6
03.001.0021-A | 192.01
03.001.0022-0 | 255.69
03.001.0022-A | 221.55
03.001.0041-0 | 81.82
03.001.0041-A | 70.89
03.001.0042-0 | 95.46
03.001.0042-A | 82.71
03.001.0043-0 | 153.41
03.001.0043-A | 132.93
03.001.0044-0 | 187.51
03.001.0044-A | 162.47
03.001.0045-0 | 221.6
03.001.0045-A | 192.01
03.001.0047-0 | 93.75
03.001.0047-A | 81.23
03.001.0048-0 | 170.46
03.001.0048-A | 147.7
03.001.0049-0 | 255.69
03.001.0049-A | 221.55
03.001.0050-0 | 306.83
03.001.0050-A | 265.86
03.001.0051-0 | 357.97
03.001.0051-A | 310.17
03.001.0061-0 | 46.11
03.001.0061-A | 39.95
03.001.0065-1 | 122.83
03.001.0065-B | 106.44
03.001.0070-1 | 110.55
03.001.0070-B | 95.8
03.001.0071-1 | 41.49
03.001.0071-B | 35.96
03.001.0080-1 | 40.91
03.001.0080-B | 35.44
03.001.0085-1 | 55.4
03.001.0085-B | 48
03.001.0090-0 | 177.46
03.001.0090-A | 154.33
03.001.0095-0 | 41.93
03.001.0095-A | 36.33
03.001.0096-0 | 89.49
03.001.0096-A | 77.54
03.001.0098-0 | 8.52
03.001.0098-A | 7.38
03.001.0099-0 | 17.89
03.001.0099-A | 15.5
03.001.0100-0 | 71.59
03.001.0100-A | 62.03
03.001.0101-0 | 92.05
03.001.0101-A | 79.75
03.001.0102-0 | 122.73
03.001.0102-A | 106.34
03.001.0110-0 | 107.9
03.001.0110-A | 93.49
03.001.0111-0 | 196.03
03.001.0111-A | 169.85
03.002.0001-1 | 223.51
03.002.0001-B | 208.71
03.004.0001-1 | 208.84
03.004.0001-B | 180.97
03.004.0002-0 | 215.24
03.004.0002-A | 186.51
03.004.0003-0 | 223.33
03.004.0003-A | 193.53
03.004.0012-0 | 229.73
03.004.0012-A | 199.07
03.004.0013-0 | 240.38
03.004.0013-A | 208.3
03.004.0020-1 | 362.28
03.004.0020-B | 313.93
03.004.0021-0 | 373.36
03.004.0021-A | 323.53
03.004.0022-0 | 387.85
03.004.0022-A | 336.09
03.004.0023-0 | 398.51
03.004.0023-A | 345.32
03.004.0024-0 | 416.84
03.004.0024-A | 361.2
03.004.0025-0 | 119.34
03.004.0025-A | 103.41
03.004.0028-0 | 253.6
03.004.0028-A | 219.75
03.004.0030-0 | 272.88
03.004.0030-A | 236.44
03.004.0031-0 | 235.58
03.004.0031-A | 204.12
03.005.0011-0 | 182.81
03.005.0011-A | 167.88
03.005.0013-0 | 203.05
03.005.0013-A | 187.76
03.005.0020-1 | 117.54
03.005.0020-B | 107.31
03.005.0021-0 | 121.09
03.005.0021-A | 110.56
03.005.0022-0 | 125.73
03.005.0022-A | 114.79
03.005.0023-0 | 129.27
03.005.0023-A | 118.02
03.005.0024-0 | 135.19
03.005.0024-A | 123.43
03.005.0025-0 | 78.07
03.005.0025-A | 76.02
03.005.0026-0 | 107.66
03.005.0026-A | 105.48
03.005.0030-1 | 136.62
03.005.0030-B | 125.13
03.005.0031-0 | 140.74
03.005.0031-A | 128.9
03.005.0032-0 | 146.2
03.005.0032-A | 133.91
03.005.0033-0 | 150.32
03.005.0033-A | 137.68
03.005.0034-0 | 157.13
03.005.0034-A | 143.92
03.005.0038-1 | 77.83
03.005.0038-B | 75.65
03.005.0039-0 | 56.07
03.005.0039-A | 54.11
03.005.0040-0 | 115.78
03.005.0040-A | 101.54
03.005.0041-0 | 90.52
03.005.0041-A | 80
03.005.0045-0 | 138.85
03.005.0045-A | 125.61
03.005.0046-0 | 272.94
03.005.0046-A | 251.82
03.008.0010-1 | 170.94
03.008.0010-B | 156.31
03.008.0011-0 | 176.04
03.008.0011-A | 160.97
03.008.0012-0 | 183.44
03.008.0012-A | 167.75
03.008.0013-0 | 188.17
03.008.0013-A | 172.08
03.008.0014-0 | 196.33
03.008.0014-A | 179.51
03.008.0020-1 | 517.5
03.008.0020-B | 475.57
03.008.0021-0 | 533.21
03.008.0021-A | 490.02
03.008.0022-0 | 553.91
03.008.0022-A | 509.04
03.008.0023-0 | 569.98
03.008.0023-A | 523.82
03.008.0024-0 | 595.31
03.008.0024-A | 547.09
03.008.0050-1 | 576.97
03.008.0050-B | 527.33
03.008.0051-0 | 594.88
03.008.0051-A | 543.71
03.008.0052-0 | 616.95
03.008.0052-A | 563.87
03.008.0053-0 | 634.87
03.008.0053-A | 580.25
03.008.0054-0 | 663.94
03.008.0054-A | 606.8
03.008.0060-1 | 1310.93
03.008.0060-B | 1203.03
03.008.0061-0 | 1370.41
03.008.0061-A | 1259.24
03.008.0062-0 | 1424.55
03.008.0062-A | 1309.07
03.008.0063-0 | 1465.5
03.008.0063-A | 1346.81
03.008.0064-0 | 1532.84
03.008.0064-A | 1408.72
03.008.0080-1 | 346.18
03.008.0080-B | 316.4
03.008.0085-0 | 947.53
03.008.0085-A | 872
03.008.0090-1 | 102.7
03.008.0090-B | 93.92
03.008.0095-0 | 336.21
03.008.0095-A | 308.95
03.008.0120-1 | 458.01
03.008.0120-B | 423.07
03.008.0125-1 | 154.22
03.008.0125-B | 139.2
03.008.0150-1 | 653.13
03.008.0150-B | 606.37
03.009.0002-1 | 47.73
03.009.0002-B | 41.35
03.009.0003-0 | 42.61
03.009.0003-A | 36.92
03.009.0004-0 | 76.7
03.009.0004-A | 66.46
03.009.0005-0 | 139.48
03.009.0005-A | 123.09
03.009.0006-0 | 143.73
03.009.0006-A | 126.84
03.009.0007-0 | 147.82
03.009.0007-A | 130.44
03.009.0008-0 | 152.13
03.009.0008-A | 134.25
03.009.0009-0 | 154.82
03.009.0009-A | 136.62
03.009.0015-0 | 171.12
03.009.0015-A | 150.96
03.009.0020-0 | 182.64
03.009.0020-A | 161.2
03.009.0025-0 | 193.32
03.009.0025-A | 170.64
03.009.0030-0 | 203.62
03.009.0030-A | 179.73
03.009.0035-0 | 219.43
03.009.0035-A | 193.68
03.009.0080-0 | 44.97
03.009.0080-A | 39.24
03.010.0015-0 | 8.8
03.010.0015-A | 8.51
03.010.0016-0 | 4.09
03.010.0016-A | 3.98
03.010.0017-0 | 2.97
03.010.0017-A | 2.91
03.010.0018-0 | 7.28
03.010.0018-A | 6.93
03.010.0019-0 | 6.66
03.010.0019-A | 6.31
03.010.0020-0 | 13.95
03.010.0020-A | 13.67
03.010.0021-0 | 15.9
03.010.0021-A | 15.58
03.010.0022-0 | 17.2
03.010.0022-A | 16.86
03.010.0023-0 | 19.79
03.010.0023-A | 19.42
03.010.0024-0 | 22.6
03.010.0024-A | 22.19
03.010.0030-0 | 31.24
03.010.0030-A | 30.71
03.010.0035-0 | 42.05
03.010.0035-A | 41.36
03.010.0040-0 | 52.85
03.010.0040-A | 52.02
03.010.0045-0 | 63.66
03.010.0045-A | 62.67
03.010.0049-0 | 74.47
03.010.0049-A | 73.32
03.010.0100-0 | 29.08
03.010.0100-A | 27.32
03.010.0101-0 | 37.19
03.010.0101-A | 34.9
03.010.0105-0 | 19.3
03.010.0105-A | 18.73
03.010.0106-0 | 23.76
03.010.0106-A | 22.89
03.011.0015-1 | 22.74
03.011.0015-B | 19.84
03.012.0010-0 | 2.45
03.012.0010-A | 2.41
03.013.0001-1 | 35.79
03.013.0001-B | 31.01
03.013.0002-0 | 42.61
03.013.0002-A | 36.92
03.013.0005-0 | 51.13
03.013.0005-A | 44.31
03.013.0006-0 | 42.95
03.013.0006-A | 37.22
03.014.0005-0 | 12.53
03.014.0005-A | 11.12
03.014.0010-0 | 10.21
03.014.0010-A | 9.88
03.015.0010-0 | 116.49
03.015.0010-A | 110.8
03.015.0012-0 | 127.06
03.015.0012-A | 119.96
03.015.0014-0 | 157.81
03.015.0014-A | 152.12
03.015.0016-0 | 164.63
03.015.0016-A | 158.03
03.015.0025-0 | 146.11
03.015.0025-A | 140.42
03.015.0026-0 | 152.93
03.015.0026-A | 146.33
03.016.0005-1 | 20.31
03.016.0005-B | 19.52
03.016.0010-1 | 24.71
03.016.0010-B | 23.75
03.016.0015-1 | 8.02
03.016.0015-B | 7.71
03.016.0018-1 | 9.72
03.016.0018-B | 9.34
03.016.0020-1 | 24.91
03.016.0020-B | 23.95
03.016.0025-1 | 31.92
03.016.0025-B | 30.68
03.016.0050-1 | 9.35
03.016.0050-B | 8.99
03.016.0055-1 | 11.92
03.016.0055-B | 11.46
03.020.0030-1 | 13.47
03.020.0030-B | 13.07
03.020.0035-1 | 15.46
03.020.0035-B | 15.01
03.020.0040-1 | 17.62
03.020.0040-B | 17.06
03.020.0045-1 | 22
03.020.0045-B | 21.3
03.020.0050-1 | 5.23
03.020.0050-B | 5.07
03.020.0052-1 | 5.92
03.020.0052-B | 5.75
03.020.0055-1 | 7.43
03.020.0055-B | 7.22
03.020.0057-1 | 9.09
03.020.0057-B | 8.82
03.020.0060-1 | 17.18
03.020.0060-B | 16.55
03.020.0065-1 | 19.77
03.020.0065-B | 19.03
03.020.0070-1 | 27.22
03.020.0070-B | 26.2
03.020.0075-1 | 41.98
03.020.0075-B | 40.41
03.020.0080-1 | 6.54
03.020.0080-B | 6.3
03.020.0085-1 | 7.48
03.020.0085-B | 7.2
03.020.0090-1 | 11.03
03.020.0090-B | 10.62
03.020.0100-1 | 16.1
03.020.0100-B | 15.5
03.020.0200-0 | 5.22
03.020.0200-A | 4.98
03.021.0005-1 | 3.32
03.021.0005-B | 3.22
03.022.0010-0 | 4.39
03.022.0010-A | 4.19
03.023.0010-1 | 214.59
03.023.0010-B | 210.72
03.025.0005-0 | 7.16
03.025.0005-A | 6.96
03.025.0010-0 | 6.16
03.025.0010-A | 6.06
03.025.0015-1 | 2.23
03.025.0015-B | 2.2
03.025.0020-0 | 4.02
03.025.0020-A | 3.91
03.025.0025-0 | 5.71
03.025.0025-A | 5.55
03.025.0027-0 | 8.5
03.025.0027-A | 8.26
03.025.0030-0 | 9.75
03.025.0030-A | 9.59
03.025.0031-0 | 10.7
03.025.0031-A | 10.41
03.025.0033-0 | 2.61
03.025.0033-A | 2.53
03.025.0035-0 | 1.85
03.025.0035-A | 1.81
03.025.0036-0 | 1.53
03.025.0036-A | 1.5
03.025.0037-0 | 2.17
03.025.0037-A | 2.12
03.025.0038-0 | 1.99
03.025.0038-A | 1.95
03.025.0039-0 | 4.1
03.025.0039-A | 4.07
03.025.0040-0 | 3.57
03.025.0040-A | 3.42
03.026.0010-0 | 5.72
03.026.0010-A | 5.65
03.026.0015-0 | 5.6
03.026.0015-A | 5.5
03.026.0020-0 | 10.96
03.026.0020-A | 10.83
03.030.0150-0 | 4.31
03.030.0150-A | 4.15
03.030.0155-0 | 3.96
03.030.0155-A | 3.85
03.030.0159-0 | 2.24
03.030.0159-A | 2.16
03.036.0200-0 | 9.62
03.036.0200-A | 9.27
03.036.0205-0 | 13.72
03.036.0205-A | 13.23
03.036.0210-0 | 14.23
03.036.0210-A | 13.72
03.036.0215-0 | 19.83
03.036.0215-A | 19.12
03.040.0001-0 | 5.22
03.040.0001-A | 5.16
03.040.0002-0 | 6.09
03.040.0002-A | 6.02
03.040.0003-0 | 6.97
03.040.0003-A | 6.88
03.040.0004-0 | 7.83
03.040.0004-A | 7.74
03.040.0005-0 | 8.72
03.040.0005-A | 8.62
03.040.0006-0 | 9.58
03.040.0006-A | 9.47
03.040.0007-0 | 10.48
03.040.0007-A | 10.35
03.040.0008-0 | 11.29
03.040.0008-A | 11.16
03.040.0009-0 | 12.24
03.040.0009-A | 12.1
03.040.0010-0 | 13.12
03.040.0010-A | 12.97
03.040.0011-0 | 14
03.040.0011-A | 13.84
03.040.0012-0 | 14.86
03.040.0012-A | 14.69
03.040.0013-0 | 15.66
03.040.0013-A | 15.47
03.040.0014-0 | 16.55
03.040.0014-A | 16.35
03.040.0015-0 | 17.55
03.040.0015-A | 17.35
03.040.0016-0 | 18.44
03.040.0016-A | 18.22
03.040.0017-0 | 19.17
03.040.0017-A | 18.94
03.040.0018-0 | 19.95
03.040.0018-A | 19.72
03.040.0019-0 | 21.11
03.040.0019-A | 20.86
03.040.0020-0 | 21.74
03.040.0020-A | 21.49
03.040.0021-0 | 22.76
03.040.0021-A | 22.49
03.040.0022-0 | 23.49
03.040.0022-A | 23.22
03.040.0023-0 | 24.69
03.040.0023-A | 24.4
03.040.0024-0 | 10.54
03.040.0024-A | 10.45
03.040.0025-0 | 12.16
03.040.0025-A | 12.05
03.040.0026-0 | 13.84
03.040.0026-A | 13.72
03.040.0027-0 | 15.43
03.040.0027-A | 15.29
03.040.0028-0 | 17.15
03.040.0028-A | 17
03.040.0029-0 | 18.69
03.040.0029-A | 18.52
03.040.0030-0 | 20.34
03.040.0030-A | 20.16
03.040.0031-0 | 22.1
03.040.0031-A | 21.9
03.040.0032-0 | 23.7
03.040.0032-A | 23.49
03.040.0033-0 | 25.26
03.040.0033-A | 25.04
03.040.0034-0 | 27.04
03.040.0034-A | 26.8
03.040.0035-0 | 28.73
03.040.0035-A | 28.48
03.040.0036-0 | 30.24
03.040.0036-A | 29.98
03.040.0037-0 | 31.92
03.040.0037-A | 31.64
03.040.0038-0 | 33.81
03.040.0038-A | 33.51
03.040.0039-0 | 35.37
03.040.0039-A | 35.05
03.040.0040-0 | 37.08
03.040.0040-A | 36.75
03.040.0041-0 | 38.32
03.040.0041-A | 37.98
03.040.0042-0 | 40.33
03.040.0042-A | 39.97
03.040.0043-0 | 41.8
03.040.0043-A | 41.43
03.040.0044-0 | 43.37
03.040.0044-A | 42.99
03.040.0045-0 | 45.08
03.040.0045-A | 44.68
03.040.0046-0 | 46.92
03.040.0046-A | 46.5
04.005.0003-0 | 0.85
04.005.0003-A | 0.83
04.005.0004-0 | 1.08
04.005.0004-A | 1.06
04.005.0005-0 | 1.22
04.005.0005-A | 1.2
04.005.0006-1 | 1.43
04.005.0006-B | 1.4
04.005.0007-0 | 1.72
04.005.0007-A | 1.69
04.005.0011-0 | 2.14
04.005.0011-A | 2.1
04.005.0012-1 | 2.87
04.005.0012-B | 2.81
04.005.0013-0 | 4.3
04.005.0013-A | 4.22
04.005.0014-0 | 8.59
04.005.0014-A | 8.43
04.005.0015-0 | 0.67
04.005.0015-A | 0.66
04.005.0016-0 | 0.86
04.005.0016-A | 0.85
04.005.0017-0 | 0.98
04.005.0017-A | 0.97
04.005.0018-0 | 1.15
04.005.0018-A | 1.13
04.005.0019-0 | 1.37
04.005.0019-A | 1.35
04.005.0020-0 | 1.7
04.005.0020-A | 1.68
04.005.0021-0 | 2.28
04.005.0021-A | 2.24
04.005.0022-0 | 3.43
04.005.0022-A | 3.38
04.005.0023-0 | 6.84
04.005.0023-A | 6.74
04.005.0100-0 | 1.07
04.005.0100-A | 1.03
04.005.0101-0 | 1.35
04.005.0101-A | 1.3
04.005.0102-0 | 1.54
04.005.0102-A | 1.48
04.005.0103-0 | 1.8
04.005.0103-A | 1.73
04.005.0104-0 | 2.16
04.005.0104-A | 2.08
04.005.0105-0 | 2.69
04.005.0105-A | 2.59
04.005.0106-0 | 3.6
04.005.0106-A | 3.47
04.005.0107-0 | 5.47
04.005.0107-A | 5.27
04.005.0108-0 | 10.84
04.005.0108-A | 10.44
04.005.0120-0 | 0.86
04.005.0120-A | 0.84
04.005.0121-0 | 1.08
04.005.0121-A | 1.06
04.005.0122-0 | 1.22
04.005.0122-A | 1.2
04.005.0123-1 | 1.43
04.005.0123-B | 1.4
04.005.0124-0 | 1.72
04.005.0124-A | 1.69
04.005.0125-0 | 2.15
04.005.0125-A | 2.11
04.005.0126-0 | 2.87
04.005.0126-A | 2.82
04.005.0127-0 | 4.31
04.005.0127-A | 4.23
04.005.0128-0 | 8.62
04.005.0128-A | 8.46
04.005.0140-0 | 0.71
04.005.0140-A | 0.7
04.005.0141-0 | 0.9
04.005.0141-A | 0.89
04.005.0142-0 | 1.03
04.005.0142-A | 1.02
04.005.0143-1 | 1.21
04.005.0143-B | 1.19
04.005.0144-0 | 1.44
04.005.0144-A | 1.42
04.005.0145-0 | 1.79
04.005.0145-A | 1.76
04.005.0146-0 | 2.39
04.005.0146-A | 2.36
04.005.0147-0 | 3.67
04.005.0147-A | 3.62
04.005.0148-0 | 7.19
04.005.0148-A | 7.09
04.005.0160-0 | 0.5
04.005.0160-A | 0.5
04.005.0161-0 | 0.61
04.005.0161-A | 0.6
04.005.0162-0 | 0.72
04.005.0162-A | 0.71
04.005.0163-0 | 0.82
04.005.0163-A | 0.81
04.005.0164-0 | 0.99
04.005.0164-A | 0.98
04.005.0165-0 | 1.25
04.005.0165-A | 1.23
04.005.0166-0 | 1.65
04.005.0166-A | 1.63
04.005.0167-0 | 2.5
04.005.0167-A | 2.47
04.005.0168-0 | 4.99
04.005.0168-A | 4.92
04.005.0170-0 | 0.38
04.005.0170-A | 0.37
04.005.0171-0 | 0.49
04.005.0171-A | 0.49
04.005.0172-0 | 0.64
04.005.0172-A | 0.64
04.005.0180-0 | 9.11
04.005.0180-A | 8.48
04.005.0300-0 | 29.44
04.005.0300-A | 28.55
04.005.0350-1 | 2.04
04.005.0350-B | 2.03
04.005.0495-0 | 16.5
04.005.0495-A | 15.59
04.005.0501-0 | 17.34
04.005.0501-A | 16.39
04.005.0502-0 | 18.21
04.005.0502-A | 17.2
04.005.0503-0 | 19.12
04.005.0503-A | 18.07
04.005.0504-0 | 20.03
04.005.0504-A | 18.93
04.005.0505-0 | 21.06
04.005.0505-A | 19.9
04.005.0506-0 | 22.14
04.005.0506-A | 20.92
04.005.0507-0 | 23.23
04.005.0507-A | 21.94
04.005.0508-0 | 24.35
04.005.0508-A | 23.01
04.006.0008-1 | 34.75
04.006.0008-B | 31.88
04.006.0009-0 | 24.22
04.006.0009-A | 21.93
04.006.0010-0 | 25.32
04.006.0010-A | 23.03
04.006.0012-0 | 46.05
04.006.0012-A | 42.03
04.006.0013-1 | 50.66
04.006.0013-B | 45.6
04.006.0014-1 | 90.94
04.006.0014-B | 81.81
04.006.0020-0 | 222.79
04.006.0020-A | 200.21
04.007.0015-0 | 60.54
04.007.0015-A | 57.61
04.007.0016-0 | 66.84
04.007.0016-A | 63.59
04.007.0017-0 | 75.96
04.007.0017-A | 72.26
04.007.0018-0 | 88.11
04.007.0018-A | 83.83
04.007.0019-0 | 100.27
04.007.0019-A | 95.39
04.007.0050-0 | 100.5
04.007.0050-A | 91.56
04.008.0020-0 | 181.24
04.008.0020-A | 162.99
04.008.0021-0 | 181.05
04.008.0021-A | 161.54
04.009.0022-0 | 71.78
04.009.0022-A | 65.28
04.009.0023-0 | 93.32
04.009.0023-A | 84.87
04.010.0045-0 | 1.31
04.010.0045-A | 1.27
04.010.0046-0 | 1.15
04.010.0046-A | 1.12
04.010.0047-0 | 1.06
04.010.0047-A | 1.03
04.011.0051-1 | 9.5
04.011.0051-B | 9.11
04.011.0052-1 | 7
04.011.0052-B | 6.76
04.011.0053-1 | 6.31
04.011.0053-B | 6.1
04.011.0054-1 | 5.93
04.011.0054-B | 5.75
04.011.0055-1 | 5.77
04.011.0055-B | 5.6
04.011.0056-1 | 3.99
04.011.0056-B | 3.88
04.011.0057-1 | 4.48
04.011.0057-B | 4.4
04.011.0058-1 | 3.7
04.011.0058-B | 3.64
04.012.0071-1 | 7.17
04.012.0071-B | 6.86
04.012.0072-1 | 5.02
04.012.0072-B | 4.84
04.012.0073-1 | 4.32
04.012.0073-B | 4.19
04.012.0074-1 | 3.94
04.012.0074-B | 3.84
04.012.0075-1 | 3.78
04.012.0075-B | 3.69
04.012.0076-1 | 2.4
04.012.0076-B | 2.34
04.012.0077-1 | 3.06
04.012.0077-B | 3.02
04.012.0078-1 | 2.45
04.012.0078-B | 2.42
04.013.0015-0 | 75.29
04.013.0015-A | 69.99
04.014.0091-1 | 47.11
04.014.0091-B | 41.8
04.014.0095-0 | 260.22
04.014.0095-A | 258.86
04.015.0100-0 | 1.41
04.015.0100-A | 1.41
04.015.0101-0 | 1.09
04.015.0101-A | 1.09
04.015.0105-0 | 1.56
04.015.0105-A | 1.56
04.015.0106-0 | 1.16
04.015.0106-A | 1.16
04.015.0110-0 | 1.73
04.015.0110-A | 1.73
04.015.0111-0 | 1.24
04.015.0111-A | 1.24
04.018.0010-0 | 0.52
04.018.0010-A | 0.49
04.018.0012-0 | 38.39
04.018.0012-A | 36.5
04.018.0015-0 | 1.17
04.018.0015-A | 1.13
04.018.0020-1 | 0.78
04.018.0020-B | 0.75
04.018.0025-0 | 0.47
04.018.0025-A | 0.45
04.018.0030-0 | 0.72
04.018.0030-A | 0.7
04.020.0122-0 | 0.16
04.020.0122-A | 0.16
04.020.0126-0 | 0.81
04.020.0126-A | 0.79
04.020.0136-0 | 4.03
04.020.0136-A | 3.95
04.021.0010-0 | 0.84
04.021.0010-A | 0.77
04.021.0015-0 | 16.23
04.021.0015-A | 14.9
04.021.0025-0 | 157.9
04.021.0025-A | 145.76
04.025.0200-0 | 15325.87
04.025.0200-A | 14520.48
04.025.0205-0 | 21885.84
04.025.0205-A | 20706.78
04.025.0210-0 | 27467.97
04.025.0210-A | 25892.64
04.025.0215-0 | 33652.33
04.025.0215-A | 31402.5
05.001.0001-0 | 232.81
05.001.0001-A | 201.72
05.001.0002-1 | 322.34
05.001.0002-B | 279.3
05.001.0005-0 | 135.2
05.001.0005-A | 117.14
05.001.0006-0 | 68.18
05.001.0006-A | 59.08
05.001.0007-0 | 8.52
05.001.0007-A | 7.38
05.001.0008-0 | 25.56
05.001.0008-A | 22.15
05.001.0009-0 | 20.45
05.001.0009-A | 17.72
05.001.0010-0 | 15.99
05.001.0010-A | 13.85
05.001.0011-0 | 11.35
05.001.0011-A | 9.83
05.001.0012-0 | 46.02
05.001.0012-A | 39.87
05.001.0013-0 | 23.18
05.001.0013-A | 20.08
05.001.0014-0 | 8.52
05.001.0014-A | 7.38
05.001.0015-0 | 16.64
05.001.0015-A | 14.41
05.001.0016-0 | 23.18
05.001.0016-A | 20.08
05.001.0017-0 | 22.16
05.001.0017-A | 19.2
05.001.0018-0 | 11.93
05.001.0018-A | 10.33
05.001.0019-0 | 63.07
05.001.0019-A | 54.64
05.001.0020-0 | 10.4
05.001.0020-A | 9.01
05.001.0021-0 | 25.56
05.001.0021-A | 22.15
05.001.0022-0 | 25.56
05.001.0022-A | 22.15
05.001.0023-0 | 87.3
05.001.0023-A | 75.64
05.001.0024-0 | 106.7
05.001.0024-A | 92.45
05.001.0025-0 | 169.66
05.001.0025-A | 147.01
05.001.0027-0 | 396.17
05.001.0027-A | 343.29
05.001.0031-0 | 25.56
05.001.0031-A | 22.15
05.001.0033-0 | 322.77
05.001.0033-A | 279.69
05.001.0035-0 | 7.5
05.001.0035-A | 6.49
05.001.0039-0 | 13.63
05.001.0039-A | 11.81
05.001.0040-0 | 8.11
05.001.0040-A | 7.03
05.001.0041-0 | 14.81
05.001.0041-A | 12.83
05.001.0042-0 | 10.39
05.001.0042-A | 9
05.001.0043-0 | 17.86
05.001.0043-A | 15.48
05.001.0044-0 | 13.83
05.001.0044-A | 11.98
05.001.0045-0 | 12.27
05.001.0045-A | 10.63
05.001.0046-0 | 8.6
05.001.0046-A | 7.45
05.001.0047-0 | 13.27
05.001.0047-A | 11.5
05.001.0048-0 | 11.18
05.001.0048-A | 9.68
05.001.0049-0 | 30.44
05.001.0049-A | 26.38
05.001.0050-0 | 34.58
05.001.0050-A | 29.96
05.001.0051-0 | 69.16
05.001.0051-A | 59.93
05.001.0052-0 | 31.7
05.001.0052-A | 27.46
05.001.0055-0 | 11.93
05.001.0055-A | 10.33
05.001.0056-0 | 3355.35
05.001.0056-A | 2907.52
05.001.0057-0 | 100.66
05.001.0057-A | 87.23
05.001.0058-0 | 168.05
05.001.0058-A | 145.62
05.001.0059-0 | 17.89
05.001.0059-A | 15.5
05.001.0060-0 | 9.37
05.001.0060-A | 8.12
05.001.0061-0 | 20.45
05.001.0061-A | 17.72
05.001.0062-0 | 5.96
05.001.0062-A | 5.16
05.001.0063-0 | 21.3
05.001.0063-A | 18.46
05.001.0064-0 | 35.79
05.001.0064-A | 31.01
05.001.0065-0 | 7.67
05.001.0065-A | 6.64
05.001.0066-0 | 23.01
05.001.0066-A | 19.93
05.001.0067-0 | 17.04
05.001.0067-A | 14.77
05.001.0068-0 | 34.09
05.001.0068-A | 29.54
05.001.0069-0 | 15.34
05.001.0069-A | 13.29
05.001.0070-0 | 5.96
05.001.0070-A | 5.16
05.001.0071-0 | 58.86
05.001.0071-A | 51.01
05.001.0072-0 | 3.4
05.001.0072-A | 2.95
05.001.0073-0 | 5.96
05.001.0073-A | 5.16
05.001.0074-0 | 5.11
05.001.0074-A | 4.43
05.001.0075-0 | 11.93
05.001.0075-A | 10.33
05.001.0076-0 | 8.52
05.001.0076-A | 7.38
05.001.0077-0 | 57.63
05.001.0077-A | 49.94
05.001.0078-0 | 2.13
05.001.0078-A | 1.84
05.001.0079-0 | 6.39
05.001.0079-A | 5.53
05.001.0080-0 | 13.63
05.001.0080-A | 11.81
05.001.0081-0 | 1.19
05.001.0081-A | 1.03
05.001.0082-0 | 11.93
05.001.0082-A | 10.33
05.001.0083-0 | 8.52
05.001.0083-A | 7.38
05.001.0084-0 | 9.37
05.001.0084-A | 8.12
05.001.0085-0 | 39.2
05.001.0085-A | 33.97
05.001.0086-0 | 25.56
05.001.0086-A | 22.15
05.001.0087-0 | 3.4
05.001.0087-A | 2.95
05.001.0088-0 | 9.37
05.001.0088-A | 8.12
05.001.0089-0 | 9.37
05.001.0089-A | 8.12
05.001.0090-0 | 7.67
05.001.0090-A | 6.64
05.001.0095-0 | 1.7
05.001.0095-A | 1.47
05.001.0097-0 | 25.43
05.001.0097-A | 22.04
05.001.0098-0 | 41.57
05.001.0098-A | 36.02
05.001.0100-0 | 35.88
05.001.0100-A | 31.09
05.001.0101-0 | 32.35
05.001.0101-A | 28.03
05.001.0105-0 | 37.06
05.001.0105-A | 32.11
05.001.0106-0 | 40.27
05.001.0106-A | 34.9
05.001.0123-0 | 21.47
05.001.0123-A | 18.61
05.001.0124-0 | 0.28
05.001.0124-A | 0.24
05.001.0125-0 | 43.43
05.001.0125-A | 37.63
05.001.0126-0 | 87.27
05.001.0126-A | 75.62
05.001.0127-0 | 213.1
05.001.0127-A | 184.66
05.001.0128-0 | 100.9
05.001.0128-A | 88.06
05.001.0130-0 | 12.17
05.001.0130-A | 10.55
05.001.0131-0 | 10.14
05.001.0131-A | 8.79
05.001.0132-0 | 2.55
05.001.0132-A | 2.21
05.001.0133-0 | 29.67
05.001.0133-A | 25.71
05.001.0134-0 | 24.11
05.001.0134-A | 20.89
05.001.0135-0 | 25.56
05.001.0135-A | 22.15
05.001.0136-0 | 11.08
05.001.0136-A | 9.6
05.001.0137-0 | 15.34
05.001.0137-A | 13.29
05.001.0138-0 | 5.88
05.001.0138-A | 5.1
05.001.0141-0 | 22.16
05.001.0141-A | 19.2
05.001.0142-0 | 18.75
05.001.0142-A | 16.24
05.001.0143-0 | 8.52
05.001.0143-A | 7.38
05.001.0144-0 | 5.88
05.001.0144-A | 5.1
05.001.0145-0 | 20.29
05.001.0145-A | 17.58
05.001.0146-0 | 40.59
05.001.0146-A | 35.17
05.001.0147-0 | 17.04
05.001.0147-A | 14.77
05.001.0148-0 | 5.62
05.001.0148-A | 4.87
05.001.0149-0 | 6.81
05.001.0149-A | 5.9
05.001.0155-0 | 345.83
05.001.0155-A | 299.66
05.001.0158-0 | 170.46
05.001.0158-A | 147.7
05.001.0160-0 | 2.26
05.001.0160-A | 1.96
05.001.0162-0 | 68.18
05.001.0162-A | 59.08
05.001.0163-0 | 63.59
05.001.0163-A | 55.11
05.001.0164-0 | 34.5
05.001.0164-A | 29.89
05.001.0168-0 | 6.13
05.001.0168-A | 5.31
05.001.0169-0 | 103.37
05.001.0169-A | 92.35
05.001.0170-0 | 19.6
05.001.0170-A | 16.98
05.001.0171-0 | 23.86
05.001.0171-A | 20.67
05.001.0172-0 | 28.12
05.001.0172-A | 24.37
05.001.0173-0 | 40.05
05.001.0173-A | 34.7
05.001.0177-0 | 49.43
05.001.0177-A | 42.83
05.001.0178-0 | 63.07
05.001.0178-A | 54.64
05.001.0179-0 | 82.67
05.001.0179-A | 71.63
05.001.0182-0 | 0.93
05.001.0182-A | 0.81
05.001.0183-0 | 0.68
05.001.0183-A | 0.59
05.001.0185-0 | 1.53
05.001.0185-A | 1.32
05.001.0186-0 | 1.02
05.001.0186-A | 0.88
05.001.0187-0 | 23.52
05.001.0187-A | 20.38
05.001.0188-0 | 0.25
05.001.0188-A | 0.22
05.001.0189-0 | 0.17
05.001.0189-A | 0.14
05.001.0195-0 | 25.56
05.001.0195-A | 22.15
05.001.0196-0 | 19.6
05.001.0196-A | 16.98
05.001.0205-0 | 1.14
05.001.0205-A | 0.98
05.001.0206-0 | 0.85
05.001.0206-A | 0.73
05.001.0250-0 | 34.09
05.001.0250-A | 29.54
05.001.0300-0 | 170.82
05.001.0300-A | 162.02
05.001.0301-0 | 141.65
05.001.0301-A | 134.01
05.001.0305-0 | 102.27
05.001.0305-A | 88.62
05.001.0310-0 | 41.82
05.001.0310-A | 36.23
05.001.0315-0 | 67.38
05.001.0315-A | 58.39
05.001.0320-0 | 170.46
05.001.0320-A | 147.7
05.001.0325-0 | 2.55
05.001.0325-A | 2.21
05.001.0350-0 | 12.04
05.001.0350-A | 10.43
05.001.0360-0 | 5.95
05.001.0360-A | 5.16
05.001.0365-0 | 7.94
05.001.0365-A | 6.88
05.001.0366-0 | 5.56
05.001.0366-A | 4.81
05.001.0370-0 | 11.12
05.001.0370-A | 9.63
05.001.0375-0 | 3.33
05.001.0375-A | 2.89
05.001.0380-0 | 4.96
05.001.0380-A | 4.3
05.001.0385-0 | 6.95
05.001.0385-A | 6.02
05.001.0386-0 | 5.95
05.001.0386-A | 5.16
05.001.0387-0 | 5.95
05.001.0387-A | 5.16
05.001.0388-0 | 13.5
05.001.0388-A | 11.7
05.001.0389-0 | 11.91
05.001.0389-A | 10.32
05.001.0391-0 | 11.12
05.001.0391-A | 9.63
05.001.0392-0 | 7.94
05.001.0392-A | 6.88
05.001.0393-0 | 5.56
05.001.0393-A | 4.81
05.001.0400-0 | 1.87
05.001.0400-A | 1.62
05.001.0402-0 | 24.71
05.001.0402-A | 21.41
05.001.0405-0 | 68.18
05.001.0405-A | 59.08
05.001.0410-0 | 6.95
05.001.0410-A | 6.02
05.001.0415-0 | 7.54
05.001.0415-A | 6.53
05.001.0450-0 | 315
05.001.0450-A | 273.77
05.001.0455-0 | 472.49
05.001.0455-A | 410.66
05.001.0460-0 | 686.51
05.001.0460-A | 596.67
05.001.0465-0 | 944.99
05.001.0465-A | 821.32
05.001.0600-0 | 23.54
05.001.0600-A | 20.4
05.001.0601-0 | 58.42
05.001.0601-A | 50.62
05.001.0602-0 | 292.1
05.001.0602-A | 253.13
05.001.0603-0 | 97.36
05.001.0603-A | 84.37
05.001.0605-0 | 97.36
05.001.0605-A | 84.37
05.001.0606-0 | 194.73
05.001.0606-A | 168.75
05.001.0607-0 | 12.05
05.001.0607-A | 10.75
05.001.0608-0 | 12.54
05.001.0608-A | 11.18
05.001.0609-0 | 13.99
05.001.0609-A | 12.53
05.001.0612-0 | 18.09
05.001.0612-A | 16.25
05.001.0613-0 | 35.83
05.001.0613-A | 32.14
05.001.0615-0 | 34.09
05.001.0615-A | 29.54
05.001.0616-0 | 76.7
05.001.0616-A | 66.46
05.001.0618-0 | 2.44
05.001.0618-A | 2.39
05.001.0620-0 | 11.77
05.001.0620-A | 10.2
05.001.0621-0 | 23.54
05.001.0621-A | 20.4
05.001.0622-0 | 47.09
05.001.0622-A | 40.8
05.001.0623-0 | 105.95
05.001.0623-A | 91.81
05.001.0680-0 | 8.24
05.001.0680-A | 7.14
05.001.0690-0 | 14.12
05.001.0690-A | 12.24
05.001.0700-0 | 23.01
05.001.0700-A | 19.93
05.001.0750-0 | 25.56
05.001.0750-A | 22.15
05.001.0755-0 | 7.52
05.001.0755-A | 6.65
05.001.0758-0 | 2.42
05.001.0758-A | 2.09
05.001.0800-0 | 57.15
05.001.0800-A | 49.52
05.001.0802-0 | 58.57
05.001.0802-A | 50.76
05.001.0805-0 | 67.15
05.001.0805-A | 58.19
05.001.0810-0 | 70
05.001.0810-A | 60.66
05.001.0815-0 | 87.15
05.001.0815-A | 75.52
05.001.0820-0 | 34.31
05.001.0820-A | 30.97
05.001.0825-0 | 36.09
05.001.0825-A | 32.75
05.001.0840-0 | 33.84
05.001.0840-A | 30.5
05.001.0845-0 | 36.09
05.001.0845-A | 32.75
05.001.0850-0 | 11.76
05.001.0850-A | 10.92
05.001.0876-0 | 21.27
05.001.0876-A | 18.43
05.001.0900-0 | 0.9
05.001.0900-A | 0.79
05.001.0950-0 | 12.71
05.001.0950-A | 11.02
05.001.0955-0 | 20.36
05.001.0955-A | 17.65
05.001.0960-0 | 25.47
05.001.0960-A | 22.07
05.002.0001-0 | 152.45
05.002.0001-A | 139.83
05.002.0002-0 | 259.17
05.002.0002-A | 237.72
05.002.0003-1 | 350.81
05.002.0003-B | 322.07
05.002.0004-0 | 596.38
05.002.0004-A | 547.53
05.002.0005-1 | 22.19
05.002.0005-B | 20.4
05.002.0006-1 | 32.95
05.002.0006-B | 30.26
05.002.0007-0 | 26.08
05.002.0007-A | 23.97
05.002.0008-0 | 38.72
05.002.0008-A | 35.56
05.002.0009-1 | 23.75
05.002.0009-B | 21.79
05.002.0010-1 | 29.73
05.002.0010-B | 27.27
05.002.0011-0 | 41.57
05.002.0011-A | 38.13
05.002.0012-0 | 52.03
05.002.0012-A | 47.72
05.002.0013-0 | 800.39
05.002.0013-A | 733.36
05.002.0014-0 | 11.18
05.002.0014-A | 10.28
05.002.0015-0 | 115.01
05.002.0015-A | 105.49
05.002.0016-0 | 101.63
05.002.0016-A | 93.22
05.002.0018-0 | 11.8
05.002.0018-A | 10.85
05.002.0019-0 | 14.16
05.002.0019-A | 13.02
05.002.0030-0 | 37.97
05.002.0030-A | 37.18
05.002.0031-0 | 35.35
05.002.0031-A | 31.95
05.002.0050-0 | 14.99
05.002.0050-A | 13.77
05.002.0055-0 | 54.98
05.002.0055-A | 49.07
05.002.0060-0 | 59.34
05.002.0060-A | 54.24
05.002.0061-0 | 361.97
05.002.0061-A | 332.88
05.002.0062-0 | 47.83
05.002.0062-A | 45.42
05.002.0063-0 | 43.81
05.002.0063-A | 42.37
05.002.0065-0 | 2.25
05.002.0065-A | 2
05.002.0070-0 | 667.97
05.002.0070-A | 650.68
05.002.0075-0 | 632.33
05.002.0075-A | 607.1
05.002.0081-0 | 53.99
05.002.0081-A | 50.35
05.002.0082-0 | 59.31
05.002.0082-A | 55.02
05.002.0083-0 | 60.22
05.002.0083-A | 55.86
05.002.0084-0 | 65.3
05.002.0084-A | 60.26
05.002.0085-0 | 68.46
05.002.0085-A | 63.06
05.002.0086-0 | 70.26
05.002.0086-A | 64.76
05.002.0087-0 | 76.01
05.002.0087-A | 69.77
05.002.0088-0 | 81.88
05.002.0088-A | 75.11
05.002.0089-0 | 92.8
05.002.0089-A | 84.98
05.002.0090-0 | 100.88
05.002.0090-A | 92.38
05.002.0091-0 | 111.09
05.002.0091-A | 101.53
05.002.0092-0 | 181.11
05.002.0092-A | 170.02
05.002.0093-0 | 263.91
05.002.0093-A | 248.9
05.002.0100-0 | 262.74
05.002.0100-A | 241.28
05.002.0101-0 | 271.62
05.002.0101-A | 250.17
05.002.0102-0 | 398.37
05.002.0102-A | 363.99
05.002.0105-0 | 592.97
05.002.0105-A | 566.24
05.002.0106-0 | 617.11
05.002.0106-A | 588.35
05.003.0010-1 | 76.7
05.003.0010-B | 66.46
05.003.0011-0 | 150.93
05.003.0011-A | 136.89
05.003.0015-1 | 74.22
05.003.0015-B | 70.42
05.003.0016-1 | 107.18
05.003.0016-B | 102.06
05.003.0017-1 | 140.22
05.003.0017-B | 133.89
05.003.0020-0 | 176.5
05.003.0020-A | 159.04
05.003.0021-0 | 209.46
05.003.0021-A | 190.68
05.003.0022-0 | 242.5
05.003.0022-A | 222.51
05.003.0090-0 | 636.76
05.003.0090-A | 557.84
05.003.0091-0 | 669.71
05.003.0091-A | 589.48
05.003.0092-0 | 702.76
05.003.0092-A | 621.31
05.004.0010-0 | 6.52
05.004.0010-A | 6.23
05.004.0025-0 | 38.06
05.004.0025-A | 32.98
05.004.0026-0 | 106.58
05.004.0026-A | 92.34
05.004.0027-0 | 59.38
05.004.0027-A | 51.45
05.004.0028-0 | 30.45
05.004.0028-A | 26.38
05.004.0030-0 | 18.59
05.004.0030-A | 17.9
05.004.0035-0 | 1506.7
05.004.0035-A | 1318.83
05.004.0040-0 | 10.46
05.004.0040-A | 9.64
05.004.0045-0 | 35.26
05.004.0045-A | 32.94
05.004.0050-0 | 28.25
05.004.0050-A | 25.21
05.004.0055-0 | 371.06
05.004.0055-A | 333.76
05.004.0060-0 | 122.12
05.004.0060-A | 120.36
05.004.0065-0 | 4.26
05.004.0065-A | 3.69
05.004.0070-0 | 3.41
05.004.0070-A | 3.03
05.004.0080-0 | 48.51
05.004.0080-A | 47.76
05.004.0081-0 | 31.29
05.004.0081-A | 30.54
05.004.0083-0 | 63.86
05.004.0083-A | 62.9
05.004.0084-0 | 40.9
05.004.0084-A | 39.94
05.004.0085-0 | 88.2
05.004.0085-A | 85.96
05.004.0086-0 | 65.24
05.004.0086-A | 63
05.004.0090-0 | 359.81
05.004.0090-A | 322.67
05.005.0001-1 | 32.37
05.005.0001-B | 29.94
05.005.0002-0 | 26.96
05.005.0002-A | 24.53
05.005.0003-1 | 77.33
05.005.0003-B | 74.35
05.005.0004-0 | 77.56
05.005.0004-A | 71.75
05.005.0005-1 | 17.07
05.005.0005-B | 16.51
05.005.0006-1 | 29.75
05.005.0006-B | 29.18
05.005.0007-0 | 22.28
05.005.0007-A | 21.66
05.005.0012-1 | 6.48
05.005.0012-B | 6.48
05.005.0013-0 | 3.24
05.005.0013-A | 3.24
05.005.0014-0 | 2.15
05.005.0014-A | 2.15
05.005.0015-0 | 1.62
05.005.0015-A | 1.62
05.005.0018-0 | 90.91
05.005.0018-A | 83.76
05.005.0019-0 | 144.49
05.005.0019-A | 130.19
05.005.0020-0 | 666.19
05.005.0020-A | 622.84
05.005.0025-0 | 125.38
05.005.0025-A | 120.88
05.005.0030-0 | 71.71
05.005.0030-A | 67.21
05.005.0035-0 | 61.94
05.005.0035-A | 57.43
05.005.0040-0 | 57.07
05.005.0040-A | 52.57
05.005.0046-0 | 6.96
05.005.0046-A | 6.5
05.005.0048-0 | 5.77
05.005.0048-A | 5.32
05.005.0050-0 | 23.9
05.005.0050-A | 22.2
05.005.0051-0 | 18.33
05.005.0051-A | 16.64
05.005.0053-0 | 198.29
05.005.0053-A | 191.4
05.005.0054-0 | 17.82
05.005.0054-A | 17.37
05.005.0055-0 | 213.08
05.005.0055-A | 198.71
05.005.0060-0 | 2.37
05.005.0060-A | 2.37
05.005.0062-0 | 4.58
05.005.0062-A | 4.13
05.005.0064-0 | 17.15
05.005.0064-A | 15.45
05.006.0001-1 | 8
05.006.0001-B | 8
05.006.0002-1 | 20
05.006.0002-B | 20
05.006.0004-0 | 11655.27
05.006.0004-A | 11033.48
05.006.0010-0 | 22.52
05.006.0010-A | 22.52
05.006.0015-0 | 32
05.006.0015-A | 32
05.007.0005-0 | 417.87
05.007.0005-A | 417.87
05.007.0006-0 | 1217.87
05.007.0006-A | 1217.87
05.007.0007-0 | 35.13
05.007.0007-A | 35.13
05.007.0015-0 | 350.02
05.007.0015-A | 350.02
05.008.0001-0 | 6.81
05.008.0001-A | 5.9
05.008.0002-0 | 32.43
05.008.0002-A | 28.1
05.008.0003-0 | 3133
05.008.0003-A | 2714.84
05.008.0004-0 | 97.29
05.008.0004-A | 84.3
05.008.0005-0 | 818.39
05.008.0005-A | 717.89
05.008.0006-0 | 2.73
05.008.0006-A | 2.37
05.008.0007-0 | 1.21
05.008.0007-A | 1.05
05.008.0008-1 | 0.56
05.008.0008-B | 0.48
05.008.0009-0 | 0.17
05.008.0009-A | 0.14
05.008.0010-0 | 51745.5
05.008.0010-A | 46797.33
05.008.0012-0 | 256247.58
05.008.0012-A | 233190.27
05.008.0013-0 | 4065.65
05.008.0013-A | 3522.68
05.008.0015-0 | 55.97
05.008.0015-A | 48.5
05.009.0002-0 | 65.54
05.009.0002-A | 64.64
05.009.0003-0 | 80.44
05.009.0003-A | 78.64
05.009.0004-0 | 196.73
05.009.0004-A | 194.05
05.009.0010-0 | 339.9
05.009.0010-A | 339.9
05.009.0015-0 | 339.9
05.009.0015-A | 339.9
05.010.0001-0 | 1.04
05.010.0001-A | 1
05.010.0005-0 | 6.45
05.010.0005-A | 5.94
05.010.0006-0 | 4.01
05.010.0006-A | 3.49
05.010.0020-0 | 3.84
05.010.0020-A | 3.84
05.010.0021-0 | 0.22
05.010.0021-A | 0.22
05.011.0001-0 | 105.45
05.011.0001-A | 100.49
05.011.0002-0 | 46.64
05.011.0002-A | 44.16
05.011.0006-0 | 131.78
05.011.0006-A | 125.09
05.012.0001-0 | 484.1
05.012.0001-A | 484.1
05.012.0005-0 | 548.59
05.012.0005-A | 548.59
05.013.0001-0 | 50.03
05.013.0001-A | 46.62
05.013.0002-0 | 85.93
05.013.0002-A | 79.61
05.013.0003-0 | 5.79
05.013.0003-A | 5.02
05.014.0001-0 | 668.09
05.014.0001-A | 668.09
05.014.0005-0 | 779.2
05.014.0005-A | 779.2
05.014.0009-0 | 982.49
05.014.0009-A | 982.49
05.014.0015-0 | 1226.91
05.014.0015-A | 1226.91
05.014.0020-0 | 1547.42
05.014.0020-A | 1547.42
05.014.0023-0 | 2145.76
05.014.0023-A | 2145.76
05.014.0025-0 | 2393.08
05.014.0025-A | 2393.08
05.015.0030-0 | 168932.2
05.015.0030-A | 168350.11
05.015.0031-0 | 157106.62
05.015.0031-A | 156527.18
05.015.0032-0 | 153981.7
05.015.0032-A | 153403.41
05.015.0033-0 | 133123.99
05.015.0033-A | 132547.12
05.015.0034-0 | 128046.28
05.015.0034-A | 127470.82
05.015.0040-0 | 76661.27
05.015.0040-A | 76188.35
05.015.0041-0 | 65955.96
05.015.0041-A | 65577.46
05.015.0045-0 | 117327.27
05.015.0045-A | 116854.35
05.015.0046-0 | 96631.96
05.015.0046-A | 96253.46
05.015.0050-0 | 541.71
05.015.0050-A | 530.98
05.015.0055-0 | 567.86
05.015.0055-A | 557.12
05.015.0060-0 | 587.67
05.015.0060-A | 576.93
05.015.0065-0 | 697.7
05.015.0065-A | 684.21
05.015.0070-0 | 723.85
05.015.0070-A | 710.36
05.015.0075-0 | 743.65
05.015.0075-A | 730.17
05.020.0005-0 | 62.38
05.020.0005-A | 61.36
05.020.0007-0 | 92.41
05.020.0007-A | 90.37
05.020.0010-0 | 40.94
05.020.0010-A | 39.92
05.020.0012-0 | 60.34
05.020.0012-A | 58.29
05.020.0013-0 | 91.01
05.020.0013-A | 88.45
05.020.0014-0 | 98.56
05.020.0014-A | 95.49
05.020.0015-1 | 15.77
05.020.0015-B | 15.62
05.020.0020-0 | 23.98
05.020.0020-A | 23.37
05.020.0025-0 | 36.89
05.020.0025-A | 35.62
05.020.0030-0 | 50.38
05.020.0030-A | 48.34
05.021.0030-0 | 17.5
05.021.0030-A | 17.25
05.021.0050-0 | 21.65
05.021.0050-A | 21.39
05.021.0055-0 | 21.74
05.021.0055-A | 21.48
05.021.0060-0 | 23.91
05.021.0060-A | 23.65
05.021.0065-0 | 24.52
05.021.0065-A | 24.26
05.021.0070-0 | 25.78
05.021.0070-A | 25.52
05.021.0075-0 | 27.09
05.021.0075-A | 26.83
05.021.0090-0 | 14.07
05.021.0090-A | 13.81
05.021.0095-0 | 17.07
05.021.0095-A | 16.81
05.021.0100-0 | 76.41
05.021.0100-A | 75.84
05.021.0110-0 | 3.6
05.021.0110-A | 3.43
05.021.0112-0 | 6.38
05.021.0112-A | 6.21
05.022.0015-0 | 7.16
05.022.0015-A | 7.01
05.022.0016-0 | 7.23
05.022.0016-A | 7.07
05.022.0018-0 | 5.44
05.022.0018-A | 5.32
05.022.0020-0 | 5.49
05.022.0020-A | 5.36
05.022.0030-0 | 10.29
05.022.0030-A | 10.12
05.022.0031-0 | 10.85
05.022.0031-A | 10.61
05.022.0033-0 | 8.16
05.022.0033-A | 7.98
05.022.0035-0 | 8.24
05.022.0035-A | 8.05
05.025.0025-1 | 104.29
05.025.0025-B | 96.78
05.025.0026-0 | 99.08
05.025.0026-A | 91.94
05.025.0027-1 | 130.37
05.025.0027-B | 120.97
05.025.0028-0 | 123.85
05.025.0028-A | 114.93
05.025.0029-1 | 175.93
05.025.0029-B | 163.41
05.025.0030-0 | 167.14
05.025.0030-A | 155.24
05.025.0031-1 | 295.93
05.025.0031-B | 274.01
05.025.0032-0 | 281.13
05.025.0032-A | 260.31
05.025.0033-1 | 394.54
05.025.0033-B | 365.32
05.025.0034-0 | 374.81
05.025.0034-A | 347.06
05.025.0035-1 | 513.02
05.025.0035-B | 475.04
05.025.0036-0 | 487.37
05.025.0036-A | 451.29
05.025.0041-1 | 38.77
05.025.0041-B | 36.83
05.025.0042-0 | 44.58
05.025.0042-A | 42.35
05.025.0043-1 | 52.04
05.025.0043-B | 49.56
05.025.0044-0 | 59.85
05.025.0044-A | 56.99
05.025.0045-1 | 82.31
05.025.0045-B | 77.51
05.025.0046-0 | 94.65
05.025.0046-A | 89.13
05.025.0047-1 | 152.14
05.025.0047-B | 142.08
05.025.0048-0 | 174.96
05.025.0048-A | 163.39
05.025.0049-0 | 6.73
05.025.0049-A | 6.36
05.025.0050-0 | 7.44
05.025.0050-A | 7.04
05.025.0051-0 | 8.11
05.025.0051-A | 7.68
05.025.0052-0 | 9.44
05.025.0052-A | 8.95
05.025.0053-0 | 11.91
05.025.0053-A | 11.34
05.026.0001-0 | 4.72
05.026.0001-A | 4.26
05.026.0002-0 | 5.78
05.026.0002-A | 5.23
05.026.0003-0 | 7.51
05.026.0003-A | 6.82
05.026.0004-0 | 9.39
05.026.0004-A | 8.57
05.027.0001-0 | 7.06
05.027.0001-A | 6.32
05.027.0003-0 | 9.14
05.027.0003-A | 8.18
05.027.0005-0 | 14.19
05.027.0005-A | 12.68
05.027.0007-0 | 19.7
05.027.0007-A | 17.58
05.027.0009-0 | 23.04
05.027.0009-A | 20.63
05.027.0011-0 | 30.23
05.027.0011-A | 27.21
05.028.0001-0 | 14.93
05.028.0001-A | 14.93
05.028.0002-0 | 20.16
05.028.0002-A | 20.16
05.028.0003-0 | 27.1
05.028.0003-A | 27.1
05.028.0004-0 | 29.66
05.028.0004-A | 29.66
05.028.0005-0 | 58.39
05.028.0005-A | 58.39
05.028.0006-0 | 63.84
05.028.0006-A | 63.84
05.028.0007-0 | 70.15
05.028.0007-A | 70.15
05.028.0008-0 | 80.52
05.028.0008-A | 80.52
05.032.0001-0 | 481.12
05.032.0001-A | 460.63
05.033.0001-0 | 165.62
05.033.0001-A | 156.52
05.033.0002-0 | 199.71
05.033.0002-A | 186.06
05.033.0003-0 | 102.27
05.033.0003-A | 88.62
05.035.0001-0 | 42.36
05.035.0001-A | 40.78
05.035.0002-0 | 33.73
05.035.0002-A | 32.35
05.035.0003-0 | 65.37
05.035.0003-A | 63.06
05.035.0004-0 | 32.59
05.035.0004-A | 30.62
05.035.0005-0 | 42.34
05.035.0005-A | 39.72
05.035.0006-0 | 44.95
05.035.0006-A | 41.68
05.035.0007-0 | 54.92
05.035.0007-A | 52.84
05.035.0008-0 | 32.78
05.035.0008-A | 31.4
05.035.0009-0 | 282.47
05.035.0009-A | 274.48
05.035.0010-0 | 37.24
05.035.0010-A | 35.93
05.035.0011-0 | 161.64
05.035.0011-A | 158.15
05.035.0012-0 | 40.54
05.035.0012-A | 39.08
05.035.0013-0 | 207.76
05.035.0013-A | 193.63
05.035.0015-0 | 12.1
05.035.0015-A | 11.15
05.035.0016-0 | 30.47
05.035.0016-A | 28.31
05.035.0019-0 | 1540.03
05.035.0019-A | 1432.48
05.035.0020-0 | 76.92
05.035.0020-A | 72.56
05.035.0021-0 | 102.43
05.035.0021-A | 97.28
05.035.0025-0 | 37.04
05.035.0025-A | 34.05
05.038.0001-0 | 253.3
05.038.0001-A | 244.2
05.039.0001-0 | 35.71
05.039.0001-A | 32.73
05.039.0005-0 | 39.45
05.039.0005-A | 36.06
05.039.0010-0 | 53.47
05.039.0010-A | 49.51
05.040.0870-0 | 19.39
05.040.0870-A | 17.2
05.041.0875-0 | 40
05.041.0875-A | 40
05.042.0880-0 | 5.04
05.042.0880-A | 4.56
05.042.0881-0 | 2
05.042.0881-A | 1.77
05.042.0882-0 | 2.52
05.042.0882-A | 2.23
05.050.0001-0 | 427.16
05.050.0001-A | 422.45
05.050.0003-0 | 1042.92
05.050.0003-A | 1038.21
05.050.0008-0 | 1256.23
05.050.0008-A | 1249.95
05.051.0010-0 | 0.62
05.051.0010-A | 0.62
05.054.0001-0 | 36.7
05.054.0001-A | 36.08
05.054.0015-0 | 77.48
05.054.0015-A | 76.85
05.054.0045-0 | 1224.68
05.054.0045-A | 1222.6
05.054.0050-0 | 1614.89
05.054.0050-A | 1585.2
05.054.0055-0 | 225.46
05.054.0055-A | 223
05.054.0100-0 | 10.23
05.054.0100-A | 9.61
05.054.0102-0 | 35.6
05.054.0102-A | 34.98
05.054.0103-0 | 12.94
05.054.0103-A | 12.32
05.054.0104-0 | 12.26
05.054.0104-A | 11.64
05.054.0105-0 | 10.57
05.054.0105-A | 9.95
05.054.0110-0 | 48.99
05.054.0110-A | 48.37
05.054.0115-0 | 14.18
05.054.0115-A | 13.56
05.054.0120-0 | 16.03
05.054.0120-A | 15.41
05.054.0130-0 | 12.94
05.054.0130-A | 12.32
05.055.0010-0 | 105.29
05.055.0010-A | 102.58
05.055.0020-0 | 289.12
05.055.0020-A | 286.41
05.055.0022-0 | 169.64
05.055.0022-A | 166.93
05.055.0024-0 | 273.29
05.055.0024-A | 270.58
05.055.0030-0 | 75.84
05.055.0030-A | 73.95
05.055.0040-0 | 126.21
05.055.0040-A | 124.32
05.056.0001-0 | 68.11
05.056.0001-A | 67.03
05.056.0002-0 | 21.08
05.056.0002-A | 20.27
05.057.0010-0 | 90.77
05.057.0010-A | 89.2
05.057.0015-0 | 1004.7
05.057.0015-A | 1004.08
05.057.0020-0 | 34.44
05.057.0020-A | 32.87
05.058.0010-0 | 1.28
05.058.0010-A | 1.14
05.058.0011-0 | 1.27
05.058.0011-A | 1.14
05.058.0020-0 | 1.68
05.058.0020-A | 1.65
05.058.0030-0 | 2.29
05.058.0030-A | 2.06
05.058.0100-0 | 850.32
05.058.0100-A | 850.32
05.075.0005-0 | 186.62
05.075.0005-A | 176.2
05.075.0006-0 | 244
05.075.0006-A | 231.09
05.075.0007-1 | 157.56
05.075.0007-B | 150.8
05.075.0008-0 | 216.18
05.075.0008-A | 208.78
05.077.0001-0 | 277.84
05.077.0001-A | 260.44
05.077.0010-0 | 516.27
05.077.0010-A | 489.61
05.080.0020-0 | 80.24
05.080.0020-A | 75.81
05.080.0025-0 | 89.99
05.080.0025-A | 85.57
05.080.0030-0 | 138.74
05.080.0030-A | 134.32
05.080.0040-0 | 106.58
05.080.0040-A | 100.18
05.080.0045-0 | 116.38
05.080.0045-A | 109.98
05.080.0050-0 | 165.44
05.080.0050-A | 159.04
05.080.0060-0 | 122.15
05.080.0060-A | 114.38
05.080.0065-0 | 131.8
05.080.0065-A | 124.04
05.080.0070-0 | 180.06
05.080.0070-A | 172.29
05.081.0010-0 | 87.53
05.081.0010-A | 82.58
05.081.0012-0 | 97.29
05.081.0012-A | 92.34
05.081.0015-0 | 146.04
05.081.0015-A | 141.09
05.081.0017-0 | 119.41
05.081.0017-A | 112.33
05.081.0020-0 | 129.21
05.081.0020-A | 122.14
05.081.0022-0 | 178.26
05.081.0022-A | 171.19
05.081.0025-0 | 136.85
05.081.0025-A | 128.3
05.081.0027-0 | 146.5
05.081.0027-A | 137.96
05.081.0029-0 | 194.76
05.081.0029-A | 186.21
05.081.0031-0 | 30.74
05.081.0031-A | 30.4
05.081.0032-0 | 49.64
05.081.0032-A | 49.13
05.081.0033-0 | 44.16
05.081.0033-A | 43.52
05.081.0050-0 | 40.17
05.081.0050-A | 39.69
05.081.0051-0 | 59.42
05.081.0051-A | 58.83
05.081.0052-0 | 55.79
05.081.0052-A | 55.02
05.082.0001-0 | 82.18
05.082.0001-A | 75.04
05.085.0010-1 | 250.24
05.085.0010-B | 231.63
05.085.0011-0 | 312.33
05.085.0011-A | 289.76
05.085.0012-0 | 257.86
05.085.0012-A | 238.19
05.085.0013-1 | 308.85
05.085.0013-B | 285.45
05.085.0014-0 | 170.53
05.085.0014-A | 155.15
05.085.0015-0 | 171.71
05.085.0015-A | 155.76
05.085.0016-1 | 208.78
05.085.0016-B | 193.14
05.085.0017-0 | 260.98
05.085.0017-A | 241.42
05.085.0018-0 | 219.22
05.085.0018-A | 202.79
05.085.0019-0 | 281.85
05.085.0019-A | 260.73
05.085.0020-0 | 142.88
05.085.0020-A | 130.06
05.085.0021-0 | 144.35
05.085.0021-A | 131.07
05.090.0001-0 | 171.21
05.090.0001-A | 157.08
05.090.0002-0 | 200.16
05.090.0002-A | 186.03
05.095.0001-0 | 270.01
05.095.0001-A | 256.16
05.095.0002-1 | 130.84
05.095.0002-B | 120.04
05.097.0001-0 | 69.78
05.097.0001-A | 62.95
05.098.0002-0 | 73.7
05.098.0002-A | 72.94
05.099.0001-1 | 117.05
05.099.0001-B | 108.74
05.099.0002-1 | 68.9
05.099.0002-B | 66.92
05.099.0003-0 | 94.68
05.099.0003-A | 92.14
05.099.0004-1 | 172.24
05.099.0004-B | 164.43
05.100.0020-0 | 6.2
05.100.0020-A | 6.2
05.100.0022-0 | 14
05.100.0022-A | 14
05.100.0024-0 | 240
05.100.0024-A | 240
05.100.0026-0 | 7.06
05.100.0026-A | 7.06
05.100.0900-0 | 29.32
05.100.0900-A | 29.32
05.100.9999-0 | 6571
05.100.9999-A | 5966
05.103.9999-0 | 4951
05.103.9999-A | 4951
05.105.0100-0 | 3067.68
05.105.0100-A | 2659.36
05.105.0101-0 | 5566.88
05.105.0101-A | 4822.4
05.105.0102-0 | 4331.36
05.105.0102-A | 3754.08
05.105.0103-0 | 4023.36
05.105.0103-A | 3486.56
05.105.0104-0 | 4023.36
05.105.0104-A | 3486.56
05.105.0105-0 | 4331.36
05.105.0105-A | 3754.08
05.105.0106-0 | 4023.36
05.105.0106-A | 3486.56
05.105.0107-0 | 4023.36
05.105.0107-A | 3486.56
05.105.0108-0 | 4023.36
05.105.0108-A | 3486.56
05.105.0109-0 | 4023.36
05.105.0109-A | 3486.56
05.105.0110-0 | 4023.36
05.105.0110-A | 3486.56
05.105.0111-0 | 4331.36
05.105.0111-A | 3754.08
05.105.0112-0 | 4023.36
05.105.0112-A | 3486.56
05.105.0113-0 | 4023.36
05.105.0113-A | 3486.56
05.105.0114-0 | 2912.8
05.105.0114-A | 2523.84
05.105.0115-0 | 2912.8
05.105.0115-A | 2523.84
05.105.0116-0 | 4331.36
05.105.0116-A | 3754.08
05.105.0117-0 | 4023.36
05.105.0117-A | 3486.56
05.105.0118-0 | 4023.36
05.105.0118-A | 3486.56
05.105.0119-0 | 3769.92
05.105.0119-A | 3266.56
05.105.0120-0 | 4519.68
05.105.0120-A | 3916
05.105.0121-0 | 4762.56
05.105.0121-A | 4127.2
05.105.0122-0 | 4762.56
05.105.0122-A | 4127.2
05.105.0123-0 | 3067.68
05.105.0123-A | 2659.36
05.105.0124-0 | 1326
05.105.0124-A | 1148.4
05.105.0125-0 | 3067.68
05.105.0125-A | 2659.36
05.105.0126-0 | 5566.88
05.105.0126-A | 4822.4
05.105.0127-0 | 6698.56
05.105.0127-A | 5804.48
05.105.0128-0 | 9201.28
05.105.0128-A | 7972.8
05.105.0129-0 | 6698.56
05.105.0129-A | 5804.48
05.105.0130-0 | 16524.64
05.105.0130-A | 14317.6
05.105.0131-0 | 33047.52
05.105.0131-A | 28636.96
05.105.0132-0 | 38005.44
05.105.0132-A | 32931.36
05.105.0133-0 | 5566.88
05.105.0133-A | 4822.4
05.105.0134-0 | 3685.44
05.105.0134-A | 3192.64
05.105.0135-0 | 6427.52
05.105.0135-A | 5568.64
05.105.0136-0 | 4762.56
05.105.0136-A | 4127.2
05.105.0137-0 | 23328.8
05.105.0137-A | 20213.6
05.105.0138-0 | 3685.44
05.105.0138-A | 3192.64
05.105.0139-0 | 3685.44
05.105.0139-A | 3192.64
05.105.0140-0 | 4023.36
05.105.0140-A | 3486.56
05.105.0141-0 | 4023.36
05.105.0141-A | 3486.56
05.105.0142-0 | 5566.88
05.105.0142-A | 4822.4
05.105.0143-0 | 4023.36
05.105.0143-A | 3486.56
05.105.0144-0 | 6698.56
05.105.0144-A | 5804.48
05.105.0145-0 | 5566.88
05.105.0145-A | 4822.4
05.105.0146-0 | 3067.68
05.105.0146-A | 2659.36
05.105.0147-0 | 5566.88
05.105.0147-A | 4822.4
05.105.0148-0 | 4023.36
05.105.0148-A | 3486.56
05.105.0149-0 | 4331.36
05.105.0149-A | 3754.08
05.105.0150-0 | 4331.36
05.105.0150-A | 3754.08
05.105.0151-0 | 4519.68
05.105.0151-A | 3916
05.105.0152-0 | 4023.36
05.105.0152-A | 3486.56
05.105.0153-0 | 3662.56
05.105.0153-A | 3173.28
05.105.0154-0 | 2258.08
05.105.0154-A | 1957.12
05.105.0155-0 | 4762.56
05.105.0155-A | 4127.2
05.105.0156-0 | 7316.32
05.105.0156-A | 6339.52
05.105.0157-0 | 4331.36
05.105.0157-A | 3754.08
05.105.0158-0 | 9201.28
05.105.0158-A | 7972.8
05.105.0159-0 | 6698.56
05.105.0159-A | 5804.48
05.105.0165-0 | 16524.64
05.105.0165-A | 14317.6
05.105.0169-0 | 6698.56
05.105.0169-A | 5804.48
05.105.0175-0 | 6698.56
05.105.0175-A | 5804.48
05.105.0176-0 | 3685.44
05.105.0176-A | 3192.64
05.105.0178-0 | 6698.56
05.105.0178-A | 5804.48
05.105.0179-0 | 6698.56
05.105.0179-A | 5804.48
05.105.0180-0 | 16524.64
05.105.0180-A | 14317.6
05.105.0185-0 | 4762.56
05.105.0185-A | 4127.2
05.105.0186-0 | 3685.44
05.105.0186-A | 3192.64
05.105.0187-0 | 4331.36
05.105.0187-A | 3754.08
05.105.0188-0 | 4331.36
05.105.0188-A | 3754.08
05.105.0190-0 | 2912.8
05.105.0190-A | 2523.84
05.105.0195-0 | 2912.8
05.105.0195-A | 2523.84
05.105.0200-0 | 14383.06
05.105.0200-A | 12468.62
05.105.0201-0 | 28766.12
05.105.0201-A | 24937.24
05.105.0202-0 | 43149.18
05.105.0202-A | 37405.86
05.105.0203-0 | 57532.24
05.105.0203-A | 49874.48
05.105.0204-0 | 11145.96
05.105.0204-A | 9662.39
05.105.0205-0 | 22291.92
05.105.0205-A | 19324.78
05.105.0206-0 | 33437.88
05.105.0206-A | 28987.17
05.105.0207-0 | 44583.84
05.105.0207-A | 38649.56
05.105.9999-0 | 9014
05.105.9999-A | 7811
05.205.0010-0 | 16256.24
05.205.0010-A | 14085.99
05.205.0011-0 | 32512.48
05.205.0011-A | 28171.98
05.205.0012-0 | 48768.72
05.205.0012-A | 42257.97
05.205.0013-0 | 65024.97
05.205.0013-A | 56343.97
05.205.0015-0 | 12597.55
05.205.0015-A | 10915.75
05.205.0016-0 | 25195.11
05.205.0016-A | 21831.5
05.205.0017-0 | 37792.67
05.205.0017-A | 32747.25
05.205.0018-0 | 50390.23
05.205.0018-A | 43663.01
05.205.9999-0 | 4612
05.205.9999-A | 4124
06.001.0020-0 | 28.3
06.001.0020-A | 24.56
06.001.0022-0 | 41.42
06.001.0022-A | 35.98
06.001.0023-0 | 58.35
06.001.0023-A | 51.13
06.001.0024-0 | 74.73
06.001.0024-A | 65.67
06.001.0025-0 | 88.03
06.001.0025-A | 77.38
06.001.0030-0 | 41.88
06.001.0030-A | 36.71
06.001.0031-0 | 62.11
06.001.0031-A | 54.43
06.001.0032-0 | 77.32
06.001.0032-A | 67.95
06.001.0033-0 | 96.38
06.001.0033-A | 84.66
06.001.0034-0 | 112.21
06.001.0034-A | 98.71
06.001.0035-0 | 138.43
06.001.0035-A | 121.8
06.001.0036-0 | 160.3
06.001.0036-A | 141.15
06.001.0037-0 | 241.69
06.001.0037-A | 219.8
06.001.0038-0 | 267.9
06.001.0038-A | 244.01
06.001.0039-0 | 301.91
06.001.0039-A | 274.98
06.001.0040-0 | 366.73
06.001.0040-A | 332.96
06.001.0041-0 | 435.16
06.001.0041-A | 394.27
06.001.0042-0 | 485.35
06.001.0042-A | 439.21
06.001.0059-0 | 29.64
06.001.0059-A | 26.19
06.001.0060-0 | 39.91
06.001.0060-A | 35.09
06.001.0061-0 | 55.77
06.001.0061-A | 49.15
06.001.0062-0 | 66.79
06.001.0062-A | 58.85
06.001.0063-0 | 79.71
06.001.0063-A | 70.27
06.001.0064-0 | 97.25
06.001.0064-A | 85.74
06.001.0065-0 | 113.68
06.001.0065-A | 100.29
06.001.0066-0 | 186.16
06.001.0066-A | 171.23
06.001.0067-0 | 205.71
06.001.0067-A | 189.59
06.001.0068-0 | 233.91
06.001.0068-A | 215.45
06.001.0069-0 | 278.04
06.001.0069-A | 255.11
06.001.0070-0 | 324.22
06.001.0070-A | 297.4
06.001.0071-0 | 370.41
06.001.0071-A | 339.69
06.001.0080-0 | 4.67
06.001.0080-A | 4.05
06.001.0081-0 | 5.42
06.001.0081-A | 4.69
06.001.0082-0 | 6.25
06.001.0082-A | 5.41
06.001.0083-0 | 7.17
06.001.0083-A | 6.21
06.001.0084-0 | 8.17
06.001.0084-A | 7.08
06.001.0085-0 | 9.26
06.001.0085-A | 8.02
06.001.0101-0 | 23.55
06.001.0101-A | 20.48
06.001.0102-0 | 28.19
06.001.0102-A | 24.51
06.001.0103-0 | 32.95
06.001.0103-A | 28.66
06.001.0105-0 | 42.15
06.001.0105-A | 36.69
06.001.0106-0 | 47.27
06.001.0106-A | 41.17
06.001.0110-0 | 15.6
06.001.0110-A | 13.51
06.001.0115-0 | 18.92
06.001.0115-A | 16.4
06.001.0120-0 | 22.59
06.001.0120-A | 19.58
06.001.0125-0 | 26.6
06.001.0125-A | 23.05
06.001.0130-0 | 30.96
06.001.0130-A | 26.82
06.001.0151-0 | 33.8
06.001.0151-A | 29.36
06.001.0152-0 | 42
06.001.0152-A | 36.47
06.001.0153-0 | 58.5
06.001.0153-A | 50.8
06.001.0155-0 | 66.81
06.001.0155-A | 58.02
06.001.0161-0 | 19.39
06.001.0161-A | 16.84
06.001.0162-0 | 26.99
06.001.0162-A | 23.45
06.001.0163-0 | 33.11
06.001.0163-A | 28.76
06.001.0165-0 | 36.8
06.001.0165-A | 31.97
06.001.0170-0 | 36.77
06.001.0170-A | 31.93
06.001.0171-0 | 41.94
06.001.0171-A | 36.45
06.001.0172-0 | 51.95
06.001.0172-A | 45.15
06.001.0173-0 | 57.05
06.001.0173-A | 49.59
06.001.0174-0 | 77.06
06.001.0174-A | 67
06.001.0180-0 | 13.31
06.001.0180-A | 11.53
06.001.0183-0 | 16.51
06.001.0183-A | 14.31
06.001.0184-0 | 22.65
06.001.0184-A | 19.63
06.001.0185-0 | 26.85
06.001.0185-A | 23.26
06.001.0187-0 | 31.58
06.001.0187-A | 27.37
06.001.0188-0 | 37.72
06.001.0188-A | 32.68
06.001.0189-0 | 44.36
06.001.0189-A | 38.44
06.001.0190-0 | 50.96
06.001.0190-A | 44.16
06.001.0192-0 | 59.89
06.001.0192-A | 51.9
06.001.0193-0 | 71.94
06.001.0193-A | 62.34
06.001.0195-0 | 104.88
06.001.0195-A | 90.88
06.001.0198-0 | 135.6
06.001.0198-A | 117.51
06.001.0200-0 | 159.34
06.001.0200-A | 138.07
06.001.0205-0 | 232.09
06.001.0205-A | 201.12
06.001.0210-0 | 322.01
06.001.0210-A | 279.04
06.001.0220-0 | 14.39
06.001.0220-A | 12.47
06.001.0221-0 | 16.34
06.001.0221-A | 14.16
06.001.0222-0 | 18.02
06.001.0222-A | 15.61
06.001.0224-0 | 24.57
06.001.0224-A | 21.29
06.001.0225-0 | 29.17
06.001.0225-A | 25.28
06.001.0226-0 | 34.35
06.001.0226-A | 29.77
06.001.0227-0 | 40.91
06.001.0227-A | 35.45
06.001.0228-0 | 48.08
06.001.0228-A | 41.66
06.001.0229-0 | 55.38
06.001.0229-A | 47.99
06.001.0231-0 | 78.18
06.001.0231-A | 67.75
06.001.0233-0 | 90.05
06.001.0233-A | 78.04
06.001.0235-0 | 94.73
06.001.0235-A | 82.09
06.001.0237-0 | 99.49
06.001.0237-A | 86.21
06.001.0242-0 | 7.87
06.001.0242-A | 6.82
06.001.0243-0 | 10.8
06.001.0243-A | 9.35
06.001.0244-0 | 13.72
06.001.0244-A | 11.89
06.001.0245-0 | 16.65
06.001.0245-A | 14.42
06.001.0246-0 | 19.57
06.001.0246-A | 16.96
06.001.0247-0 | 22.49
06.001.0247-A | 19.49
06.001.0248-0 | 25.42
06.001.0248-A | 22.03
06.001.0250-0 | 2.69
06.001.0250-A | 2.34
06.001.0251-0 | 4.66
06.001.0251-A | 4.06
06.001.0252-0 | 6.28
06.001.0252-A | 5.47
06.001.0254-0 | 9.53
06.001.0254-A | 8.3
06.001.0255-0 | 13.32
06.001.0255-A | 11.62
06.001.0256-0 | 17.16
06.001.0256-A | 14.98
06.001.0257-0 | 21.2
06.001.0257-A | 18.53
06.001.0258-0 | 28.18
06.001.0258-A | 24.66
06.001.0259-0 | 35.17
06.001.0259-A | 30.8
06.001.0260-0 | 6.49
06.001.0260-A | 5.62
06.001.0261-0 | 9.74
06.001.0261-A | 8.44
06.001.0262-0 | 12.98
06.001.0262-A | 11.25
06.001.0263-0 | 16.23
06.001.0263-A | 14.06
06.001.0264-0 | 19.48
06.001.0264-A | 16.88
06.001.0265-0 | 22.73
06.001.0265-A | 19.69
06.001.0266-0 | 25.97
06.001.0266-A | 22.51
06.001.0267-0 | 29.22
06.001.0267-A | 25.32
06.001.0268-0 | 32.47
06.001.0268-A | 28.13
06.001.0269-0 | 38.96
06.001.0269-A | 33.76
06.001.0270-0 | 1.54
06.001.0270-A | 1.33
06.001.0271-0 | 1.7
06.001.0271-A | 1.47
06.001.0272-0 | 2.02
06.001.0272-A | 1.75
06.001.0273-0 | 2.43
06.001.0273-A | 2.11
06.001.0274-0 | 2.67
06.001.0274-A | 2.32
06.001.0275-0 | 3.45
06.001.0275-A | 2.98
06.001.0276-0 | 4.42
06.001.0276-A | 3.83
06.001.0300-0 | 1553.91
06.001.0300-A | 1349
06.001.0301-0 | 767.63
06.001.0301-A | 666.5
06.001.0305-0 | 399.8
06.001.0305-A | 347.15
06.001.0306-0 | 39.85
06.001.0306-A | 35.13
06.001.0307-0 | 49.55
06.001.0307-A | 43.69
06.001.0308-0 | 145.92
06.001.0308-A | 137.3
06.001.0309-0 | 161.24
06.001.0309-A | 152.57
06.001.0310-0 | 192.54
06.001.0310-A | 182.16
06.001.0311-0 | 206.88
06.001.0311-A | 195.16
06.001.0312-0 | 221.52
06.001.0312-A | 208.98
06.001.0313-0 | 48.41
06.001.0313-A | 42.55
06.001.0314-0 | 49.67
06.001.0314-A | 43.79
06.001.0315-0 | 145.08
06.001.0315-A | 136.5
06.001.0316-0 | 160.54
06.001.0316-A | 151.91
06.001.0317-0 | 193.7
06.001.0317-A | 183.25
06.001.0318-0 | 10.72
06.001.0318-A | 9.45
06.001.0319-0 | 41.73
06.001.0319-A | 36.28
06.001.0320-0 | 166.16
06.001.0320-A | 144.4
06.001.0325-0 | 229.48
06.001.0325-A | 199.28
06.001.0327-0 | 83.08
06.001.0327-A | 72.2
06.001.0328-0 | 83.08
06.001.0328-A | 72.2
06.001.0329-0 | 166.16
06.001.0329-A | 144.4
06.001.0330-0 | 249.24
06.001.0330-A | 216.61
06.001.0331-0 | 421.1
06.001.0331-A | 366.59
06.001.0332-0 | 108.57
06.001.0332-A | 94.42
06.001.0335-0 | 62.78
06.001.0335-A | 54.61
06.001.0500-0 | 4.25
06.001.0500-A | 3.72
06.001.0501-0 | 6.89
06.001.0501-A | 6.03
06.001.0502-0 | 10.02
06.001.0502-A | 8.75
06.001.0503-0 | 16.46
06.001.0503-A | 14.37
06.001.0504-0 | 24.7
06.001.0504-A | 21.54
06.001.0505-0 | 32.21
06.001.0505-A | 28.1
06.001.0506-0 | 35.62
06.001.0506-A | 31.57
06.001.0507-0 | 41.32
06.001.0507-A | 36.62
06.001.0508-0 | 48.26
06.001.0508-A | 42.79
06.001.0509-0 | 61.29
06.001.0509-A | 54.91
06.001.0510-0 | 61.57
06.001.0510-A | 54.62
06.001.0511-0 | 75.45
06.001.0511-A | 66.96
06.001.0512-0 | 111.24
06.001.0512-A | 101.48
06.001.0513-0 | 132.35
06.001.0513-A | 120.8
06.001.0514-0 | 158.39
06.001.0514-A | 144.73
06.001.0515-0 | 184.55
06.001.0515-A | 168.76
06.001.0516-0 | 229.41
06.001.0516-A | 209.78
06.001.0550-0 | 2.86
06.001.0550-A | 2.52
06.001.0551-0 | 4.67
06.001.0551-A | 4.1
06.001.0552-0 | 6.91
06.001.0552-A | 6.06
06.001.0553-0 | 11.54
06.001.0553-A | 10.1
06.001.0554-0 | 17.62
06.001.0554-A | 15.41
06.001.0555-0 | 23.15
06.001.0555-A | 20.25
06.001.0556-0 | 26.79
06.001.0556-A | 23.92
06.001.0557-0 | 31.65
06.001.0557-A | 28.26
06.001.0558-0 | 36.49
06.001.0558-A | 32.59
06.001.0559-0 | 41.67
06.001.0559-A | 37.23
06.001.0560-0 | 46.86
06.001.0560-A | 41.87
06.001.0561-0 | 57.79
06.001.0561-A | 51.66
06.001.0562-0 | 90.12
06.001.0562-A | 83.17
06.001.0563-0 | 108.13
06.001.0563-A | 99.81
06.001.0564-0 | 130.54
06.001.0564-A | 120.6
06.001.0565-0 | 153.08
06.001.0565-A | 141.49
06.001.0566-0 | 191.37
06.001.0566-A | 176.82
06.001.0630-0 | 9.86
06.001.0630-A | 8.59
06.001.0631-0 | 16.25
06.001.0631-A | 14.16
06.001.0632-0 | 24.43
06.001.0632-A | 21.28
06.001.0633-0 | 31.86
06.001.0633-A | 27.75
06.001.0634-0 | 35.15
06.001.0634-A | 31.11
06.001.0650-0 | 8.11
06.001.0650-A | 7.03
06.001.0651-0 | 12.17
06.001.0651-A | 10.55
06.001.0652-0 | 16.23
06.001.0652-A | 14.06
06.001.0653-0 | 20.29
06.001.0653-A | 17.58
06.001.0654-0 | 24.35
06.001.0654-A | 21.1
06.001.0655-0 | 28.41
06.001.0655-A | 24.62
06.001.0656-0 | 32.47
06.001.0656-A | 28.13
06.001.0657-0 | 36.53
06.001.0657-A | 31.65
06.001.0658-0 | 40.59
06.001.0658-A | 35.17
06.001.0659-0 | 44.65
06.001.0659-A | 38.69
06.001.0660-0 | 48.71
06.001.0660-A | 42.2
06.001.0661-0 | 52.76
06.001.0661-A | 45.72
06.001.0662-0 | 56.82
06.001.0662-A | 49.24
06.001.0663-0 | 60.88
06.001.0663-A | 52.76
06.001.0664-0 | 64.94
06.001.0664-A | 56.27
06.001.0665-0 | 69
06.001.0665-A | 59.79
06.001.0666-0 | 77.12
06.001.0666-A | 66.83
06.001.0670-0 | 20.29
06.001.0670-A | 17.58
06.001.0671-0 | 30.03
06.001.0671-A | 26.02
06.001.0672-0 | 39.37
06.001.0672-A | 34.11
06.001.0673-0 | 58.45
06.001.0673-A | 50.65
06.001.0674-0 | 75.9
06.001.0674-A | 65.77
06.001.0675-0 | 92.95
06.001.0675-A | 80.54
06.001.0676-0 | 109.19
06.001.0676-A | 94.61
06.001.0677-0 | 124.21
06.001.0677-A | 107.63
06.001.0678-0 | 138.41
06.001.0678-A | 119.94
06.001.0679-0 | 152.22
06.001.0679-A | 131.9
06.001.0680-0 | 164.8
06.001.0680-A | 142.8
06.001.0681-0 | 187.94
06.001.0681-A | 162.85
06.001.0682-0 | 207.42
06.001.0682-A | 179.74
06.001.0683-0 | 216.76
06.001.0683-A | 187.83
06.001.0684-0 | 223.66
06.001.0684-A | 193.81
06.001.0685-0 | 245.58
06.001.0685-A | 212.8
06.001.0686-0 | 254.51
06.001.0686-A | 220.54
06.001.0710-0 | 25.39
06.001.0710-A | 22
06.001.0711-0 | 36.68
06.001.0711-A | 31.79
06.001.0712-0 | 126.73
06.001.0712-A | 119.55
06.001.0715-0 | 19.33
06.001.0715-A | 16.75
06.001.0716-0 | 23.91
06.001.0716-A | 20.72
06.001.0717-0 | 26.87
06.001.0717-A | 23.29
06.001.0718-0 | 31.27
06.001.0718-A | 27.1
06.001.0719-0 | 34.17
06.001.0719-A | 29.61
06.001.0720-0 | 63.99
06.001.0720-A | 56.44
06.001.0721-0 | 81.64
06.001.0721-A | 71.94
06.001.0722-0 | 84.04
06.001.0722-A | 74.32
06.001.0723-0 | 196.21
06.001.0723-A | 181.88
06.001.0724-0 | 226.23
06.001.0724-A | 211.85
06.001.0725-0 | 276.25
06.001.0725-A | 258.95
06.001.0726-0 | 299.65
06.001.0726-A | 280.27
06.001.0727-0 | 302.03
06.001.0727-A | 282.62
06.001.0728-0 | 329.9
06.001.0728-A | 307.07
06.001.0729-0 | 358.16
06.001.0729-A | 333.33
06.001.0730-0 | 390.52
06.001.0730-A | 361.82
06.001.0731-0 | 430.9
06.001.0731-A | 399.74
06.001.0732-0 | 474.7
06.001.0732-A | 439.29
06.001.0733-0 | 520.53
06.001.0733-A | 482.31
06.001.0734-0 | 603.74
06.001.0734-A | 557.46
06.001.0735-0 | 684.11
06.001.0735-A | 630.46
06.001.0736-0 | 726.69
06.001.0736-A | 671.32
06.001.0750-0 | 29.8
06.001.0750-A | 25.82
06.001.0751-0 | 29.84
06.001.0751-A | 25.86
06.001.0752-0 | 32.81
06.001.0752-A | 28.43
06.001.0753-0 | 32.85
06.001.0753-A | 28.47
06.001.0754-0 | 32.85
06.001.0754-A | 28.47
06.001.0755-0 | 44.32
06.001.0755-A | 38.4
06.001.0756-0 | 44.32
06.001.0756-A | 38.4
06.001.0757-0 | 47.34
06.001.0757-A | 41.03
06.001.0758-0 | 50.37
06.001.0758-A | 43.65
06.001.0759-0 | 50.43
06.001.0759-A | 43.7
06.001.0760-0 | 138.33
06.001.0760-A | 129.48
06.001.0761-0 | 141.5
06.001.0761-A | 132.24
06.001.0762-0 | 143.79
06.001.0762-A | 134.42
06.001.0763-0 | 150.22
06.001.0763-A | 140.04
06.001.0764-0 | 153.88
06.001.0764-A | 143.27
06.001.0765-0 | 158.25
06.001.0765-A | 147.17
06.001.0766-0 | 172.41
06.001.0766-A | 159.64
06.001.0767-0 | 177.67
06.001.0767-A | 164.39
06.001.0770-0 | 26.31
06.001.0770-A | 23.42
06.001.0771-0 | 26.89
06.001.0771-A | 23.91
06.001.0772-0 | 27.7
06.001.0772-A | 24.64
06.001.0773-0 | 28.5
06.001.0773-A | 25.36
06.001.0774-0 | 29.3
06.001.0774-A | 26.08
06.001.0775-0 | 30.11
06.001.0775-A | 26.8
06.001.0776-0 | 30.91
06.001.0776-A | 27.52
06.001.0777-0 | 31.72
06.001.0777-A | 28.24
06.001.0778-0 | 38.41
06.001.0778-A | 34.48
06.001.0779-0 | 50.72
06.001.0779-A | 46.04
06.001.0780-0 | 59.03
06.001.0780-A | 54.25
06.001.0781-0 | 80.78
06.001.0781-A | 74.99
06.002.0010-0 | 195.96
06.002.0010-A | 189.45
06.002.0011-0 | 250.77
06.002.0011-A | 244.15
06.002.0012-0 | 320.39
06.002.0012-A | 312.45
06.002.0013-0 | 394.58
06.002.0013-A | 385.14
06.002.0014-0 | 492.08
06.002.0014-A | 480.57
06.002.0015-0 | 689.02
06.002.0015-A | 675.63
06.002.0016-0 | 762.02
06.002.0016-A | 747.09
06.002.0017-0 | 1018.91
06.002.0017-A | 1000.45
06.002.0018-0 | 1583.04
06.002.0018-A | 1560.11
06.002.0019-0 | 2506.09
06.002.0019-A | 2478.15
06.002.0020-0 | 2839.88
06.002.0020-A | 2809.36
06.002.0041-0 | 184.91
06.002.0041-A | 180.09
06.002.0042-0 | 260.77
06.002.0042-A | 254.15
06.002.0043-0 | 320.39
06.002.0043-A | 312.45
06.002.0044-0 | 456.47
06.002.0044-A | 447.03
06.002.0045-0 | 581.83
06.002.0045-A | 570.32
06.002.0046-0 | 713.14
06.002.0046-A | 699.75
06.002.0047-0 | 850.83
06.002.0047-A | 835.9
06.002.0049-0 | 1233.02
06.002.0049-A | 1214.56
06.002.0050-0 | 1623.04
06.002.0050-A | 1600.11
06.002.0061-0 | 194.91
06.002.0061-A | 190.09
06.002.0062-0 | 270.77
06.002.0062-A | 264.15
06.002.0063-0 | 385.1
06.002.0063-A | 377.16
06.002.0064-0 | 461.74
06.002.0064-A | 452.3
06.002.0065-0 | 611.86
06.002.0065-A | 600.35
06.002.0066-0 | 722.61
06.002.0066-A | 709.22
06.002.0067-0 | 860.32
06.002.0067-A | 845.39
06.002.0069-0 | 1154.39
06.002.0069-A | 1135.93
06.002.0070-0 | 1793.04
06.002.0070-A | 1770.11
06.003.0010-0 | 51.81
06.003.0010-A | 49.28
06.003.0011-0 | 73.18
06.003.0011-A | 68.28
06.003.0012-0 | 106.02
06.003.0012-A | 97.98
06.003.0013-0 | 152.78
06.003.0013-A | 140.52
06.003.0015-0 | 433.79
06.003.0015-A | 421.88
06.003.0017-0 | 597.57
06.003.0017-A | 580.86
06.003.0050-0 | 69.97
06.003.0050-A | 65.84
06.003.0053-0 | 85.81
06.003.0053-A | 80.37
06.003.0055-0 | 125.7
06.003.0055-A | 118.48
06.003.0057-0 | 175.75
06.003.0057-A | 166.69
06.003.0058-0 | 224.41
06.003.0058-A | 213.76
06.003.0060-0 | 106.3
06.003.0060-A | 102.56
06.003.0062-0 | 128.01
06.003.0062-A | 122.57
06.003.0064-0 | 165
06.003.0064-A | 157.78
06.003.0066-0 | 238.01
06.003.0066-A | 228.95
06.003.0068-0 | 294.96
06.003.0068-A | 284.31
06.004.0060-0 | 152.62
06.004.0060-A | 146.88
06.004.0062-0 | 178.57
06.004.0062-A | 171.35
06.004.0064-0 | 243.73
06.004.0064-A | 234.67
06.004.0066-0 | 258.03
06.004.0066-A | 247.38
06.004.0068-0 | 334.72
06.004.0068-A | 322.41
06.004.0070-0 | 405.99
06.004.0070-A | 392.01
06.004.0072-0 | 524.3
06.004.0072-A | 505.61
06.004.0074-0 | 606.32
06.004.0074-A | 585.76
06.004.0076-0 | 729.3
06.004.0076-A | 705.79
06.004.0078-0 | 818.32
06.004.0078-A | 791.94
06.004.0080-0 | 1159.85
06.004.0080-A | 1126.46
06.004.0084-0 | 2474.33
06.004.0084-A | 2429.37
06.004.0090-0 | 134.85
06.004.0090-A | 129.11
06.004.0092-0 | 152.85
06.004.0092-A | 145.63
06.004.0094-0 | 262.25
06.004.0094-A | 253.19
06.004.0096-0 | 294.53
06.004.0096-A | 283.88
06.004.0098-0 | 328.72
06.004.0098-A | 316.41
06.004.0100-0 | 392.99
06.004.0100-A | 379.01
06.004.0102-0 | 484.87
06.004.0102-A | 466.18
06.004.0104-0 | 639.33
06.004.0104-A | 618.77
06.004.0108-0 | 821.6
06.004.0108-A | 795.22
06.004.0110-0 | 1130.99
06.004.0110-A | 1097.6
06.004.0114-0 | 2715.7
06.004.0114-A | 2670.74
06.004.0120-0 | 178.28
06.004.0120-A | 172.54
06.004.0122-0 | 203.57
06.004.0122-A | 196.35
06.004.0124-0 | 269.75
06.004.0124-A | 260.69
06.004.0126-0 | 349.85
06.004.0126-A | 339.2
06.004.0128-0 | 484.43
06.004.0128-A | 472.12
06.004.0130-0 | 554.85
06.004.0130-A | 540.87
06.004.0134-0 | 983.08
06.004.0134-A | 962.52
06.004.0138-0 | 1390.86
06.004.0138-A | 1364.48
06.004.0140-0 | 1784.52
06.004.0140-A | 1751.13
06.004.0150-0 | 186.28
06.004.0150-A | 180.54
06.004.0152-0 | 216.83
06.004.0152-A | 209.15
06.004.0154-0 | 282.84
06.004.0154-A | 273.47
06.004.0156-0 | 371.2
06.004.0156-A | 359.48
06.004.0158-0 | 482.21
06.004.0158-A | 468.71
06.004.0160-0 | 592.79
06.004.0160-A | 576.16
06.004.0162-0 | 734.58
06.004.0162-A | 715.43
06.004.0164-0 | 1034.94
06.004.0164-A | 1013.05
06.004.0166-0 | 1142.29
06.004.0166-A | 1118.41
06.004.0168-0 | 1443.95
06.004.0168-A | 1417.02
06.004.0170-0 | 1832.9
06.004.0170-A | 1799.13
06.004.0253-1 | 819.35
06.004.0253-B | 763.32
06.004.0254-1 | 925.92
06.004.0254-B | 866.88
06.004.0400-0 | 6171.58
06.004.0400-A | 5973.86
06.004.0405-0 | 6388.8
06.004.0405-A | 6173.7
06.004.0410-0 | 7124.43
06.004.0410-A | 6886.48
06.004.0415-0 | 10994.37
06.004.0415-A | 10551.49
06.004.0420-0 | 9369.06
06.004.0420-A | 9079.9
06.004.0425-0 | 11658.33
06.004.0425-A | 11283.91
06.004.0430-0 | 11667.98
06.004.0430-A | 11292.91
06.004.0435-0 | 17591.49
06.004.0435-A | 16888.64
06.004.0440-0 | 13041.03
06.004.0440-A | 12656.03
06.004.0445-0 | 14485.72
06.004.0445-A | 14027.02
06.004.0450-0 | 15358.29
06.004.0450-A | 14872.09
06.004.0455-0 | 23205.78
06.004.0455-A | 22283.1
06.004.0500-0 | 3383.98
06.004.0500-A | 3156.87
06.004.0505-0 | 4256.62
06.004.0505-A | 3971.98
06.004.0510-0 | 5457
06.004.0510-A | 5092.42
06.004.0515-0 | 5948.61
06.004.0515-A | 5550.42
06.004.0520-0 | 6821.25
06.004.0520-A | 6365.53
06.004.0525-0 | 7640.6
06.004.0525-A | 7128.86
06.004.0530-0 | 8513.24
06.004.0530-A | 7943.97
06.004.0535-0 | 9385.88
06.004.0535-A | 8759.08
06.005.0030-0 | 42.45
06.005.0030-A | 39.38
06.005.0035-0 | 57.59
06.005.0035-A | 53.91
06.005.0040-0 | 79.15
06.005.0040-A | 74.86
06.005.0045-0 | 128.25
06.005.0045-A | 122.79
06.005.0050-0 | 162.77
06.005.0050-A | 156.67
06.006.0010-0 | 294.34
06.006.0010-A | 282.51
06.006.0011-0 | 49.06
06.006.0011-A | 46.97
06.006.0015-0 | 179.01
06.006.0015-A | 171.79
06.006.0016-0 | 31.91
06.006.0016-A | 30.52
06.006.0020-0 | 122.51
06.006.0020-A | 117.76
06.006.0030-0 | 182.18
06.006.0030-A | 171.81
06.006.0031-0 | 112.51
06.006.0031-A | 104.33
06.006.0035-0 | 254.93
06.006.0035-A | 242.13
06.006.0036-0 | 145
06.006.0036-A | 135.05
06.006.0040-0 | 410.61
06.006.0040-A | 394.71
06.006.0041-0 | 183.41
06.006.0041-A | 171.73
06.006.0050-0 | 1005.06
06.006.0050-A | 985.06
06.006.0051-0 | 249.36
06.006.0051-A | 235.39
06.006.0060-0 | 1481.48
06.006.0060-A | 1457.84
06.006.0061-0 | 307.05
06.006.0061-A | 290.98
06.006.0090-0 | 83.83
06.006.0090-A | 80.88
06.006.0091-0 | 114.76
06.006.0091-A | 111.07
06.007.0010-0 | 36.76
06.007.0010-A | 32.37
06.007.0011-0 | 46.28
06.007.0011-A | 40.74
06.007.0012-0 | 62.92
06.007.0012-A | 55.39
06.007.0013-0 | 77.52
06.007.0013-A | 68.22
06.007.0015-0 | 83.21
06.007.0015-A | 73.26
06.007.0016-0 | 94.77
06.007.0016-A | 83.43
06.007.0017-0 | 112.53
06.007.0017-A | 99.11
06.007.0060-0 | 56.34
06.007.0060-A | 50.7
06.007.0061-0 | 75.29
06.007.0061-A | 67.71
06.007.0062-0 | 115.66
06.007.0062-A | 104.28
06.007.0063-0 | 180.89
06.007.0063-A | 162.69
06.007.0064-0 | 234.4
06.007.0064-A | 210.79
06.007.0065-0 | 287.81
06.007.0065-A | 258.97
06.007.0080-0 | 113.49
06.007.0080-A | 102.11
06.007.0081-0 | 147.62
06.007.0081-A | 132.99
06.007.0082-0 | 230.38
06.007.0082-A | 207.9
06.007.0083-0 | 361.78
06.007.0083-A | 325.38
06.007.0084-0 | 469.88
06.007.0084-A | 422.68
06.007.0085-0 | 574.54
06.007.0085-A | 516.85
06.007.0100-0 | 113.49
06.007.0100-A | 102.11
06.007.0101-0 | 148.71
06.007.0101-A | 134.08
06.007.0102-0 | 228.35
06.007.0102-A | 206.14
06.007.0120-0 | 155.51
06.007.0120-A | 141.43
06.007.0121-0 | 200.45
06.007.0121-A | 180.95
06.007.0122-0 | 334.36
06.007.0122-A | 305.11
06.007.0123-0 | 549.2
06.007.0123-A | 501.99
06.007.0124-0 | 755.5
06.007.0124-A | 694.11
06.007.0125-0 | 905.13
06.007.0125-A | 829.85
06.008.0050-0 | 163.67
06.008.0050-A | 162.09
06.008.0053-0 | 199.26
06.008.0053-A | 197.14
06.008.0055-0 | 227.58
06.008.0055-A | 224.91
06.008.0056-0 | 296.34
06.008.0056-A | 293.4
06.008.0058-0 | 331.75
06.008.0058-A | 328.54
06.008.0060-0 | 591.7
06.008.0060-A | 587.95
06.008.0062-0 | 967.54
06.008.0062-A | 963.25
06.008.0065-0 | 1609.5
06.008.0065-A | 1604.67
06.008.0068-0 | 4201.61
06.008.0068-A | 4196.24
06.008.0070-0 | 5111.92
06.008.0070-A | 5106.01
06.008.0072-0 | 6887.5
06.008.0072-A | 6881.05
06.008.0100-0 | 245.28
06.008.0100-A | 242.62
06.008.0105-0 | 379.07
06.008.0105-A | 375.86
06.009.0030-0 | 165.38
06.009.0030-A | 164.78
06.009.0033-0 | 233.61
06.009.0033-A | 232.77
06.009.0035-0 | 321.17
06.009.0035-A | 320.21
06.009.0051-0 | 379.35
06.009.0051-A | 378.49
06.009.0052-0 | 383.89
06.009.0052-A | 382.62
06.009.0053-0 | 460.88
06.009.0053-A | 458.79
06.009.0054-0 | 565.64
06.009.0054-A | 562.48
06.009.0055-0 | 695.59
06.009.0055-A | 691.48
06.009.0056-0 | 818.54
06.009.0056-A | 814.49
06.009.0057-0 | 1117.2
06.009.0057-A | 1111.73
06.009.0058-0 | 1436.83
06.009.0058-A | 1429.88
06.009.0059-0 | 1859.28
06.009.0059-A | 1850.79
06.009.0060-0 | 2600.91
06.009.0060-A | 2591.02
06.009.0061-0 | 3109.6
06.009.0061-A | 3098.29
06.009.0062-0 | 3635.18
06.009.0062-A | 3622.47
06.009.0063-0 | 4233.93
06.009.0063-A | 4219.8
06.009.0064-0 | 5522.34
06.009.0064-A | 5505.64
06.009.0081-0 | 430.79
06.009.0081-A | 428.7
06.009.0082-0 | 520.02
06.009.0082-A | 516.86
06.009.0083-0 | 639.93
06.009.0083-A | 635.82
06.009.0084-0 | 726.63
06.009.0084-A | 722.58
06.009.0085-0 | 1021.09
06.009.0085-A | 1015.62
06.009.0086-0 | 1274.57
06.009.0086-A | 1267.62
06.009.0087-0 | 1633.07
06.009.0087-A | 1626.01
06.009.0088-0 | 2305.28
06.009.0088-A | 2297.06
06.009.0089-0 | 2674.43
06.009.0089-A | 2665.04
06.009.0090-0 | 3086.88
06.009.0090-A | 3076.31
06.009.0091-0 | 3622.69
06.009.0091-A | 3610.95
06.009.0092-0 | 4806.43
06.009.0092-A | 4792.35
06.010.0010-0 | 266.87
06.010.0010-A | 250.7
06.010.0011-0 | 129.65
06.010.0011-A | 122.17
06.010.0015-0 | 554.6
06.010.0015-A | 534.74
06.010.0016-0 | 178.35
06.010.0016-A | 169.33
06.010.0020-0 | 975.62
06.010.0020-A | 952.08
06.010.0021-0 | 228.55
06.010.0021-A | 218.01
06.010.0030-0 | 1678.4
06.010.0030-A | 1664.82
06.010.0031-0 | 303.55
06.010.0031-A | 291.48
06.010.0040-0 | 3524.58
06.010.0040-A | 3508.93
06.010.0041-0 | 417.33
06.010.0041-A | 403.42
06.011.0101-0 | 33.81
06.011.0101-A | 31.73
06.011.0102-0 | 34.63
06.011.0102-A | 32.52
06.011.0103-0 | 78.8
06.011.0103-A | 75.93
06.011.0104-0 | 86.84
06.011.0104-A | 83
06.011.0105-0 | 88.79
06.011.0105-A | 84.85
06.011.0106-0 | 160.73
06.011.0106-A | 155.52
06.011.0107-0 | 175.56
06.011.0107-A | 170.32
06.011.0108-0 | 223.49
06.011.0108-A | 217.33
06.011.0109-0 | 299.44
06.011.0109-A | 292.53
06.011.0110-0 | 348.33
06.011.0110-A | 340.85
06.011.0111-0 | 353.54
06.011.0111-A | 345.49
06.011.0112-0 | 443.5
06.011.0112-A | 434.71
06.011.0113-0 | 513.64
06.011.0113-A | 503.58
06.011.0115-0 | 978.62
06.011.0115-A | 967.67
06.011.0116-0 | 1128.78
06.011.0116-A | 1116.41
06.011.0117-0 | 1303.54
06.011.0117-A | 1290.13
06.011.0119-0 | 1843.49
06.011.0119-A | 1827.34
06.011.0131-0 | 33.81
06.011.0131-A | 31.73
06.011.0132-0 | 34.63
06.011.0132-A | 32.52
06.011.0133-0 | 57.44
06.011.0133-A | 54.57
06.011.0134-0 | 86.84
06.011.0134-A | 83
06.011.0135-0 | 122.38
06.011.0135-A | 117.52
06.011.0136-0 | 214.78
06.011.0136-A | 209.02
06.011.0137-0 | 229.6
06.011.0137-A | 223.83
06.011.0139-0 | 365.82
06.011.0139-A | 358.37
06.011.0140-0 | 432.99
06.011.0140-A | 424.56
06.011.0141-0 | 814.8
06.011.0141-A | 805.39
06.011.0142-0 | 827.29
06.011.0142-A | 817.12
06.011.0143-0 | 1106.48
06.011.0143-A | 1094.77
06.011.0145-0 | 1388.65
06.011.0145-A | 1376.06
06.011.0146-0 | 1607.46
06.011.0146-A | 1593.16
06.011.0147-0 | 1937.01
06.011.0147-A | 1921.67
06.011.0149-0 | 3642.03
06.011.0149-A | 3622.57
06.011.0191-0 | 2.81
06.011.0191-A | 2.43
06.011.0192-0 | 9.98
06.011.0192-A | 9.52
06.011.0193-0 | 9.98
06.011.0193-A | 9.52
06.011.0194-0 | 10.14
06.011.0194-A | 9.68
06.011.0195-0 | 10.14
06.011.0195-A | 9.68
06.011.0196-0 | 10.55
06.011.0196-A | 10.07
06.011.0197-0 | 10.59
06.011.0197-A | 10.11
06.011.0198-0 | 10.75
06.011.0198-A | 10.26
06.011.0199-0 | 10.8
06.011.0199-A | 10.3
06.011.0200-0 | 10.96
06.011.0200-A | 10.46
06.011.0201-0 | 11.36
06.011.0201-A | 10.85
06.011.0202-0 | 11.81
06.011.0202-A | 11.27
06.011.0203-0 | 12.42
06.011.0203-A | 11.85
06.011.0205-0 | 12.79
06.011.0205-A | 12.21
06.011.0206-0 | 13.53
06.011.0206-A | 12.91
06.011.0207-0 | 14.14
06.011.0207-A | 13.49
06.011.0209-0 | 15.93
06.011.0209-A | 15.2
06.011.0221-0 | 33.77
06.011.0221-A | 31.69
06.011.0222-0 | 34.76
06.011.0222-A | 32.63
06.011.0223-0 | 61.49
06.011.0223-A | 58.08
06.011.0224-0 | 87.36
06.011.0224-A | 83.45
06.011.0225-0 | 124.42
06.011.0225-A | 120.12
06.011.0226-0 | 161.06
06.011.0226-A | 155.83
06.011.0227-0 | 176.57
06.011.0227-A | 171.3
06.011.0228-0 | 225.67
06.011.0228-A | 219.41
06.011.0229-0 | 302.07
06.011.0229-A | 295.04
06.011.0230-0 | 352.35
06.011.0230-A | 344.68
06.011.0231-0 | 359.35
06.011.0231-A | 351.04
06.011.0232-0 | 452.28
06.011.0232-A | 443.09
06.011.0233-0 | 528.23
06.011.0233-A | 517.5
06.011.0235-0 | 995.25
06.011.0235-A | 983.52
06.011.0236-0 | 1153.45
06.011.0236-A | 1139.95
06.011.0237-0 | 1390.17
06.011.0237-A | 1374.5
06.011.0239-0 | 1955.84
06.011.0239-A | 1936.57
06.011.0251-0 | 33.77
06.011.0251-A | 31.69
06.011.0252-0 | 34.76
06.011.0252-A | 32.63
06.011.0253-0 | 61.49
06.011.0253-A | 58.08
06.011.0254-0 | 87.36
06.011.0254-A | 83.45
06.011.0255-0 | 158.1
06.011.0255-A | 152.81
06.011.0256-0 | 215.34
06.011.0256-A | 209.57
06.011.0257-0 | 227.5
06.011.0257-A | 221.76
06.011.0258-0 | 293.86
06.011.0258-A | 287.19
06.011.0259-0 | 369.21
06.011.0259-A | 361.6
06.011.0260-0 | 437.69
06.011.0260-A | 429.05
06.011.0261-0 | 820.6
06.011.0261-A | 810.93
06.011.0262-0 | 936.28
06.011.0262-A | 927.08
06.011.0263-0 | 1120.79
06.011.0263-A | 1108.42
06.011.0265-0 | 1405.95
06.011.0265-A | 1392.64
06.011.0266-0 | 1632.18
06.011.0266-A | 1616.76
06.011.0267-0 | 1965.9
06.011.0267-A | 1949.25
06.011.0269-0 | 3729.31
06.011.0269-A | 3707.23
06.011.0311-0 | 35.01
06.011.0311-A | 32.85
06.011.0312-0 | 61.71
06.011.0312-A | 58.27
06.011.0313-0 | 87.14
06.011.0313-A | 83.26
06.011.0314-0 | 124.25
06.011.0314-A | 119.96
06.011.0315-0 | 160.85
06.011.0315-A | 155.64
06.011.0316-0 | 175.96
06.011.0316-A | 170.71
06.011.0317-0 | 223.66
06.011.0317-A | 217.49
06.011.0318-0 | 299.84
06.011.0318-A | 292.92
06.011.0319-0 | 348.52
06.011.0319-A | 341.03
06.011.0320-0 | 354.18
06.011.0320-A | 346.1
06.011.0321-0 | 444.86
06.011.0321-A | 436.02
06.011.0322-0 | 515.07
06.011.0322-A | 504.94
06.011.0324-0 | 983.36
06.011.0324-A | 972.2
06.011.0325-0 | 1134.11
06.011.0325-A | 1121.49
06.011.0326-0 | 1309.13
06.011.0326-A | 1295.46
06.011.0328-0 | 1854.88
06.011.0328-A | 1838.21
06.011.0341-0 | 38.95
06.011.0341-A | 36.26
06.011.0342-0 | 61.83
06.011.0342-A | 58.37
06.011.0343-0 | 86.96
06.011.0343-A | 83.1
06.011.0344-0 | 158
06.011.0344-A | 152.79
06.011.0345-0 | 215.33
06.011.0345-A | 209.55
06.011.0346-0 | 229.8
06.011.0346-A | 224.01
06.011.0347-0 | 293.6
06.011.0347-A | 286.98
06.011.0348-0 | 366.25
06.011.0348-A | 358.78
06.011.0349-0 | 433.96
06.011.0349-A | 425.49
06.011.0350-0 | 815.83
06.011.0350-A | 806.37
06.011.0351-0 | 938.59
06.011.0351-A | 928.38
06.011.0352-0 | 1108.53
06.011.0352-A | 1096.73
06.011.0354-0 | 1393.99
06.011.0354-A | 1381.16
06.011.0355-0 | 1615.29
06.011.0355-A | 1600.67
06.011.0356-0 | 1943.21
06.011.0356-A | 1927.58
06.011.0358-0 | 3654.47
06.011.0358-A | 3634.45
06.011.0370-0 | 107.93
06.011.0370-A | 104.35
06.011.0371-0 | 196.97
06.011.0371-A | 192.6
06.011.0372-0 | 303.79
06.011.0372-A | 299.07
06.011.0373-0 | 408.12
06.011.0373-A | 401.29
06.011.0374-0 | 709.49
06.011.0374-A | 700.93
06.011.0375-0 | 922.94
06.011.0375-A | 913.38
06.011.0376-0 | 1342.44
06.011.0376-A | 1332.17
06.011.0377-0 | 1684.63
06.011.0377-A | 1673.16
06.011.0378-0 | 2868.06
06.011.0378-A | 2855.87
06.011.0379-0 | 3405.03
06.011.0379-A | 3391.41
06.011.0380-0 | 4763.16
06.011.0380-A | 4748.49
06.011.0381-0 | 6119.13
06.011.0381-A | 6102.96
06.011.0382-0 | 11519.17
06.011.0382-A | 11501.79
06.011.0383-0 | 15617.85
06.011.0383-A | 15597.17
06.011.0390-0 | 107.93
06.011.0390-A | 104.35
06.011.0391-0 | 193.27
06.011.0391-A | 188.9
06.011.0392-0 | 302.61
06.011.0392-A | 297.9
06.011.0393-0 | 442.4
06.011.0393-A | 436.72
06.011.0394-0 | 725.63
06.011.0394-A | 718.3
06.011.0395-0 | 996.49
06.011.0395-A | 987.41
06.011.0396-0 | 1374.1
06.011.0396-A | 1363.87
06.011.0397-0 | 2242.25
06.011.0397-A | 2231.47
06.011.0398-0 | 3906.05
06.011.0398-A | 3893.31
06.011.0399-0 | 4459.51
06.011.0399-A | 4446.05
06.011.0400-0 | 5400.71
06.011.0400-A | 5385.56
06.011.0401-0 | 11578.36
06.011.0401-A | 11562.17
06.011.0402-0 | 13525.15
06.011.0402-A | 13507.2
06.011.0403-0 | 16611.22
06.011.0403-A | 16592.05
06.011.0404-0 | 28346.29
06.011.0404-A | 28322.55
06.011.0411-0 | 92.7
06.011.0411-A | 90.51
06.011.0412-0 | 92.67
06.011.0412-A | 90.56
06.011.0413-0 | 302.08
06.011.0413-A | 299.21
06.011.0414-0 | 310.12
06.011.0414-A | 306.28
06.011.0415-0 | 312.07
06.011.0415-A | 308.13
06.011.0416-0 | 495.65
06.011.0416-A | 490.44
06.011.0417-0 | 510.48
06.011.0417-A | 505.24
06.011.0418-0 | 670.05
06.011.0418-A | 663.89
06.011.0419-0 | 1427.53
06.011.0419-A | 1420.62
06.011.0420-0 | 1759.63
06.011.0420-A | 1751.96
06.011.0421-0 | 1763.65
06.011.0421-A | 1755.6
06.011.0422-0 | 3732.74
06.011.0422-A | 3723.95
06.011.0423-0 | 4460.73
06.011.0423-A | 4450.66
06.011.0424-0 | 5244.39
06.011.0424-A | 5233.44
06.011.0425-0 | 6105.51
06.011.0425-A | 6093.15
06.011.0426-0 | 9796.15
06.011.0426-A | 9782.75
06.011.0427-0 | 10327.08
06.011.0427-A | 10310.93
06.011.0431-0 | 91.81
06.011.0431-A | 89.73
06.011.0432-0 | 92.8
06.011.0432-A | 90.67
06.011.0433-0 | 177.57
06.011.0433-A | 174.16
06.011.0434-0 | 310.64
06.011.0434-A | 306.73
06.011.0435-0 | 347.7
06.011.0435-A | 343.4
06.011.0436-0 | 495.98
06.011.0436-A | 490.75
06.011.0437-0 | 511.49
06.011.0437-A | 506.22
06.011.0438-0 | 672.23
06.011.0438-A | 665.97
06.011.0439-0 | 1430.15
06.011.0439-A | 1423.12
06.011.0440-0 | 1762.9
06.011.0440-A | 1755.09
06.011.0441-0 | 1769.45
06.011.0441-A | 1761.15
06.011.0442-0 | 3741.52
06.011.0442-A | 3732.33
06.011.0443-0 | 4475.32
06.011.0443-A | 4464.59
06.011.0445-0 | 5261.02
06.011.0445-A | 5249.29
06.011.0446-0 | 6130.19
06.011.0446-A | 6116.69
06.011.0447-0 | 9882.79
06.011.0447-A | 9867.11
06.011.0449-0 | 10439.43
06.011.0449-A | 10420.16
06.012.0001-0 | 3356.83
06.012.0001-A | 3176.84
06.012.0002-0 | 3517.97
06.012.0002-A | 3328.15
06.012.0003-0 | 3924
06.012.0003-A | 3715.07
06.012.0004-0 | 4361.16
06.012.0004-A | 4126.33
06.012.0005-0 | 4746.63
06.012.0005-A | 4489.52
06.012.0006-0 | 5457.04
06.012.0006-A | 5160.67
06.012.0007-0 | 6029.2
06.012.0007-A | 5701.89
06.012.0008-0 | 6649.38
06.012.0008-A | 6291.12
06.012.0009-0 | 7415.79
06.012.0009-A | 7016.86
06.012.0015-0 | 2444.98
06.012.0015-A | 2311.47
06.012.0016-0 | 2813.16
06.012.0016-A | 2662.13
06.012.0017-0 | 3064.24
06.012.0017-A | 2900.05
06.012.0018-0 | 3461.7
06.012.0018-A | 3273.71
06.012.0019-0 | 4035.82
06.012.0019-A | 3818.02
06.012.0020-0 | 4458.05
06.012.0020-A | 4213.59
06.012.0021-0 | 4833.79
06.012.0021-A | 4569.42
06.012.0022-0 | 5197.21
06.012.0022-A | 4913.42
06.012.0039-0 | 2339.5
06.012.0039-A | 2200.18
06.012.0040-0 | 2141.7
06.012.0040-A | 2014.99
06.012.0041-0 | 2031.07
06.012.0041-A | 1909.73
06.012.0042-0 | 1783.68
06.012.0042-A | 1678.97
06.012.0043-0 | 1712.33
06.012.0043-A | 1611.22
06.012.0200-0 | 5176.78
06.012.0200-A | 4759.01
06.012.0201-0 | 5676.87
06.012.0201-A | 5218.49
06.012.0202-0 | 6206.91
06.012.0202-A | 5708.22
06.012.0203-0 | 6755.71
06.012.0203-A | 6215.24
06.012.0204-0 | 7504.3
06.012.0204-A | 6901.15
06.012.0205-0 | 8216.91
06.012.0205-A | 7551.39
06.012.0206-0 | 8358.2
06.012.0206-A | 7687.03
06.012.0207-0 | 8508.53
06.012.0207-A | 7830.58
06.012.0208-0 | 8870.38
06.012.0208-A | 8175.62
06.012.0209-0 | 9238.63
06.012.0209-A | 8509.77
06.012.0210-0 | 9638.48
06.012.0210-A | 8875.75
06.012.0211-0 | 10040.12
06.012.0211-A | 9243.29
06.012.0212-0 | 10441.68
06.012.0212-A | 9610.75
06.012.0213-0 | 10808.22
06.012.0213-A | 9943.42
06.012.0214-0 | 11209.78
06.012.0214-A | 10310.87
06.012.0215-0 | 11611.42
06.012.0215-A | 10678.42
06.012.0216-0 | 12011.27
06.012.0216-A | 11044.4
06.012.0217-0 | 6380.04
06.012.0217-A | 5866.12
06.012.0218-0 | 6952.29
06.012.0218-A | 6394.72
06.012.0219-0 | 7524.77
06.012.0219-A | 6923.57
06.012.0220-0 | 8312.95
06.012.0220-A | 7644.22
06.012.0221-0 | 9099.99
06.012.0221-A | 8363.71
06.012.0222-0 | 9463.66
06.012.0222-A | 8705.5
06.012.0223-0 | 9759.86
06.012.0223-A | 8976.45
06.012.0224-0 | 10160.39
06.012.0224-A | 9344.35
06.012.0225-0 | 10246.25
06.012.0225-A | 9439.33
06.012.0226-0 | 10646.1
06.012.0226-A | 9805.31
06.012.0227-0 | 11047.75
06.012.0227-A | 10172.85
06.012.0228-0 | 11416
06.012.0228-A | 10507
06.012.0229-0 | 11815.85
06.012.0229-A | 10872.98
06.012.0230-0 | 12217.4
06.012.0230-A | 11240.43
06.012.0231-0 | 12619.05
06.012.0231-A | 11607.98
06.012.0232-0 | 12985.59
06.012.0232-A | 11940.65
06.012.0233-0 | 7266.41
06.012.0233-A | 6680.2
06.012.0234-0 | 7892.68
06.012.0234-A | 7257.88
06.012.0235-0 | 8482.51
06.012.0235-A | 7799.87
06.012.0236-0 | 9153.01
06.012.0236-A | 8416.23
06.012.0237-0 | 10012.84
06.012.0237-A | 9203.6
06.012.0238-0 | 10609.03
06.012.0238-A | 9763.64
06.012.0239-0 | 10847.45
06.012.0239-A | 9973.33
06.012.0240-0 | 11130.16
06.012.0240-A | 10236.21
06.012.0241-0 | 11494.06
06.012.0241-A | 10583.11
06.012.0242-0 | 11893.8
06.012.0242-A | 10948.98
06.012.0243-0 | 12262.14
06.012.0243-A | 11283.22
06.012.0244-0 | 12660.58
06.012.0244-A | 11647.55
06.012.0245-0 | 13063.55
06.012.0245-A | 12016.65
06.012.0246-0 | 13465.1
06.012.0246-A | 12384.11
06.012.0247-0 | 13832.41
06.012.0247-A | 12717.31
06.012.0248-0 | 14233.5
06.012.0248-A | 13084.53
06.012.0249-0 | 8680.46
06.012.0249-A | 7979.02
06.012.0250-0 | 9353.62
06.012.0250-A | 8600.31
06.012.0251-0 | 10026.71
06.012.0251-A | 9221.53
06.012.0252-0 | 10943.91
06.012.0252-A | 10061.34
06.012.0253-0 | 11889.33
06.012.0253-A | 10929.61
06.012.0254-0 | 12054.68
06.012.0254-A | 11086.17
06.012.0255-0 | 12116.43
06.012.0255-A | 11144.28
06.012.0256-0 | 12479.48
06.012.0256-A | 11490.49
06.012.0257-0 | 12847.73
06.012.0257-A | 11824.64
06.012.0258-0 | 13249.28
06.012.0258-A | 12192.09
06.012.0259-0 | 13649.22
06.012.0259-A | 12558.16
06.012.0260-0 | 14050.78
06.012.0260-A | 12925.62
06.012.0261-0 | 14419.03
06.012.0261-A | 13259.76
06.012.0262-0 | 14818.88
06.012.0262-A | 13625.74
06.012.0263-0 | 15220.52
06.012.0263-A | 13993.29
06.012.0264-0 | 9762.74
06.012.0264-A | 8970.38
06.012.0265-0 | 10472.61
06.012.0265-A | 9624.87
06.012.0266-0 | 11194.88
06.012.0266-A | 10290.97
06.012.0267-0 | 11888.56
06.012.0267-A | 10928.19
06.012.0268-0 | 12920.83
06.012.0268-A | 11878.13
06.012.0269-0 | 13375.92
06.012.0269-A | 12304.58
06.012.0270-0 | 13608.09
06.012.0270-A | 12510.66
06.012.0271-0 | 14098.06
06.012.0271-A | 12959.85
06.012.0272-0 | 14110.62
06.012.0272-A | 12988.24
06.012.0273-0 | 14510.98
06.012.0273-A | 13354.73
06.012.0274-0 | 14912.54
06.012.0274-A | 13722.19
06.012.0275-0 | 15280.79
06.012.0275-A | 14056.34
06.012.0276-0 | 15680.73
06.012.0276-A | 14422.4
06.012.0277-0 | 16082.28
06.012.0277-A | 14789.86
06.012.0278-0 | 16483.84
06.012.0278-A | 15157.31
06.012.0310-0 | 11604.22
06.012.0310-A | 10613.06
06.012.0312-0 | 11854.5
06.012.0312-A | 10851.83
06.012.0315-0 | 12696.61
06.012.0315-A | 11599.64
06.012.0317-0 | 12912.29
06.012.0317-A | 11871.22
06.012.0319-0 | 14002.91
06.012.0319-A | 12874.64
06.012.0320-0 | 14807.29
06.012.0320-A | 13618.46
06.012.0322-0 | 14915.41
06.012.0322-A | 13710.82
06.012.0325-0 | 15264.75
06.012.0325-A | 14036.38
06.012.0327-0 | 15430.51
06.012.0327-A | 14201.65
06.012.0329-0 | 15721.03
06.012.0329-A | 14458.19
06.012.0331-0 | 16167.91
06.012.0331-A | 14875.21
06.012.0332-0 | 16530.66
06.012.0332-A | 15209.05
06.012.0335-0 | 17001.2
06.012.0335-A | 15636.28
06.012.0337-0 | 17402.75
06.012.0337-A | 16003.74
06.012.0340-0 | 17785.83
06.012.0340-A | 16350.74
06.012.0345-0 | 12971.28
06.012.0345-A | 11844.22
06.012.0347-0 | 13204.61
06.012.0347-A | 12047.01
06.012.0348-0 | 13366.53
06.012.0348-A | 12192.04
06.012.0349-0 | 14167.87
06.012.0349-A | 13015.14
06.012.0351-0 | 15084.99
06.012.0351-A | 13871.15
06.012.0352-0 | 16204.46
06.012.0352-A | 14898.13
06.012.0355-0 | 16279.53
06.012.0355-A | 14967.78
06.012.0357-0 | 16364.82
06.012.0357-A | 15046.3
06.012.0359-0 | 16726.9
06.012.0359-A | 15391.57
06.012.0362-0 | 17095.15
06.012.0362-A | 15725.72
06.012.0363-0 | 17433.13
06.012.0363-A | 16038.09
06.012.0364-0 | 17898.35
06.012.0364-A | 16460.72
06.012.0366-0 | 18298.2
06.012.0366-A | 16826.7
06.012.0368-0 | 18666.45
06.012.0368-A | 17160.85
06.012.0370-0 | 19067.54
06.012.0370-A | 17527.9
06.012.0372-0 | 17326.11
06.012.0372-A | 15909.09
06.012.0375-0 | 19214.58
06.012.0375-A | 17662.12
06.012.0377-0 | 21046.65
06.012.0377-A | 19343.99
06.012.0379-0 | 23655.88
06.012.0379-A | 21738.95
06.012.0381-0 | 23984.91
06.012.0381-A | 22065.1
06.012.0383-0 | 24083.41
06.012.0383-A | 22155.12
06.012.0385-0 | 24323.44
06.012.0385-A | 22346.67
06.012.0387-0 | 24841.36
06.012.0387-A | 22815.1
06.012.0389-0 | 25234.45
06.012.0389-A | 23170.91
06.012.0391-0 | 25844
06.012.0391-A | 23718.76
06.012.0393-0 | 26365.71
06.012.0393-A | 24191.32
06.012.0395-0 | 26920.47
06.012.0395-A | 24690.84
06.012.0400-0 | 27405.31
06.012.0400-A | 25126.15
06.014.0012-0 | 3299.04
06.014.0012-A | 3141.26
06.014.0013-0 | 3464.33
06.014.0013-A | 3293.14
06.014.0014-0 | 3800.92
06.014.0014-A | 3619.29
06.014.0015-0 | 4255.44
06.014.0015-A | 4047.22
06.014.0016-0 | 4764.14
06.014.0016-A | 4525.41
06.014.0049-0 | 590.09
06.014.0049-A | 556.08
06.014.0052-0 | 706.9
06.014.0052-A | 664.97
06.014.0054-0 | 1036.87
06.014.0054-A | 976.79
06.014.0057-0 | 1356.7
06.014.0057-A | 1276.35
06.014.0059-0 | 2126.53
06.014.0059-A | 1996.86
06.014.0060-0 | 705.72
06.014.0060-A | 666.93
06.014.0062-0 | 858.95
06.014.0062-A | 809.73
06.014.0064-0 | 1203.72
06.014.0064-A | 1136.59
06.014.0066-0 | 1523.55
06.014.0066-A | 1436.15
06.014.0068-0 | 2443.9
06.014.0068-A | 2302.59
06.014.0100-1 | 2350.1
06.014.0100-B | 2241.28
06.014.0101-0 | 1539.43
06.014.0101-A | 1467.72
06.014.0102-0 | 1858.41
06.014.0102-A | 1781.29
06.014.0105-0 | 1616.14
06.014.0105-A | 1534.19
06.014.0110-0 | 424.54
06.014.0110-A | 400.58
06.014.0112-0 | 816.16
06.014.0112-A | 774.3
06.014.0114-0 | 969.84
06.014.0114-A | 920.59
06.014.0116-0 | 409.72
06.014.0116-A | 390.01
06.014.0118-0 | 563.41
06.014.0118-A | 536.3
06.014.0120-0 | 716.8
06.014.0120-A | 682.32
06.014.0122-0 | 260.15
06.014.0122-A | 243.96
06.014.0124-0 | 361.3
06.014.0124-A | 339.6
06.014.0126-0 | 457.56
06.014.0126-A | 430.84
06.014.0128-0 | 173.54
06.014.0128-A | 165.41
06.014.0130-0 | 289.06
06.014.0130-A | 273.98
06.014.0132-0 | 385.61
06.014.0132-A | 365.48
06.015.0010-0 | 2481.3
06.015.0010-A | 2371.52
06.015.0011-0 | 2616.53
06.015.0011-A | 2502.8
06.015.0012-0 | 2957.66
06.015.0012-A | 2829.38
06.015.0013-0 | 3262.8
06.015.0013-A | 3120.21
06.015.0014-0 | 3676.99
06.015.0014-A | 3507.57
06.015.0015-0 | 4032.35
06.015.0015-A | 3845.33
06.015.0016-0 | 5227.75
06.015.0016-A | 4982.93
06.015.0030-0 | 746.67
06.015.0030-A | 718.12
06.015.0031-0 | 2708.54
06.015.0031-A | 2598.2
06.015.0060-0 | 568.99
06.015.0060-A | 524.48
06.015.0061-0 | 435.38
06.015.0061-A | 407.12
06.015.0070-0 | 434.3
06.015.0070-A | 400.91
06.016.0001-0 | 415.08
06.016.0001-A | 404.2
06.016.0002-0 | 387.08
06.016.0002-A | 376.2
06.016.0003-0 | 348.08
06.016.0003-A | 337.2
06.016.0004-0 | 370.46
06.016.0004-A | 361.76
06.016.0006-0 | 363.08
06.016.0006-A | 352.2
06.016.0007-0 | 446.08
06.016.0007-A | 435.2
06.016.0008-0 | 70.87
06.016.0008-A | 65.43
06.016.0009-0 | 141.92
06.016.0009-A | 136.47
06.016.0010-0 | 363.57
06.016.0010-A | 349.42
06.016.0011-0 | 363.57
06.016.0011-A | 349.42
06.016.0015-0 | 331.46
06.016.0015-A | 322.76
06.016.0016-0 | 2825.86
06.016.0016-A | 2791.05
06.016.0030-0 | 207.45
06.016.0030-A | 199.29
06.016.0031-0 | 373.49
06.016.0031-A | 364.23
06.016.0032-0 | 582.77
06.016.0032-A | 566.45
06.016.0040-0 | 271.46
06.016.0040-A | 262.76
06.016.0041-0 | 358.51
06.016.0041-A | 347.64
06.016.0050-0 | 60.72
06.016.0050-A | 60.36
06.016.0051-0 | 77.66
06.016.0051-A | 77.3
06.016.0052-0 | 101.72
06.016.0052-A | 101.36
06.016.0053-0 | 200.72
06.016.0053-A | 200.36
06.016.0060-0 | 227.78
06.016.0060-A | 219.61
06.016.0061-0 | 713.48
06.016.0061-A | 705.31
06.016.0080-0 | 90.48
06.016.0080-A | 82.86
06.016.0100-0 | 322.46
06.016.0100-A | 311.59
06.016.0105-0 | 202.91
06.016.0105-A | 194.75
06.017.0001-0 | 296.55
06.017.0001-A | 288.01
06.017.0002-0 | 456.01
06.017.0002-A | 445.25
06.017.0003-0 | 533.33
06.017.0003-A | 521.04
06.017.0004-0 | 1022.4
06.017.0004-A | 1007.83
06.017.0005-0 | 1074.42
06.017.0005-A | 1058.46
06.017.0006-0 | 1200.96
06.017.0006-A | 1182.81
06.017.0007-0 | 1240.81
06.017.0007-A | 1221.91
06.017.0008-0 | 1235.24
06.017.0008-A | 1215.65
06.017.0009-0 | 1369.98
06.017.0009-A | 1348.88
06.017.0010-0 | 1489.54
06.017.0010-A | 1465.53
06.017.0011-0 | 1587.36
06.017.0011-A | 1563.36
06.017.0012-0 | 1732.21
06.017.0012-A | 1702.35
06.017.0013-0 | 1897.43
06.017.0013-A | 1864.7
06.017.0014-0 | 2066.69
06.017.0014-A | 2030.98
06.017.0015-0 | 2251.01
06.017.0015-A | 2209.87
06.017.0016-0 | 2401.17
06.017.0016-A | 2359.6
06.017.0017-0 | 2566.4
06.017.0017-A | 2521.96
06.017.0018-0 | 2735.65
06.017.0018-A | 2688.23
06.017.0019-0 | 2707.33
06.017.0019-A | 2657.04
06.017.0020-0 | 3069.96
06.017.0020-A | 3016.71
06.017.0021-0 | 3235.36
06.017.0021-A | 3179.21
06.017.0022-0 | 3406.73
06.017.0022-A | 3347.32
06.017.0023-0 | 3569.84
06.017.0023-A | 3507.84
06.017.0024-0 | 3738.62
06.017.0024-A | 3673.71
06.017.0025-0 | 3904.32
06.017.0025-A | 3836.47
06.017.0026-0 | 4073.58
06.017.0026-A | 4002.74
06.017.0027-0 | 4238.8
06.017.0027-A | 4165.1
06.017.0040-0 | 121.63
06.017.0040-A | 118.92
06.017.0041-0 | 480.03
06.017.0041-A | 475.04
06.017.0050-0 | 919.94
06.017.0050-A | 910.46
06.017.0055-0 | 1454.72
06.017.0055-A | 1442.52
06.017.0060-0 | 321.93
06.017.0060-A | 312.21
06.017.0065-0 | 506.15
06.017.0065-A | 488.39
06.017.0070-0 | 669.53
06.017.0070-A | 644.93
06.017.0075-0 | 1200.9
06.017.0075-A | 1168.42
06.017.0080-0 | 432.84
06.017.0080-A | 423.12
06.017.0085-0 | 617.06
06.017.0085-A | 599.29
06.017.0090-0 | 780.44
06.017.0090-A | 755.84
06.017.0095-0 | 1311.81
06.017.0095-A | 1279.33
06.018.0001-0 | 254.06
06.018.0001-A | 244.5
06.018.0002-0 | 217.67
06.018.0002-A | 212.15
06.018.0003-0 | 121.91
06.018.0003-A | 119.12
06.018.0005-0 | 2189.42
06.018.0005-A | 2033.23
06.018.0006-0 | 1183.59
06.018.0006-A | 1097.01
06.018.0007-0 | 1551.43
06.018.0007-A | 1439.09
06.018.0008-0 | 2968.95
06.018.0008-A | 2761.76
06.018.0009-0 | 3813.1
06.018.0009-A | 3550.28
06.020.0510-0 | 20.93
06.020.0510-A | 18.24
06.020.0511-0 | 32.27
06.020.0511-A | 28.17
06.020.0512-0 | 38.99
06.020.0512-A | 34.11
06.020.0515-0 | 33.31
06.020.0515-A | 31.25
06.020.0516-0 | 37.21
06.020.0516-A | 34.89
06.020.0517-0 | 39.82
06.020.0517-A | 37.31
06.020.0518-0 | 43.75
06.020.0518-A | 40.99
06.020.0519-0 | 45.96
06.020.0519-A | 43.08
06.020.0520-0 | 51.25
06.020.0520-A | 47.96
06.020.0521-0 | 53.96
06.020.0521-A | 50.47
06.020.0522-0 | 57.96
06.020.0522-A | 54.21
06.020.0525-0 | 35.39
06.020.0525-A | 33.19
06.020.0526-0 | 39.95
06.020.0526-A | 37.43
06.020.0527-0 | 43.2
06.020.0527-A | 40.46
06.020.0528-0 | 47.84
06.020.0528-A | 44.79
06.020.0529-0 | 51.23
06.020.0529-A | 47.93
06.020.0530-0 | 56.72
06.020.0530-A | 53.04
06.020.0531-0 | 59.85
06.020.0531-A | 55.94
06.020.0534-0 | 65.19
06.020.0534-A | 60.91
06.020.0536-0 | 71.57
06.020.0536-A | 66.84
06.020.0538-0 | 142.59
06.020.0538-A | 129.73
06.020.0540-0 | 149.37
06.020.0540-A | 136.02
06.020.0545-0 | 81.67
06.020.0545-A | 74.96
06.020.0546-0 | 84.85
06.020.0546-A | 77.86
06.020.0547-0 | 92.36
06.020.0547-A | 84.8
06.020.0548-0 | 96.59
06.020.0548-A | 88.72
06.020.0549-0 | 121.05
06.020.0549-A | 110.64
06.020.0551-0 | 149.99
06.020.0551-A | 136.64
06.020.0553-0 | 159.84
06.020.0553-A | 145.79
06.020.0555-0 | 168.38
06.020.0555-A | 153.72
06.020.0557-0 | 185.97
06.020.0557-A | 169.81
06.020.0559-0 | 203.73
06.020.0559-A | 186.07
06.020.0560-0 | 237.32
06.020.0560-A | 216.89
06.020.0565-0 | 98.04
06.020.0565-A | 90
06.020.0566-0 | 106.8
06.020.0566-A | 98.1
06.020.0567-0 | 117.56
06.020.0567-A | 108.03
06.020.0568-0 | 128.75
06.020.0568-A | 118.36
06.020.0569-0 | 152.85
06.020.0569-A | 139.95
06.020.0570-0 | 187.67
06.020.0570-A | 171.37
06.020.0572-0 | 204.24
06.020.0572-A | 186.71
06.020.0574-0 | 242.2
06.020.0574-A | 221.37
06.020.0576-0 | 257
06.020.0576-A | 235.07
06.020.0578-0 | 297.22
06.020.0578-A | 271.51
06.020.0580-0 | 326.82
06.020.0580-A | 298.92
06.020.0582-0 | 374.54
06.020.0582-A | 341.81
06.020.0584-0 | 404.14
06.020.0584-A | 369.21
06.020.0586-0 | 534.49
06.020.0586-A | 488.33
06.020.0588-0 | 662.37
06.020.0588-A | 605.22
06.020.0592-0 | 144.38
06.020.0592-A | 134.73
06.020.0594-0 | 238.44
06.020.0594-A | 217.89
06.020.0596-0 | 259
06.020.0596-A | 237.01
06.020.0598-0 | 295.41
06.020.0598-A | 270.34
06.020.0600-0 | 315.14
06.020.0600-A | 288.61
06.020.0602-0 | 359.51
06.020.0602-A | 328.82
06.020.0604-0 | 402.91
06.020.0604-A | 369.01
06.020.0606-0 | 498.25
06.020.0606-A | 455.86
06.020.0608-0 | 581.89
06.020.0608-A | 532.48
06.020.0610-0 | 589.78
06.020.0610-A | 539.79
06.020.0612-0 | 648.18
06.020.0612-A | 593.42
06.020.0614-0 | 797.6
06.020.0614-A | 730.43
06.020.0616-0 | 701.16
06.020.0616-A | 642.92
06.020.0618-0 | 772.59
06.020.0618-A | 708.62
06.020.0620-0 | 952.82
06.020.0620-A | 874.16
06.020.0625-0 | 19.72
06.020.0625-A | 18.52
06.020.0626-0 | 21.64
06.020.0626-A | 20.3
06.020.0627-0 | 22.99
06.020.0627-A | 21.56
06.020.0628-0 | 23.82
06.020.0628-A | 22.35
06.020.0629-0 | 26.63
06.020.0629-A | 24.96
06.020.0630-0 | 29.07
06.020.0630-A | 27.22
06.020.0631-0 | 29.85
06.020.0631-A | 27.92
06.020.0632-0 | 32.59
06.020.0632-A | 30.49
06.020.0636-0 | 20.76
06.020.0636-A | 19.48
06.020.0637-0 | 22.99
06.020.0637-A | 21.56
06.020.0638-0 | 24.69
06.020.0638-A | 23.13
06.020.0639-0 | 25.51
06.020.0639-A | 23.92
06.020.0640-0 | 29.03
06.020.0640-A | 27.19
06.020.0641-0 | 31.78
06.020.0641-A | 29.74
06.020.0642-0 | 33.73
06.020.0642-A | 31.55
06.020.0643-0 | 36.05
06.020.0643-A | 33.7
06.020.0645-0 | 39.44
06.020.0645-A | 36.85
06.020.0647-0 | 82.89
06.020.0647-A | 75.3
06.020.0649-0 | 86.28
06.020.0649-A | 78.45
06.020.0655-0 | 44.18
06.020.0655-A | 40.44
06.020.0656-0 | 48.94
06.020.0656-A | 44.86
06.020.0657-0 | 52.55
06.020.0657-A | 48.2
06.020.0658-0 | 55.19
06.020.0658-A | 50.65
06.020.0659-0 | 75.8
06.020.0659-A | 68.9
06.020.0661-0 | 86.66
06.020.0661-A | 78.82
06.020.0663-0 | 91.23
06.020.0663-A | 83.07
06.020.0665-0 | 95.8
06.020.0665-A | 87.32
06.020.0667-0 | 105.74
06.020.0667-A | 96.4
06.020.0669-0 | 115.67
06.020.0669-A | 105.46
06.020.0670-0 | 134.2
06.020.0670-A | 122.44
06.020.0675-0 | 55.44
06.020.0675-A | 50.85
06.020.0676-0 | 59.97
06.020.0676-A | 55.03
06.020.0677-0 | 65.03
06.020.0677-A | 59.7
06.020.0678-0 | 74.21
06.020.0678-A | 68.1
06.020.0679-0 | 91.52
06.020.0679-A | 83.39
06.020.0681-0 | 105.49
06.020.0681-A | 96.18
06.020.0683-0 | 113.19
06.020.0683-A | 103.31
06.020.0685-0 | 135.54
06.020.0685-A | 123.7
06.020.0687-0 | 141.46
06.020.0687-A | 129.18
06.020.0689-0 | 164.91
06.020.0689-A | 150.4
06.020.0690-0 | 179.11
06.020.0690-A | 163.55
06.020.0691-0 | 208.42
06.020.0691-A | 189.88
06.020.0692-0 | 223.21
06.020.0692-A | 203.58
06.020.0694-0 | 294.86
06.020.0694-A | 268.93
06.020.0696-0 | 365.09
06.020.0696-A | 333.02
06.020.0700-0 | 77.1
06.020.0700-A | 72.03
06.020.0702-0 | 133.21
06.020.0702-A | 121.55
06.020.0704-0 | 143.47
06.020.0704-A | 131.05
06.020.0706-0 | 163.69
06.020.0706-A | 149.58
06.020.0708-0 | 171.58
06.020.0708-A | 156.89
06.020.0710-0 | 199.36
06.020.0710-A | 182.06
06.020.0711-0 | 218.29
06.020.0711-A | 199.6
06.020.0714-0 | 272.46
06.020.0714-A | 248.87
06.020.0715-0 | 317.31
06.020.0715-A | 289.86
06.020.0716-0 | 321.25
06.020.0716-A | 293.51
06.020.0717-0 | 350.66
06.020.0717-A | 320.48
06.020.0718-0 | 431.18
06.020.0718-A | 394.21
06.020.0720-0 | 376.94
06.020.0720-A | 345.08
06.020.0721-0 | 412.27
06.020.0721-A | 377.53
06.020.0722-0 | 508.19
06.020.0722-A | 465.53
06.020.0725-0 | 10.78
06.020.0725-A | 9.45
06.020.0726-0 | 20.09
06.020.0726-A | 17.62
06.020.0727-0 | 24.78
06.020.0727-A | 21.79
06.020.0735-0 | 149.79
06.020.0735-A | 135.94
06.020.0736-0 | 184.69
06.020.0736-A | 168.27
06.020.0737-0 | 217.33
06.020.0737-A | 198.58
06.020.0738-0 | 254.71
06.020.0738-A | 233
06.020.0739-0 | 288.26
06.020.0739-A | 264.14
06.020.0740-0 | 326.65
06.020.0740-A | 299.43
06.020.0741-0 | 360.34
06.020.0741-A | 330.72
06.020.0742-0 | 395.57
06.020.0742-A | 363.27
06.020.0745-0 | 174.62
06.020.0745-A | 159
06.020.0746-0 | 217.95
06.020.0746-A | 199.17
06.020.0747-0 | 258.77
06.020.0747-A | 237.07
06.020.0748-0 | 304.32
06.020.0748-A | 279.07
06.020.0749-0 | 346.44
06.020.0749-A | 318.2
06.020.0750-0 | 393.03
06.020.0750-A | 361.1
06.020.0751-0 | 435.16
06.020.0751-A | 400.22
06.020.0752-0 | 478.67
06.020.0752-A | 440.46
06.020.0754-0 | 571.9
06.020.0754-A | 527.56
06.020.0756-0 | 687.57
06.020.0756-A | 633.29
06.020.0758-0 | 790.29
06.020.0758-A | 727.79
06.020.0760-0 | 421.03
06.020.0760-A | 385.85
06.020.0761-0 | 477.87
06.020.0761-A | 438.69
06.020.0762-0 | 540.69
06.020.0762-A | 496.58
06.020.0763-0 | 597.54
06.020.0763-A | 549.42
06.020.0764-0 | 660.63
06.020.0764-A | 607.55
06.020.0766-0 | 809.38
06.020.0766-A | 745.14
06.020.0768-0 | 922.8
06.020.0768-A | 850.64
06.020.0770-0 | 1048.68
06.020.0770-A | 967.14
06.020.0772-0 | 1166.56
06.020.0772-A | 1076.41
06.020.0774-0 | 1303.81
06.020.0774-A | 1202.92
06.020.0775-0 | 1535.41
06.020.0775-A | 1417.89
06.020.0780-0 | 640.22
06.020.0780-A | 588.42
06.020.0781-0 | 743.38
06.020.0781-A | 683.53
06.020.0782-0 | 843.62
06.020.0782-A | 775.93
06.020.0783-0 | 943.18
06.020.0783-A | 867.93
06.020.0784-0 | 1039.6
06.020.0784-A | 957.03
06.020.0786-0 | 1263.67
06.020.0786-A | 1164.11
06.020.0788-0 | 1451.59
06.020.0788-A | 1338.22
06.020.0790-0 | 1670.87
06.020.0790-A | 1540.42
06.020.0792-0 | 1855.8
06.020.0792-A | 1711.76
06.020.0794-0 | 2085.95
06.020.0794-A | 1923.39
06.020.0795-0 | 2461.8
06.020.0795-A | 2271.62
06.020.0796-0 | 2678.18
06.020.0796-A | 2470.87
06.020.0797-0 | 3051.06
06.020.0797-A | 2816.36
06.020.0798-0 | 4029.6
06.020.0798-A | 3721.12
06.020.0799-0 | 5005.11
06.020.0799-A | 4623.1
06.020.0800-0 | 1465.83
06.020.0800-A | 1345.15
06.020.0801-0 | 1779.59
06.020.0801-A | 1634.07
06.020.0802-0 | 2030.17
06.020.0802-A | 1866.25
06.020.0803-0 | 2324.93
06.020.0803-A | 2137.51
06.020.0804-0 | 2571.54
06.020.0804-A | 2366.01
06.020.0805-0 | 2870.92
06.020.0805-A | 2641.46
06.020.0806-0 | 3372.08
06.020.0806-A | 3105.81
06.020.0807-0 | 4205.4
06.020.0807-A | 3873.72
06.020.0808-0 | 4906.93
06.020.0808-A | 4519.88
06.020.0809-0 | 5034.21
06.020.0809-A | 4637.8
06.020.0810-0 | 5585.32
06.020.0810-A | 5145.81
06.020.0811-0 | 6975.83
06.020.0811-A | 6427.46
06.020.0812-0 | 6382.71
06.020.0812-A | 5887.15
06.020.0813-0 | 7082.86
06.020.0813-A | 6533.23
06.020.0814-0 | 8849.41
06.020.0814-A | 8163.31
06.020.0815-0 | 79.18
06.020.0815-A | 72.54
06.020.0816-0 | 105.55
06.020.0816-A | 96.71
06.020.0817-0 | 131.96
06.020.0817-A | 120.9
06.020.0818-0 | 158.3
06.020.0818-A | 145.03
06.020.0819-0 | 211.24
06.020.0819-A | 193.54
06.020.0820-0 | 237.68
06.020.0820-A | 217.76
06.020.0821-0 | 263.69
06.020.0821-A | 241.6
06.020.0822-0 | 316.15
06.020.0822-A | 289.64
06.020.0823-0 | 369.61
06.020.0823-A | 338.62
06.020.0824-0 | 91.9
06.020.0824-A | 84.35
06.020.0825-0 | 122.49
06.020.0825-A | 112.42
06.020.0826-0 | 153.15
06.020.0826-A | 140.56
06.020.0827-0 | 183.73
06.020.0827-A | 168.62
06.020.0828-0 | 214.56
06.020.0828-A | 196.92
06.020.0829-0 | 245.13
06.020.0829-A | 224.98
06.020.0830-0 | 275.79
06.020.0830-A | 253.12
06.020.0831-0 | 306.06
06.020.0831-A | 280.91
06.020.0832-0 | 367.67
06.020.0832-A | 337.44
06.020.0833-0 | 428.9
06.020.0833-A | 393.64
06.020.0835-0 | 490.17
06.020.0835-A | 449.87
06.020.0840-0 | 227.52
06.020.0840-A | 209.4
06.020.0841-0 | 265.62
06.020.0841-A | 244.47
06.020.0842-0 | 303.52
06.020.0842-A | 279.35
06.020.0843-0 | 341.5
06.020.0843-A | 314.3
06.020.0844-0 | 379.41
06.020.0844-A | 349.19
06.020.0846-0 | 455.27
06.020.0846-A | 419
06.020.0848-0 | 530.76
06.020.0848-A | 488.5
06.020.0850-0 | 606.96
06.020.0850-A | 558.61
06.020.0852-0 | 682.75
06.020.0852-A | 628.37
06.020.0853-0 | 759.59
06.020.0853-A | 699.15
06.020.0854-0 | 910.49
06.020.0854-A | 837.96
06.020.0856-0 | 341.67
06.020.0856-A | 314.63
06.020.0857-0 | 399
06.020.0857-A | 367.43
06.020.0858-0 | 455.9
06.020.0858-A | 419.83
06.020.0859-0 | 512.87
06.020.0859-A | 472.29
06.020.0860-0 | 569.83
06.020.0860-A | 524.74
06.020.0862-0 | 683.75
06.020.0862-A | 629.65
06.020.0864-0 | 797.62
06.020.0864-A | 734.5
06.020.0866-0 | 911.53
06.020.0866-A | 839.41
06.020.0868-0 | 1025.42
06.020.0868-A | 944.28
06.020.0870-0 | 1139.65
06.020.0870-A | 1049.48
06.020.0871-0 | 1367.46
06.020.0871-A | 1259.26
06.020.0872-0 | 1481.37
06.020.0872-A | 1364.16
06.020.0873-0 | 1709.17
06.020.0873-A | 1573.93
06.020.0875-0 | 2278.99
06.020.0875-A | 2098.67
06.020.0876-0 | 2848.83
06.020.0876-A | 2623.42
06.020.0880-0 | 727.72
06.020.0880-A | 670.94
06.020.0882-0 | 873.18
06.020.0882-A | 805.06
06.020.0884-0 | 1018.62
06.020.0884-A | 939.15
06.020.0886-0 | 1164.08
06.020.0886-A | 1073.27
06.020.0888-0 | 1309.53
06.020.0888-A | 1207.37
06.020.0890-0 | 1455.46
06.020.0890-A | 1341.92
06.020.0891-0 | 1746.37
06.020.0891-A | 1610.14
06.020.0893-0 | 2182.76
06.020.0893-A | 2012.48
06.020.0894-0 | 2546.82
06.020.0894-A | 2348.14
06.020.0895-0 | 2619.56
06.020.0895-A | 2415.21
06.020.0896-0 | 2910.46
06.020.0896-A | 2683.41
06.020.0897-0 | 3638.18
06.020.0897-A | 3354.36
06.020.0900-0 | 3300.26
06.020.0900-A | 3045.54
06.020.0901-0 | 3666.77
06.020.0901-A | 3383.76
06.020.0902-0 | 4583.67
06.020.0902-A | 4229.9
06.020.0905-0 | 226.21
06.020.0905-A | 213.24
06.020.0906-0 | 238.09
06.020.0906-A | 224.47
06.020.0908-0 | 183.49
06.020.0908-A | 171.84
06.020.0910-0 | 162.12
06.020.0910-A | 151.16
06.020.0915-0 | 156.22
06.020.0915-A | 142.29
06.020.0916-0 | 194.85
06.020.0916-A | 178.14
06.020.0917-0 | 242.28
06.020.0917-A | 221.54
06.020.0918-0 | 336.45
06.020.0918-A | 308.92
06.020.0919-0 | 390.25
06.020.0919-A | 358.43
06.020.0920-0 | 452.47
06.020.0920-A | 415.22
06.020.0921-0 | 655.34
06.020.0921-A | 603.49
06.020.0922-0 | 721.7
06.020.0922-A | 664.94
06.020.0924-0 | 857.95
06.020.0924-A | 791.01
06.020.0926-0 | 1600.62
06.020.0926-A | 1475.95
06.020.0928-0 | 1907.31
06.020.0928-A | 1763.98
06.020.0930-0 | 2133.31
06.020.0930-A | 1972.48
06.020.0932-0 | 3073.51
06.020.0932-A | 2842.61
06.020.0933-0 | 3666.74
06.020.0933-A | 3390.47
06.020.0934-0 | 3975.03
06.020.0934-A | 3674.55
06.020.0935-0 | 5848.79
06.020.0935-A | 5408.72
06.020.0937-0 | 7763.74
06.020.0937-A | 7178.35
06.020.0938-0 | 9699.3
06.020.0938-A | 8966.14
06.021.0010-0 | 240.88
06.021.0010-A | 220.46
06.021.0011-0 | 309.77
06.021.0011-A | 283.55
06.021.0012-0 | 359.43
06.021.0012-A | 328.86
06.021.0013-0 | 437.17
06.021.0013-A | 399.97
06.021.0014-0 | 580.25
06.021.0014-A | 531.28
06.021.0015-0 | 679.04
06.021.0015-A | 621.69
06.021.0016-0 | 827.58
06.021.0016-A | 758.44
06.021.0017-0 | 788.39
06.021.0017-A | 721.92
06.021.0018-0 | 1049.59
06.021.0018-A | 962.4
06.021.0019-0 | 1230.58
06.021.0019-A | 1128.09
06.021.0020-0 | 1598.34
06.021.0020-A | 1467.15
06.021.0021-0 | 1800.04
06.021.0021-A | 1652.5
06.021.0025-0 | 550.07
06.021.0025-A | 502.22
06.021.0026-0 | 707.86
06.021.0026-A | 646.37
06.021.0027-0 | 954.36
06.021.0027-A | 872.67
06.021.0028-0 | 1158.58
06.021.0028-A | 1059.31
06.021.0029-0 | 1615.07
06.021.0029-A | 1478.73
06.021.0030-0 | 1882.68
06.021.0030-A | 1723.47
06.021.0031-0 | 2453.29
06.021.0031-A | 2249.26
06.021.0032-0 | 2687.06
06.021.0032-A | 2463.94
06.021.0033-0 | 3155.16
06.021.0033-A | 2893.28
06.021.0034-0 | 4106.12
06.021.0034-A | 3769.58
06.021.0035-0 | 5498.94
06.021.0035-A | 5055.07
06.021.0036-0 | 6217.24
06.021.0036-A | 5716.17
06.021.0040-0 | 5218.71
06.021.0040-A | 4772.74
06.021.0041-0 | 14443.78
06.021.0041-A | 13471.41
06.022.0010-0 | 83.91
06.022.0010-A | 82.27
06.061.0105-0 | 49.31
06.061.0105-A | 46.7
06.061.0110-0 | 78.56
06.061.0110-A | 75.29
06.061.0115-0 | 148.23
06.061.0115-A | 144.62
06.061.0120-0 | 336.5
06.061.0120-A | 331.58
06.061.0150-0 | 31.15
06.061.0150-A | 29.85
06.061.0155-0 | 44.78
06.061.0155-A | 43.14
06.061.0160-0 | 79.06
06.061.0160-A | 76.6
06.061.0165-0 | 273.72
06.061.0165-A | 270.44
06.061.0170-0 | 62.94
06.061.0170-A | 59.99
06.061.0171-0 | 80.22
06.061.0171-A | 76.45
06.061.0172-0 | 85.84
06.061.0172-A | 81.75
06.061.0173-0 | 91.5
06.061.0173-A | 86.91
06.061.0174-0 | 99.12
06.061.0174-A | 94.21
06.061.0176-0 | 99.78
06.061.0176-A | 94.38
06.061.0177-0 | 106
06.061.0177-A | 100.27
06.062.0001-0 | 30126.96
06.062.0001-A | 27827.79
06.062.0002-0 | 49709.48
06.062.0002-A | 45915.85
06.063.0012-0 | 415.14
06.063.0012-A | 415.14
06.063.0013-0 | 470.19
06.063.0013-A | 470.19
06.063.0014-0 | 572.02
06.063.0014-A | 572.02
06.063.0015-0 | 644.63
06.063.0015-A | 644.63
06.063.0016-0 | 880.44
06.063.0016-A | 880.44
06.063.0017-0 | 1126.08
06.063.0017-A | 1126.08
06.063.0018-0 | 1333.64
06.063.0018-A | 1333.64
06.063.0019-0 | 1915.63
06.063.0019-A | 1915.63
06.063.0021-0 | 2605.58
06.063.0021-A | 2605.58
06.063.0023-0 | 4234.09
06.063.0023-A | 4234.09
06.069.0005-0 | 14.53
06.069.0005-A | 13.51
06.069.0006-0 | 23.62
06.069.0006-A | 22.3
06.069.0008-0 | 16.31
06.069.0008-A | 15.28
06.069.0009-0 | 27.16
06.069.0009-A | 25.84
06.069.0010-0 | 17.83
06.069.0010-A | 16.81
06.069.0015-0 | 30.22
06.069.0015-A | 28.9
06.069.0020-0 | 18.4
06.069.0020-A | 17.38
06.069.0025-0 | 31.36
06.069.0025-A | 30.04
06.069.0030-0 | 22.72
06.069.0030-A | 21.7
06.069.0035-0 | 39.99
06.069.0035-A | 38.67
06.069.0040-0 | 31.91
06.069.0040-A | 30.89
06.069.0045-0 | 58.37
06.069.0045-A | 57.05
06.069.0050-0 | 35.45
06.069.0050-A | 34.42
06.069.0055-0 | 65.44
06.069.0055-A | 64.12
06.069.0100-0 | 15.13
06.069.0100-A | 14.11
06.069.0101-0 | 24.82
06.069.0101-A | 23.5
06.069.0105-0 | 17.44
06.069.0105-A | 16.41
06.069.0106-0 | 29.42
06.069.0106-A | 28.1
06.069.0110-0 | 25.15
06.069.0110-A | 24.13
06.069.0115-0 | 44.86
06.069.0115-A | 43.54
06.069.0120-0 | 28.58
06.069.0120-A | 27.56
06.069.0125-0 | 51.72
06.069.0125-A | 50.4
06.069.0130-0 | 45.37
06.069.0130-A | 44.35
06.069.0135-0 | 85.29
06.069.0135-A | 83.97
06.069.0140-0 | 70
06.069.0140-A | 68.98
06.069.0145-0 | 134.55
06.069.0145-A | 133.23
06.069.0150-0 | 93.58
06.069.0150-A | 92.55
06.069.0155-0 | 181.7
06.069.0155-A | 180.38
06.069.0160-0 | 152.04
06.069.0160-A | 151.01
06.069.0165-0 | 298.62
06.069.0165-A | 297.3
06.072.0001-0 | 629.75
06.072.0001-A | 602.42
06.072.0003-0 | 783.51
06.072.0003-A | 755.22
06.075.0010-0 | 762.36
06.075.0010-A | 734.86
06.075.0012-0 | 905.31
06.075.0012-A | 877.02
06.076.0005-0 | 719.98
06.076.0005-A | 692.65
06.076.0010-0 | 936.12
06.076.0010-A | 907.83
06.076.0015-0 | 727.89
06.076.0015-A | 704.33
06.076.0020-0 | 306.98
06.076.0020-A | 297.73
06.076.0025-0 | 270.37
06.076.0025-A | 263.24
06.077.0005-0 | 841.78
06.077.0005-A | 814.45
06.077.0010-0 | 1057.92
06.077.0010-A | 1029.63
06.077.0015-0 | 849.69
06.077.0015-A | 826.13
06.077.0020-0 | 343.52
06.077.0020-A | 334.27
06.077.0025-0 | 298.38
06.077.0025-A | 291.26
06.081.0010-0 | 102.66
06.081.0010-A | 96.79
06.082.0010-0 | 27.19
06.082.0010-A | 24.8
06.082.0015-0 | 35.74
06.082.0015-A | 32.75
06.082.0020-0 | 40.4
06.082.0020-A | 36.83
06.082.0050-0 | 17.92
06.082.0050-A | 16.78
06.082.0053-0 | 21.1
06.082.0053-A | 19.96
06.082.0055-0 | 21.29
06.082.0055-A | 20.15
06.082.0070-0 | 19.2
06.082.0070-A | 18.29
06.082.0075-0 | 19.23
06.082.0075-A | 18.32
06.084.0005-0 | 146.11
06.084.0005-A | 140.42
06.085.0010-0 | 10.78
06.085.0010-A | 9.64
06.085.0015-0 | 80.58
06.085.0015-A | 73.75
06.085.0020-0 | 140.76
06.085.0020-A | 135.07
06.085.0025-0 | 152.85
06.085.0025-A | 146.02
06.085.0030-0 | 135.48
06.085.0030-A | 129.79
06.085.0035-0 | 399.51
06.085.0035-A | 393.82
06.085.0040-0 | 141.27
06.085.0040-A | 136.72
06.085.0045-0 | 175.37
06.085.0045-A | 166.26
06.085.0050-1 | 276.07
06.085.0050-B | 270
06.085.0055-0 | 165.62
06.085.0055-A | 156.52
06.085.0058-0 | 378.25
06.085.0058-A | 339.76
06.085.0060-0 | 138.13
06.085.0060-A | 131.31
06.085.0065-0 | 131.36
06.085.0065-A | 125.67
06.085.0070-0 | 172.52
06.085.0070-A | 163.42
06.085.0072-0 | 167.18
06.085.0072-A | 158.08
06.085.0074-0 | 165.48
06.085.0074-A | 156.37
06.086.0010-0 | 409.72
06.086.0010-A | 392.53
06.087.0010-0 | 1285.56
06.087.0010-A | 1231.04
06.088.0010-0 | 103.35
06.088.0010-A | 98.8
06.090.0010-0 | 5.62
06.090.0010-A | 4.87
06.095.0010-0 | 20.21
06.095.0010-A | 19.01
06.095.0013-0 | 30.55
06.095.0013-A | 29.27
06.095.0015-0 | 32.47
06.095.0015-A | 31.11
06.095.0018-0 | 57.8
06.095.0018-A | 56.3
06.095.0020-0 | 61.07
06.095.0020-A | 59.41
06.095.0022-0 | 75.07
06.095.0022-A | 73.26
06.095.0025-0 | 48.83
06.095.0025-A | 47.47
06.095.0028-0 | 68.49
06.095.0028-A | 66.99
06.095.0030-0 | 89.68
06.095.0030-A | 88.02
06.100.0010-0 | 6.55
06.100.0010-A | 6.39
06.100.0011-0 | 9.22
06.100.0011-A | 9.05
06.100.0012-0 | 11.48
06.100.0012-A | 11.37
06.100.0020-0 | 10.03
06.100.0020-A | 9.76
06.100.0030-0 | 16.75
06.100.0030-A | 15.94
06.100.0040-0 | 16.12
06.100.0040-A | 15.03
06.100.0050-0 | 16.12
06.100.0050-A | 15.03
06.100.0056-0 | 5.67
06.100.0056-A | 5.4
06.100.0058-0 | 6.91
06.100.0058-A | 6.59
06.100.0060-0 | 9.5
06.100.0060-A | 9.15
06.100.0062-0 | 12.54
06.100.0062-A | 12.16
06.100.0064-0 | 17.64
06.100.0064-A | 17.23
06.100.0068-0 | 5.1
06.100.0068-A | 4.86
06.100.0079-0 | 27.09
06.100.0079-A | 26.52
06.100.0080-0 | 29.31
06.100.0080-A | 28.44
06.100.0082-0 | 36.01
06.100.0082-A | 35.12
06.100.0085-0 | 36.18
06.100.0085-A | 35.27
06.100.0087-0 | 46.14
06.100.0087-A | 45.21
06.100.0090-0 | 46.31
06.100.0090-A | 45.35
06.100.0092-0 | 56.27
06.100.0092-A | 55.29
06.100.0095-0 | 56.78
06.100.0095-A | 55.73
06.100.0100-0 | 67.08
06.100.0100-A | 65.96
06.100.0105-0 | 83.73
06.100.0105-A | 82.57
06.100.0110-0 | 116.7
06.100.0110-A | 115.5
06.100.0115-0 | 149.85
06.100.0115-A | 148.57
06.100.0130-0 | 54.47
06.100.0130-A | 53.15
06.100.0132-0 | 73.32
06.100.0132-A | 71.95
06.100.0134-0 | 87.59
06.100.0134-A | 86.11
06.100.0136-0 | 102.8
06.100.0136-A | 101.28
06.100.0138-0 | 127.03
06.100.0138-A | 125.46
06.100.0140-0 | 146.11
06.100.0140-A | 144.47
06.100.0142-0 | 213.55
06.100.0142-A | 211.85
06.100.0144-0 | 280.81
06.100.0144-A | 279.06
06.100.0148-0 | 26.37
06.100.0148-A | 25.49
06.100.0150-0 | 47.05
06.100.0150-A | 45.69
06.100.0155-0 | 45.96
06.100.0155-A | 44.59
06.100.0160-0 | 49.03
06.100.0160-A | 47.66
06.100.0165-0 | 66.57
06.100.0165-A | 63.84
06.100.0170-0 | 67.36
06.100.0170-A | 64.63
06.100.0175-0 | 49.79
06.100.0175-A | 48.43
06.100.0180-0 | 72.15
06.100.0180-A | 69.42
06.100.0185-0 | 76.19
06.100.0185-A | 72.55
06.100.0187-0 | 90.78
06.100.0187-A | 89.3
06.100.0190-0 | 70.3
06.100.0190-A | 66.79
06.101.0001-0 | 44.41
06.101.0001-A | 44.07
06.102.0010-0 | 206.65
06.102.0010-A | 192.06
06.103.0010-0 | 627.12
06.103.0010-A | 627.12
06.103.0015-0 | 736.97
06.103.0015-A | 736.97
06.103.0020-0 | 816.2
06.103.0020-A | 816.2
06.103.0025-0 | 907.28
06.103.0025-A | 907.28
06.103.0030-0 | 992.64
06.103.0030-A | 992.64
06.103.0035-0 | 1080.56
06.103.0035-A | 1080.56
06.103.0040-0 | 1181.33
06.103.0040-A | 1181.33
06.103.0045-0 | 1272.61
06.103.0045-A | 1272.61
06.103.0050-0 | 1360.93
06.103.0050-A | 1360.93
06.103.0055-0 | 1449.45
06.103.0055-A | 1449.45
06.103.0080-0 | 806.91
06.103.0080-A | 806.91
06.103.0085-0 | 889.11
06.103.0085-A | 889.11
06.103.0090-0 | 983.35
06.103.0090-A | 983.35
06.103.0095-0 | 1071.87
06.103.0095-A | 1071.87
06.103.0100-0 | 1157.13
06.103.0100-A | 1157.13
06.103.0105-0 | 1257.2
06.103.0105-A | 1257.2
06.103.0110-0 | 1354.8
06.103.0110-A | 1354.8
06.103.0115-0 | 1449.45
06.103.0115-A | 1449.45
06.103.0120-0 | 1537.57
06.103.0120-A | 1537.57
06.103.0125-0 | 1637.94
06.103.0125-A | 1637.94
06.103.0150-0 | 83.31
06.103.0150-A | 83.31
06.106.0011-0 | 1631.12
06.106.0011-A | 1500.11
06.106.0012-0 | 1843.29
06.106.0012-A | 1698.53
06.106.0014-0 | 2221.8
06.106.0014-A | 2049.81
06.108.0005-0 | 1883.52
06.108.0005-A | 1747.08
06.108.0006-0 | 2260.2
06.108.0006-A | 2096.48
06.108.0007-0 | 2825.28
06.108.0007-A | 2620.63
06.108.0008-0 | 3767.04
06.108.0008-A | 3494.18
06.108.0009-0 | 4708.8
06.108.0009-A | 4367.72
06.110.0001-0 | 1377.34
06.110.0001-A | 1229.51
06.115.0001-0 | 374.98
06.115.0001-A | 336.23
06.200.0030-0 | 160.69
06.200.0030-A | 160.69
06.200.0033-0 | 226.96
06.200.0033-A | 226.96
06.200.0035-0 | 313.61
06.200.0035-A | 313.61
06.200.0051-0 | 372.46
06.200.0051-A | 372.46
06.200.0052-0 | 373.87
06.200.0052-A | 373.87
06.200.0053-0 | 444.42
06.200.0053-A | 444.42
06.200.0054-0 | 540.94
06.200.0054-A | 540.94
06.200.0055-0 | 663.38
06.200.0055-A | 663.38
06.200.0056-0 | 782.92
06.200.0056-A | 782.92
06.200.0057-0 | 1022.19
06.200.0057-A | 1022.19
06.200.0058-0 | 1068.94
06.200.0058-A | 1068.94
06.200.0059-0 | 1251.09
06.200.0059-A | 1251.09
06.200.0060-0 | 1375.26
06.200.0060-A | 1375.26
06.200.0062-0 | 1783.83
06.200.0062-A | 1783.83
06.200.0064-0 | 2512.94
06.200.0064-A | 2512.94
06.200.0065-0 | 3009.1
06.200.0065-A | 3009.1
06.200.0066-0 | 3522.16
06.200.0066-A | 3522.16
06.200.0067-0 | 4108.78
06.200.0067-A | 4108.78
06.200.0068-0 | 5385.8
06.200.0068-A | 5385.8
06.200.0071-0 | 414.33
06.200.0071-A | 414.33
06.200.0072-0 | 495.32
06.200.0072-A | 495.32
06.200.0073-0 | 607.72
06.200.0073-A | 607.72
06.200.0074-0 | 691.01
06.200.0074-A | 691.01
06.200.0075-0 | 911.7
06.200.0075-A | 911.7
06.200.0076-0 | 972.83
06.200.0076-A | 972.83
06.200.0077-0 | 1139
06.200.0077-A | 1139
06.200.0078-0 | 1213
06.200.0078-A | 1213
06.200.0080-0 | 1568.36
06.200.0080-A | 1568.36
06.200.0081-0 | 2229.84
06.200.0081-A | 2229.84
06.200.0083-0 | 2588.25
06.200.0083-A | 2588.25
06.200.0084-0 | 2990.01
06.200.0084-A | 2990.01
06.200.0085-0 | 3515.06
06.200.0085-A | 3515.06
06.200.0086-0 | 4677.24
06.200.0086-A | 4677.24
06.200.0090-0 | 411.01
06.200.0090-A | 411.01
06.200.0092-0 | 411.15
06.200.0092-A | 411.15
06.200.0093-0 | 474.59
06.200.0093-A | 474.59
06.200.0094-0 | 555.07
06.200.0094-A | 555.07
06.200.0095-0 | 688.84
06.200.0095-A | 688.84
06.200.0096-0 | 777.64
06.200.0096-A | 777.64
06.200.0097-0 | 1039.59
06.200.0097-A | 1039.59
06.200.0098-0 | 1136.97
06.200.0098-A | 1136.97
06.200.0099-0 | 1301.38
06.200.0099-A | 1301.38
06.200.0100-0 | 1397.78
06.200.0100-A | 1397.78
06.200.0102-0 | 1855.49
06.200.0102-A | 1855.49
06.200.0104-0 | 2709.13
06.200.0104-A | 2709.13
06.200.0105-0 | 3173.13
06.200.0105-A | 3173.13
06.200.0106-0 | 3773.06
06.200.0106-A | 3773.06
06.200.0107-0 | 4422.94
06.200.0107-A | 4422.94
06.200.0108-0 | 6192.29
06.200.0108-A | 6192.29
06.201.0051-0 | 1364
06.201.0051-A | 1364
06.201.0052-0 | 1518.2
06.201.0052-A | 1518.2
06.201.0053-0 | 1873.53
06.201.0053-A | 1873.53
06.201.0054-0 | 2263.39
06.201.0054-A | 2263.39
06.201.0055-0 | 2676.27
06.201.0055-A | 2676.27
06.201.0056-0 | 3277.72
06.201.0056-A | 3277.72
06.201.0057-0 | 3809.47
06.201.0057-A | 3809.47
06.201.0058-0 | 4286.54
06.201.0058-A | 4286.54
06.201.0059-0 | 5251.25
06.201.0059-A | 5251.25
06.201.0060-0 | 5596.42
06.201.0060-A | 5596.42
06.201.0061-0 | 6778.46
06.201.0061-A | 6778.46
06.201.0062-0 | 15069.65
06.201.0062-A | 15069.65
06.201.0063-0 | 19135.17
06.201.0063-A | 19135.17
06.201.0064-0 | 27796.91
06.201.0064-A | 27796.91
06.201.0065-0 | 28837.96
06.201.0065-A | 28837.96
06.201.0066-0 | 41360.57
06.201.0066-A | 41360.57
06.201.0071-0 | 1364
06.201.0071-A | 1364
06.201.0072-0 | 1518.2
06.201.0072-A | 1518.2
06.201.0073-0 | 1873.53
06.201.0073-A | 1873.53
06.201.0074-0 | 2264.31
06.201.0074-A | 2264.31
06.201.0075-0 | 2737.8
06.201.0075-A | 2737.8
06.201.0076-0 | 3328.23
06.201.0076-A | 3328.23
06.201.0077-0 | 3863.86
06.201.0077-A | 3863.86
06.201.0078-0 | 4545.35
06.201.0078-A | 4545.35
06.201.0079-0 | 5569.11
06.201.0079-A | 5569.11
06.201.0080-0 | 6460.45
06.201.0080-A | 6460.45
06.201.0081-0 | 8872.77
06.201.0081-A | 8872.77
06.201.0082-0 | 15477.16
06.201.0082-A | 15477.16
06.201.0091-0 | 27821.03
06.201.0091-A | 27821.03
06.201.0092-0 | 36862.97
06.201.0092-A | 36862.97
06.201.0093-0 | 50623.34
06.201.0093-A | 50623.34
06.201.0094-0 | 30057.01
06.201.0094-A | 30057.01
06.201.0095-0 | 36862.97
06.201.0095-A | 36862.97
06.201.0096-0 | 54719
06.201.0096-A | 54719
06.201.0097-0 | 38318.27
06.201.0097-A | 38318.27
06.201.0098-0 | 48409.18
06.201.0098-A | 48409.18
06.201.0099-0 | 59331.33
06.201.0099-A | 59331.33
06.201.0100-0 | 55848.07
06.201.0100-A | 55848.07
06.201.0101-0 | 65146.99
06.201.0101-A | 65146.99
06.201.0102-0 | 81593.87
06.201.0102-A | 81593.87
06.201.0111-0 | 983.68
06.201.0111-A | 983.68
06.201.0112-0 | 1075.58
06.201.0112-A | 1075.58
06.201.0113-0 | 1308.89
06.201.0113-A | 1308.89
06.201.0114-0 | 1588.95
06.201.0114-A | 1588.95
06.201.0115-0 | 1881.84
06.201.0115-A | 1881.84
06.201.0116-0 | 2260.56
06.201.0116-A | 2260.56
06.201.0117-0 | 2606.95
06.201.0117-A | 2606.95
06.201.0118-0 | 2964.05
06.201.0118-A | 2964.05
06.201.0119-0 | 3547.39
06.201.0119-A | 3547.39
06.201.0120-0 | 3821.63
06.201.0120-A | 3821.63
06.201.0121-0 | 4682.74
06.201.0121-A | 4682.74
06.201.0122-0 | 9377.29
06.201.0122-A | 9377.29
06.201.0123-0 | 11873.2
06.201.0123-A | 11873.2
06.201.0124-0 | 18286.53
06.201.0124-A | 18286.53
06.201.0125-0 | 19248.44
06.201.0125-A | 19248.44
06.201.0126-0 | 26474.21
06.201.0126-A | 26474.21
06.201.0131-0 | 983.68
06.201.0131-A | 983.68
06.201.0132-0 | 1075.58
06.201.0132-A | 1075.58
06.201.0133-0 | 1308.89
06.201.0133-A | 1308.89
06.201.0134-0 | 1589.42
06.201.0134-A | 1589.42
06.201.0135-0 | 1912.66
06.201.0135-A | 1912.66
06.201.0136-0 | 2285.8
06.201.0136-A | 2285.8
06.201.0137-0 | 2634.12
06.201.0137-A | 2634.12
06.201.0138-0 | 3093.44
06.201.0138-A | 3093.44
06.201.0139-0 | 3709.15
06.201.0139-A | 3709.15
06.201.0140-0 | 4250.78
06.201.0140-A | 4250.78
06.201.0141-0 | 5829.31
06.201.0141-A | 5829.31
06.201.0142-0 | 10067.35
06.201.0142-A | 10067.35
06.201.0161-0 | 1014.3
06.201.0161-A | 1014.3
06.201.0162-0 | 1116.01
06.201.0162-A | 1116.01
06.201.0163-0 | 1361.68
06.201.0163-A | 1361.68
06.201.0164-0 | 1662.5
06.201.0164-A | 1662.5
06.201.0165-0 | 1982.91
06.201.0165-A | 1982.91
06.201.0166-0 | 2399.1
06.201.0166-A | 2399.1
06.201.0167-0 | 2795.23
06.201.0167-A | 2795.23
06.201.0168-0 | 3170.98
06.201.0168-A | 3170.98
06.201.0169-0 | 3820.7
06.201.0169-A | 3820.7
06.201.0170-0 | 4128.55
06.201.0170-A | 4128.55
06.201.0171-0 | 5105.93
06.201.0171-A | 5105.93
06.201.0172-0 | 10019.27
06.201.0172-A | 10019.27
06.201.0173-0 | 12675.58
06.201.0173-A | 12675.58
06.201.0174-0 | 19280.36
06.201.0174-A | 19280.36
06.201.0175-0 | 20481.2
06.201.0175-A | 20481.2
06.201.0176-0 | 28293.76
06.201.0176-A | 28293.76
06.201.0181-0 | 1014.3
06.201.0181-A | 1014.3
06.201.0182-0 | 1116.01
06.201.0182-A | 1116.01
06.201.0183-0 | 1361.68
06.201.0183-A | 1361.68
06.201.0184-0 | 1662.96
06.201.0184-A | 1662.96
06.201.0185-0 | 2013.72
06.201.0185-A | 2013.72
06.201.0186-0 | 2424.37
06.201.0186-A | 2424.37
06.201.0187-0 | 2822.41
06.201.0187-A | 2822.41
06.201.0188-0 | 3300.37
06.201.0188-A | 3300.37
06.201.0189-0 | 3982.46
06.201.0189-A | 3982.46
06.201.0190-0 | 4557.69
06.201.0190-A | 4557.69
06.201.0191-0 | 6246.83
06.201.0191-A | 6246.83
06.201.0192-0 | 10703.61
06.201.0192-A | 10703.61
06.201.0211-0 | 336.28
06.201.0211-A | 336.28
06.201.0212-0 | 355.33
06.201.0212-A | 355.33
06.201.0213-0 | 452.94
06.201.0213-A | 452.94
06.201.0214-0 | 588
06.201.0214-A | 588
06.201.0215-0 | 753.24
06.201.0215-A | 753.24
06.201.0216-0 | 903.29
06.201.0216-A | 903.29
06.201.0217-0 | 1060.71
06.201.0217-A | 1060.71
06.201.0218-0 | 1168.48
06.201.0218-A | 1168.48
06.201.0219-0 | 1364.78
06.201.0219-A | 1364.78
06.201.0220-0 | 1530.92
06.201.0220-A | 1530.92
06.201.0221-0 | 1980.35
06.201.0221-A | 1980.35
06.201.0222-0 | 2684.41
06.201.0222-A | 2684.41
06.201.0223-0 | 3208.47
06.201.0223-A | 3208.47
06.201.0224-0 | 4946.82
06.201.0224-A | 4946.82
06.201.0225-0 | 5829.65
06.201.0225-A | 5829.65
06.201.0226-0 | 7752.94
06.201.0226-A | 7752.94
06.201.0231-0 | 336.28
06.201.0231-A | 336.28
06.201.0232-0 | 355.33
06.201.0232-A | 355.33
06.201.0233-0 | 452.94
06.201.0233-A | 452.94
06.201.0234-0 | 588
06.201.0234-A | 588
06.201.0235-0 | 753.31
06.201.0235-A | 753.31
06.201.0236-0 | 903.3
06.201.0236-A | 903.3
06.201.0237-0 | 1060.68
06.201.0237-A | 1060.68
06.201.0238-0 | 1168.5
06.201.0238-A | 1168.5
06.201.0239-0 | 1364.79
06.201.0239-A | 1364.79
06.201.0240-0 | 1530.94
06.201.0240-A | 1530.94
06.201.0241-0 | 2173.5
06.201.0241-A | 2173.5
06.201.0242-0 | 3476.86
06.201.0242-A | 3476.86
06.201.0243-0 | 22802.31
06.201.0243-A | 22802.31
06.201.0244-0 | 24662.14
06.201.0244-A | 24662.14
06.201.0245-0 | 21013.06
06.201.0245-A | 21013.06
06.201.0246-0 | 25735.8
06.201.0246-A | 25735.8
06.201.0251-0 | 1384.67
06.201.0251-A | 1384.67
06.201.0252-0 | 1540.81
06.201.0252-A | 1540.81
06.201.0253-0 | 1904.79
06.201.0253-A | 1904.79
06.201.0254-0 | 2292.63
06.201.0254-A | 2292.63
06.201.0255-0 | 2795.86
06.201.0255-A | 2795.86
06.201.0256-0 | 3331.18
06.201.0256-A | 3331.18
06.201.0257-0 | 3892.4
06.201.0257-A | 3892.4
06.201.0258-0 | 4393.31
06.201.0258-A | 4393.31
06.201.0259-0 | 5356.92
06.201.0259-A | 5356.92
06.201.0260-0 | 5716.85
06.201.0260-A | 5716.85
06.201.0261-0 | 6959.18
06.201.0261-A | 6959.18
06.201.0262-0 | 15284.62
06.201.0262-A | 15284.62
06.201.0263-0 | 19399.85
06.201.0263-A | 19399.85
06.201.0264-0 | 28115.77
06.201.0264-A | 28115.77
06.201.0265-0 | 29221.15
06.201.0265-A | 29221.15
06.201.0266-0 | 41879.02
06.201.0266-A | 41879.02
06.201.0271-0 | 1384.67
06.201.0271-A | 1384.67
06.201.0272-0 | 1540.81
06.201.0272-A | 1540.81
06.201.0273-0 | 1904.79
06.201.0273-A | 1904.79
06.201.0274-0 | 2293.55
06.201.0274-A | 2293.55
06.201.0275-0 | 2787.46
06.201.0275-A | 2787.46
06.201.0276-0 | 3381.7
06.201.0276-A | 3381.7
06.201.0277-0 | 3946.79
06.201.0277-A | 3946.79
06.201.0278-0 | 4652.13
06.201.0278-A | 4652.13
06.201.0279-0 | 5674.8
06.201.0279-A | 5674.8
06.201.0280-0 | 6580.91
06.201.0280-A | 6580.91
06.201.0281-0 | 8979.59
06.201.0281-A | 8979.59
06.201.0282-0 | 15693.78
06.201.0282-A | 15693.78
06.201.0291-0 | 21804.88
06.201.0291-A | 21804.88
06.201.0292-0 | 27988.96
06.201.0292-A | 27988.96
06.201.0293-0 | 41431.18
06.201.0293-A | 41431.18
06.201.0294-0 | 30798.3
06.201.0294-A | 30798.3
06.201.0295-0 | 30963.51
06.201.0295-A | 30963.51
06.201.0296-0 | 44826.81
06.201.0296-A | 44826.81
06.201.0297-0 | 31423.18
06.201.0297-A | 31423.18
06.201.0298-0 | 39789.55
06.201.0298-A | 39789.55
06.201.0299-0 | 53084.46
06.201.0299-A | 53084.46
06.201.0300-0 | 47095.62
06.201.0300-A | 47095.62
06.201.0301-0 | 54463.8
06.201.0301-A | 54463.8
06.201.0302-0 | 68335.94
06.201.0302-A | 68335.94
06.201.0311-0 | 1044.34
06.201.0311-A | 1044.34
06.201.0312-0 | 1098.24
06.201.0312-A | 1098.24
06.201.0313-0 | 1345.83
06.201.0313-A | 1345.83
06.201.0314-0 | 1623.86
06.201.0314-A | 1623.86
06.201.0315-0 | 1931.42
06.201.0315-A | 1931.42
06.201.0316-0 | 2319.67
06.201.0316-A | 2319.67
06.201.0317-0 | 2695.55
06.201.0317-A | 2695.55
06.201.0318-0 | 3070.81
06.201.0318-A | 3070.81
06.201.0319-0 | 3658.78
06.201.0319-A | 3658.78
06.201.0320-0 | 3942.07
06.201.0320-A | 3942.07
06.201.0321-0 | 4869.14
06.201.0321-A | 4869.14
06.201.0322-0 | 9597.95
06.201.0322-A | 9597.95
06.201.0323-0 | 12137.8
06.201.0323-A | 12137.8
06.201.0324-0 | 18611.08
06.201.0324-A | 18611.08
06.201.0325-0 | 19631.66
06.201.0325-A | 19631.66
06.201.0326-0 | 26992.69
06.201.0326-A | 26992.69
06.201.0331-0 | 1004.34
06.201.0331-A | 1004.34
06.201.0332-0 | 1098.24
06.201.0332-A | 1098.24
06.201.0333-0 | 1345.83
06.201.0333-A | 1345.83
06.201.0334-0 | 1624.32
06.201.0334-A | 1624.32
06.201.0335-0 | 1962.22
06.201.0335-A | 1962.22
06.201.0336-0 | 2344.93
06.201.0336-A | 2344.93
06.201.0337-0 | 2722.74
06.201.0337-A | 2722.74
06.201.0338-0 | 3200.17
06.201.0338-A | 3200.17
06.201.0339-0 | 3814.83
06.201.0339-A | 3814.83
06.201.0340-0 | 4376.91
06.201.0340-A | 4376.91
06.201.0341-0 | 5873.68
06.201.0341-A | 5873.68
06.201.0342-0 | 10283.99
06.201.0342-A | 10283.99
06.201.0361-0 | 1031.28
06.201.0361-A | 1031.28
06.201.0362-0 | 1034.68
06.201.0362-A | 1034.68
06.201.0363-0 | 1405.02
06.201.0363-A | 1405.02
06.201.0364-0 | 1704.96
06.201.0364-A | 1704.96
06.201.0365-0 | 2061.58
06.201.0365-A | 2061.58
06.201.0366-0 | 2465.41
06.201.0366-A | 2465.41
06.201.0367-0 | 2893.42
06.201.0367-A | 2893.42
06.201.0368-0 | 3293.29
06.201.0368-A | 3293.29
06.201.0369-0 | 3943.95
06.201.0369-A | 3943.95
06.201.0370-0 | 4267.53
06.201.0370-A | 4267.53
06.201.0371-0 | 5340.13
06.201.0371-A | 5340.13
06.201.0372-0 | 10264.15
06.201.0372-A | 10264.15
06.201.0373-0 | 13008.03
06.201.0373-A | 13008.03
06.201.0374-0 | 19724
06.201.0374-A | 19724
06.201.0375-0 | 21675.74
06.201.0375-A | 21675.74
06.201.0376-0 | 28922.99
06.201.0376-A | 28922.99
06.201.0381-0 | 1031.28
06.201.0381-A | 1031.28
06.201.0382-0 | 1134.68
06.201.0382-A | 1134.68
06.201.0383-0 | 1405.02
06.201.0383-A | 1405.02
06.201.0384-0 | 1705.41
06.201.0384-A | 1705.41
06.201.0385-0 | 2082.95
06.201.0385-A | 2082.95
06.201.0386-0 | 2490.19
06.201.0386-A | 2490.19
06.201.0387-0 | 2920.61
06.201.0387-A | 2920.61
06.201.0388-0 | 3421.78
06.201.0388-A | 3421.78
06.201.0389-0 | 4105.49
06.201.0389-A | 4105.49
06.201.0390-0 | 4696.44
06.201.0390-A | 4696.44
06.201.0391-0 | 6350.09
06.201.0391-A | 6350.09
06.201.0392-0 | 10950.18
06.201.0392-A | 10950.18
06.201.0411-0 | 345.55
06.201.0411-A | 345.55
06.201.0412-0 | 372.3
06.201.0412-A | 372.3
06.201.0413-0 | 489.92
06.201.0413-A | 489.92
06.201.0414-0 | 628.64
06.201.0414-A | 628.64
06.201.0415-0 | 802.85
06.201.0415-A | 802.85
06.201.0416-0 | 956.75
06.201.0416-A | 956.75
06.201.0417-0 | 1143.64
06.201.0417-A | 1143.64
06.201.0418-0 | 1275.13
06.201.0418-A | 1275.13
06.201.0419-0 | 1470.56
06.201.0419-A | 1470.56
06.201.0420-0 | 1651.46
06.201.0420-A | 1651.46
06.201.0421-0 | 2161.08
06.201.0421-A | 2161.08
06.201.0422-0 | 2905.03
06.201.0422-A | 2905.03
06.201.0423-0 | 3467.46
06.201.0423-A | 3467.46
06.201.0424-0 | 5271.28
06.201.0424-A | 5271.28
06.201.0425-0 | 6207.26
06.201.0425-A | 6207.26
06.201.0426-0 | 8265.75
06.201.0426-A | 8265.75
06.201.0431-0 | 345.55
06.201.0431-A | 345.55
06.201.0432-0 | 372.3
06.201.0432-A | 372.3
06.201.0433-0 | 489.92
06.201.0433-A | 489.92
06.201.0434-0 | 628.62
06.201.0434-A | 628.62
06.201.0435-0 | 802.86
06.201.0435-A | 802.86
06.201.0436-0 | 956.74
06.201.0436-A | 956.74
06.201.0437-0 | 1143.61
06.201.0437-A | 1143.61
06.201.0438-0 | 1275.13
06.201.0438-A | 1275.13
06.201.0439-0 | 1470.54
06.201.0439-A | 1470.54
06.201.0440-0 | 1651.46
06.201.0440-A | 1651.46
06.201.0441-0 | 2161.1
06.201.0441-A | 2161.1
06.201.0442-0 | 3699.12
06.201.0442-A | 3699.12
06.201.0443-0 | 19626.3
06.201.0443-A | 19626.3
06.201.0444-0 | 14028.51
06.201.0444-A | 14028.51
06.201.0445-0 | 21661.28
06.201.0445-A | 21661.28
06.201.0446-0 | 21240.32
06.201.0446-A | 21240.32
06.203.0006-0 | 11.97
06.203.0006-A | 11.97
06.203.0007-0 | 15.3
06.203.0007-A | 15.3
06.203.0008-0 | 23.73
06.203.0008-A | 23.73
06.203.0009-0 | 35.1
06.203.0009-A | 35.1
06.203.0010-0 | 45.3
06.203.0010-A | 45.3
06.203.0011-0 | 56.4
06.203.0011-A | 56.4
06.203.0012-0 | 72.6
06.203.0012-A | 72.6
06.203.0013-0 | 92.1
06.203.0013-A | 92.1
06.203.0014-0 | 115.2
06.203.0014-A | 115.2
06.203.0015-0 | 143.1
06.203.0015-A | 143.1
06.203.0016-0 | 177.6
06.203.0016-A | 177.6
06.203.0017-0 | 222
06.203.0017-A | 222
06.203.0018-0 | 282.33
06.203.0018-A | 282.33
06.203.0019-0 | 361.11
06.203.0019-A | 361.11
06.203.0020-0 | 453.81
06.203.0020-A | 453.81
06.203.0021-0 | 574.8
06.203.0021-A | 574.8
06.203.0022-0 | 708.3
06.203.0022-A | 708.3
06.203.0023-0 | 889.92
06.203.0023-A | 889.92
06.203.0024-0 | 1126.62
06.203.0024-A | 1126.62
06.203.0025-0 | 1815.21
06.203.0025-A | 1815.21
06.203.0026-0 | 2295.48
06.203.0026-A | 2295.48
06.203.0027-0 | 2836.26
06.203.0027-A | 2836.26
06.203.0028-0 | 4079.19
06.203.0028-A | 4079.19
06.203.0043-0 | 5.76
06.203.0043-A | 5.76
06.203.0044-0 | 8.7
06.203.0044-A | 8.7
06.203.0045-0 | 13.41
06.203.0045-A | 13.41
06.203.0046-0 | 30.18
06.203.0046-A | 30.18
06.203.0047-0 | 43.38
06.203.0047-A | 43.38
06.203.0048-0 | 64.56
06.203.0048-A | 64.56
06.203.0049-0 | 83.31
06.203.0049-A | 83.31
06.203.0050-0 | 103.38
06.203.0050-A | 103.38
06.203.0051-0 | 134.94
06.203.0051-A | 134.94
06.203.0052-0 | 170.67
06.203.0052-A | 170.67
06.203.0053-0 | 210.63
06.203.0053-A | 210.63
06.203.0054-0 | 267.12
06.203.0054-A | 267.12
06.203.0055-0 | 329.37
06.203.0055-A | 329.37
06.203.0056-0 | 411.3
06.203.0056-A | 411.3
06.203.0057-0 | 520.86
06.203.0057-A | 520.86
06.203.0058-0 | 662.88
06.203.0058-A | 662.88
06.203.0059-0 | 840.96
06.203.0059-A | 840.96
06.203.0060-0 | 1061.49
06.203.0060-A | 1061.49
06.203.0061-0 | 1311.54
06.203.0061-A | 1311.54
06.203.0062-0 | 1643.01
06.203.0062-A | 1643.01
06.203.0063-0 | 2080.98
06.203.0063-A | 2080.98
06.203.0064-0 | 3354.45
06.203.0064-A | 3354.45
06.203.0081-0 | 3.36
06.203.0081-A | 3.36
06.203.0082-0 | 5.13
06.203.0082-A | 5.13
06.203.0083-0 | 8.25
06.203.0083-A | 8.25
06.203.0084-0 | 12.75
06.203.0084-A | 12.75
06.203.0085-0 | 19.8
06.203.0085-A | 19.8
06.203.0086-0 | 44.25
06.203.0086-A | 44.25
06.203.0087-0 | 63.33
06.203.0087-A | 63.33
06.203.0088-0 | 93.83
06.203.0088-A | 93.83
06.203.0089-0 | 121.86
06.203.0089-A | 121.86
06.203.0090-0 | 152.91
06.203.0090-A | 152.91
06.203.0091-0 | 199.38
06.203.0091-A | 199.38
06.203.0092-0 | 252.03
06.203.0092-A | 252.03
06.203.0093-0 | 310.8
06.203.0093-A | 310.8
06.203.0094-0 | 393.36
06.203.0094-A | 393.36
06.203.0095-0 | 485.64
06.203.0095-A | 485.64
06.203.0096-0 | 608.58
06.203.0096-A | 608.58
06.203.0097-0 | 770.1
06.203.0097-A | 770.1
06.203.0098-0 | 977.19
06.203.0098-A | 977.19
06.203.0099-0 | 1240.35
06.203.0099-A | 1240.35
06.203.0100-0 | 1570.23
06.203.0100-A | 1570.23
06.203.0101-0 | 1937.12
06.203.0101-A | 1937.12
06.203.0102-0 | 2430.27
06.203.0102-A | 2430.27
06.203.0106-0 | 23.92
06.203.0106-A | 23.92
06.203.0107-0 | 28.35
06.203.0107-A | 28.35
06.203.0108-0 | 44.68
06.203.0108-A | 44.68
06.203.0109-0 | 69.24
06.203.0109-A | 69.24
06.203.0110-0 | 79.11
06.203.0110-A | 79.11
06.203.0111-0 | 99.27
06.203.0111-A | 99.27
06.203.0112-0 | 121.14
06.203.0112-A | 121.14
06.203.0113-0 | 154.26
06.203.0113-A | 154.26
06.203.0114-0 | 207.19
06.203.0114-A | 207.19
06.203.0115-0 | 307.09
06.203.0115-A | 307.09
06.203.0116-0 | 319.87
06.203.0116-A | 319.87
06.203.0117-0 | 379.9
06.203.0117-A | 379.9
06.203.0118-0 | 807
06.203.0118-A | 807
06.203.0119-0 | 822.84
06.203.0119-A | 822.84
06.203.0120-0 | 845.13
06.203.0120-A | 845.13
06.203.0121-0 | 875.97
06.203.0121-A | 875.97
06.203.0122-0 | 995.34
06.203.0122-A | 995.34
06.203.0123-0 | 2016.24
06.203.0123-A | 2016.24
06.203.0124-0 | 2092.23
06.203.0124-A | 2092.23
06.203.0125-0 | 4314.09
06.203.0125-A | 4314.09
06.203.0126-0 | 4847.31
06.203.0126-A | 4847.31
06.203.0127-0 | 8993.07
06.203.0127-A | 8993.07
06.203.0128-0 | 9530.52
06.203.0128-A | 9530.52
06.203.0136-0 | 22.71
06.203.0136-A | 22.71
06.203.0137-0 | 26.8
06.203.0137-A | 26.8
06.203.0138-0 | 35.52
06.203.0138-A | 35.52
06.203.0139-0 | 55.44
06.203.0139-A | 55.44
06.203.0140-0 | 66.69
06.203.0140-A | 66.69
06.203.0141-0 | 84.84
06.203.0141-A | 84.84
06.203.0142-0 | 98.91
06.203.0142-A | 98.91
06.203.0143-0 | 138.76
06.203.0143-A | 138.76
06.203.0144-0 | 174.28
06.203.0144-A | 174.28
06.203.0145-0 | 190.12
06.203.0145-A | 190.12
06.203.0146-0 | 351.51
06.203.0146-A | 351.51
06.203.0147-0 | 416.11
06.203.0147-A | 416.11
06.203.0148-0 | 601.38
06.203.0148-A | 601.38
06.203.0149-0 | 1062
06.203.0149-A | 1062
06.203.0150-0 | 1314
06.203.0150-A | 1314
06.203.0151-0 | 2550
06.203.0151-A | 2550
06.203.0152-0 | 2827.5
06.203.0152-A | 2827.5
06.203.0153-0 | 3360
06.203.0153-A | 3360
06.203.0154-0 | 3640.5
06.203.0154-A | 3640.5
06.203.0155-0 | 11455.5
06.203.0155-A | 11455.5
06.203.0166-0 | 28.03
06.203.0166-A | 28.03
06.203.0167-0 | 32.94
06.203.0167-A | 32.94
06.203.0168-0 | 45.13
06.203.0168-A | 45.13
06.203.0169-0 | 53.37
06.203.0169-A | 53.37
06.203.0170-0 | 69.72
06.203.0170-A | 69.72
06.203.0171-0 | 89.85
06.203.0171-A | 89.85
06.203.0172-0 | 104.13
06.203.0172-A | 104.13
06.203.0173-0 | 144.13
06.203.0173-A | 144.13
06.203.0174-0 | 177.3
06.203.0174-A | 177.3
06.203.0175-0 | 214.92
06.203.0175-A | 214.92
06.203.0176-0 | 404.37
06.203.0176-A | 404.37
06.203.0177-0 | 648
06.203.0177-A | 648
06.203.0178-0 | 807
06.203.0178-A | 807
06.203.0179-0 | 1062
06.203.0179-A | 1062
06.203.0180-0 | 1314
06.203.0180-A | 1314
06.203.0181-0 | 2550
06.203.0181-A | 2550
06.203.0182-0 | 2827.5
06.203.0182-A | 2827.5
06.203.0183-0 | 3360
06.203.0183-A | 3360
06.203.0191-0 | 8.16
06.203.0191-A | 8.16
06.203.0192-0 | 12.57
06.203.0192-A | 12.57
06.203.0193-0 | 8.79
06.203.0193-A | 8.79
06.203.0194-0 | 14.73
06.203.0194-A | 14.73
06.203.0195-0 | 20.62
06.203.0195-A | 20.62
06.203.0196-0 | 33.18
06.203.0196-A | 33.18
06.203.0197-0 | 34.98
06.203.0197-A | 34.98
06.203.0198-0 | 36.12
06.203.0198-A | 36.12
06.203.0199-0 | 42.35
06.203.0199-A | 42.35
06.203.0200-0 | 115.53
06.203.0200-A | 115.53
06.203.0201-0 | 123.76
06.203.0201-A | 123.76
06.203.0202-0 | 167.46
06.203.0202-A | 167.46
06.203.0203-0 | 145.95
06.203.0203-A | 145.95
06.203.0204-0 | 280.98
06.203.0204-A | 280.98
06.203.0205-0 | 311.47
06.203.0205-A | 311.47
06.203.0206-0 | 752.22
06.203.0206-A | 752.22
06.203.0207-0 | 790.18
06.203.0207-A | 790.18
06.203.0208-0 | 1163.62
06.203.0208-A | 1163.62
06.203.0209-0 | 1845.66
06.203.0209-A | 1845.66
06.205.0050-0 | 36.82
06.205.0050-A | 36.82
06.205.0051-0 | 73.95
06.205.0051-A | 73.95
06.205.0052-0 | 392.78
06.205.0052-A | 392.78
06.205.0053-0 | 458.32
06.205.0053-A | 458.32
06.205.0054-0 | 479.76
06.205.0054-A | 479.76
06.205.0055-0 | 577.86
06.205.0055-A | 577.86
06.205.0056-0 | 685.04
06.205.0056-A | 685.04
06.205.0057-0 | 810.74
06.205.0057-A | 810.74
06.205.0058-0 | 1081.33
06.205.0058-A | 1081.33
06.205.0059-0 | 1487.04
06.205.0059-A | 1487.04
06.205.0060-0 | 1882.65
06.205.0060-A | 1882.65
06.205.0061-0 | 2338.48
06.205.0061-A | 2338.48
06.205.0062-0 | 2860.11
06.205.0062-A | 2860.11
06.205.0063-0 | 3375.19
06.205.0063-A | 3375.19
06.205.0064-0 | 4662.52
06.205.0064-A | 4662.52
06.205.0065-0 | 4725.59
06.205.0065-A | 4725.59
06.205.0066-0 | 5254.48
06.205.0066-A | 5254.48
06.205.0067-0 | 5999.99
06.205.0067-A | 5999.99
06.205.0068-0 | 46.2
06.205.0068-A | 46.2
06.205.0069-0 | 95.61
06.205.0069-A | 95.61
06.205.0070-0 | 396.18
06.205.0070-A | 396.18
06.205.0071-0 | 461.72
06.205.0071-A | 461.72
06.205.0072-0 | 482.44
06.205.0072-A | 482.44
06.205.0073-0 | 580.53
06.205.0073-A | 580.53
06.205.0074-0 | 687.71
06.205.0074-A | 687.71
06.205.0075-0 | 813.42
06.205.0075-A | 813.42
06.205.0076-0 | 1084
06.205.0076-A | 1084
06.205.0077-0 | 1489.72
06.205.0077-A | 1489.72
06.205.0078-0 | 1885.33
06.205.0078-A | 1885.33
06.205.0079-0 | 2341.15
06.205.0079-A | 2341.15
06.205.0080-0 | 2862.79
06.205.0080-A | 2862.79
06.205.0081-0 | 3377.86
06.205.0081-A | 3377.86
06.205.0082-0 | 4665.19
06.205.0082-A | 4665.19
06.205.0083-0 | 5762.92
06.205.0083-A | 5762.92
06.205.0084-0 | 6409.7
06.205.0084-A | 6409.7
06.205.0085-0 | 7339.1
06.205.0085-A | 7339.1
06.205.0086-0 | 46.54
06.205.0086-A | 46.54
06.205.0087-0 | 111.49
06.205.0087-A | 111.49
06.205.0088-0 | 406.36
06.205.0088-A | 406.36
06.205.0089-0 | 471.9
06.205.0089-A | 471.9
06.205.0090-0 | 490.47
06.205.0090-A | 490.47
06.205.0091-0 | 588.56
06.205.0091-A | 588.56
06.205.0092-0 | 695.74
06.205.0092-A | 695.74
06.205.0093-0 | 821.45
06.205.0093-A | 821.45
06.205.0094-0 | 1092.03
06.205.0094-A | 1092.03
06.205.0095-0 | 1497.75
06.205.0095-A | 1497.75
06.205.0096-0 | 1893.36
06.205.0096-A | 1893.36
06.205.0097-0 | 2349.18
06.205.0097-A | 2349.18
06.205.0098-0 | 2870.81
06.205.0098-A | 2870.81
06.205.0099-0 | 3385.89
06.205.0099-A | 3385.89
06.205.0100-0 | 4673.22
06.205.0100-A | 4673.22
06.205.0101-0 | 6262.42
06.205.0101-A | 6262.42
06.205.0102-0 | 7002.83
06.205.0102-A | 7002.83
06.205.0103-0 | 8018.22
06.205.0103-A | 8018.22
06.205.0105-0 | 38.2
06.205.0105-A | 38.2
06.205.0106-0 | 76.78
06.205.0106-A | 76.78
06.205.0107-0 | 399.57
06.205.0107-A | 399.57
06.205.0108-0 | 469.87
06.205.0108-A | 469.87
06.205.0109-0 | 492.07
06.205.0109-A | 492.07
06.205.0110-0 | 594.98
06.205.0110-A | 594.98
06.205.0111-0 | 707.51
06.205.0111-A | 707.51
06.205.0112-0 | 839.11
06.205.0112-A | 839.11
06.205.0113-0 | 1125.21
06.205.0113-A | 1125.21
06.205.0114-0 | 1548.59
06.205.0114-A | 1548.59
06.205.0115-0 | 1936.17
06.205.0115-A | 1936.17
06.205.0116-0 | 2446.05
06.205.0116-A | 2446.05
06.205.0117-0 | 2994.44
06.205.0117-A | 2994.44
06.205.0118-0 | 3564.64
06.205.0118-A | 3564.64
06.205.0119-0 | 4899.06
06.205.0119-A | 4899.06
06.205.0120-0 | 5644.15
06.205.0120-A | 5644.15
06.205.0121-0 | 6132
06.205.0121-A | 6132
06.205.0122-0 | 7227.79
06.205.0122-A | 7227.79
06.205.0123-0 | 46.22
06.205.0123-A | 46.22
06.205.0124-0 | 108.7
06.205.0124-A | 108.7
06.205.0125-0 | 402.97
06.205.0125-A | 402.97
06.205.0126-0 | 473.26
06.205.0126-A | 473.26
06.205.0127-0 | 494.75
06.205.0127-A | 494.75
06.205.0128-0 | 597.66
06.205.0128-A | 597.66
06.205.0129-0 | 710.19
06.205.0129-A | 710.19
06.205.0130-0 | 841.78
06.205.0130-A | 841.78
06.205.0131-0 | 1127.89
06.205.0131-A | 1127.89
06.205.0132-0 | 1551.26
06.205.0132-A | 1551.26
06.205.0133-0 | 1938.85
06.205.0133-A | 1938.85
06.205.0134-0 | 2448.72
06.205.0134-A | 2448.72
06.205.0135-0 | 2997.11
06.205.0135-A | 2997.11
06.205.0136-0 | 3567.31
06.205.0136-A | 3567.31
06.205.0137-0 | 4901.74
06.205.0137-A | 4901.74
06.205.0138-0 | 6518.8
06.205.0138-A | 6518.8
06.205.0139-0 | 7290.6
06.205.0139-A | 7290.6
06.205.0140-0 | 8296.01
06.205.0140-A | 8296.01
06.205.0141-0 | 48.54
06.205.0141-A | 48.54
06.205.0142-0 | 122.49
06.205.0142-A | 122.49
06.205.0143-0 | 413.15
06.205.0143-A | 413.15
06.205.0144-0 | 483.45
06.205.0144-A | 483.45
06.205.0145-0 | 502.77
06.205.0145-A | 502.77
06.205.0146-0 | 605.69
06.205.0146-A | 605.69
06.205.0147-0 | 718.22
06.205.0147-A | 718.22
06.205.0148-0 | 849.81
06.205.0148-A | 849.81
06.205.0149-0 | 1135.92
06.205.0149-A | 1135.92
06.205.0150-0 | 1559.29
06.205.0150-A | 1559.29
06.205.0151-0 | 1945.87
06.205.0151-A | 1945.87
06.205.0152-0 | 2456.75
06.205.0152-A | 2456.75
06.205.0153-0 | 3005.14
06.205.0153-A | 3005.14
06.205.0154-0 | 3575.34
06.205.0154-A | 3575.34
06.205.0155-0 | 4909.77
06.205.0155-A | 4909.77
06.205.0156-0 | 7135.92
06.205.0156-A | 7135.92
06.205.0157-0 | 8003.48
06.205.0157-A | 8003.48
06.205.0158-0 | 9123.92
06.205.0158-A | 9123.92
06.250.0012-0 | 142.85
06.250.0012-A | 142.85
06.250.0013-0 | 195
06.250.0013-A | 195
06.250.0014-0 | 253.6
06.250.0014-A | 253.6
06.250.0015-0 | 314.87
06.250.0015-A | 314.87
06.250.0016-0 | 394.83
06.250.0016-A | 394.83
06.250.0017-0 | 575.34
06.250.0017-A | 575.34
06.250.0018-0 | 575.86
06.250.0018-A | 575.86
06.250.0020-0 | 785
06.250.0020-A | 785
06.250.0021-0 | 1305
06.250.0021-A | 1305
06.250.0022-0 | 2173.48
06.250.0022-A | 2173.48
06.250.0023-0 | 2470.95
06.250.0023-A | 2470.95
06.250.0031-0 | 145
06.250.0031-A | 145
06.250.0032-0 | 205
06.250.0032-A | 205
06.250.0033-0 | 253.6
06.250.0033-A | 253.6
06.250.0034-0 | 376.76
06.250.0034-A | 376.76
06.250.0035-0 | 484.58
06.250.0035-A | 484.58
06.250.0036-0 | 599.46
06.250.0036-A | 599.46
06.250.0037-0 | 664.67
06.250.0037-A | 664.67
06.250.0039-0 | 999.11
06.250.0039-A | 999.11
06.250.0040-0 | 1345
06.250.0040-A | 1345
06.250.0051-0 | 155
06.250.0051-A | 155
06.250.0052-0 | 215
06.250.0052-A | 215
06.250.0053-0 | 318.31
06.250.0053-A | 318.31
06.250.0054-0 | 382.03
06.250.0054-A | 382.03
06.250.0055-0 | 514.61
06.250.0055-A | 514.61
06.250.0056-0 | 608.93
06.250.0056-A | 608.93
06.250.0057-0 | 674.16
06.250.0057-A | 674.16
06.250.0059-0 | 920.48
06.250.0059-A | 920.48
06.250.0060-0 | 1515
06.250.0060-A | 1515
06.251.0030-0 | 106.34
06.251.0030-A | 106.34
06.251.0031-0 | 120.22
06.251.0031-A | 120.22
06.251.0032-0 | 169
06.251.0032-A | 169
06.251.0033-0 | 170
06.251.0033-A | 170
06.251.0034-0 | 231.71
06.251.0034-A | 231.71
06.251.0035-0 | 288
06.251.0035-A | 288
06.251.0036-0 | 368
06.251.0036-A | 368
06.251.0037-0 | 384.99
06.251.0037-A | 384.99
06.251.0038-0 | 531
06.251.0038-A | 531
06.251.0039-0 | 796
06.251.0039-A | 796
06.251.0040-0 | 88.57
06.251.0040-A | 88.57
06.251.0041-0 | 94.5
06.251.0041-A | 94.5
06.251.0042-0 | 187.52
06.251.0042-A | 187.52
06.251.0043-0 | 206.5
06.251.0043-A | 206.5
06.251.0044-0 | 225.71
06.251.0044-A | 225.71
06.251.0045-0 | 275
06.251.0045-A | 275
06.251.0046-0 | 328.57
06.251.0046-A | 328.57
06.251.0047-0 | 418
06.251.0047-A | 418
06.251.0048-0 | 534.28
06.251.0048-A | 534.28
06.251.0049-0 | 767.14
06.251.0049-A | 767.14
06.251.0050-0 | 132
06.251.0050-A | 132
06.251.0051-0 | 145.22
06.251.0051-A | 145.22
06.251.0052-0 | 195.02
06.251.0052-A | 195.02
06.251.0053-0 | 261.82
06.251.0053-A | 261.82
06.251.0054-0 | 381.42
06.251.0054-A | 381.42
06.251.0055-0 | 436.86
06.251.0055-A | 436.86
06.251.0057-0 | 761.75
06.251.0057-A | 761.75
06.251.0058-0 | 1103.54
06.251.0058-A | 1103.54
06.251.0059-0 | 1420.67
06.251.0059-A | 1420.67
06.251.0060-0 | 140
06.251.0060-A | 140
06.251.0061-0 | 154.72
06.251.0061-A | 154.72
06.251.0062-0 | 205.52
06.251.0062-A | 205.52
06.251.0063-0 | 274.82
06.251.0063-A | 274.82
06.251.0064-0 | 370
06.251.0064-A | 370
06.251.0065-0 | 454.36
06.251.0065-A | 454.36
06.251.0066-0 | 574.28
06.251.0066-A | 574.28
06.251.0067-0 | 793.25
06.251.0067-A | 793.25
06.251.0068-0 | 1142.04
06.251.0068-A | 1142.04
06.251.0069-0 | 1466.17
06.251.0069-A | 1466.17
06.270.0001-0 | 17.98
06.270.0001-A | 17.98
06.270.0002-0 | 34.48
06.270.0002-A | 34.48
06.270.0003-0 | 53.01
06.270.0003-A | 53.01
06.270.0020-0 | 21.49
06.270.0020-A | 21.49
06.270.0021-0 | 42.4
06.270.0021-A | 42.4
06.270.0022-0 | 70.87
06.270.0022-A | 70.87
06.270.0036-0 | 13.76
06.270.0036-A | 13.76
06.270.0037-0 | 33.35
06.270.0037-A | 33.35
06.270.0038-0 | 56.01
06.270.0038-A | 56.01
06.270.0041-0 | 16.44
06.270.0041-A | 16.44
06.270.0042-0 | 60.69
06.270.0042-A | 60.69
06.270.0046-0 | 8.5
06.270.0046-A | 8.5
06.270.0047-0 | 14.7
06.270.0047-A | 14.7
06.270.0048-0 | 37.17
06.270.0048-A | 37.17
06.270.0051-0 | 43.26
06.270.0051-A | 43.26
06.270.0052-0 | 57.72
06.270.0052-A | 57.72
06.270.0053-0 | 75.15
06.270.0053-A | 75.15
06.270.0054-0 | 170.65
06.270.0054-A | 170.65
06.270.0061-0 | 20.98
06.270.0061-A | 20.98
06.270.0062-0 | 45.83
06.270.0062-A | 45.83
06.270.0063-0 | 81.64
06.270.0063-A | 81.64
06.270.0064-0 | 23.71
06.270.0064-A | 23.71
06.270.0065-0 | 43.46
06.270.0065-A | 43.46
06.270.0066-0 | 97.2
06.270.0066-A | 97.2
06.270.0067-0 | 42.44
06.270.0067-A | 42.44
06.270.0068-0 | 47.61
06.270.0068-A | 47.61
06.270.0069-0 | 174.53
06.270.0069-A | 174.53
06.270.0071-0 | 45.61
06.270.0071-A | 45.61
06.270.0072-0 | 144.05
06.270.0072-A | 144.05
06.270.0073-0 | 205.49
06.270.0073-A | 205.49
06.270.0076-0 | 52.95
06.270.0076-A | 52.95
06.270.0077-0 | 127.65
06.270.0077-A | 127.65
06.270.0078-0 | 187.58
06.270.0078-A | 187.58
06.270.0081-0 | 10.55
06.270.0081-A | 10.55
06.270.0082-0 | 32.94
06.270.0082-A | 32.94
06.270.0083-0 | 33.41
06.270.0083-A | 33.41
06.270.0086-0 | 16.09
06.270.0086-A | 16.09
06.270.0087-0 | 26.01
06.270.0087-A | 26.01
06.270.0088-0 | 46.6
06.270.0088-A | 46.6
06.270.0091-0 | 13.15
06.270.0091-A | 13.15
06.270.0092-0 | 16.04
06.270.0092-A | 16.04
06.270.0093-0 | 37.05
06.270.0093-A | 37.05
06.270.0101-0 | 25.61
06.270.0101-A | 25.61
06.270.0102-0 | 47.58
06.270.0102-A | 47.58
06.270.0103-0 | 48.95
06.270.0103-A | 48.95
06.270.0104-0 | 74.53
06.270.0104-A | 74.53
06.270.0105-0 | 88.26
06.270.0105-A | 88.26
06.270.0106-0 | 81.4
06.270.0106-A | 81.4
06.270.0111-0 | 6.7
06.270.0111-A | 6.7
06.270.0112-0 | 11.01
06.270.0112-A | 11.01
06.271.0010-0 | 50.31
06.271.0010-A | 50.31
06.271.0011-0 | 98.93
06.271.0011-A | 98.93
06.271.0012-0 | 166.57
06.271.0012-A | 166.57
06.271.0013-0 | 254.87
06.271.0013-A | 254.87
06.271.0014-0 | 359.61
06.271.0014-A | 359.61
06.271.0016-0 | 638.74
06.271.0016-A | 638.74
06.271.0018-0 | 971.31
06.271.0018-A | 971.31
06.271.0021-0 | 59.98
06.271.0021-A | 59.98
06.271.0022-0 | 132.38
06.271.0022-A | 132.38
06.271.0023-0 | 236.13
06.271.0023-A | 236.13
06.271.0024-0 | 430.1
06.271.0024-A | 430.1
06.271.0025-0 | 590.33
06.271.0025-A | 590.33
06.271.0050-0 | 6.78
06.271.0050-A | 6.78
06.271.0051-0 | 8.69
06.271.0051-A | 8.69
06.271.0052-0 | 20.54
06.271.0052-A | 20.54
06.271.0053-0 | 34.17
06.271.0053-A | 34.17
06.271.0054-0 | 37.75
06.271.0054-A | 37.75
06.271.0055-0 | 64.74
06.271.0055-A | 64.74
06.271.0056-0 | 79.74
06.271.0056-A | 79.74
06.271.0060-0 | 2.75
06.271.0060-A | 2.75
06.271.0061-0 | 3.24
06.271.0061-A | 3.24
06.271.0062-0 | 7.78
06.271.0062-A | 7.78
06.271.0063-0 | 11.26
06.271.0063-A | 11.26
06.271.0064-0 | 11.83
06.271.0064-A | 11.83
06.271.0065-0 | 20.49
06.271.0065-A | 20.49
06.271.0066-0 | 40.98
06.271.0066-A | 40.98
06.271.0067-0 | 46.46
06.271.0067-A | 46.46
06.271.0068-0 | 77.97
06.271.0068-A | 77.97
06.272.0002-0 | 25.37
06.272.0002-A | 25.37
06.272.0003-0 | 51.03
06.272.0003-A | 51.03
06.272.0004-0 | 78.67
06.272.0004-A | 78.67
06.272.0005-0 | 131.11
06.272.0005-A | 131.11
06.272.0006-0 | 216.02
06.272.0006-A | 216.02
06.272.0007-0 | 246.67
06.272.0007-A | 246.67
06.272.0008-0 | 326.77
06.272.0008-A | 326.77
06.272.0021-0 | 41.33
06.272.0021-A | 41.33
06.272.0022-0 | 122.78
06.272.0022-A | 122.78
06.272.0026-0 | 17.74
06.272.0026-A | 17.74
06.272.0027-0 | 81.22
06.272.0027-A | 81.22
06.272.0029-0 | 28.54
06.272.0029-A | 28.54
06.272.0030-0 | 109.89
06.272.0030-A | 109.89
06.272.0032-0 | 4.74
06.272.0032-A | 4.74
06.272.0033-0 | 66.83
06.272.0033-A | 66.83
06.272.0035-0 | 26.06
06.272.0035-A | 26.06
06.272.0036-0 | 50.94
06.272.0036-A | 50.94
06.272.0037-0 | 2151.87
06.272.0037-A | 2151.87
06.272.0038-0 | 39.14
06.272.0038-A | 39.14
06.272.0039-0 | 62.13
06.272.0039-A | 62.13
06.273.0001-0 | 113
06.273.0001-A | 113
06.273.0002-0 | 151
06.273.0002-A | 151
06.273.0003-0 | 225
06.273.0003-A | 225
06.273.0004-0 | 269
06.273.0004-A | 269
06.273.0005-0 | 313
06.273.0005-A | 313
06.273.0006-0 | 509
06.273.0006-A | 509
06.273.0007-0 | 628
06.273.0007-A | 628
06.273.0008-0 | 818
06.273.0008-A | 818
06.273.0009-0 | 938
06.273.0009-A | 938
06.273.0010-0 | 1023
06.273.0010-A | 1023
06.273.0011-0 | 1360
06.273.0011-A | 1360
06.273.0012-0 | 1930
06.273.0012-A | 1930
06.273.0013-0 | 2283
06.273.0013-A | 2283
06.273.0014-0 | 3675
06.273.0014-A | 3675
06.273.0015-0 | 5746
06.273.0015-A | 5746
06.275.0001-0 | 23.71
06.275.0001-A | 23.71
06.275.0002-0 | 43.46
06.275.0002-A | 43.46
06.275.0003-0 | 97.2
06.275.0003-A | 97.2
06.275.0020-0 | 25.61
06.275.0020-A | 25.61
06.275.0021-0 | 48.95
06.275.0021-A | 48.95
06.275.0022-0 | 81.4
06.275.0022-A | 81.4
06.300.0001-0 | 18
06.300.0001-A | 18
06.300.0002-0 | 28
06.300.0002-A | 28
06.300.0003-0 | 44
06.300.0003-A | 44
06.300.0004-0 | 82
06.300.0004-A | 82
06.300.0005-0 | 110
06.300.0005-A | 110
06.400.0001-0 | 328.66
06.400.0001-A | 295.4
06.400.0002-0 | 372.87
06.400.0002-A | 333.7
06.400.0003-0 | 1670.11
06.400.0003-A | 1457.78
06.400.0004-0 | 1994.16
06.400.0004-A | 1738.57
06.400.0005-0 | 2135.22
06.400.0005-A | 1860.8
06.400.0006-0 | 2203.84
06.400.0006-A | 1920.26
06.400.0010-0 | 134.32
06.400.0010-A | 116.39
06.400.0011-0 | 160.97
06.400.0011-A | 139.49
06.400.0012-0 | 549.98
06.400.0012-A | 476.57
06.400.0013-0 | 664.09
06.400.0013-A | 575.46
06.400.0014-0 | 713.6
06.400.0014-A | 618.36
06.400.0015-0 | 737.73
06.400.0015-A | 639.27
06.400.0020-0 | 1079.69
06.400.0020-A | 948.6
06.500.0010-0 | 2540.11
06.500.0010-A | 2540.11
06.501.0010-0 | 1434.13
06.501.0010-A | 1434.13
06.502.0010-0 | 2103.95
06.502.0010-A | 2103.95
06.502.0020-0 | 2099
06.502.0020-A | 2099
06.502.0030-0 | 2099
06.502.0030-A | 2099
06.502.0040-0 | 2099
06.502.0040-A | 2099
07.001.0010-1 | 798.41
07.001.0010-B | 777.93
07.001.0015-1 | 2328.41
07.001.0015-B | 2307.93
07.001.0020-1 | 740.81
07.001.0020-B | 720.33
07.001.0025-1 | 1231.31
07.001.0025-B | 1210.82
07.001.0030-1 | 1534.61
07.001.0030-B | 1514.13
07.001.0035-1 | 666.68
07.001.0035-B | 641.64
07.001.0040-1 | 623.39
07.001.0040-B | 598.36
07.001.0045-1 | 585.56
07.001.0045-B | 560.52
07.001.0050-1 | 526.3
07.001.0050-B | 501.26
07.001.0055-1 | 496.34
07.001.0055-B | 471.3
07.001.0060-1 | 470.01
07.001.0060-B | 444.97
07.001.0065-1 | 451.94
07.001.0065-B | 426.9
07.001.0070-1 | 427.54
07.001.0070-B | 402.5
07.001.0075-1 | 469.79
07.001.0075-B | 444.75
07.001.0080-1 | 433.99
07.001.0080-B | 408.96
07.001.0085-1 | 583.63
07.001.0085-B | 558.59
07.001.0090-1 | 539.42
07.001.0090-B | 514.38
07.001.0095-1 | 818.71
07.001.0095-B | 793.67
07.001.0100-1 | 518.5
07.001.0100-B | 493.46
07.001.0105-1 | 424.08
07.001.0105-B | 399.04
07.001.0110-1 | 380.43
07.001.0110-B | 355.39
07.001.0115-1 | 356.84
07.001.0115-B | 331.8
07.001.0120-1 | 415.96
07.001.0120-B | 390.92
07.001.0125-1 | 449.03
07.001.0125-B | 423.99
07.001.0130-1 | 429.92
07.001.0130-B | 404.88
07.001.0135-1 | 442.09
07.001.0135-B | 417.05
07.001.0140-1 | 464.98
07.001.0140-B | 439.94
07.001.0145-1 | 569.06
07.001.0145-B | 544.02
07.001.0150-1 | 460.7
07.001.0150-B | 435.66
07.001.0155-1 | 418.51
07.001.0155-B | 393.47
07.001.0160-1 | 734.84
07.001.0160-B | 709.8
07.002.0010-1 | 521.67
07.002.0010-B | 517.13
07.002.0015-1 | 483.16
07.002.0015-B | 477.98
07.002.0020-1 | 449.93
07.002.0020-B | 444.13
07.002.0025-1 | 400.05
07.002.0025-B | 393
07.002.0030-1 | 379.46
07.002.0030-B | 371.16
07.002.0035-1 | 362.51
07.002.0035-B | 352.95
07.002.0040-1 | 352.96
07.002.0040-B | 342.26
07.002.0045-1 | 347.31
07.002.0045-B | 334.12
07.003.0010-1 | 343.53
07.003.0010-B | 336.48
07.003.0015-1 | 317.11
07.003.0015-B | 308.81
07.005.0010-1 | 504.25
07.005.0010-B | 490.94
07.005.0015-1 | 488.17
07.005.0015-B | 471.1
07.005.0020-1 | 701.83
07.005.0020-B | 693.52
07.005.0025-1 | 360.32
07.005.0025-B | 349.63
07.005.0030-1 | 398.41
07.005.0030-B | 388.4
07.005.0035-1 | 329.06
07.005.0035-B | 316.77
07.006.0010-1 | 382.87
07.006.0010-B | 377.07
07.006.0015-1 | 307.2
07.006.0015-B | 298.9
07.006.0020-1 | 280.9
07.006.0020-B | 270.21
07.006.0025-1 | 276.61
07.006.0025-B | 263.41
07.007.0010-1 | 350.68
07.007.0010-B | 342.37
07.007.0015-1 | 341.53
07.007.0015-B | 331.97
07.007.0020-1 | 330.94
07.007.0020-B | 320.25
07.007.0025-1 | 336.06
07.007.0025-B | 322.86
07.008.0010-1 | 403.5
07.008.0010-B | 387.8
07.009.0010-1 | 433.42
07.009.0010-B | 427.63
07.009.0015-1 | 343.82
07.009.0015-B | 335.51
07.009.0020-1 | 319.52
07.009.0020-B | 308.83
07.030.0010-1 | 182.99
07.030.0010-B | 177.81
07.050.0050-0 | 995.69
07.050.0050-A | 967.17
07.100.0040-1 | 656.57
07.100.0040-B | 630.99
07.100.0050-0 | 632.51
07.100.0050-A | 599.04
07.150.0010-1 | 51.88
07.150.0010-B | 47.56
07.150.0020-1 | 17.59
07.150.0020-B | 15.24
07.160.0012-1 | 152.28
07.160.0012-B | 149.37
07.160.0020-1 | 62.81
07.160.0020-B | 60.46
07.170.0010-1 | 595.07
07.170.0010-B | 570.03
07.180.0010-1 | 1764.37
07.180.0010-B | 1739.34
08.001.0001-0 | 120.31
08.001.0001-A | 119.97
08.001.0002-1 | 134.23
08.001.0002-B | 133.64
08.001.0004-0 | 167.66
08.001.0004-A | 167.07
08.001.0005-0 | 85.73
08.001.0005-A | 85.14
08.001.0008-0 | 93.36
08.001.0008-A | 92.93
08.001.0009-0 | 93.36
08.001.0009-A | 92.93
08.002.0001-0 | 172.22
08.002.0001-A | 169.69
08.003.0001-0 | 12.18
08.003.0001-A | 11.71
08.003.0002-0 | 10.47
08.003.0002-A | 10.07
08.003.0005-0 | 128.29
08.003.0005-A | 127.89
08.003.0010-0 | 93.79
08.003.0010-A | 92.16
08.003.0015-0 | 104.75
08.003.0015-A | 102.78
08.003.0030-0 | 63
08.003.0030-A | 62.58
08.003.0035-0 | 50.41
08.003.0035-A | 49.98
08.004.0001-0 | 9.51
08.004.0001-A | 9.02
08.004.0002-0 | 11.47
08.004.0002-A | 10.96
08.004.0003-0 | 16.07
08.004.0003-A | 15.43
08.004.0008-0 | 386.35
08.004.0008-A | 385.84
08.005.0001-0 | 582.06
08.005.0001-A | 554.68
08.005.0002-0 | 562.26
08.005.0002-A | 534.94
08.005.0003-0 | 547.81
08.005.0003-A | 520.6
08.006.0001-0 | 89.02
08.006.0001-A | 81.84
08.006.0003-0 | 85.79
08.006.0003-A | 78.61
08.006.0004-0 | 63.63
08.006.0004-A | 59.41
08.006.0005-0 | 66.86
08.006.0005-A | 62.64
08.006.0006-0 | 9.42
08.006.0006-A | 8.28
08.006.0010-0 | 9.94
08.006.0010-A | 8.8
08.006.0011-0 | 34.8
08.006.0011-A | 33.66
08.006.0015-0 | 24.43
08.006.0015-A | 22.39
08.007.0001-0 | 67.51
08.007.0001-A | 60.19
08.007.0002-0 | 45.35
08.007.0002-A | 40.99
08.008.0001-0 | 50.98
08.008.0001-A | 44.95
08.008.0002-0 | 35.64
08.008.0002-A | 31.65
08.009.0003-0 | 90.81
08.009.0003-A | 86.21
08.009.0005-0 | 109.09
08.009.0005-A | 104.63
08.009.0010-0 | 85.78
08.009.0010-A | 81.32
08.010.0001-0 | 147.98
08.010.0001-A | 142.24
08.010.0005-0 | 28.06
08.010.0005-A | 25.71
08.011.0001-0 | 60.36
08.011.0001-A | 57.68
08.012.0001-0 | 56.94
08.012.0001-A | 49.38
08.012.0003-0 | 48.42
08.012.0003-A | 41.99
08.012.0004-0 | 45.01
08.012.0004-A | 39.04
08.012.0005-0 | 39.89
08.012.0005-A | 34.61
08.013.0005-0 | 44.85
08.013.0005-A | 41.91
08.013.0010-0 | 89.37
08.013.0010-A | 85.89
08.013.0015-0 | 89.37
08.013.0015-A | 85.89
08.015.0002-0 | 6.31
08.015.0002-A | 6.22
08.015.0003-0 | 15.74
08.015.0003-A | 15.6
08.015.0004-0 | 21.04
08.015.0004-A | 20.82
08.015.0005-0 | 532.18
08.015.0005-A | 530.3
08.015.0008-0 | 795.66
08.015.0008-A | 791.49
08.015.0016-0 | 6.21
08.015.0016-A | 6.19
08.015.0018-0 | 527.92
08.015.0018-A | 514.78
08.015.0020-0 | 12.83
08.015.0020-A | 12.76
08.015.0022-0 | 12.27
08.015.0022-A | 11.91
08.015.0025-0 | 34.94
08.015.0025-A | 34.88
08.015.0040-0 | 81.44
08.015.0040-A | 80.85
08.015.0042-0 | 99.53
08.015.0042-A | 98.76
08.015.0045-0 | 88.34
08.015.0045-A | 87.48
08.015.0060-0 | 421.46
08.015.0060-A | 417.9
08.015.0061-0 | 99.33
08.015.0061-A | 95.76
08.015.0063-0 | 404.05
08.015.0063-A | 401.76
08.015.0065-0 | 81.91
08.015.0065-A | 79.63
08.015.0067-0 | 514.39
08.015.0067-A | 510.3
08.015.0068-0 | 496.98
08.015.0068-A | 494.17
08.015.0083-0 | 79.59
08.015.0083-A | 79.25
08.015.0084-0 | 91.49
08.015.0084-A | 91.16
08.015.0085-0 | 448.37
08.015.0085-A | 445.17
08.015.0086-0 | 19.95
08.015.0086-A | 19.86
08.015.0087-0 | 2.95
08.015.0087-A | 2.89
08.015.0088-0 | 13.81
08.015.0088-A | 13.77
08.015.0090-0 | 57.07
08.015.0090-A | 56.73
08.015.0095-0 | 78.37
08.015.0095-A | 77.98
08.015.0096-0 | 7.6
08.015.0096-A | 7.26
08.015.0097-0 | 11.81
08.015.0097-A | 11.36
08.015.0098-0 | 395.16
08.015.0098-A | 392.71
08.015.0310-0 | 13.79
08.015.0310-A | 13.3
08.015.0315-0 | 13.98
08.015.0315-A | 13.48
08.015.0320-0 | 68.96
08.015.0320-A | 68.47
08.015.0325-0 | 68.61
08.015.0325-A | 68.11
08.015.0350-0 | 86.52
08.015.0350-A | 84.27
08.015.0360-0 | 4284.72
08.015.0360-A | 4283.54
08.015.0361-0 | 4316.14
08.015.0361-A | 4314.96
08.015.0363-0 | 5270.21
08.015.0363-A | 5268.76
08.015.0400-0 | 499.22
08.015.0400-A | 497.58
08.015.0410-0 | 10748.72
08.015.0410-A | 10033.34
08.016.0001-0 | 1132.56
08.016.0001-A | 1123.29
08.016.0002-0 | 933.18
08.016.0002-A | 927.86
08.017.0006-0 | 431.89
08.017.0006-A | 428.68
08.017.0010-0 | 404.77
08.017.0010-A | 402.67
08.017.0020-0 | 270.07
08.017.0020-A | 248.48
08.018.0001-0 | 11.26
08.018.0001-A | 10.54
08.018.0005-0 | 81.8
08.018.0005-A | 81.08
08.018.0010-0 | 83.14
08.018.0010-A | 82.42
08.018.0020-0 | 46.38
08.018.0020-A | 40.57
08.018.0023-0 | 116.92
08.018.0023-A | 111.11
08.018.0050-0 | 20.52
08.018.0050-A | 20.46
08.019.0001-0 | 22.71
08.019.0001-A | 19.86
08.019.0002-0 | 7.62
08.019.0002-A | 6.71
08.019.0003-0 | 40.92
08.019.0003-A | 36.3
08.019.0004-0 | 58.33
08.019.0004-A | 57.19
08.019.0009-0 | 15
08.019.0009-A | 13.47
08.019.0010-0 | 4.72
08.019.0010-A | 4.27
08.020.0008-0 | 92.53
08.020.0008-A | 89.4
08.020.0010-0 | 102.9
08.020.0010-A | 99.74
08.020.0012-0 | 120.75
08.020.0012-A | 117.43
08.020.0018-0 | 147
08.020.0018-A | 143.68
08.020.0020-0 | 104.76
08.020.0020-A | 101.64
08.020.0022-0 | 113.83
08.020.0022-A | 110.67
08.020.0024-0 | 131.78
08.020.0024-A | 128.45
08.020.0030-0 | 62.76
08.020.0030-A | 59.79
08.020.0035-0 | 71.28
08.020.0035-A | 67.18
08.020.0040-0 | 49.84
08.020.0040-A | 46.11
08.021.0001-0 | 1.31
08.021.0001-A | 1.26
08.021.0002-0 | 5.55
08.021.0002-A | 5.34
08.021.0003-0 | 2.83
08.021.0003-A | 2.75
08.022.0002-0 | 999.22
08.022.0002-A | 991.04
08.024.0002-0 | 43.14
08.024.0002-A | 37.38
08.026.0001-0 | 9
08.026.0001-A | 8.98
08.026.0002-0 | 2.09
08.026.0002-A | 2.08
08.026.0010-0 | 2.11
08.026.0010-A | 2.1
08.027.0035-0 | 104.54
08.027.0035-A | 96.66
08.027.0036-0 | 114.99
08.027.0036-A | 106.32
08.027.0037-0 | 99.52
08.027.0037-A | 90.03
08.027.0040-0 | 71.31
08.027.0040-A | 65.9
08.027.0041-0 | 78.44
08.027.0041-A | 72.49
08.027.0042-0 | 67.62
08.027.0042-A | 61.19
08.027.0045-0 | 139.88
08.027.0045-A | 130.22
08.027.0048-0 | 127.07
08.027.0048-A | 118.28
08.027.0051-0 | 122.52
08.027.0051-A | 113
08.027.0054-0 | 134.77
08.027.0054-A | 124.31
08.027.0057-0 | 157.01
08.027.0057-A | 147.35
08.027.0060-0 | 142.74
08.027.0060-A | 133.95
08.027.0063-0 | 138.19
08.027.0063-A | 128.67
08.027.0066-0 | 152.01
08.027.0066-A | 141.54
08.027.0069-0 | 173.8
08.027.0069-A | 164.14
08.027.0072-0 | 158
08.027.0072-A | 149.22
08.027.0075-0 | 158.16
08.027.0075-A | 148.02
08.027.0078-0 | 168.79
08.027.0078-A | 158.33
08.027.0079-0 | 110.81
08.027.0079-A | 103
08.027.0082-0 | 100.73
08.027.0082-A | 93.64
08.027.0083-0 | 99.12
08.027.0083-A | 91.37
08.027.0085-0 | 90.11
08.027.0085-A | 83.06
08.027.0088-0 | 118.33
08.027.0088-A | 110.53
08.027.0089-0 | 107.57
08.027.0089-A | 100.48
08.027.0090-0 | 106.64
08.027.0090-A | 98.89
08.027.0095-0 | 96.95
08.027.0095-A | 89.9
08.027.0096-0 | 130.3
08.027.0096-A | 122.49
08.027.0098-0 | 118.45
08.027.0098-A | 111.36
08.027.0099-0 | 118.61
08.027.0099-A | 110.86
08.027.0102-0 | 107.82
08.027.0102-A | 100.78
08.028.0010-0 | 246.85
08.028.0010-A | 232.91
08.028.0015-0 | 28.6
08.028.0015-A | 26.18
08.031.0005-0 | 1442.29
08.031.0005-A | 1401.03
08.031.0006-0 | 1793.53
08.031.0006-A | 1715.42
08.031.0007-0 | 1709.47
08.031.0007-A | 1631.76
08.032.0001-0 | 7.03
08.032.0001-A | 6.81
08.034.0001-0 | 69.79
08.034.0001-A | 66.56
08.034.0002-0 | 212.19
08.034.0002-A | 197.99
08.034.0005-0 | 320.66
08.034.0005-A | 303.47
08.034.0010-0 | 320.66
08.034.0010-A | 303.47
08.034.0020-0 | 748.44
08.034.0020-A | 692.29
08.034.0025-0 | 712.02
08.034.0025-A | 657.48
08.035.0001-0 | 80.39
08.035.0001-A | 80.12
08.035.0005-0 | 117.65
08.035.0005-A | 111.96
08.036.0001-0 | 122.35
08.036.0001-A | 122.09
08.036.0002-0 | 159.61
08.036.0002-A | 153.92
08.037.0070-0 | 17.41
08.037.0070-A | 16.13
08.037.0073-0 | 14.69
08.037.0073-A | 13.48
08.037.0075-0 | 17.1
08.037.0075-A | 15.82
08.037.0077-0 | 12.28
08.037.0077-A | 11.19
08.038.0001-0 | 148.01
08.038.0001-A | 139.43
08.040.0005-0 | 40.38
08.040.0005-A | 38.93
08.040.0010-0 | 33.86
08.040.0010-A | 32.64
08.040.0015-0 | 24.72
08.040.0015-A | 23.83
08.040.0020-0 | 20.23
08.040.0020-A | 19.51
08.040.0025-0 | 19.8
08.040.0025-A | 19.09
08.040.0030-0 | 8.83
08.040.0030-A | 8.51
08.050.0001-0 | 96.73
08.050.0001-A | 95.09
08.050.0004-0 | 83
08.050.0004-A | 81.36
09.001.0001-1 | 14.68
09.001.0001-B | 13.78
09.001.0002-0 | 18.04
09.001.0002-A | 16.7
09.001.0003-1 | 14.17
09.001.0003-B | 13.27
09.001.0004-0 | 16.56
09.001.0004-A | 15.41
09.001.0020-0 | 11.33
09.001.0020-A | 10.71
09.001.0025-0 | 16.04
09.001.0025-A | 14.79
09.001.0030-0 | 12.27
09.001.0030-A | 11.52
09.001.0035-0 | 10.82
09.001.0035-A | 10.2
09.001.0040-0 | 7.53
09.001.0040-A | 7.44
09.001.0045-0 | 11.01
09.001.0045-A | 10.14
09.001.0050-0 | 26.84
09.001.0050-A | 26.06
09.001.0055-0 | 12.61
09.001.0055-A | 11.64
09.001.0060-0 | 27.69
09.001.0060-A | 25.85
09.001.0065-0 | 52.81
09.001.0065-A | 50.97
09.001.0070-0 | 5.55
09.001.0070-A | 4.82
09.001.0075-0 | 5.55
09.001.0075-A | 4.82
09.001.0080-0 | 21.36
09.001.0080-A | 20.91
09.001.0100-0 | 97.11
09.001.0100-A | 97.07
09.002.0001-0 | 49.29
09.002.0001-A | 45.56
09.002.0002-0 | 6.72
09.002.0002-A | 5.82
09.002.0003-0 | 6.05
09.002.0003-A | 5.24
09.002.0010-0 | 4.7
09.002.0010-A | 4.08
09.002.0012-0 | 2.15
09.002.0012-A | 1.86
09.002.0015-0 | 2.8
09.002.0015-A | 2.8
09.002.0017-0 | 5.6
09.002.0017-A | 5.6
09.002.0019-0 | 8.4
09.002.0019-A | 8.4
09.002.0021-0 | 11.2
09.002.0021-A | 11.2
09.002.0023-0 | 17.5
09.002.0023-A | 17.5
09.002.0030-0 | 22.21
09.002.0030-A | 21
09.002.0032-0 | 6.72
09.002.0032-A | 5.82
09.002.0050-0 | 0.67
09.002.0050-A | 0.58
09.003.0006-0 | 20
09.003.0006-A | 20
09.003.0008-0 | 15
09.003.0008-A | 15
09.003.0009-0 | 40
09.003.0009-A | 40
09.003.0026-0 | 3
09.003.0026-A | 3
09.003.0034-0 | 3
09.003.0034-A | 3
09.003.0074-0 | 4.5
09.003.0074-A | 4.5
09.003.0076-0 | 4.5
09.003.0076-A | 4.5
09.003.0142-0 | 14
09.003.0142-A | 14
09.003.0144-0 | 12
09.003.0144-A | 12
09.003.0154-0 | 24
09.003.0154-A | 24
09.003.0156-0 | 28
09.003.0156-A | 28
09.003.0162-0 | 13.2
09.003.0162-A | 13.2
09.003.0166-0 | 42
09.003.0166-A | 42
09.003.0176-0 | 8
09.003.0176-A | 8
09.003.0178-0 | 17.6
09.003.0178-A | 17.6
09.003.0188-0 | 27.5
09.003.0188-A | 27.5
09.003.0192-0 | 27.5
09.003.0192-A | 27.5
09.003.0194-0 | 27.5
09.003.0194-A | 27.5
09.003.0200-0 | 27.5
09.003.0200-A | 27.5
09.004.0001-0 | 175.5
09.004.0001-A | 168.17
09.004.0002-0 | 372.36
09.004.0002-A | 358.32
09.004.0003-0 | 518.95
09.004.0003-A | 518.95
09.004.0004-0 | 1250.33
09.004.0004-A | 1250.33
09.004.0005-0 | 645.55
09.004.0005-A | 621.48
09.004.0010-0 | 62.74
09.004.0010-A | 60.21
09.004.0011-0 | 100.39
09.004.0011-A | 95.07
09.004.0013-0 | 469.07
09.004.0013-A | 447.18
09.004.0015-0 | 70
09.004.0015-A | 62.16
09.004.0017-0 | 102.54
09.004.0017-A | 97.76
09.004.0019-0 | 119.61
09.004.0019-A | 110.38
09.004.0020-0 | 102.12
09.004.0020-A | 96.15
09.004.0023-0 | 6.36
09.004.0023-A | 5.87
09.004.0025-0 | 7.22
09.004.0025-A | 6.73
09.004.0028-0 | 74.59
09.004.0028-A | 72.54
09.004.0050-0 | 209.97
09.004.0050-A | 186.82
09.004.0051-0 | 247.82
09.004.0051-A | 220.36
09.004.0055-0 | 201.26
09.004.0055-A | 179.27
09.004.0056-0 | 225.71
09.004.0056-A | 200.83
09.004.0060-0 | 290.29
09.004.0060-A | 286.71
09.005.0001-0 | 2.15
09.005.0001-A | 1.86
09.005.0002-0 | 1.34
09.005.0002-A | 1.16
09.005.0003-0 | 2.01
09.005.0003-A | 1.74
09.005.0004-0 | 20.65
09.005.0004-A | 20.2
09.005.0005-0 | 34.74
09.005.0005-A | 34.29
09.005.0006-0 | 41.46
09.005.0006-A | 41.01
09.005.0007-0 | 2.69
09.005.0007-A | 2.33
09.005.0008-0 | 5412.96
09.005.0008-A | 4694.56
09.005.0009-0 | 3.36
09.005.0009-A | 2.91
09.005.0011-0 | 147.88
09.005.0011-A | 142.01
09.005.0012-0 | 3119.11
09.005.0012-A | 2907.13
09.005.0020-0 | 21.52
09.005.0020-A | 18.65
09.005.0021-0 | 21.52
09.005.0021-A | 18.65
09.005.0022-0 | 21.52
09.005.0022-A | 18.65
09.005.0023-0 | 21.52
09.005.0023-A | 18.65
09.005.0024-0 | 352.41
09.005.0024-A | 306.85
09.005.0025-0 | 279.99
09.005.0025-A | 243.63
09.005.0026-0 | 304
09.005.0026-A | 264.19
09.005.0027-0 | 279.99
09.005.0027-A | 243.63
09.005.0028-0 | 1743.19
09.005.0028-A | 1522.03
09.005.0029-0 | 4.03
09.005.0029-A | 3.49
09.005.0030-0 | 134.51
09.005.0030-A | 116.59
09.005.0032-0 | 77.74
09.005.0032-A | 67.93
09.005.0033-0 | 12.49
09.005.0033-A | 10.86
09.005.0034-0 | 28.19
09.005.0034-A | 24.54
09.005.0035-0 | 4.24
09.005.0035-A | 3.7
09.005.0036-0 | 32.82
09.005.0036-A | 31.81
09.005.0037-0 | 0.84
09.005.0037-A | 0.81
09.005.0038-0 | 0.6
09.005.0038-A | 0.57
09.005.0039-0 | 0.09
09.005.0039-A | 0.09
09.005.0041-0 | 30.03
09.005.0041-A | 29.34
09.005.0052-0 | 199.92
09.005.0052-A | 184.26
09.005.0053-0 | 285.99
09.005.0053-A | 263.57
09.005.0054-0 | 453.21
09.005.0054-A | 416.34
09.005.0059-0 | 0.8
09.005.0059-A | 0.69
09.005.0060-0 | 2.02
09.005.0060-A | 1.75
09.005.0061-0 | 27.22
09.005.0061-A | 23.64
09.005.0100-0 | 2761.3
09.005.0100-A | 2399.5
09.005.0105-0 | 1120.18
09.005.0105-A | 977.03
09.005.0110-0 | 3.36
09.005.0110-A | 2.91
09.005.0115-0 | 69.25
09.005.0115-A | 60.2
09.005.0120-0 | 1102.85
09.005.0120-A | 959.47
09.005.0125-0 | 279.99
09.005.0125-A | 243.63
09.005.0130-0 | 0.26
09.005.0130-A | 0.23
09.005.0135-0 | 1.34
09.005.0135-A | 1.16
09.005.0140-0 | 1.07
09.005.0140-A | 0.93
09.005.0145-0 | 3.36
09.005.0145-A | 2.91
09.005.0150-0 | 0.16
09.005.0150-A | 0.13
09.005.0155-0 | 2.69
09.005.0155-A | 2.33
09.006.0003-0 | 62.22
09.006.0003-A | 61.32
09.006.0006-0 | 851.82
09.006.0006-A | 782.27
09.006.0007-0 | 423.53
09.006.0007-A | 387.69
09.006.0008-0 | 450.82
09.006.0008-A | 422.15
09.006.0009-0 | 53.8
09.006.0009-A | 46.63
09.006.0010-0 | 1973.82
09.006.0010-A | 1904.27
09.006.0015-0 | 1226.52
09.006.0015-A | 1156.97
09.006.0020-0 | 321.88
09.006.0020-A | 321.88
09.006.0030-0 | 208.22
09.006.0030-A | 203.56
09.006.0032-0 | 150
09.006.0032-A | 150
09.007.0001-0 | 107.61
09.007.0001-A | 93.27
09.007.0002-0 | 141.24
09.007.0002-A | 122.42
09.007.0003-0 | 163.43
09.007.0003-A | 141.66
09.007.0010-0 | 1.56
09.007.0010-A | 1.38
09.007.0015-0 | 20.17
09.007.0015-A | 17.48
09.007.0030-0 | 10.08
09.007.0030-A | 8.74
09.007.0035-0 | 67.25
09.007.0035-A | 58.29
09.008.0010-0 | 132.62
09.008.0010-A | 128.14
09.009.0001-0 | 15.33
09.009.0001-A | 14.4
09.009.0002-0 | 21.9
09.009.0002-A | 20.65
09.009.0003-0 | 12.26
09.009.0003-A | 11.55
09.009.0004-0 | 97.12
09.009.0004-A | 92.64
09.009.0010-0 | 3119.11
09.009.0010-A | 2907.13
09.010.0001-0 | 49.72
09.010.0001-A | 45.97
09.010.0002-0 | 29.5
09.010.0002-A | 26.93
09.011.0001-0 | 34.33
09.011.0001-A | 32.93
09.012.0001-0 | 339.52
09.012.0001-A | 310.55
09.012.0002-0 | 243.32
09.012.0002-A | 222.37
09.012.0003-0 | 643.36
09.012.0003-A | 594.61
09.012.0004-0 | 1132.97
09.012.0004-A | 1044.92
09.012.0010-0 | 412
09.012.0010-A | 412
09.012.0015-0 | 206.23
09.012.0015-A | 196.37
09.013.0001-0 | 646.45
09.013.0001-A | 625.95
09.013.0002-0 | 1885.87
09.013.0002-A | 1738.8
09.013.0010-0 | 886.56
09.013.0010-A | 797.03
09.013.0015-0 | 1440.72
09.013.0015-A | 1386.63
09.013.0016-0 | 593.15
09.013.0016-A | 569.45
09.013.0020-0 | 774.21
09.013.0020-A | 755.04
09.013.0030-0 | 202.65
09.013.0030-A | 194.27
09.013.0035-0 | 85.14
09.013.0035-A | 78.7
09.013.0040-0 | 103.15
09.013.0040-A | 90.65
09.014.0015-0 | 1602.35
09.014.0015-A | 1503.48
09.015.0003-0 | 228.53
09.015.0003-A | 220.07
09.015.0005-0 | 182.09
09.015.0005-A | 172.27
09.015.0006-0 | 252.59
09.015.0006-A | 236.58
09.015.0007-0 | 299.63
09.015.0007-A | 287.23
09.015.0008-0 | 266.52
09.015.0008-A | 256.5
09.015.0010-0 | 226.14
09.015.0010-A | 217.66
09.015.0015-0 | 199.73
09.015.0015-A | 196.34
09.015.0020-0 | 325.15
09.015.0020-A | 310.69
09.015.0025-0 | 169.7
09.015.0025-A | 159.06
09.015.0030-0 | 198.4
09.015.0030-A | 188.4
09.015.0032-0 | 177.05
09.015.0032-A | 167.67
09.015.0034-0 | 162.78
09.015.0034-A | 154.1
09.015.0036-0 | 163.27
09.015.0036-A | 155.79
09.015.0040-0 | 294.82
09.015.0040-A | 285.88
09.015.0042-0 | 287.37
09.015.0042-A | 279.01
09.015.0044-0 | 301.81
09.015.0044-A | 293.27
09.015.0046-0 | 302.67
09.015.0046-A | 294.96
09.015.0048-0 | 299.77
09.015.0048-A | 293.54
09.015.0050-0 | 292.43
09.015.0050-A | 284.29
09.015.0052-0 | 301.23
09.015.0052-A | 293.09
09.015.0056-0 | 311.97
09.015.0056-A | 303.78
09.015.0058-0 | 341.42
09.015.0058-A | 333.26
09.015.0060-0 | 356.21
09.015.0060-A | 347.75
09.015.0062-0 | 384.82
09.015.0062-A | 375.53
09.015.0064-0 | 182.09
09.015.0064-A | 172.27
09.015.0066-0 | 317.91
09.015.0066-A | 312.61
09.015.0068-0 | 248.18
09.015.0068-A | 235.28
09.015.0070-0 | 240.59
09.015.0070-A | 227.69
09.015.0072-0 | 338.61
09.015.0072-A | 324.09
09.015.0074-0 | 130.75
09.015.0074-A | 127.93
09.015.0078-0 | 136.88
09.015.0078-A | 134.05
09.015.0080-0 | 148.23
09.015.0080-A | 144.83
09.015.0300-0 | 540.75
09.015.0300-A | 507.43
09.015.0302-0 | 1958.89
09.015.0302-A | 1925.54
09.015.0304-0 | 1302.03
09.015.0304-A | 1266.32
09.015.0306-0 | 1717.89
09.015.0306-A | 1693.62
09.015.0308-0 | 1497.22
09.015.0308-A | 1475.25
09.015.0310-0 | 9889.25
09.015.0310-A | 9382.87
09.015.0312-0 | 2887.62
09.015.0312-A | 2725.37
09.015.0314-0 | 3280.31
09.015.0314-A | 3117.37
09.015.0316-0 | 427.15
09.015.0316-A | 397.39
09.015.0318-0 | 993.47
09.015.0318-A | 943.45
09.015.0320-0 | 1287.24
09.015.0320-A | 1268.07
09.015.0322-0 | 2969.95
09.015.0322-A | 2809.69
09.015.0324-0 | 3962.96
09.015.0324-A | 3800.72
09.015.0326-0 | 1054.34
09.015.0326-A | 1017.85
09.015.0328-0 | 2174.11
09.015.0328-A | 2010.98
09.015.0330-0 | 2784.5
09.015.0330-A | 2615.03
09.015.0332-0 | 6168.18
09.015.0332-A | 5880.63
09.015.0334-0 | 613.63
09.015.0334-A | 588.49
09.015.0336-0 | 679.53
09.015.0336-A | 637.09
09.015.0338-0 | 702.12
09.015.0338-A | 667.48
09.015.0340-0 | 894.4
09.015.0340-A | 853.07
09.015.0342-0 | 1116.33
09.015.0342-A | 1055.33
09.026.0010-0 | 907.18
09.026.0010-A | 907.18
09.026.0015-0 | 370
09.026.0015-A | 370
09.026.0017-0 | 277.75
09.026.0017-A | 277.75
09.026.0020-0 | 77.2
09.026.0020-A | 77.2
09.026.0025-0 | 181.89
09.026.0025-A | 181.51
09.026.0030-0 | 55.52
09.026.0030-A | 55.52
09.026.0035-0 | 80.34
09.026.0035-A | 80.34
09.026.0040-0 | 97.75
09.026.0040-A | 97.75
09.026.0045-0 | 52.51
09.026.0045-A | 50.24
10.001.0004-1 | 131.64
10.001.0004-B | 126.59
10.001.0010-0 | 453.85
10.001.0010-A | 411.78
10.001.0015-0 | 557.49
10.001.0015-A | 503.33
10.002.0003-0 | 439.36
10.002.0003-A | 434.82
10.002.0010-0 | 95.8
10.002.0010-A | 93.13
10.002.0015-0 | 256.19
10.002.0015-A | 248.52
10.002.0020-0 | 365.58
10.002.0020-A | 354.81
10.002.0025-0 | 122.39
10.002.0025-A | 118.92
10.002.0030-0 | 308.03
10.002.0030-A | 299.35
10.002.0035-0 | 437.29
10.002.0035-A | 425.36
10.002.0040-0 | 142.98
10.002.0040-A | 138.89
10.002.0045-0 | 339.45
10.002.0045-A | 330.36
10.002.0050-0 | 485.26
10.002.0050-A | 472.65
10.002.0055-0 | 172.37
10.002.0055-A | 167.47
10.002.0060-0 | 396.8
10.002.0060-A | 386.69
10.002.0065-0 | 563.21
10.002.0065-A | 549.46
10.002.0070-0 | 192.6
10.002.0070-A | 187.09
10.002.0075-0 | 434.54
10.002.0075-A | 423.63
10.002.0080-0 | 611.89
10.002.0080-A | 597.45
10.002.0085-0 | 218.56
10.002.0085-A | 212.41
10.002.0090-0 | 477.65
10.002.0090-A | 466.31
10.002.0095-0 | 688.24
10.002.0095-A | 672.23
10.003.0005-1 | 32.24
10.003.0005-B | 31.08
10.003.0006-0 | 19.88
10.003.0006-A | 17.32
10.003.0010-0 | 45.72
10.003.0010-A | 44.07
10.003.0011-0 | 20.86
10.003.0011-A | 18.17
10.003.0015-0 | 66.37
10.003.0015-A | 63.94
10.003.0016-0 | 21.84
10.003.0016-A | 19.02
10.003.0020-0 | 84.09
10.003.0020-A | 81.01
10.003.0021-0 | 23.88
10.003.0021-A | 20.84
10.003.0025-0 | 129.15
10.003.0025-A | 124.4
10.003.0026-0 | 30.6
10.003.0026-A | 26.72
10.003.0030-0 | 160.14
10.003.0030-A | 154.08
10.003.0031-0 | 40.17
10.003.0031-A | 35.18
10.003.0035-0 | 208.75
10.003.0035-A | 200.91
10.003.0036-0 | 41.15
10.003.0036-A | 36.03
10.003.0040-0 | 265.69
10.003.0040-A | 255.75
10.003.0041-0 | 42.62
10.003.0041-A | 37.3
10.003.0045-0 | 283.97
10.003.0045-A | 273.29
10.003.0046-0 | 53.57
10.003.0046-A | 47
10.003.0050-0 | 309.49
10.003.0050-A | 297.8
10.003.0051-0 | 80.13
10.003.0051-A | 70.31
10.003.0055-0 | 305.79
10.003.0055-A | 294.03
10.003.0056-0 | 140.71
10.003.0056-A | 123.47
10.003.0080-0 | 378.17
10.003.0080-A | 365.59
10.003.0082-0 | 438.28
10.003.0082-A | 424.86
10.003.0084-0 | 619.12
10.003.0084-A | 600.73
10.004.0130-0 | 50
10.004.0130-A | 50
10.004.0135-0 | 72.11
10.004.0135-A | 72.11
10.004.0140-0 | 85.16
10.004.0140-A | 85.16
10.004.0145-0 | 105.32
10.004.0145-A | 105.32
10.004.0149-0 | 128.14
10.004.0149-A | 128.14
10.004.0165-0 | 195.23
10.004.0165-A | 195.23
10.004.0170-0 | 196
10.004.0170-A | 196
10.004.0175-0 | 280
10.004.0175-A | 280
10.004.0180-0 | 161
10.004.0180-A | 161
10.004.0181-0 | 196
10.004.0181-A | 196
10.004.0182-0 | 230
10.004.0182-A | 230
10.004.0183-0 | 257
10.004.0183-A | 257
10.004.0184-0 | 356
10.004.0184-A | 356
10.004.0185-0 | 496
10.004.0185-A | 496
10.004.0186-0 | 623.3
10.004.0186-A | 623.3
10.004.0200-0 | 47.45
10.004.0200-A | 47.45
10.004.0205-0 | 51.57
10.004.0205-A | 51.57
10.004.0210-0 | 56.73
10.004.0210-A | 56.73
10.004.0215-0 | 59.83
10.004.0215-A | 59.83
10.004.0220-0 | 59.83
10.004.0220-A | 59.83
10.004.0225-0 | 67.05
10.004.0225-A | 67.05
10.004.0230-0 | 74.27
10.004.0230-A | 74.27
10.004.0235-0 | 82.52
10.004.0235-A | 82.52
10.004.0260-0 | 71.18
10.004.0260-A | 71.18
10.004.0265-0 | 78.4
10.004.0265-A | 78.4
10.004.0270-0 | 82.52
10.004.0270-A | 82.52
10.004.0275-0 | 89.74
10.004.0275-A | 89.74
10.004.0280-0 | 89.74
10.004.0280-A | 89.74
10.004.0285-0 | 100.06
10.004.0285-A | 100.06
10.004.0290-0 | 111.41
10.004.0290-A | 111.41
10.004.0295-0 | 123.79
10.004.0295-A | 123.79
10.005.0002-0 | 296.26
10.005.0002-A | 288.63
10.005.0003-1 | 319.35
10.005.0003-B | 311.41
10.005.0004-0 | 393.32
10.005.0004-A | 384.73
10.005.0005-0 | 469.67
10.005.0005-A | 460.53
10.005.0006-0 | 529.01
10.005.0006-A | 518.33
10.005.0022-0 | 301.12
10.005.0022-A | 292.86
10.005.0023-1 | 323.79
10.005.0023-B | 315.25
10.005.0024-0 | 398.1
10.005.0024-A | 388.87
10.005.0025-0 | 474.78
10.005.0025-A | 464.96
10.005.0026-0 | 528.46
10.005.0026-A | 517.63
10.005.0030-0 | 178.15
10.005.0030-A | 174.35
10.005.0031-0 | 191.53
10.005.0031-A | 187.55
10.005.0032-0 | 244.79
10.005.0032-A | 240.49
10.005.0033-0 | 292.05
10.005.0033-A | 287.49
10.005.0034-0 | 306.93
10.005.0034-A | 301.92
10.005.0050-1 | 296.26
10.005.0050-B | 288.63
10.005.0052-0 | 335.69
10.005.0052-A | 327.05
10.005.0055-0 | 412.98
10.005.0055-A | 402.34
10.005.0057-0 | 497.8
10.005.0057-A | 484.98
10.005.0060-0 | 593.61
10.005.0060-A | 578.32
10.008.0001-1 | 211.25
10.008.0001-B | 183.04
10.008.0002-1 | 325.11
10.008.0002-B | 281.69
10.008.0003-1 | 243.56
10.008.0003-B | 211.04
10.008.0004-1 | 372.67
10.008.0004-B | 322.91
10.008.0005-1 | 277.11
10.008.0005-B | 240.11
10.008.0006-1 | 424.34
10.008.0006-B | 367.68
10.008.0007-1 | 351.26
10.008.0007-B | 304.36
10.008.0008-1 | 537.13
10.008.0008-B | 465.4
10.008.0009-1 | 433.28
10.008.0009-B | 375.42
10.008.0010-1 | 662.82
10.008.0010-B | 574.31
10.008.0020-0 | 295.75
10.008.0020-A | 256.26
10.008.0021-0 | 591.7
10.008.0021-A | 512.69
10.008.0022-0 | 340.99
10.008.0022-A | 295.45
10.008.0023-0 | 678.27
10.008.0023-A | 587.69
10.008.0024-0 | 387.96
10.008.0024-A | 336.16
10.008.0025-0 | 772.3
10.008.0025-A | 669.17
10.008.0026-0 | 491.77
10.008.0026-A | 426.1
10.008.0027-0 | 977.58
10.008.0027-A | 847.04
10.008.0028-0 | 606.59
10.008.0028-A | 525.59
10.008.0029-0 | 1206.34
10.008.0029-A | 1045.25
10.008.0040-0 | 327.44
10.008.0040-A | 283.72
10.008.0041-0 | 655.1
10.008.0041-A | 567.62
10.008.0042-0 | 377.52
10.008.0042-A | 327.11
10.008.0043-0 | 750.94
10.008.0043-A | 650.66
10.008.0044-0 | 429.53
10.008.0044-A | 372.17
10.008.0045-0 | 855.05
10.008.0045-A | 740.87
10.008.0046-0 | 544.46
10.008.0046-A | 471.75
10.008.0047-0 | 1082.32
10.008.0047-A | 937.8
10.008.0048-0 | 671.59
10.008.0048-A | 581.9
10.008.0049-0 | 1335.6
10.008.0049-A | 1157.25
10.008.0050-1 | 138.47
10.008.0050-B | 119.98
10.008.0051-1 | 268.48
10.008.0051-B | 232.63
10.008.0060-0 | 193.86
10.008.0060-A | 167.97
10.008.0061-0 | 488.63
10.008.0061-A | 423.38
10.008.0070-0 | 214.63
10.008.0070-A | 185.97
10.008.0071-0 | 540.99
10.008.0071-A | 468.75
10.010.0001-1 | 318.59
10.010.0001-B | 306.51
10.010.0002-0 | 306.47
10.010.0002-A | 295.23
10.010.0003-1 | 349.5
10.010.0003-B | 336.47
10.010.0004-1 | 679.69
10.010.0004-B | 650.38
10.010.0005-1 | 784.42
10.010.0005-B | 750.92
10.010.0008-0 | 369.77
10.010.0008-A | 353.66
10.010.0009-0 | 551.14
10.010.0009-A | 530.65
10.010.0010-0 | 920.94
10.010.0010-A | 881.49
10.010.0012-0 | 1730.99
10.010.0012-A | 1646.27
10.010.0020-0 | 198.31
10.010.0020-A | 189.9
10.010.0025-0 | 366.16
10.010.0025-A | 351.37
10.010.0030-0 | 453.52
10.010.0030-A | 431.8
10.010.0035-0 | 202.55
10.010.0035-A | 193.58
10.010.0040-0 | 373.79
10.010.0040-A | 357.98
10.010.0045-0 | 464.54
10.010.0045-A | 441.35
10.010.0050-0 | 209.34
10.010.0050-A | 199.46
10.010.0055-0 | 377.6
10.010.0055-A | 361.29
10.010.0060-0 | 470.9
10.010.0060-A | 446.86
10.010.0065-0 | 302.8
10.010.0065-A | 287.02
10.010.0070-0 | 554.52
10.010.0070-A | 526.87
10.010.0075-0 | 692.66
10.010.0075-A | 653.32
10.010.0080-0 | 314.25
10.010.0080-A | 296.94
10.010.0085-0 | 568.09
10.010.0085-A | 538.62
10.010.0090-0 | 712.16
10.010.0090-A | 670.22
10.010.0095-0 | 322.72
10.010.0095-A | 304.29
10.010.0100-0 | 585.05
10.010.0100-A | 553.32
10.010.0105-0 | 748.62
10.010.0105-A | 701.81
10.011.0006-1 | 145.27
10.011.0006-B | 138.52
10.011.0007-0 | 196.12
10.011.0007-A | 187
10.011.0008-0 | 232.44
10.011.0008-A | 221.63
10.011.0009-1 | 246.97
10.011.0009-B | 235.48
10.011.0010-0 | 333.41
10.011.0010-A | 317.9
10.011.0011-0 | 395.15
10.011.0011-A | 376.77
10.011.0020-0 | 20.77
10.011.0020-A | 19.8
10.012.0001-0 | 141.27
10.012.0001-A | 122.42
10.012.0005-0 | 183.65
10.012.0005-A | 159.15
10.012.0010-0 | 324.93
10.012.0010-A | 281.57
10.012.0015-0 | 381.44
10.012.0015-A | 330.54
10.012.0050-0 | 374.93
10.012.0050-A | 358.68
10.012.0055-1 | 562.4
10.012.0055-B | 538.02
10.012.0060-0 | 649.88
10.012.0060-A | 621.71
10.012.0065-0 | 749.87
10.012.0065-A | 717.36
10.012.0070-0 | 937.33
10.012.0070-A | 896.7
10.012.0080-0 | 1162.3
10.012.0080-A | 1111.91
10.012.0100-0 | 149.02
10.012.0100-A | 130.04
10.012.0101-0 | 234.47
10.012.0101-A | 204.43
10.012.0105-0 | 255.28
10.012.0105-A | 222.84
10.012.0107-0 | 297.6
10.012.0107-A | 259.8
10.012.0110-0 | 319.05
10.012.0110-A | 278.72
10.012.0112-0 | 344.51
10.012.0112-A | 301.35
10.012.0115-0 | 178.67
10.012.0115-A | 155.98
10.012.0120-0 | 263.61
10.012.0120-A | 230.24
10.012.0150-0 | 150.11
10.012.0150-A | 131.09
10.012.0155-0 | 224.37
10.012.0155-A | 195.73
10.012.0160-0 | 318.81
10.012.0160-A | 284.25
10.013.0002-0 | 36.25
10.013.0002-A | 33.83
10.013.0005-0 | 32.23
10.013.0005-A | 29.7
10.014.0001-0 | 10.98
10.014.0001-A | 10.98
10.014.0005-0 | 10.18
10.014.0005-A | 10.18
10.014.0010-0 | 27.83
10.014.0010-A | 27.6
10.014.0015-0 | 23.77
10.014.0015-A | 23.7
10.014.0020-0 | 12.23
10.014.0020-A | 12.23
10.014.0021-0 | 11.79
10.014.0021-A | 11.79
10.014.0022-0 | 12.23
10.014.0022-A | 12.23
10.015.0001-0 | 2.43
10.015.0001-A | 2.43
10.015.0005-0 | 8.45
10.015.0005-A | 8.25
10.015.0010-0 | 11.79
10.015.0010-A | 11.54
10.015.0015-0 | 15.28
10.015.0015-A | 14.98
10.016.0001-0 | 271.95
10.016.0001-A | 256.63
10.017.0002-0 | 71.04
10.017.0002-A | 66.37
10.017.0005-0 | 73.14
10.017.0005-A | 68.3
10.017.0008-1 | 119.54
10.017.0008-B | 112.7
10.017.0013-0 | 76.88
10.017.0013-A | 71.32
10.017.0016-0 | 104.38
10.017.0016-A | 98.56
10.017.0021-0 | 121.49
10.017.0021-A | 114.68
10.028.0005-0 | 69.42
10.028.0005-A | 65.55
10.028.0010-0 | 94.21
10.028.0010-A | 89.12
10.028.0015-0 | 118.93
10.028.0015-A | 112.4
10.028.0025-0 | 88.83
10.028.0025-A | 83.82
10.028.0030-0 | 115.19
10.028.0030-A | 109.37
10.028.0035-0 | 152.2
10.028.0035-A | 144.98
10.028.0040-0 | 181.17
10.028.0040-A | 176.25
10.028.0045-0 | 301.93
10.028.0045-A | 294.64
10.028.0050-0 | 421.65
10.028.0050-A | 412.71
10.060.0004-0 | 136.17
10.060.0004-A | 125.02
10.065.0001-0 | 938.46
10.065.0001-A | 876.45
10.065.0002-0 | 1144.83
10.065.0002-A | 1069.3
10.065.0003-0 | 1876.93
10.065.0003-A | 1752.91
10.065.0004-0 | 2532.4
10.065.0004-A | 2364.97
10.070.0001-0 | 16.44
10.070.0001-A | 15.98
10.080.0001-0 | 85.23
10.080.0001-A | 73.85
11.001.0001-1 | 280.98
11.001.0001-B | 280.98
11.001.0005-1 | 301.16
11.001.0005-B | 301.16
11.001.0006-1 | 323.31
11.001.0006-B | 323.31
11.001.0007-1 | 341.44
11.001.0007-B | 341.44
11.001.0008-1 | 368.16
11.001.0008-B | 368.16
11.001.0010-0 | 375.46
11.001.0010-A | 375.46
11.001.0013-1 | 378.61
11.001.0013-B | 378.61
11.001.0015-1 | 340.35
11.001.0015-B | 340.35
11.001.0018-0 | 960.37
11.001.0018-A | 960.37
11.001.0019-0 | 342.2
11.001.0019-A | 342.2
11.001.0020-1 | 239.47
11.001.0020-B | 239.47
11.001.0030-0 | 356.44
11.001.0030-A | 356.44
11.001.0032-1 | 450.32
11.001.0032-B | 450.32
11.001.0036-1 | 384.69
11.001.0036-B | 384.69
11.001.0038-1 | 415.17
11.001.0038-B | 415.17
11.001.0040-1 | 442.15
11.001.0040-B | 442.15
11.002.0010-0 | 136.37
11.002.0010-A | 118.16
11.002.0011-1 | 52.73
11.002.0011-B | 47.49
11.002.0012-1 | 64.72
11.002.0012-B | 56.98
11.002.0013-1 | 83.03
11.002.0013-B | 72.79
11.002.0014-1 | 99.71
11.002.0014-B | 87.57
11.002.0015-1 | 114.92
11.002.0015-B | 101.26
11.002.0017-1 | 43.42
11.002.0017-B | 40.29
11.002.0018-0 | 51.63
11.002.0018-A | 47.24
11.002.0021-1 | 96.52
11.002.0021-B | 84.01
11.002.0022-1 | 100.66
11.002.0022-B | 87.68
11.002.0023-1 | 121.34
11.002.0023-B | 105.95
11.002.0024-1 | 134.03
11.002.0024-B | 117.02
11.002.0025-1 | 178.67
11.002.0025-B | 155.59
11.002.0027-1 | 84.61
11.002.0027-B | 73.66
11.002.0028-1 | 98.37
11.002.0028-B | 85.59
11.002.0029-1 | 109.47
11.002.0029-B | 95.65
11.002.0030-1 | 122
11.002.0030-B | 106.58
11.002.0031-1 | 161.57
11.002.0031-B | 140.77
11.002.0033-1 | 74.14
11.002.0033-B | 64.35
11.002.0034-1 | 74.6
11.002.0034-B | 64.74
11.002.0035-1 | 75.29
11.002.0035-B | 65.32
11.002.0036-1 | 78.08
11.002.0036-B | 67.73
11.002.0037-1 | 90.11
11.002.0037-B | 78.14
11.002.0039-1 | 7.01
11.002.0039-B | 6.07
11.002.0040-1 | 4.15
11.002.0040-B | 3.69
11.002.0041-0 | 85.17
11.002.0041-A | 73.92
11.002.0042-0 | 85.68
11.002.0042-A | 74.35
11.002.0043-1 | 86.59
11.002.0043-B | 75.12
11.002.0044-0 | 89.69
11.002.0044-A | 77.79
11.002.0045-0 | 103.54
11.002.0045-A | 89.78
11.002.0060-0 | 147.73
11.002.0060-A | 129.59
11.003.0001-1 | 485.36
11.003.0001-B | 459.73
11.003.0002-0 | 505.54
11.003.0002-A | 479.91
11.003.0003-1 | 527.69
11.003.0003-B | 502.06
11.003.0005-1 | 545.82
11.003.0005-B | 520.19
11.003.0006-0 | 572.55
11.003.0006-A | 546.91
11.003.0007-0 | 579.84
11.003.0007-A | 554.21
11.003.0008-0 | 583
11.003.0008-A | 557.36
11.003.0010-0 | 540.18
11.003.0010-A | 514.55
11.003.0014-1 | 421.49
11.003.0014-B | 399.37
11.003.0015-0 | 368.87
11.003.0015-A | 346.76
11.003.0020-0 | 417.27
11.003.0020-A | 394.78
11.003.0050-0 | 49.03
11.003.0050-A | 44.7
11.003.0052-0 | 50.25
11.003.0052-A | 45.92
11.003.0054-0 | 51.25
11.003.0054-A | 46.91
11.003.0056-0 | 52.72
11.003.0056-A | 48.38
11.003.0060-0 | 56.56
11.003.0060-A | 52.23
11.003.0062-0 | 58.33
11.003.0062-A | 54
11.003.0064-0 | 59.78
11.003.0064-A | 55.45
11.003.0066-0 | 61.92
11.003.0066-A | 57.59
11.003.0070-0 | 65.6
11.003.0070-A | 61.26
11.003.0072-0 | 68.03
11.003.0072-A | 63.7
11.003.0074-0 | 70.03
11.003.0074-A | 65.69
11.003.0076-0 | 72.97
11.003.0076-A | 68.63
11.004.0001-1 | 34.7
11.004.0001-B | 31.3
11.004.0002-0 | 277.77
11.004.0002-A | 249.47
11.004.0003-0 | 379.3
11.004.0003-A | 351
11.004.0020-1 | 64.65
11.004.0020-B | 58.62
11.004.0021-1 | 72.72
11.004.0021-B | 66.69
11.004.0022-1 | 83.43
11.004.0022-B | 77.4
11.004.0023-1 | 97.5
11.004.0023-B | 91.47
11.004.0024-1 | 120.13
11.004.0024-B | 110.04
11.004.0025-1 | 107.07
11.004.0025-B | 96.98
11.004.0026-0 | 70.4
11.004.0026-A | 64.64
11.004.0027-0 | 194.32
11.004.0027-A | 185.51
11.004.0028-0 | 143.65
11.004.0028-A | 133.53
11.004.0029-0 | 34.41
11.004.0029-A | 31.68
11.004.0030-1 | 59.58
11.004.0030-B | 55.95
11.004.0035-1 | 11.76
11.004.0035-B | 10.83
11.004.0036-0 | 15.19
11.004.0036-A | 14.19
11.004.0037-0 | 17.54
11.004.0037-A | 16.38
11.004.0038-1 | 23.38
11.004.0038-B | 21.84
11.004.0053-1 | 92.66
11.004.0053-B | 85.95
11.004.0055-0 | 2301.92
11.004.0055-A | 2247.74
11.004.0060-0 | 129.04
11.004.0060-A | 120.22
11.004.0061-0 | 16.31
11.004.0061-A | 15.5
11.004.0063-0 | 14.93
11.004.0063-A | 14.11
11.004.0065-0 | 38.22
11.004.0065-A | 35.51
11.004.0066-0 | 32.98
11.004.0066-A | 30.27
11.004.0069-1 | 49.74
11.004.0069-B | 45.95
11.004.0070-1 | 43.81
11.004.0070-B | 40.01
11.004.0072-1 | 76.98
11.004.0072-B | 71.02
11.004.0073-1 | 68.11
11.004.0073-B | 62.15
11.004.0075-0 | 88.08
11.004.0075-A | 81.04
11.004.0076-1 | 77.93
11.004.0076-B | 70.89
11.004.0080-0 | 4.21
11.004.0080-A | 3.86
11.004.0100-0 | 78.48
11.004.0100-A | 75.13
11.004.0200-0 | 863.67
11.004.0200-A | 814.9
11.005.0001-1 | 87.78
11.005.0001-B | 78.88
11.005.0002-1 | 132.21
11.005.0002-B | 123.3
11.005.0005-1 | 196.5
11.005.0005-B | 184.24
11.005.0006-1 | 153.2
11.005.0006-B | 140.12
11.005.0010-0 | 71.13
11.005.0010-A | 64.29
11.005.0012-0 | 94.18
11.005.0012-A | 87.34
11.005.0015-0 | 103.36
11.005.0015-A | 94.46
11.005.0020-0 | 46.75
11.005.0020-A | 44.04
11.005.0050-0 | 305.43
11.005.0050-A | 280.13
11.005.0055-0 | 243.25
11.005.0055-A | 219.86
11.008.0001-1 | 10.76
11.008.0001-B | 10.76
11.008.0003-0 | 9.37
11.008.0003-A | 9.37
11.008.0004-1 | 9.38
11.008.0004-B | 9.38
11.009.0011-0 | 9.76
11.009.0011-A | 9.76
11.009.0012-0 | 9.71
11.009.0012-A | 9.71
11.009.0013-0 | 9.48
11.009.0013-A | 9.48
11.009.0014-1 | 9.15
11.009.0014-B | 9.15
11.009.0015-1 | 7.9
11.009.0015-B | 7.9
11.009.0050-1 | 15.63
11.009.0050-B | 14.98
11.009.0052-1 | 13.43
11.009.0052-B | 12.89
11.009.0054-1 | 12.63
11.009.0054-B | 12.19
11.009.0060-1 | 14.22
11.009.0060-B | 13.63
11.009.0062-1 | 13.77
11.009.0062-B | 13.23
11.009.0070-1 | 14.35
11.009.0070-B | 13.7
11.009.0072-1 | 13.41
11.009.0072-B | 12.84
11.009.0074-1 | 11.55
11.009.0074-B | 11.06
11.009.0100-1 | 16.3
11.009.0100-B | 15.64
11.009.0102-1 | 14.31
11.009.0102-B | 13.72
11.009.0104-1 | 13.7
11.009.0104-B | 13.2
11.009.0110-1 | 15.3
11.009.0110-B | 14.63
11.009.0112-1 | 14.64
11.009.0112-B | 14.06
11.009.0120-1 | 15.02
11.009.0120-B | 14.36
11.009.0122-1 | 14.08
11.009.0122-B | 13.5
11.009.0124-1 | 12.22
11.009.0124-B | 11.72
11.010.0008-0 | 16.92
11.010.0008-A | 16.92
11.010.0028-0 | 24.49
11.010.0028-A | 24.49
11.010.0029-0 | 21.97
11.010.0029-A | 21.97
11.010.0030-0 | 21.13
11.010.0030-A | 21.13
11.010.0031-0 | 20.74
11.010.0031-A | 20.74
11.010.0032-0 | 20.4
11.010.0032-A | 20.4
11.010.0033-0 | 20.14
11.010.0033-A | 20.14
11.010.0034-0 | 19.4
11.010.0034-A | 19.4
11.010.0035-0 | 19
11.010.0035-A | 19
11.010.0036-0 | 18.81
11.010.0036-A | 18.81
11.010.0037-0 | 18.61
11.010.0037-A | 18.61
11.010.0038-0 | 18.4
11.010.0038-A | 18.4
11.010.0039-0 | 18.24
11.010.0039-A | 18.24
11.010.0060-0 | 17.99
11.010.0060-A | 17.99
11.010.0081-0 | 24.1
11.010.0081-A | 24.1
11.010.0082-0 | 22.51
11.010.0082-A | 22.51
11.010.0083-0 | 21.63
11.010.0083-A | 21.63
11.010.0084-0 | 20.97
11.010.0084-A | 20.97
11.010.0085-0 | 21.37
11.010.0085-A | 21.37
11.010.0086-0 | 20.92
11.010.0086-A | 20.92
11.010.0087-0 | 20.19
11.010.0087-A | 20.19
11.010.0088-0 | 19.47
11.010.0088-A | 19.47
11.010.0089-0 | 19.34
11.010.0089-A | 19.34
11.010.0090-0 | 19.38
11.010.0090-A | 19.38
11.010.0091-0 | 19.21
11.010.0091-A | 19.21
11.010.0092-0 | 19
11.010.0092-A | 19
11.011.0010-0 | 3.43
11.011.0010-A | 3.19
11.011.0011-0 | 3.59
11.011.0011-A | 3.33
11.011.0012-0 | 3.79
11.011.0012-A | 3.5
11.011.0013-0 | 3.95
11.011.0013-A | 3.63
11.011.0014-0 | 4.04
11.011.0014-A | 3.71
11.011.0015-0 | 4.13
11.011.0015-A | 3.79
11.011.0016-0 | 4.18
11.011.0016-A | 3.83
11.011.0017-1 | 4.62
11.011.0017-B | 4.24
11.011.0018-0 | 4.93
11.011.0018-A | 4.5
11.011.0019-0 | 5.09
11.011.0019-A | 4.63
11.011.0020-0 | 5.39
11.011.0020-A | 4.88
11.011.0021-0 | 5.52
11.011.0021-A | 4.99
11.011.0022-0 | 5.86
11.011.0022-A | 5.29
11.011.0023-1 | 4.87
11.011.0023-B | 4.22
11.011.0024-1 | 4.05
11.011.0024-B | 3.51
11.011.0025-1 | 3.24
11.011.0025-B | 2.81
11.011.0027-0 | 4.46
11.011.0027-A | 3.86
11.011.0028-0 | 4.05
11.011.0028-A | 3.51
11.011.0029-0 | 4.87
11.011.0029-A | 4.22
11.011.0030-1 | 4.26
11.011.0030-B | 3.69
11.011.0031-1 | 3.65
11.011.0031-B | 3.16
11.011.0035-0 | 5.54
11.011.0035-A | 4.87
11.011.0036-0 | 4.93
11.011.0036-A | 4.35
11.011.0037-0 | 4.32
11.011.0037-A | 3.82
11.011.0040-0 | 2.02
11.011.0040-A | 1.75
11.012.0015-0 | 305.26
11.012.0015-A | 298.95
11.012.0016-0 | 417.98
11.012.0016-A | 405.14
11.012.0017-0 | 510.3
11.012.0017-A | 491.16
11.012.0018-0 | 651.11
11.012.0018-A | 625.91
11.012.0019-0 | 754.48
11.012.0019-A | 728.1
11.012.0020-0 | 764.69
11.012.0020-A | 737.3
11.012.0021-0 | 773.17
11.012.0021-A | 744.88
11.012.0025-1 | 999.78
11.012.0025-B | 968.52
11.012.0030-0 | 1478.85
11.012.0030-A | 1441.7
11.012.0035-0 | 2868.38
11.012.0035-A | 2827.17
11.012.0040-0 | 4155.91
11.012.0040-A | 4111.65
11.012.0045-0 | 5402.41
11.012.0045-A | 5355.41
11.012.0050-0 | 6820.22
11.012.0050-A | 6767.05
11.012.0060-0 | 323.32
11.012.0060-A | 317.01
11.012.0061-0 | 429.85
11.012.0061-A | 417.01
11.012.0062-0 | 528.86
11.012.0062-A | 509.72
11.012.0063-0 | 685
11.012.0063-A | 659.8
11.012.0064-0 | 875.97
11.012.0064-A | 849.59
11.012.0065-0 | 886.18
11.012.0065-A | 858.79
11.012.0066-0 | 894.66
11.012.0066-A | 866.37
11.012.0070-0 | 1292.01
11.012.0070-A | 1260.75
11.012.0075-0 | 2086.99
11.012.0075-A | 2049.84
11.012.0080-0 | 3105.34
11.012.0080-A | 3064.13
11.012.0085-0 | 4467.24
11.012.0085-A | 4422.98
11.012.0090-0 | 4773.21
11.012.0090-A | 4726.21
11.012.0095-0 | 9491.5
11.012.0095-A | 9438.33
11.013.0003-1 | 2251.28
11.013.0003-B | 2104.46
11.013.0005-0 | 334.94
11.013.0005-A | 313.28
11.013.0006-0 | 30.82
11.013.0006-A | 28.44
11.013.0009-0 | 44.06
11.013.0009-A | 41.48
11.013.0014-0 | 2660.64
11.013.0014-A | 2514.52
11.013.0015-0 | 2675.64
11.013.0015-A | 2529.52
11.013.0016-0 | 2690.64
11.013.0016-A | 2544.52
11.013.0059-0 | 193.82
11.013.0059-A | 180.14
11.013.0060-0 | 219.27
11.013.0060-A | 206.62
11.013.0061-0 | 224.28
11.013.0061-A | 209.21
11.013.0062-0 | 260.15
11.013.0062-A | 245.46
11.013.0063-0 | 265.37
11.013.0063-A | 247.83
11.013.0064-0 | 293.38
11.013.0064-A | 276.97
11.013.0065-0 | 698.81
11.013.0065-A | 634.18
11.013.0066-0 | 298.22
11.013.0066-A | 281.45
11.013.0067-0 | 710.71
11.013.0067-A | 645.72
11.013.0068-0 | 345.88
11.013.0068-A | 326.71
11.013.0069-0 | 768.83
11.013.0069-A | 701.45
11.013.0070-1 | 2711.03
11.013.0070-B | 2560.11
11.013.0075-0 | 2726.03
11.013.0075-A | 2575.11
11.013.0080-0 | 2741.03
11.013.0080-A | 2590.11
11.013.0100-0 | 2829.07
11.013.0100-A | 2676.33
11.013.0105-0 | 2791.58
11.013.0105-A | 2645.85
11.013.0110-0 | 2811.36
11.013.0110-A | 2665.63
11.013.0130-0 | 2247.8
11.013.0130-A | 2132.15
11.013.0135-0 | 2262.8
11.013.0135-A | 2147.15
11.013.0140-0 | 2277.8
11.013.0140-A | 2162.15
11.015.0001-0 | 4.67
11.015.0001-A | 4.67
11.015.0003-0 | 5.88
11.015.0003-A | 5.88
11.015.0004-0 | 4.95
11.015.0004-A | 4.95
11.015.0019-0 | 3160
11.015.0019-A | 3125.54
11.015.0020-0 | 2847.17
11.015.0020-A | 2812.71
11.015.0021-0 | 14.01
11.015.0021-A | 12.43
11.015.0022-0 | 26.61
11.015.0022-A | 23.47
11.015.0030-0 | 63.6
11.015.0030-A | 62.46
11.016.0001-0 | 20.34
11.016.0001-A | 19.59
11.016.0002-1 | 23600.45
11.016.0002-B | 22073.34
11.016.0003-0 | 254.32
11.016.0003-A | 244.92
11.016.0004-0 | 275.59
11.016.0004-A | 265.4
11.016.0005-0 | 348.97
11.016.0005-A | 336.07
11.016.0006-0 | 447.64
11.016.0006-A | 431.09
11.016.0007-0 | 19.49
11.016.0007-A | 18.85
11.016.0020-0 | 12.91
11.016.0020-A | 12.67
11.016.0022-0 | 15.5
11.016.0022-A | 14.81
11.016.0030-0 | 25.8
11.016.0030-A | 24.37
11.016.0040-0 | 950.25
11.016.0040-A | 919.14
11.016.0045-0 | 622.97
11.016.0045-A | 622.53
11.016.0047-0 | 329.82
11.016.0047-A | 299.07
11.016.0100-0 | 28.2
11.016.0100-A | 26.71
11.016.0101-0 | 13.68
11.016.0101-A | 12.19
11.016.0102-0 | 14.51
11.016.0102-A | 14.51
11.016.0200-0 | 15.12
11.016.0200-A | 15.12
11.016.0201-0 | 15.82
11.016.0201-A | 13.82
11.016.0505-1 | 20.46
11.016.0505-B | 19.87
11.018.0020-0 | 111.11
11.018.0020-A | 111.11
11.018.0021-0 | 497.92
11.018.0021-A | 481.46
11.018.0025-0 | 118.61
11.018.0025-A | 118.61
11.018.0026-0 | 505.43
11.018.0026-A | 488.97
11.018.0030-0 | 133.63
11.018.0030-A | 133.63
11.018.0031-0 | 520.44
11.018.0031-A | 503.98
11.018.0050-0 | 156.15
11.018.0050-A | 156.15
11.018.0051-0 | 198.19
11.018.0051-A | 198.19
11.018.0052-0 | 97.59
11.018.0052-A | 97.59
11.018.0053-0 | 222.22
11.018.0053-A | 222.22
11.018.0054-0 | 208.7
11.018.0054-A | 208.7
11.018.0060-0 | 159.89
11.018.0060-A | 159.89
11.018.0075-0 | 29.18
11.018.0075-A | 26.47
11.018.0080-0 | 32.98
11.018.0080-A | 30.27
11.018.0085-0 | 36.41
11.018.0085-A | 33.7
11.018.0090-0 | 42.86
11.018.0090-A | 40.15
11.019.0001-0 | 56.93
11.019.0001-A | 54.16
11.019.0005-0 | 536.65
11.019.0005-A | 510.61
11.019.0010-0 | 523.41
11.019.0010-A | 497.38
11.019.0015-0 | 522.24
11.019.0015-A | 496.2
11.020.0001-0 | 48.3
11.020.0001-A | 44.47
11.020.0002-0 | 28.26
11.020.0002-A | 26.25
11.020.0003-0 | 126.19
11.020.0003-A | 119.89
11.020.0006-0 | 218.33
11.020.0006-A | 208.28
11.020.0007-1 | 97.07
11.020.0007-B | 92.22
11.020.0011-1 | 167.94
11.020.0011-B | 160.22
11.020.0012-0 | 82.51
11.020.0012-A | 78.39
11.020.0015-0 | 142.75
11.020.0015-A | 136.18
11.020.0020-0 | 25.05
11.020.0020-A | 21.7
11.021.0010-1 | 31.46
11.021.0010-B | 30.32
11.023.0001-0 | 10.95
11.023.0001-A | 10.95
11.023.0002-0 | 10.34
11.023.0002-A | 10.34
11.023.0003-0 | 12.05
11.023.0003-A | 12.05
11.023.0004-0 | 10.36
11.023.0004-A | 10.36
11.023.0005-0 | 10.95
11.023.0005-A | 10.95
11.024.0001-1 | 1508.91
11.024.0001-B | 1469.02
11.024.0002-0 | 1207.12
11.024.0002-A | 1175.22
11.024.0005-0 | 1056.23
11.024.0005-A | 1028.32
11.024.0008-0 | 844.99
11.024.0008-A | 822.65
11.024.0010-1 | 2023.3
11.024.0010-B | 1983.42
11.024.0012-0 | 1618.64
11.024.0012-A | 1586.74
11.024.0015-0 | 1416.31
11.024.0015-A | 1388.39
11.024.0018-0 | 1133.05
11.024.0018-A | 1110.71
11.025.0002-0 | 435.58
11.025.0002-A | 426.19
11.025.0006-0 | 446.08
11.025.0006-A | 436.69
11.025.0009-0 | 461.83
11.025.0009-A | 452.44
11.025.0012-0 | 480.73
11.025.0012-A | 471.34
11.025.0013-0 | 498.58
11.025.0013-A | 489.19
11.025.0014-0 | 530.08
11.025.0014-A | 520.69
11.026.0010-0 | 75.25
11.026.0010-A | 71.01
11.026.0015-0 | 2.89
11.026.0015-A | 2.51
11.026.0016-0 | 12.35
11.026.0016-A | 10.72
11.026.0020-0 | 142.68
11.026.0020-A | 128.26
11.026.0025-0 | 141.35
11.026.0025-A | 127.23
11.026.0030-0 | 260.08
11.026.0030-A | 252.07
11.026.0032-0 | 630.48
11.026.0032-A | 618.94
11.026.0033-0 | 597.85
11.026.0033-A | 586.31
11.026.0035-0 | 52.37
11.026.0035-A | 49.5
11.030.0020-0 | 123.28
11.030.0020-A | 118.53
11.030.0025-0 | 123.81
11.030.0025-A | 119.06
11.030.0030-0 | 124.33
11.030.0030-A | 119.58
11.030.0050-0 | 129.92
11.030.0050-A | 124.71
11.030.0055-0 | 130.6
11.030.0055-A | 125.38
11.030.0060-0 | 131.27
11.030.0060-A | 126.06
11.030.0080-0 | 187.9
11.030.0080-A | 182.22
11.030.0085-0 | 188.57
11.030.0085-A | 182.9
11.030.0090-0 | 189.25
11.030.0090-A | 183.57
11.030.0110-0 | 226.02
11.030.0110-A | 220.19
11.030.0115-0 | 226.7
11.030.0115-A | 220.86
11.030.0120-0 | 227.37
11.030.0120-A | 221.54
11.031.0005-0 | 375.31
11.031.0005-A | 368.18
11.031.0006-0 | 239.45
11.031.0006-A | 234.95
11.031.0010-0 | 349.55
11.031.0010-A | 342.42
11.031.0011-0 | 213.7
11.031.0011-A | 209.19
11.031.0050-0 | 216.42
11.031.0050-A | 212.26
11.031.0051-0 | 163.67
11.031.0051-A | 160.63
11.032.0005-0 | 368.71
11.032.0005-A | 362.95
11.034.0005-0 | 179.65
11.034.0005-A | 176.32
11.034.0010-0 | 219.42
11.034.0010-A | 215.68
11.035.0001-1 | 19.47
11.035.0001-B | 18.08
11.035.0002-1 | 15.45
11.035.0002-B | 14.06
11.035.0005-0 | 103.36
11.035.0005-A | 102.24
11.035.0010-0 | 135.27
11.035.0010-A | 133.85
11.035.0015-0 | 159.52
11.035.0015-A | 157.79
11.035.0020-0 | 167.14
11.035.0020-A | 165.1
11.036.0001-1 | 70.76
11.036.0001-B | 70.41
11.036.0002-1 | 92.76
11.036.0002-B | 92.41
11.037.0001-0 | 78.13
11.037.0001-A | 74.23
11.038.0001-0 | 12.47
11.038.0001-A | 10.99
11.039.0001-0 | 217730.91
11.039.0001-A | 210043.49
11.040.0100-0 | 4696.32
11.040.0100-A | 4633.88
11.040.0105-0 | 6836.32
11.040.0105-A | 6773.88
11.040.0120-0 | 859.36
11.040.0120-A | 798.65
11.040.0130-0 | 1035.36
11.040.0130-A | 974.65
11.043.0002-0 | 84.25
11.043.0002-A | 80.51
11.043.0003-0 | 103.01
11.043.0003-A | 99.28
11.043.0004-0 | 121.77
11.043.0004-A | 118.04
11.043.0005-0 | 140.54
11.043.0005-A | 136.8
11.043.0006-0 | 111.81
11.043.0006-A | 106.9
11.043.0007-0 | 149.32
11.043.0007-A | 144.42
11.043.0008-0 | 186.84
11.043.0008-A | 181.93
11.043.0009-0 | 224.35
11.043.0009-A | 219.44
11.043.0010-0 | 261.86
11.043.0010-A | 256.96
11.043.0011-0 | 96.91
11.043.0011-A | 92.2
11.043.0012-0 | 115.68
11.043.0012-A | 110.96
11.043.0013-0 | 134.44
11.043.0013-A | 129.73
11.043.0014-1 | 153.2
11.043.0014-B | 148.49
11.043.0015-0 | 193.07
11.043.0015-A | 188.36
11.043.0016-0 | 118.59
11.043.0016-A | 113.49
11.043.0017-0 | 156.11
11.043.0017-A | 151
11.043.0018-0 | 193.62
11.043.0018-A | 188.51
11.043.0019-1 | 237.02
11.043.0019-B | 231.13
11.043.0020-0 | 274.53
11.043.0020-A | 268.64
11.043.0021-0 | 158.43
11.043.0021-A | 145.87
11.043.0022-0 | 177.2
11.043.0022-A | 164.63
11.043.0023-0 | 195.96
11.043.0023-A | 183.39
11.043.0024-1 | 214.72
11.043.0024-B | 202.16
11.043.0025-0 | 254.59
11.043.0025-A | 242.03
11.043.0026-0 | 180.11
11.043.0026-A | 167.15
11.043.0027-0 | 217.62
11.043.0027-A | 204.67
11.043.0028-0 | 255.14
11.043.0028-A | 242.18
11.043.0029-1 | 313.25
11.043.0029-B | 297.55
11.043.0030-0 | 350.77
11.043.0030-A | 335.06
11.044.0006-0 | 2318.06
11.044.0006-A | 2109.27
11.044.0007-0 | 2732.57
11.044.0007-A | 2488.91
11.044.0008-0 | 3275.07
11.044.0008-A | 3009.53
11.044.0009-0 | 3961.89
11.044.0009-A | 3604.7
11.044.0010-0 | 4742.21
11.044.0010-A | 4280.87
11.044.0056-0 | 886.12
11.044.0056-A | 799.23
11.044.0058-0 | 1033.86
11.044.0058-A | 932.46
11.044.0060-0 | 1387.88
11.044.0060-A | 1239.23
11.045.0006-0 | 2383.25
11.045.0006-A | 2165.76
11.045.0007-0 | 2808.65
11.045.0007-A | 2554.83
11.045.0008-0 | 3357.98
11.045.0008-A | 3081.37
11.045.0009-0 | 4073.42
11.045.0009-A | 3701.34
11.045.0010-0 | 4886.25
11.045.0010-A | 4405.68
11.046.0001-0 | 287
11.046.0001-A | 287
11.046.0004-0 | 302
11.046.0004-A | 302
11.046.0007-0 | 315
11.046.0007-A | 315
11.046.0010-0 | 330
11.046.0010-A | 330
11.046.0013-0 | 345
11.046.0013-A | 345
11.046.0014-0 | 360
11.046.0014-A | 360
11.046.0015-0 | 380
11.046.0015-A | 380
11.046.0060-0 | 342.78
11.046.0060-A | 342.78
11.046.0080-1 | 548.66
11.046.0080-B | 525.97
11.046.0105-0 | 592.99
11.046.0105-A | 570.3
11.046.0110-0 | 623.47
11.046.0110-A | 600.78
11.046.0115-0 | 650.45
11.046.0115-A | 627.76
11.046.0180-0 | 35
11.046.0180-A | 35
11.047.0010-1 | 309.23
11.047.0010-B | 298.36
11.047.0011-1 | 1955.49
11.047.0011-B | 1860.07
11.047.0012-0 | 321.01
11.047.0012-A | 310.14
11.047.0015-0 | 179.36
11.047.0015-A | 174.26
11.047.0016-0 | 1519.69
11.047.0016-A | 1424.27
11.047.0050-0 | 412.52
11.047.0050-A | 376.28
11.048.0010-1 | 362.39
11.048.0010-B | 352.41
11.048.0015-1 | 377.39
11.048.0015-B | 367.41
11.048.0020-1 | 390.39
11.048.0020-B | 380.41
11.048.0025-1 | 405.39
11.048.0025-B | 395.41
11.048.0030-1 | 420.39
11.048.0030-B | 410.41
11.048.0035-1 | 435.39
11.048.0035-B | 425.41
11.048.0040-1 | 455.39
11.048.0040-B | 445.41
11.048.0050-0 | 188.89
11.048.0050-A | 182.55
11.048.0055-0 | 199.87
11.048.0055-A | 193.07
11.048.0060-0 | 210.84
11.048.0060-A | 203.59
11.050.0001-1 | 11.15
11.050.0001-B | 11.15
11.050.0002-0 | 2.23
11.050.0002-A | 2.23
11.050.0010-0 | 4.5
11.050.0010-A | 4.5
11.055.0001-1 | 21
11.055.0001-B | 18.46
11.055.0002-0 | 4.89
11.055.0002-A | 4.29
11.055.0010-0 | 11.83
11.055.0010-A | 10.51
11.060.0160-0 | 17713.66
11.060.0160-A | 16260.12
11.060.0165-0 | 33314.16
11.060.0165-A | 30751.35
11.060.0170-0 | 20248.81
11.060.0170-A | 18534.48
11.060.0175-0 | 37931.68
11.060.0175-A | 35098.99
11.060.0180-0 | 43185.33
11.060.0180-A | 39821.37
11.060.0185-0 | 37690.81
11.060.0185-A | 34730.76
11.060.0190-0 | 44243.05
11.060.0190-A | 40868.42
11.060.0195-0 | 49689.07
11.060.0195-A | 46010.71
11.060.0200-0 | 8364.35
11.060.0200-A | 7808.43
11.060.0205-0 | 10560.91
11.060.0205-A | 10560.91
11.060.0410-0 | 536.45
11.060.0410-A | 518.34
11.060.0415-0 | 155.13
11.060.0415-A | 141.17
11.061.0001-0 | 416.97
11.061.0001-A | 398.14
11.061.0002-0 | 141.05
11.061.0002-A | 122.22
11.080.0010-0 | 65.17
11.080.0010-A | 62.46
11.090.0500-0 | 50.45
11.090.0500-A | 46.51
11.090.0505-0 | 111.74
11.090.0505-A | 107.92
11.090.0510-0 | 31.08
11.090.0510-A | 28.37
11.090.0515-0 | 38.08
11.090.0515-A | 35.81
11.090.0520-0 | 547.31
11.090.0520-A | 531.05
11.090.0530-0 | 174.67
11.090.0530-A | 171.97
11.090.0535-0 | 73.53
11.090.0535-A | 71.82
11.090.0600-0 | 3564.73
11.090.0600-A | 3521.39
11.090.0610-0 | 1909.14
11.090.0610-A | 1870.35
11.090.0611-0 | 22.65
11.090.0611-A | 19.62
11.090.0620-0 | 10.78
11.090.0620-A | 9.45
11.091.0001-0 | 1042.78
11.091.0001-A | 927.88
11.092.0001-0 | 669.19
11.092.0001-A | 642.87
12.001.0010-0 | 432.35
12.001.0010-A | 393.38
12.001.0015-0 | 530.61
12.001.0015-A | 480.33
12.001.0020-0 | 374.71
12.001.0020-A | 343.43
12.001.0025-0 | 468.68
12.001.0025-A | 424.86
12.001.0030-0 | 571.17
12.001.0030-A | 513.67
12.001.0035-0 | 676.22
12.001.0035-A | 604.7
12.001.0040-0 | 80.96
12.001.0040-A | 70.47
12.001.0045-0 | 161.92
12.001.0045-A | 140.95
12.001.0070-0 | 247.6
12.001.0070-A | 227.04
12.001.0075-0 | 320.8
12.001.0075-A | 291.44
12.001.0090-0 | 608.42
12.001.0090-A | 546.91
12.001.0095-0 | 730.19
12.001.0095-A | 652.43
12.001.0100-0 | 838.49
12.001.0100-A | 744.96
12.001.0105-0 | 1000.86
12.001.0105-A | 885.66
12.001.0115-0 | 141.84
12.001.0115-A | 123.23
12.002.0010-0 | 1426.65
12.002.0010-A | 1360.75
12.002.0011-0 | 1401
12.002.0011-A | 1338.52
12.002.0015-0 | 270.57
12.002.0015-A | 259.36
12.002.0016-0 | 266.73
12.002.0016-A | 256.03
12.002.0020-0 | 295.19
12.002.0020-A | 281.72
12.002.0025-0 | 328.95
12.002.0025-A | 309.95
12.002.0030-0 | 363.04
12.002.0030-A | 340.51
12.002.0035-1 | 140.4
12.002.0035-B | 133.92
12.002.0036-0 | 137.84
12.002.0036-A | 131.69
12.002.0040-0 | 150.57
12.002.0040-A | 143.32
12.002.0045-0 | 171.35
12.002.0045-A | 160.73
12.002.0050-0 | 189.95
12.002.0050-A | 177.44
12.002.0060-1 | 151.29
12.002.0060-B | 143.99
12.002.0065-1 | 297.41
12.002.0065-B | 284.29
12.002.0070-1 | 326.05
12.002.0070-B | 310.64
12.002.0080-0 | 57.86
12.002.0080-A | 55.37
12.002.0085-0 | 33.8
12.002.0085-A | 31.9
12.002.0100-0 | 701.44
12.002.0100-A | 663.52
12.003.0055-0 | 116.76
12.003.0055-A | 107.31
12.003.0056-0 | 113.55
12.003.0056-A | 104.53
12.003.0060-0 | 131.74
12.003.0060-A | 120.58
12.003.0065-0 | 162.73
12.003.0065-A | 147.14
12.003.0070-0 | 189.24
12.003.0070-A | 170.41
12.003.0075-1 | 59.67
12.003.0075-B | 54.66
12.003.0076-0 | 57.58
12.003.0076-A | 52.84
12.003.0080-0 | 66.79
12.003.0080-A | 60.83
12.003.0085-0 | 86.5
12.003.0085-A | 77.91
12.003.0090-0 | 100.71
12.003.0090-A | 90.22
12.003.0095-0 | 97.06
12.003.0095-A | 90.21
12.003.0096-0 | 94.49
12.003.0096-A | 87.99
12.003.0100-0 | 105.97
12.003.0100-A | 97.93
12.003.0105-0 | 130.14
12.003.0105-A | 118.88
12.003.0110-0 | 146.38
12.003.0110-A | 132.94
12.003.0115-0 | 48.92
12.003.0115-A | 45.33
12.003.0116-0 | 47.81
12.003.0116-A | 44.37
12.003.0120-0 | 55.67
12.003.0120-A | 51.24
12.003.0125-0 | 68.25
12.003.0125-A | 62.14
12.003.0150-0 | 77.59
12.003.0150-A | 70.23
12.003.0155-0 | 123.09
12.003.0155-A | 113.81
12.003.0160-0 | 119.88
12.003.0160-A | 111.03
12.003.0165-0 | 138.08
12.003.0165-A | 127.08
12.003.0170-0 | 169.06
12.003.0170-A | 153.64
12.003.0175-0 | 195.58
12.003.0175-A | 176.91
12.003.0180-1 | 61.5
12.003.0180-B | 56.53
12.003.0185-0 | 59.4
12.003.0185-A | 54.72
12.003.0190-0 | 68.62
12.003.0190-A | 62.7
12.003.0195-0 | 88.33
12.003.0195-A | 79.78
12.003.0200-0 | 102.54
12.003.0200-A | 92.09
12.003.0205-0 | 101.02
12.003.0205-A | 94.27
12.003.0210-0 | 98.45
12.003.0210-A | 92.05
12.003.0215-0 | 109.93
12.003.0215-A | 102
12.003.0220-0 | 134.1
12.003.0220-A | 122.94
12.003.0225-0 | 150.34
12.003.0225-A | 137.01
12.003.0230-0 | 50.14
12.003.0230-A | 46.58
12.003.0235-0 | 49.03
12.003.0235-A | 45.62
12.003.0240-0 | 57.01
12.003.0240-A | 52.62
12.003.0245-0 | 69.59
12.003.0245-A | 63.52
12.003.0250-0 | 78.93
12.003.0250-A | 71.61
12.004.0160-0 | 561.56
12.004.0160-A | 554.29
12.005.0010-0 | 57.36
12.005.0010-A | 53.44
12.005.0015-0 | 65.48
12.005.0015-A | 60.47
12.005.0020-0 | 83.75
12.005.0020-A | 76.3
12.005.0025-0 | 85.78
12.005.0025-A | 78.06
12.005.0030-0 | 72.44
12.005.0030-A | 67.74
12.005.0035-0 | 75.28
12.005.0035-A | 70.2
12.005.0040-0 | 84.61
12.005.0040-A | 78.29
12.005.0045-0 | 90.7
12.005.0045-A | 83.57
12.005.0080-0 | 95.91
12.005.0080-A | 89.73
12.005.0085-1 | 99.96
12.005.0085-B | 93.25
12.005.0090-0 | 112.14
12.005.0090-A | 103.8
12.005.0095-1 | 120.26
12.005.0095-B | 110.84
12.005.0100-0 | 57.49
12.005.0100-A | 53.59
12.005.0103-1 | 65.61
12.005.0103-B | 60.63
12.005.0105-0 | 83.88
12.005.0105-A | 76.46
12.005.0107-1 | 85.91
12.005.0107-B | 78.22
12.005.0110-0 | 72.63
12.005.0110-A | 67.97
12.005.0112-1 | 75.47
12.005.0112-B | 70.44
12.005.0115-0 | 84.81
12.005.0115-A | 78.53
12.005.0117-1 | 90.9
12.005.0117-B | 83.8
12.005.0120-0 | 96.05
12.005.0120-A | 89.88
12.005.0122-1 | 100.11
12.005.0122-B | 93.4
12.005.0124-0 | 112.29
12.005.0124-A | 103.95
12.005.0126-1 | 120.41
12.005.0126-B | 110.98
12.005.0130-1 | 78.74
12.005.0130-B | 73.78
12.005.0135-1 | 127.94
12.005.0135-B | 122.36
12.005.0140-1 | 136.06
12.005.0140-B | 129.39
12.005.0160-0 | 77.9
12.005.0160-A | 73.2
12.005.0165-0 | 80.74
12.005.0165-A | 75.66
12.005.0170-0 | 90.07
12.005.0170-A | 83.75
12.005.0175-0 | 96.16
12.005.0175-A | 89.03
12.005.0185-0 | 78.66
12.005.0185-A | 74.02
12.005.0190-0 | 81.5
12.005.0190-A | 76.48
12.005.0195-0 | 90.84
12.005.0195-A | 84.57
12.005.0200-0 | 96.93
12.005.0200-A | 89.84
12.006.0010-0 | 238.27
12.006.0010-A | 227.36
12.007.0015-0 | 185.12
12.007.0015-A | 180.7
12.007.0020-0 | 136.01
12.007.0020-A | 133.77
12.007.0025-0 | 215
12.007.0025-A | 211.89
12.007.0030-0 | 217.96
12.007.0030-A | 213.4
12.007.0040-0 | 325.75
12.007.0040-A | 318.45
12.007.0045-0 | 267.15
12.007.0045-A | 263.89
12.008.0015-0 | 178.51
12.008.0015-A | 167.55
12.008.0020-0 | 176.07
12.008.0020-A | 164.22
12.009.0001-0 | 1296.96
12.009.0001-A | 1269.83
12.009.0002-0 | 1379.57
12.009.0002-A | 1352.41
12.009.0003-0 | 797.16
12.009.0003-A | 772.75
12.009.0006-0 | 529.49
12.009.0006-A | 507.75
12.010.0010-0 | 67.32
12.010.0010-A | 66.04
12.010.0015-0 | 133.77
12.010.0015-A | 131.35
12.010.0020-0 | 100.85
12.010.0020-A | 98.93
12.011.0001-0 | 207.61
12.011.0001-A | 200.69
12.011.0005-0 | 235.77
12.011.0005-A | 228.17
12.012.0001-0 | 431.16
12.012.0001-A | 385.93
12.012.0002-0 | 452.52
12.012.0002-A | 406.02
12.013.0010-0 | 190.2
12.013.0010-A | 178.89
12.015.0005-0 | 327
12.015.0005-A | 327
12.015.0006-0 | 327
12.015.0006-A | 327
12.015.0010-0 | 407
12.015.0010-A | 407
12.015.0014-0 | 407
12.015.0014-A | 407
12.015.0015-0 | 259.57
12.015.0015-A | 259.57
12.015.0016-0 | 292
12.015.0016-A | 292
12.015.0020-0 | 361
12.015.0020-A | 361
12.015.0021-0 | 361
12.015.0021-A | 361
12.015.0030-0 | 327
12.015.0030-A | 327
12.015.0031-0 | 327
12.015.0031-A | 327
12.015.0035-0 | 407
12.015.0035-A | 407
12.015.0036-0 | 407
12.015.0036-A | 407
12.015.0040-0 | 292
12.015.0040-A | 292
12.015.0041-0 | 292
12.015.0041-A | 292
12.015.0045-0 | 361
12.015.0045-A | 361
12.015.0046-0 | 361
12.015.0046-A | 361
12.015.0060-0 | 327
12.015.0060-A | 327
12.015.0061-0 | 327
12.015.0061-A | 327
12.015.0065-0 | 407
12.015.0065-A | 407
12.015.0066-0 | 407
12.015.0066-A | 407
12.015.0070-0 | 292
12.015.0070-A | 292
12.015.0071-0 | 292
12.015.0071-A | 292
12.015.0075-0 | 361
12.015.0075-A | 361
12.015.0076-0 | 361
12.015.0076-A | 361
12.016.0004-0 | 63.52
12.016.0004-A | 61.37
12.016.0006-0 | 74.95
12.016.0006-A | 72.54
12.016.0008-0 | 72.27
12.016.0008-A | 70.12
12.016.0010-0 | 83.7
12.016.0010-A | 81.28
12.016.0012-0 | 106.65
12.016.0012-A | 103.74
12.016.0014-0 | 118.08
12.016.0014-A | 114.91
12.016.0016-0 | 111.74
12.016.0016-A | 108.83
12.016.0018-0 | 123.17
12.016.0018-A | 119.99
12.016.0020-0 | 75.08
12.016.0020-A | 72.93
12.016.0022-0 | 86.51
12.016.0022-A | 84.09
12.016.0024-0 | 79.47
12.016.0024-A | 77.32
12.016.0026-0 | 90.9
12.016.0026-A | 88.48
12.016.0028-0 | 75.57
12.016.0028-A | 73.42
12.016.0030-0 | 87
12.016.0030-A | 84.58
12.016.0032-0 | 77.94
12.016.0032-A | 75.79
12.016.0034-0 | 89.38
12.016.0034-A | 86.96
12.020.0001-0 | 360.21
12.020.0001-A | 326.84
12.025.0001-0 | 527.27
12.025.0001-A | 511.88
12.030.0001-0 | 166.59
12.030.0001-A | 153.97
12.035.0001-0 | 413.97
12.035.0001-A | 398.58
12.035.0002-0 | 455.17
12.035.0002-A | 439.78
12.035.0005-0 | 450.02
12.035.0005-A | 434.63
12.035.0010-0 | 450.02
12.035.0010-A | 434.63
12.035.0015-0 | 192.27
12.035.0015-A | 176.88
12.035.0020-0 | 630.27
12.035.0020-A | 614.88
12.042.0001-0 | 186.6
12.042.0001-A | 180.68
12.043.0001-0 | 23.68
12.043.0001-A | 21.99
12.045.0002-0 | 190.55
12.045.0002-A | 190.07
12.050.0001-0 | 93.01
12.050.0001-A | 86.83
12.050.0005-0 | 29.22
12.050.0005-A | 27.17
12.050.0010-0 | 22.37
12.050.0010-A | 20.55
12.050.0015-0 | 125.13
12.050.0015-A | 112.22
12.050.0020-0 | 118.79
12.050.0020-A | 109.16
13.001.0010-1 | 6.05
13.001.0010-B | 5.48
13.001.0011-0 | 13.56
13.001.0011-A | 12.71
13.001.0013-0 | 4.88
13.001.0013-A | 4.55
13.001.0014-0 | 11.71
13.001.0014-A | 10.57
13.001.0015-0 | 30.51
13.001.0015-A | 27.67
13.001.0020-1 | 29.94
13.001.0020-B | 27.1
13.001.0025-1 | 29.09
13.001.0025-B | 26.23
13.001.0026-0 | 31.89
13.001.0026-A | 28.98
13.001.0030-1 | 28.74
13.001.0030-B | 25.86
13.001.0031-0 | 37.73
13.001.0031-A | 34.81
13.001.0035-0 | 28.57
13.001.0035-A | 25.66
13.001.0036-0 | 22.51
13.001.0036-A | 20.18
13.001.0040-0 | 30.66
13.001.0040-A | 27.7
13.001.0041-0 | 24.6
13.001.0041-A | 22.22
13.001.0050-1 | 37.89
13.001.0050-B | 34.94
13.001.0055-1 | 34.67
13.001.0055-B | 31.63
13.001.0060-1 | 33.79
13.001.0060-B | 30.67
13.001.0065-1 | 30.93
13.001.0065-B | 27.86
13.001.0100-0 | 18.17
13.001.0100-A | 17.26
13.001.0105-0 | 23.51
13.001.0105-A | 22.04
13.001.0106-0 | 18.81
13.001.0106-A | 17.41
13.001.0107-0 | 14.11
13.001.0107-A | 12.78
13.002.0010-1 | 36.32
13.002.0010-B | 33.24
13.002.0011-1 | 32.22
13.002.0011-B | 29.15
13.002.0015-1 | 35.53
13.002.0015-B | 32.36
13.002.0016-0 | 31.51
13.002.0016-A | 28.51
13.002.0017-0 | 30.72
13.002.0017-A | 27.65
13.003.0001-0 | 27.81
13.003.0001-A | 25.1
13.003.0003-0 | 30.63
13.003.0003-A | 28.46
13.003.0004-0 | 37.83
13.003.0004-A | 35.66
13.003.0005-0 | 43.89
13.003.0005-A | 41.15
13.003.0010-0 | 28.66
13.003.0010-A | 25.74
13.004.0010-0 | 47.35
13.004.0010-A | 42.8
13.004.0015-0 | 45.06
13.004.0015-A | 40.54
13.005.0010-0 | 56.82
13.005.0010-A | 52.15
13.005.0015-0 | 55.41
13.005.0015-A | 50.78
13.005.0020-0 | 51.21
13.005.0020-A | 46.67
13.005.0025-0 | 54.04
13.005.0025-A | 48.71
13.006.0010-0 | 52.29
13.006.0010-A | 46.92
13.006.0020-0 | 48.93
13.006.0020-A | 43.88
13.006.0025-0 | 42.93
13.006.0025-A | 38.28
13.008.0010-0 | 19.41
13.008.0010-A | 17.01
13.008.0020-0 | 21.23
13.008.0020-A | 18.84
13.009.0030-0 | 25.26
13.009.0030-A | 23.09
13.009.0035-0 | 21.65
13.009.0035-A | 19.48
13.009.0040-0 | 27.47
13.009.0040-A | 25.03
13.009.0045-0 | 23.79
13.009.0045-A | 21.35
13.009.0050-0 | 43.51
13.009.0050-A | 39.88
13.009.0051-0 | 50.58
13.009.0051-A | 46.85
13.010.0015-0 | 16.11
13.010.0015-A | 13.97
13.010.0020-0 | 17.07
13.010.0020-A | 14.81
13.010.0025-0 | 16.96
13.010.0025-A | 14.7
13.010.0029-0 | 944.26
13.010.0029-A | 867.96
13.010.0049-0 | 878.84
13.010.0049-A | 797.11
13.011.0005-0 | 14.36
13.011.0005-A | 13.27
13.011.0010-0 | 35.08
13.011.0010-A | 32.69
13.012.0010-0 | 94.64
13.012.0010-A | 93.55
13.022.0020-0 | 177.44
13.022.0020-A | 170.06
13.022.0025-0 | 282.33
13.022.0025-A | 274.94
13.022.0029-0 | 145.21
13.022.0029-A | 139.83
13.022.0035-0 | 312.42
13.022.0035-A | 305.05
13.022.0040-0 | 132.08
13.022.0040-A | 124.71
13.022.0045-0 | 175.64
13.022.0045-A | 164.87
13.022.0046-0 | 161.42
13.022.0046-A | 153.77
13.022.0047-0 | 131.39
13.022.0047-A | 124.32
13.022.0500-0 | 82.05
13.022.0500-A | 73.58
13.024.0010-0 | 228.89
13.024.0010-A | 220.65
13.024.0011-0 | 182.45
13.024.0011-A | 177.93
13.024.0015-0 | 254.83
13.024.0015-A | 246.59
13.024.0016-0 | 208.39
13.024.0016-A | 203.87
13.024.0018-0 | 193.79
13.024.0018-A | 185.55
13.024.0019-0 | 147.35
13.024.0019-A | 142.83
13.024.0020-0 | 274.74
13.024.0020-A | 266.5
13.024.0021-0 | 228.3
13.024.0021-A | 223.78
13.025.0005-0 | 44.96
13.025.0005-A | 39.24
13.025.0010-0 | 83.24
13.025.0010-A | 73.88
13.025.0016-0 | 86.64
13.025.0016-A | 77.28
13.025.0020-0 | 2.45
13.025.0020-A | 2.15
13.025.0055-0 | 66.36
13.025.0055-A | 60.71
13.025.0058-0 | 72.42
13.025.0058-A | 66.19
13.025.0059-0 | 42.39
13.025.0059-A | 36.74
13.025.0060-0 | 42.74
13.025.0060-A | 37.49
13.025.0061-0 | 44.56
13.025.0061-A | 39.28
13.025.0080-0 | 32.23
13.025.0080-A | 32.09
13.026.0010-0 | 111.81
13.026.0010-A | 102.45
13.026.0011-0 | 73.53
13.026.0011-A | 67.81
13.026.0015-0 | 100.99
13.026.0015-A | 94.76
13.030.0200-0 | 207.14
13.030.0200-A | 185.34
13.030.0210-0 | 203.68
13.030.0210-A | 181.31
13.030.0250-0 | 131.27
13.030.0250-A | 120.78
13.030.0251-0 | 120.45
13.030.0251-A | 113.08
13.030.0252-0 | 87.27
13.030.0252-A | 82.18
13.030.0255-0 | 114.56
13.030.0255-A | 109.47
13.030.0257-0 | 135.02
13.030.0257-A | 129.35
13.030.0262-0 | 150.39
13.030.0262-A | 142.13
13.030.0263-0 | 135.8
13.030.0263-A | 128.17
13.030.0264-0 | 141.92
13.030.0264-A | 134.79
13.030.0265-0 | 127.33
13.030.0265-A | 120.83
13.030.0267-0 | 150.59
13.030.0267-A | 143.46
13.030.0268-0 | 136
13.030.0268-A | 129.5
13.030.0290-0 | 112.59
13.030.0290-A | 103.23
13.030.0291-0 | 98.37
13.030.0291-A | 92.14
13.030.0292-0 | 68.34
13.030.0292-A | 62.68
13.035.0010-0 | 309.26
13.035.0010-A | 276.18
13.035.0015-0 | 392.47
13.035.0015-A | 348.55
13.035.0020-0 | 433.03
13.035.0020-A | 383.67
13.035.0025-0 | 556.84
13.035.0025-A | 491.22
13.036.0010-0 | 365.41
13.036.0010-A | 351.37
13.036.0011-0 | 351.48
13.036.0011-A | 337.94
13.036.0015-0 | 59
13.036.0015-A | 55.7
13.036.0016-0 | 52
13.036.0016-A | 48.79
13.036.0050-0 | 450.39
13.036.0050-A | 436.34
13.036.0051-0 | 436.46
13.036.0051-A | 422.91
13.036.0080-0 | 430.09
13.036.0080-A | 418.76
13.036.0081-0 | 416.16
13.036.0081-A | 405.32
13.045.0040-0 | 63.24
13.045.0040-A | 60.41
13.045.0045-0 | 68.14
13.045.0045-A | 65.26
13.045.0050-0 | 86.04
13.045.0050-A | 83.11
13.045.0051-0 | 31.03
13.045.0051-A | 29.15
13.045.0052-0 | 55.63
13.045.0052-A | 53.24
13.045.0054-0 | 86.66
13.045.0054-A | 83.84
13.045.0065-0 | 360.64
13.045.0065-A | 346.53
13.045.0066-0 | 342.68
13.045.0066-A | 329.14
13.045.0070-0 | 379.39
13.045.0070-A | 361.78
13.045.0071-0 | 357.14
13.045.0071-A | 340.34
13.045.0075-0 | 429.34
13.045.0075-A | 415.23
13.045.0076-0 | 405.58
13.045.0076-A | 393.39
13.045.0080-0 | 325.84
13.045.0080-A | 315.8
13.045.0081-0 | 312.24
13.045.0081-A | 302.76
13.050.0055-0 | 57.74
13.050.0055-A | 54.92
13.050.0065-0 | 350.74
13.050.0065-A | 336.63
13.050.0070-0 | 379.39
13.050.0070-A | 361.78
13.065.0010-0 | 578.83
13.065.0010-A | 564.73
13.065.0015-0 | 641.7
13.065.0015-A | 626.8
13.065.0030-0 | 662
13.065.0030-A | 644.39
13.075.0010-0 | 142.7
13.075.0010-A | 137.15
13.080.0005-0 | 1250
13.080.0005-A | 1250
13.080.0020-0 | 1190.51
13.080.0020-A | 1190.51
13.157.0010-0 | 32.22
13.157.0010-A | 30.34
13.160.0010-0 | 1123.21
13.160.0010-A | 1106.25
13.165.0010-0 | 210.79
13.165.0010-A | 202.66
13.168.0010-0 | 606.67
13.168.0010-A | 606.67
13.168.0020-0 | 597.4
13.168.0020-A | 597.4
13.170.0011-0 | 139.25
13.170.0011-A | 134.05
13.170.0016-0 | 154.5
13.170.0016-A | 147.27
13.170.0018-0 | 76.96
13.170.0018-A | 76.24
13.170.0020-0 | 67.56
13.170.0020-A | 62.14
13.170.0025-0 | 82.95
13.170.0025-A | 78.62
13.175.0010-0 | 49.75
13.175.0010-A | 49.75
13.180.0010-0 | 52.6
13.180.0010-A | 46.96
13.180.0015-1 | 60
13.180.0015-B | 60
13.187.0010-0 | 155
13.187.0010-A | 149.8
13.190.0015-0 | 261.48
13.190.0015-A | 261.48
13.193.0010-0 | 262.65
13.193.0010-A | 262.65
13.195.0010-0 | 109.71
13.195.0010-A | 103.75
13.195.0015-0 | 194.2
13.195.0015-A | 188.24
13.195.0030-0 | 75.82
13.195.0030-A | 70.51
13.196.0010-0 | 97.41
13.196.0010-A | 94.83
13.196.0015-0 | 108.84
13.196.0015-A | 105.99
13.196.0020-0 | 83.84
13.196.0020-A | 81.26
13.196.0025-0 | 95.27
13.196.0025-A | 92.42
13.196.0030-0 | 76.21
13.196.0030-A | 73.63
13.196.0035-0 | 87.65
13.196.0035-A | 84.8
13.196.0040-0 | 79.28
13.196.0040-A | 76.69
13.196.0045-0 | 90.71
13.196.0045-A | 87.86
13.196.0050-0 | 146.67
13.196.0050-A | 144.09
13.196.0080-0 | 51.98
13.196.0080-A | 50.54
13.196.0085-0 | 58.64
13.196.0085-A | 57.21
13.196.0090-0 | 56.74
13.196.0090-A | 55.31
13.196.0095-0 | 184.35
13.196.0095-A | 182.92
13.196.0100-0 | 196.22
13.196.0100-A | 195.24
13.196.0101-0 | 83.13
13.196.0101-A | 80.55
13.196.0102-0 | 77.47
13.196.0102-A | 74.88
13.196.0103-0 | 99.95
13.196.0103-A | 97.37
13.196.0104-0 | 89.89
13.196.0104-A | 87.31
13.196.0105-0 | 174.76
13.196.0105-A | 172.17
13.196.0107-0 | 95.72
13.196.0107-A | 93.14
13.196.0111-0 | 30.44
13.196.0111-A | 29.09
13.196.0112-0 | 37.1
13.196.0112-A | 35.76
13.196.0113-0 | 33.91
13.196.0113-A | 32.57
13.196.0114-0 | 55.56
13.196.0114-A | 53.42
13.196.0115-0 | 67
13.196.0115-A | 64.58
13.196.0116-0 | 62.23
13.196.0116-A | 60.09
13.196.0117-0 | 73.66
13.196.0117-A | 71.25
13.196.0118-0 | 59.04
13.196.0118-A | 56.89
13.196.0119-0 | 70.47
13.196.0119-A | 68.06
13.196.0120-0 | 49.22
13.196.0120-A | 47.07
13.196.0121-0 | 60.65
13.196.0121-A | 58.23
13.196.0122-0 | 55.88
13.196.0122-A | 53.74
13.196.0123-0 | 67.32
13.196.0123-A | 64.9
13.196.0124-0 | 52.69
13.196.0124-A | 50.55
13.196.0125-0 | 64.12
13.196.0125-A | 61.71
13.196.0126-0 | 57.96
13.196.0126-A | 55.82
13.196.0127-0 | 69.4
13.196.0127-A | 66.98
13.196.0128-0 | 64.63
13.196.0128-A | 62.48
13.196.0129-0 | 76.06
13.196.0129-A | 73.65
13.196.0130-0 | 61.44
13.196.0130-A | 59.29
13.196.0131-0 | 72.87
13.196.0131-A | 70.46
13.196.0132-0 | 63.05
13.196.0132-A | 60.9
13.196.0133-0 | 74.48
13.196.0133-A | 72.07
13.196.0134-0 | 69.72
13.196.0134-A | 67.57
13.196.0135-0 | 81.15
13.196.0135-A | 78.73
13.196.0136-0 | 66.52
13.196.0136-A | 64.38
13.196.0137-0 | 77.96
13.196.0137-A | 75.54
13.196.0138-0 | 42.15
13.196.0138-A | 40.72
13.196.0139-0 | 53.59
13.196.0139-A | 51.89
13.196.0140-0 | 48.82
13.196.0140-A | 47.39
13.196.0141-0 | 60.25
13.196.0141-A | 58.55
13.196.0142-0 | 45.63
13.196.0142-A | 44.2
13.196.0143-0 | 57.06
13.196.0143-A | 55.36
13.196.0144-0 | 50.9
13.196.0144-A | 49.47
13.196.0145-0 | 62.33
13.196.0145-A | 60.63
13.196.0146-0 | 57.57
13.196.0146-A | 56.14
13.196.0147-0 | 69
13.196.0147-A | 67.3
13.196.0148-0 | 54.38
13.196.0148-A | 52.95
13.196.0149-0 | 65.81
13.196.0149-A | 64.11
13.196.0150-0 | 55.99
13.196.0150-A | 54.56
13.196.0151-0 | 67.42
13.196.0151-A | 65.72
13.196.0152-0 | 62.65
13.196.0152-A | 61.22
13.196.0153-0 | 74.09
13.196.0153-A | 72.39
13.196.0154-0 | 59.46
13.196.0154-A | 58.03
13.196.0155-0 | 70.89
13.196.0155-A | 69.19
13.196.0156-0 | 56.5
13.196.0156-A | 55.07
13.196.0157-0 | 67.94
13.196.0157-A | 66.24
13.196.0158-0 | 69.84
13.196.0158-A | 68.41
13.196.0159-0 | 81.27
13.196.0159-A | 79.57
13.196.0160-0 | 63.45
13.196.0160-A | 62.02
13.196.0161-0 | 74.89
13.196.0161-A | 73.19
13.196.0162-0 | 65.25
13.196.0162-A | 63.82
13.196.0163-0 | 76.68
13.196.0163-A | 74.98
13.196.0164-0 | 78.59
13.196.0164-A | 77.15
13.196.0165-0 | 90.02
13.196.0165-A | 88.32
13.196.0166-0 | 72.2
13.196.0166-A | 70.77
13.196.0167-0 | 83.63
13.196.0167-A | 81.93
13.196.0168-0 | 70.34
13.196.0168-A | 68.91
13.196.0169-0 | 81.77
13.196.0169-A | 80.07
13.196.0170-0 | 83.67
13.196.0170-A | 82.24
13.196.0171-0 | 95.1
13.196.0171-A | 93.4
13.196.0172-0 | 77.29
13.196.0172-A | 75.86
13.196.0173-0 | 88.72
13.196.0173-A | 87.02
13.197.0010-0 | 52.99
13.197.0010-A | 48.12
13.199.0010-0 | 194.26
13.199.0010-A | 184.65
13.199.0015-0 | 999.43
13.199.0015-A | 989.82
13.200.0010-0 | 109.52
13.200.0010-A | 104.88
13.200.0015-1 | 106.55
13.200.0015-B | 97.84
13.200.0020-0 | 139.13
13.200.0020-A | 126.06
13.200.0025-0 | 171.71
13.200.0025-A | 154.28
13.205.0010-0 | 171.71
13.205.0010-A | 170.81
13.205.0015-0 | 143.94
13.205.0015-A | 143.03
13.205.0020-0 | 143.94
13.205.0020-A | 143.03
13.205.0022-0 | 104.75
13.205.0022-A | 103.85
13.205.0025-0 | 181.83
13.205.0025-A | 176.18
13.301.0080-1 | 37.96
13.301.0080-B | 33.59
13.301.0081-0 | 34.71
13.301.0081-A | 30.77
13.301.0082-0 | 51.16
13.301.0082-A | 45.59
13.301.0083-0 | 55.03
13.301.0083-A | 49.04
13.301.0085-0 | 50.65
13.301.0085-A | 44.58
13.301.0090-0 | 46.64
13.301.0090-A | 41.12
13.301.0092-0 | 17.91
13.301.0092-A | 15.66
13.301.0093-0 | 24.72
13.301.0093-A | 22.01
13.301.0094-0 | 14.47
13.301.0094-A | 12.6
13.301.0095-0 | 34.76
13.301.0095-A | 30.94
13.301.0100-0 | 60.73
13.301.0100-A | 54.25
13.301.0105-0 | 15.41
13.301.0105-A | 13.43
13.301.0110-0 | 17.08
13.301.0110-A | 14.96
13.301.0115-0 | 28.43
13.301.0115-A | 25.04
13.301.0117-0 | 18
13.301.0117-A | 16.02
13.301.0118-0 | 21.92
13.301.0118-A | 19.63
13.301.0119-0 | 25.85
13.301.0119-A | 23.25
13.301.0120-1 | 29.78
13.301.0120-B | 26.86
13.301.0125-1 | 33.7
13.301.0125-B | 30.48
13.301.0130-1 | 37.63
13.301.0130-B | 34.09
13.301.0131-0 | 41.56
13.301.0131-A | 37.7
13.301.0132-0 | 49.41
13.301.0132-A | 44.93
13.301.0133-0 | 57.27
13.301.0133-A | 52.16
13.301.0134-0 | 61.19
13.301.0134-A | 55.78
13.301.0140-0 | 72.97
13.301.0140-A | 66.62
13.301.0500-0 | 52.8
13.301.0500-A | 46.77
13.301.0505-0 | 88.51
13.301.0505-A | 81.83
13.301.0510-0 | 98.21
13.301.0510-A | 90.75
13.302.0010-0 | 11.08
13.302.0010-A | 9.88
13.330.0010-0 | 66.85
13.330.0010-A | 59.71
13.330.0012-0 | 64.41
13.330.0012-A | 57.78
13.330.0015-0 | 57.26
13.330.0015-A | 51.04
13.330.0018-0 | 37.81
13.330.0018-A | 34.05
13.330.0020-0 | 103.66
13.330.0020-A | 92.47
13.330.0022-0 | 101.52
13.330.0022-A | 90.25
13.330.0023-0 | 103.66
13.330.0023-A | 92.47
13.330.0024-0 | 101.52
13.330.0024-A | 90.25
13.330.0025-0 | 52.85
13.330.0025-A | 46.25
13.330.0028-0 | 26.78
13.330.0028-A | 23.48
13.330.0030-0 | 65.8
13.330.0030-A | 57.52
13.330.0031-0 | 20.11
13.330.0031-A | 17.78
13.330.0033-0 | 23.88
13.330.0033-A | 21.12
13.330.0034-0 | 32.15
13.330.0034-A | 28.57
13.330.0035-0 | 55.36
13.330.0035-A | 48.74
13.330.0036-0 | 27.64
13.330.0036-A | 24.81
13.330.0050-0 | 84.48
13.330.0050-A | 77.89
13.330.0051-0 | 90.64
13.330.0051-A | 84.11
13.330.0060-0 | 105.66
13.330.0060-A | 97.94
13.330.0061-0 | 111.82
13.330.0061-A | 104.16
13.330.0070-0 | 155.43
13.330.0070-A | 148.84
13.330.0071-0 | 161.59
13.330.0071-A | 155.05
13.330.0075-0 | 79.27
13.330.0075-A | 73.52
13.330.0076-0 | 85.42
13.330.0076-A | 79.74
13.330.0078-0 | 66.69
13.330.0078-A | 61.91
13.330.0079-0 | 76.34
13.330.0079-A | 70.92
13.330.0100-0 | 33.41
13.330.0100-A | 29.7
13.330.0101-0 | 33.18
13.330.0101-A | 29.63
13.330.0110-0 | 37.42
13.330.0110-A | 33.52
13.330.0111-0 | 37.32
13.330.0111-A | 33.62
13.330.0500-0 | 62.61
13.330.0500-A | 56.03
13.331.0015-0 | 208.57
13.331.0015-A | 202.35
13.331.0016-0 | 218.15
13.331.0016-A | 211.01
13.331.0017-0 | 197.93
13.331.0017-A | 191.71
13.331.0050-0 | 46.74
13.331.0050-A | 43.03
13.331.0051-0 | 46.42
13.331.0051-A | 42.88
13.332.0010-0 | 128.75
13.332.0010-A | 121.62
13.332.0011-0 | 119.17
13.332.0011-A | 112.95
13.332.0012-0 | 108.54
13.332.0012-A | 102.32
13.333.0010-0 | 137.1
13.333.0010-A | 129.96
13.333.0011-0 | 116.88
13.333.0011-A | 110.66
13.333.0015-0 | 137.1
13.333.0015-A | 129.96
13.333.0016-0 | 116.88
13.333.0016-A | 110.66
13.335.0030-0 | 144.96
13.335.0030-A | 133.04
13.345.0015-0 | 308.96
13.345.0015-A | 297.81
13.345.0016-0 | 391.91
13.345.0016-A | 380.76
13.345.0017-0 | 289.08
13.345.0017-A | 278.24
13.345.0018-0 | 372.03
13.345.0018-A | 361.19
13.345.0020-0 | 49
13.345.0020-A | 45.69
13.345.0021-0 | 45.89
13.345.0021-A | 42.67
13.345.0025-0 | 47.99
13.345.0025-A | 45.66
13.345.0026-0 | 44.8
13.345.0026-A | 42.52
13.345.0030-0 | 52.34
13.345.0030-A | 50
13.345.0031-0 | 48.76
13.345.0031-A | 46.48
13.345.0035-0 | 74.1
13.345.0035-A | 71.73
13.345.0036-0 | 68.56
13.345.0036-A | 66.28
13.345.0040-0 | 119.2
13.345.0040-A | 116.74
13.345.0041-0 | 108.16
13.345.0041-A | 105.88
13.345.0055-0 | 57.48
13.345.0055-A | 55.04
13.345.0056-0 | 52.72
13.345.0056-A | 50.44
13.345.0060-0 | 99.62
13.345.0060-A | 94.95
13.345.0061-0 | 93.57
13.345.0061-A | 89.01
13.345.0065-0 | 102.65
13.345.0065-A | 97.97
13.345.0066-0 | 95.55
13.345.0066-A | 90.99
13.348.0010-0 | 288.43
13.348.0010-A | 277.28
13.348.0011-0 | 270.18
13.348.0011-A | 259.34
13.348.0040-0 | 120.92
13.348.0040-A | 116.36
13.348.0041-0 | 114.43
13.348.0041-A | 109.99
13.348.0045-0 | 80.55
13.348.0045-A | 77.52
13.348.0046-0 | 76.21
13.348.0046-A | 73.26
13.348.0050-0 | 75.16
13.348.0050-A | 72.34
13.348.0051-0 | 71.49
13.348.0051-A | 68.82
13.348.0055-0 | 102.49
13.348.0055-A | 99.94
13.348.0056-0 | 98.7
13.348.0056-A | 96.03
13.348.0070-0 | 56.34
13.348.0070-A | 54.02
13.348.0071-0 | 53.63
13.348.0071-A | 51.35
13.348.0075-0 | 62.4
13.348.0075-A | 60.07
13.348.0076-0 | 59.26
13.348.0076-A | 56.98
13.348.0080-0 | 89.88
13.348.0080-A | 87.52
13.348.0081-0 | 84.68
13.348.0081-A | 82.4
13.365.0010-0 | 534.5
13.365.0010-A | 523.36
13.365.0011-0 | 513.78
13.365.0011-A | 502.94
13.365.0015-0 | 534.5
13.365.0015-A | 523.36
13.365.0016-0 | 513.78
13.365.0016-A | 502.94
13.365.0020-0 | 72.1
13.365.0020-A | 68.8
13.365.0021-0 | 69.43
13.365.0021-A | 66.21
13.365.0025-0 | 77.79
13.365.0025-A | 75.46
13.365.0026-0 | 74.76
13.365.0026-A | 72.48
13.365.0030-0 | 86.6
13.365.0030-A | 84.26
13.365.0031-0 | 83
13.365.0031-A | 80.72
13.365.0035-0 | 129.95
13.365.0035-A | 127.58
13.365.0036-0 | 124.2
13.365.0036-A | 121.92
13.365.0055-0 | 96.17
13.365.0055-A | 93.73
13.365.0056-0 | 91.24
13.365.0056-A | 88.96
13.365.0060-0 | 163.57
13.365.0060-A | 159.01
13.365.0061-0 | 156.92
13.365.0061-A | 152.47
13.365.0065-0 | 168.39
13.365.0065-A | 163.82
13.365.0066-0 | 161.04
13.365.0066-A | 156.59
13.365.0075-0 | 309.17
13.365.0075-A | 298.34
13.365.0076-0 | 297.48
13.365.0076-A | 286.64
13.365.0083-0 | 59.59
13.365.0083-A | 56.27
13.365.0084-0 | 52
13.365.0084-A | 48.79
13.365.0085-0 | 122.77
13.365.0085-A | 118.21
13.365.0086-0 | 114.43
13.365.0086-A | 109.99
13.365.0087-0 | 88.64
13.365.0087-A | 86.17
13.365.0088-0 | 71.16
13.365.0088-A | 68.88
13.365.0100-0 | 58.27
13.365.0100-A | 55.9
13.365.0101-0 | 49.53
13.365.0101-A | 47.25
13.365.0150-0 | 82.04
13.365.0150-A | 79.22
13.365.0151-0 | 78.37
13.365.0151-A | 75.7
13.365.0155-0 | 109.92
13.365.0155-A | 106.99
13.365.0156-0 | 100.36
13.365.0156-A | 98.08
13.365.0170-0 | 60.93
13.365.0170-A | 58.59
13.365.0171-0 | 57.9
13.365.0171-A | 55.62
13.365.0175-0 | 65.72
13.365.0175-A | 63.38
13.365.0176-0 | 62.18
13.365.0176-A | 59.9
13.365.0180-0 | 90.51
13.365.0180-A | 88.13
13.365.0181-0 | 84.68
13.365.0181-A | 82.4
13.366.0010-0 | 278.2
13.366.0010-A | 266.54
13.366.0011-0 | 230.43
13.366.0011-A | 219.59
13.368.0010-0 | 291.82
13.368.0010-A | 285.78
13.368.0011-0 | 254.72
13.368.0011-A | 249.31
13.368.0012-0 | 331.27
13.368.0012-A | 319.61
13.368.0013-0 | 295.32
13.368.0013-A | 284.48
13.370.0010-0 | 58.5
13.370.0010-A | 54.53
13.370.0015-0 | 58.58
13.370.0015-A | 55.34
13.370.0020-0 | 67.09
13.370.0020-A | 63.56
13.370.0025-0 | 80.82
13.370.0025-A | 76.85
13.370.0040-0 | 70.09
13.370.0040-A | 64.97
13.370.0045-0 | 86.3
13.370.0045-A | 80.56
13.370.0050-0 | 80.05
13.370.0050-A | 74.5
13.370.0055-0 | 81.27
13.370.0055-A | 74.8
13.370.0060-0 | 55.8
13.370.0060-A | 50.46
13.371.0010-0 | 55.16
13.371.0010-A | 51.69
13.371.0015-0 | 54.59
13.371.0015-A | 51.8
13.371.0020-0 | 61.83
13.371.0020-A | 58.85
13.371.0025-0 | 72.7
13.371.0025-A | 69.42
13.373.0010-0 | 28.7
13.373.0010-A | 25.85
13.373.0020-0 | 113.25
13.373.0020-A | 107.87
13.373.0021-0 | 74.25
13.373.0021-A | 69.73
13.373.0025-0 | 139.67
13.373.0025-A | 131.59
13.373.0026-0 | 102.29
13.373.0026-A | 94.72
13.373.0030-0 | 130.74
13.373.0030-A | 125.36
13.373.0031-0 | 96.58
13.373.0031-A | 91.27
13.373.0035-0 | 149.1
13.373.0035-A | 143.72
13.373.0036-0 | 115.5
13.373.0036-A | 110.11
13.375.0010-0 | 31.59
13.375.0010-A | 30.43
13.375.0015-0 | 39.34
13.375.0015-A | 37.89
13.380.0010-0 | 72.73
13.380.0010-A | 67.41
13.380.0011-0 | 76.69
13.380.0011-A | 71.37
13.380.0012-0 | 65.92
13.380.0012-A | 60.6
13.380.0013-0 | 74.08
13.380.0013-A | 68.76
13.380.0015-0 | 24.29
13.380.0015-A | 21.34
13.380.0016-0 | 24.49
13.380.0016-A | 21.54
13.380.0020-0 | 66.59
13.380.0020-A | 61
13.380.0021-0 | 66.86
13.380.0021-A | 61.27
13.380.0025-0 | 164.62
13.380.0025-A | 148.87
13.380.0026-0 | 189.77
13.380.0026-A | 171.69
13.380.0100-0 | 105.49
13.380.0100-A | 93.67
13.380.0101-0 | 88.52
13.380.0101-A | 76.71
13.381.0050-0 | 7.95
13.381.0050-A | 7.1
13.381.0051-0 | 8.55
13.381.0051-A | 7.7
13.381.0085-0 | 16.75
13.381.0085-A | 15.9
13.382.0001-0 | 13.17
13.382.0001-A | 11.53
13.383.0002-0 | 32.53
13.383.0002-A | 30.14
13.383.0003-0 | 23.92
13.383.0003-A | 22.29
13.384.0001-0 | 16.68
13.384.0001-A | 14.51
13.384.0002-0 | 16.95
13.384.0002-A | 14.78
13.385.0001-0 | 95.03
13.385.0001-A | 95.03
13.385.0002-0 | 111.61
13.385.0002-A | 111.61
13.385.0003-0 | 111.61
13.385.0003-A | 111.61
13.385.0005-0 | 36.38
13.385.0005-A | 36.38
13.385.0006-0 | 49.68
13.385.0006-A | 49.68
13.385.0007-0 | 49.68
13.385.0007-A | 49.68
13.385.0008-0 | 100.69
13.385.0008-A | 100.69
13.385.0009-0 | 126.31
13.385.0009-A | 126.31
13.385.0010-0 | 126.31
13.385.0010-A | 126.31
13.385.0050-0 | 317.23
13.385.0050-A | 302.77
13.385.0051-0 | 184.74
13.385.0051-A | 175.03
13.385.0055-0 | 217.6
13.385.0055-A | 206.05
13.385.0056-0 | 174.82
13.385.0056-A | 166.7
13.385.0100-0 | 83.32
13.385.0100-A | 78.15
13.385.0101-0 | 57.9
13.385.0101-A | 54.84
13.390.0020-0 | 110.96
13.390.0020-A | 110
13.390.0025-0 | 174.34
13.390.0025-A | 173.38
13.390.0028-0 | 99.42
13.390.0028-A | 98.46
13.390.0035-0 | 138.74
13.390.0035-A | 137.77
13.390.0038-0 | 145.83
13.390.0038-A | 144.98
13.390.0039-0 | 186.11
13.390.0039-A | 185.27
13.390.0040-0 | 153.42
13.390.0040-A | 152.57
13.390.0042-0 | 208.19
13.390.0042-A | 207.34
13.390.0050-0 | 20.7
13.390.0050-A | 20.3
13.390.0055-0 | 21.7
13.390.0055-A | 20.85
13.390.0058-0 | 24.09
13.390.0058-A | 23.24
13.390.0070-0 | 38.12
13.390.0070-A | 35.58
13.390.0075-0 | 9.64
13.390.0075-A | 9.13
13.391.0500-0 | 35.3
13.391.0500-A | 31.51
13.395.0010-0 | 105.17
13.395.0010-A | 104.63
13.395.0011-0 | 210.17
13.395.0011-A | 209.63
13.395.0015-0 | 77.45
13.395.0015-A | 76.91
13.395.0020-0 | 220.26
13.395.0020-A | 219.72
13.395.0025-0 | 64.04
13.395.0025-A | 63.5
13.395.0026-0 | 65.16
13.395.0026-A | 64.62
13.398.0010-1 | 190.8
13.398.0010-B | 186.03
13.398.0015-0 | 284.61
13.398.0015-A | 276.29
13.398.0016-0 | 208.25
13.398.0016-A | 203.92
13.398.0017-0 | 32.21
13.398.0017-A | 30.67
13.398.0018-0 | 57.28
13.398.0018-A | 55.74
13.398.0020-0 | 28.33
13.398.0020-A | 26.91
13.398.0025-0 | 21.53
13.398.0025-A | 20.12
13.398.0030-0 | 39.29
13.398.0030-A | 37.88
13.410.0010-0 | 102.17
13.410.0010-A | 97.41
13.410.0011-0 | 116.05
13.410.0011-A | 109.44
13.410.0012-0 | 53.28
13.410.0012-A | 53.28
13.410.0015-0 | 85.13
13.410.0015-A | 82.64
13.410.0020-0 | 125.47
13.410.0020-A | 117.6
13.410.0025-0 | 121.7
13.410.0025-A | 114.34
13.410.0030-0 | 102.17
13.410.0030-A | 97.41
13.411.0500-0 | 90.2
13.411.0500-A | 79.36
13.413.0010-0 | 187.12
13.413.0010-A | 179.18
13.413.0011-0 | 176.6
13.413.0011-A | 168.9
13.413.0012-0 | 154.23
13.413.0012-A | 146.28
13.413.0013-0 | 142.68
13.413.0013-A | 134.99
13.413.0020-0 | 74.09
13.413.0020-A | 68.96
13.413.0021-0 | 63.57
13.413.0021-A | 58.69
13.413.0025-0 | 74.21
13.413.0025-A | 68.54
13.413.0026-0 | 63.69
13.413.0026-A | 58.27
13.413.0027-0 | 75.4
13.413.0027-A | 70.27
13.413.0028-0 | 64.88
13.413.0028-A | 60
13.413.0030-0 | 30.35
13.413.0030-A | 27.56
13.413.0031-0 | 28.69
13.413.0031-A | 25.98
13.413.0035-0 | 30.9
13.413.0035-A | 28.13
13.413.0036-0 | 29.74
13.413.0036-A | 27.03
13.415.0010-0 | 71.44
13.415.0010-A | 69.28
13.415.0011-0 | 152.95
13.415.0011-A | 150.12
13.415.0015-0 | 39.85
13.415.0015-A | 38.12
13.415.0020-0 | 84.75
13.415.0020-A | 81.98
13.416.0010-0 | 100.58
13.416.0010-A | 97.75
13.416.0015-0 | 100.58
13.416.0015-A | 97.75
13.440.0015-0 | 527.07
13.440.0015-A | 510.82
13.440.0025-0 | 851.52
13.440.0025-A | 835.27
13.440.0030-0 | 345.51
13.440.0030-A | 340.09
13.440.0035-0 | 547.25
13.440.0035-A | 544
13.460.0015-0 | 432.77
13.460.0015-A | 432.77
13.460.0025-0 | 159.6
13.460.0025-A | 159.6
13.460.0030-0 | 326
13.460.0030-A | 326
13.460.0032-0 | 336.58
13.460.0032-A | 336.58
13.460.0035-0 | 413.84
13.460.0035-A | 413.84
13.462.0010-0 | 156.7
13.462.0010-A | 149.53
13.462.0015-0 | 156.7
13.462.0015-A | 149.53
13.462.0020-0 | 142.6
13.462.0020-A | 136.18
13.462.0025-0 | 147.1
13.462.0025-A | 140.68
13.468.0010-0 | 96.2
13.468.0010-A | 87.76
13.469.0010-0 | 123.66
13.469.0010-A | 115.75
14.001.0001-0 | 2350.41
14.001.0001-A | 2345.6
14.001.0002-0 | 3858.42
14.001.0002-A | 3852.77
14.001.0006-0 | 3425.87
14.001.0006-A | 3417.39
14.001.0011-0 | 9658.26
14.001.0011-A | 9645.54
14.001.0016-0 | 1345.67
14.001.0016-A | 1341.43
14.001.0030-0 | 4150.42
14.001.0030-A | 4143.07
14.001.0035-0 | 4050.99
14.001.0035-A | 4043.64
14.001.0040-0 | 3963.91
14.001.0040-A | 3956.56
14.001.0045-0 | 4146.19
14.001.0045-A | 4135.72
14.001.0050-0 | 3987.55
14.001.0050-A | 3977.08
14.001.0055-0 | 5690.26
14.001.0055-A | 5677.54
14.001.0065-0 | 176.29
14.001.0065-A | 167.89
14.001.0070-0 | 142.46
14.001.0070-A | 136.81
14.001.0072-0 | 163.1
14.001.0072-A | 156.31
14.001.0076-0 | 263.43
14.001.0076-A | 254.38
14.001.0080-0 | 3373.41
14.001.0080-A | 3367.76
14.001.0085-0 | 4867.39
14.001.0085-A | 4861.74
14.001.0100-0 | 328.81
14.001.0100-A | 324
14.001.0105-0 | 386.23
14.001.0105-A | 381.42
14.001.0110-0 | 270.36
14.001.0110-A | 265.55
14.001.0115-0 | 242.74
14.001.0115-A | 237.93
14.001.0120-0 | 266.03
14.001.0120-A | 261.22
14.001.0125-0 | 247.64
14.001.0125-A | 242.83
14.001.0130-0 | 669.5
14.001.0130-A | 669.5
14.001.0300-0 | 173.04
14.001.0300-A | 173.04
14.002.0010-0 | 1479.11
14.002.0010-A | 1349.05
14.002.0012-0 | 1528.15
14.002.0012-A | 1392.44
14.002.0013-0 | 1605.33
14.002.0013-A | 1463.96
14.002.0014-0 | 1187.59
14.002.0014-A | 1079.02
14.002.0020-0 | 526.87
14.002.0020-A | 526.87
14.002.0025-0 | 649.6
14.002.0025-A | 649.6
14.002.0041-0 | 2931.46
14.002.0041-A | 2680.96
14.002.0046-0 | 1159.82
14.002.0046-A | 1063.69
14.002.0050-0 | 1920.51
14.002.0050-A | 1746.35
14.002.0052-0 | 733.16
14.002.0052-A | 684.25
14.002.0053-0 | 745.37
14.002.0053-A | 691.65
14.002.0054-0 | 142.56
14.002.0054-A | 134.08
14.002.0055-0 | 1047.59
14.002.0055-A | 1035.14
14.002.0058-0 | 1190.25
14.002.0058-A | 1177.79
14.002.0059-0 | 1531.52
14.002.0059-A | 1519.07
14.002.0062-0 | 824.6
14.002.0062-A | 812.14
14.002.0064-0 | 887.4
14.002.0064-A | 874.95
14.002.0066-0 | 1007.42
14.002.0066-A | 994.97
14.002.0070-0 | 1262.85
14.002.0070-A | 1144.1
14.002.0071-0 | 1367.87
14.002.0071-A | 1249.12
14.002.0072-0 | 1666.68
14.002.0072-A | 1508.35
14.002.0076-0 | 2292.72
14.002.0076-A | 2123.08
14.002.0078-0 | 2181.19
14.002.0078-A | 2011.55
14.002.0081-0 | 1453.29
14.002.0081-A | 1349.24
14.002.0082-0 | 872.7
14.002.0082-A | 850.08
14.002.0084-0 | 714.99
14.002.0084-A | 669.75
14.002.0085-0 | 5016.05
14.002.0085-A | 4925.51
14.002.0087-0 | 976.25
14.002.0087-A | 939.49
14.002.0088-0 | 1928.55
14.002.0088-A | 1827.7
14.002.0089-0 | 2634.92
14.002.0089-A | 2522.53
14.002.0092-0 | 2622.64
14.002.0092-A | 2504.82
14.002.0095-0 | 3484.37
14.002.0095-A | 3349.12
14.002.0096-0 | 3703.87
14.002.0096-A | 3576.64
14.002.0097-0 | 833.28
14.002.0097-A | 807.83
14.002.0098-0 | 8424.57
14.002.0098-A | 8204.66
14.002.0099-0 | 7009.47
14.002.0099-A | 6946.33
14.002.0100-0 | 958.72
14.002.0100-A | 958.47
14.002.0101-0 | 1229.82
14.002.0101-A | 1229.57
14.002.0102-0 | 583.26
14.002.0102-A | 583.01
14.002.0103-0 | 1261.53
14.002.0103-A | 1261.28
14.002.0105-0 | 536.58
14.002.0105-A | 474.37
14.002.0108-0 | 607.07
14.002.0108-A | 539.21
14.002.0110-0 | 638.92
14.002.0110-A | 589.16
14.002.0113-0 | 1585.85
14.002.0113-A | 1560.53
14.002.0120-0 | 702.16
14.002.0120-A | 639.58
14.002.0125-0 | 1157.43
14.002.0125-A | 1140.47
14.002.0131-0 | 936.96
14.002.0131-A | 860.34
14.002.0132-0 | 747.84
14.002.0132-A | 708.83
14.002.0133-0 | 864.93
14.002.0133-A | 819.69
14.002.0134-0 | 624.08
14.002.0134-A | 573.07
14.002.0155-0 | 936.96
14.002.0155-A | 860.34
14.002.0156-0 | 371.76
14.002.0156-A | 360.45
14.002.0158-0 | 1833.47
14.002.0158-A | 1720.38
14.002.0161-0 | 1155.1
14.002.0161-A | 1060.66
14.002.0162-0 | 643.49
14.002.0162-A | 598.26
14.002.0166-0 | 921.86
14.002.0166-A | 845.24
14.002.0180-0 | 1728.5
14.002.0180-A | 1645.44
14.002.0182-0 | 1555.57
14.002.0182-A | 1481.66
14.002.0184-0 | 2068.71
14.002.0184-A | 1985.44
14.002.0186-0 | 530.74
14.002.0186-A | 481.74
14.002.0187-0 | 544.65
14.002.0187-A | 515.4
14.002.0188-0 | 840.56
14.002.0188-A | 813.16
14.002.0189-0 | 818.41
14.002.0189-A | 806.59
14.002.0191-0 | 575.14
14.002.0191-A | 553.2
14.002.0192-0 | 985.78
14.002.0192-A | 907.68
14.002.0193-0 | 3939.39
14.002.0193-A | 3859
14.002.0194-0 | 2216.47
14.002.0194-A | 2137.36
14.002.0195-0 | 1725.88
14.002.0195-A | 1656.23
14.002.0196-0 | 2608.02
14.002.0196-A | 2524.33
14.002.0198-0 | 516.88
14.002.0198-A | 508.4
14.002.0199-0 | 396.43
14.002.0199-A | 377.48
14.002.0200-0 | 105.23
14.002.0200-A | 104.97
14.002.0201-0 | 115.13
14.002.0201-A | 114.59
14.002.0202-0 | 205.71
14.002.0202-A | 205.45
14.002.0203-0 | 213.97
14.002.0203-A | 213.43
14.002.0205-0 | 942.28
14.002.0205-A | 878.38
14.002.0206-0 | 1121.78
14.002.0206-A | 1026.22
14.002.0207-1 | 864.01
14.002.0207-B | 828.51
14.002.0208-0 | 418.95
14.002.0208-A | 397.45
14.002.0209-0 | 442.2
14.002.0209-A | 418.06
14.002.0210-0 | 555.12
14.002.0210-A | 543.81
14.002.0211-0 | 415.58
14.002.0211-A | 408.86
14.002.0212-0 | 425.82
14.002.0212-A | 420.16
14.002.0213-0 | 1633.63
14.002.0213-A | 1625.15
14.002.0214-0 | 1266.43
14.002.0214-A | 1215.05
14.002.0220-0 | 136.25
14.002.0220-A | 124.94
14.002.0225-0 | 597.31
14.002.0225-A | 586
14.002.0227-0 | 586.98
14.002.0227-A | 533.26
14.002.0230-0 | 667.04
14.002.0230-A | 599.18
14.002.0232-0 | 648.3
14.002.0232-A | 580.45
14.002.0235-0 | 120.38
14.002.0235-A | 116.65
14.002.0240-0 | 52.78
14.002.0240-A | 49.95
14.002.0242-0 | 35.18
14.002.0242-A | 33.31
14.002.0244-0 | 27.86
14.002.0244-A | 26.28
14.002.0246-0 | 79.98
14.002.0246-A | 77.04
14.002.0248-0 | 31.6
14.002.0248-A | 28.66
14.002.0250-0 | 497.35
14.002.0250-A | 446.46
14.002.0254-0 | 731.82
14.002.0254-A | 680.93
14.002.0260-0 | 452.99
14.002.0260-A | 404.93
14.002.0265-0 | 54.1
14.002.0265-A | 52.27
14.002.0280-0 | 96.06
14.002.0280-A | 93.23
14.002.0283-0 | 83.58
14.002.0283-A | 80.75
14.002.0285-0 | 71.1
14.002.0285-A | 68.27
14.002.0372-0 | 242.5
14.002.0372-A | 235.68
14.002.0373-0 | 35.59
14.002.0373-A | 32.76
14.002.0374-0 | 600
14.002.0374-A | 588.69
14.002.0375-0 | 1315.57
14.002.0375-A | 1307.09
14.002.0376-0 | 691.87
14.002.0376-A | 674.91
14.002.0377-0 | 454.14
14.002.0377-A | 431.52
14.002.0380-0 | 63.88
14.002.0380-A | 63.2
14.002.0383-0 | 10.51
14.002.0383-A | 9.91
14.002.0385-0 | 710.35
14.002.0385-A | 660.87
14.002.0390-0 | 804.88
14.002.0390-A | 752.86
14.002.0400-0 | 1252.22
14.002.0400-A | 1240.92
14.002.0402-0 | 450.03
14.002.0402-A | 441.55
14.002.0404-0 | 422.29
14.002.0404-A | 413.81
14.002.0406-0 | 482.69
14.002.0406-A | 474.21
14.002.0408-0 | 535.34
14.002.0408-A | 526.86
14.002.0410-0 | 843.72
14.002.0410-A | 832.42
14.002.0412-0 | 1293.68
14.002.0412-A | 1282.38
14.002.0414-0 | 377.75
14.002.0414-A | 369.27
14.002.0416-0 | 444.89
14.002.0416-A | 436.41
14.002.0430-0 | 131.17
14.002.0430-A | 129
14.002.0432-0 | 155.38
14.002.0432-A | 152.42
14.002.0434-0 | 175.69
14.002.0434-A | 172.41
14.002.0436-0 | 197.98
14.002.0436-A | 194.31
14.002.0438-0 | 216.87
14.002.0438-A | 212.65
14.002.0444-0 | 245.27
14.002.0444-A | 241.25
14.002.0452-0 | 345.09
14.002.0452-A | 339.66
14.002.0454-0 | 394.52
14.002.0454-A | 388.05
14.002.0466-0 | 315.94
14.002.0466-A | 306.02
14.002.0468-0 | 362.65
14.002.0468-A | 351.35
14.002.0470-0 | 168.91
14.002.0470-A | 162.12
14.002.0472-0 | 217.84
14.002.0472-A | 211.05
14.002.0478-0 | 264.52
14.002.0478-A | 256.04
14.002.0480-0 | 308.11
14.002.0480-A | 302.46
14.002.0482-0 | 374.45
14.002.0482-A | 367.1
14.002.0483-0 | 313
14.002.0483-A | 307.35
14.002.0485-0 | 439.02
14.002.0485-A | 433.7
14.002.0486-0 | 651.81
14.002.0486-A | 634.85
14.002.0487-0 | 703.16
14.002.0487-A | 698.07
14.002.0489-0 | 183.97
14.002.0489-A | 178.65
14.002.0490-0 | 256.55
14.002.0490-A | 251.23
14.002.0491-0 | 384.22
14.002.0491-A | 370.09
14.002.0493-0 | 362.77
14.002.0493-A | 357.12
14.002.0494-0 | 568.62
14.002.0494-A | 563.3
14.002.0495-0 | 1435.8
14.002.0495-A | 1427.98
14.002.0496-0 | 777.43
14.002.0496-A | 766.68
14.002.0498-0 | 566.43
14.002.0498-A | 557.81
14.002.0499-0 | 462.85
14.002.0499-A | 457.53
14.002.0501-0 | 902.84
14.002.0501-A | 895.49
14.002.0503-0 | 572.79
14.002.0503-A | 567.14
14.002.0520-0 | 6616.18
14.002.0520-A | 6599.22
14.002.0521-0 | 7110.58
14.002.0521-A | 7093.62
14.002.0522-0 | 8068.48
14.002.0522-A | 8051.52
14.002.0523-0 | 9108.78
14.002.0523-A | 9091.82
14.002.0524-0 | 12127.18
14.002.0524-A | 12110.22
14.002.0525-0 | 14127.18
14.002.0525-A | 14110.22
14.002.0526-0 | 15127.18
14.002.0526-A | 15110.22
14.002.0527-0 | 17127.18
14.002.0527-A | 17110.22
14.002.0535-0 | 9211.78
14.002.0535-A | 9194.82
14.002.0536-0 | 9252.98
14.002.0536-A | 9236.02
14.002.0537-0 | 9932.78
14.002.0537-A | 9915.82
14.002.0538-0 | 10839.18
14.002.0538-A | 10822.22
14.002.0539-0 | 15556.58
14.002.0539-A | 15539.62
14.002.0540-0 | 17019.18
14.002.0540-A | 17002.22
14.002.0541-0 | 20438.78
14.002.0541-A | 20421.82
14.002.0542-0 | 21386.38
14.002.0542-A | 21369.42
14.003.0016-0 | 498.97
14.003.0016-A | 476.36
14.003.0017-0 | 573.82
14.003.0017-A | 547.81
14.003.0020-0 | 509.19
14.003.0020-A | 486.57
14.003.0021-0 | 585.57
14.003.0021-A | 559.56
14.003.0025-0 | 453.53
14.003.0025-A | 430.91
14.003.0026-0 | 521.56
14.003.0026-A | 495.55
14.003.0028-0 | 504.01
14.003.0028-A | 481.39
14.003.0029-0 | 579.61
14.003.0029-A | 553.6
14.003.0050-0 | 622.19
14.003.0050-A | 599.58
14.003.0051-0 | 715.52
14.003.0051-A | 689.51
14.003.0061-0 | 617.92
14.003.0061-A | 595.31
14.003.0062-0 | 710.61
14.003.0062-A | 684.6
14.003.0070-0 | 427.3
14.003.0070-A | 410.34
14.003.0071-0 | 491.4
14.003.0071-A | 471.89
14.003.0076-0 | 498.58
14.003.0076-A | 481.61
14.003.0077-0 | 573.37
14.003.0077-A | 553.86
14.003.0121-0 | 675.17
14.003.0121-A | 652.55
14.003.0122-0 | 776.45
14.003.0122-A | 750.44
14.003.0130-0 | 567.6
14.003.0130-A | 544.98
14.003.0131-0 | 652.74
14.003.0131-A | 626.73
14.003.0145-0 | 810.84
14.003.0145-A | 788.22
14.003.0146-0 | 932.46
14.003.0146-A | 906.45
14.003.0148-0 | 886.02
14.003.0148-A | 863.4
14.003.0149-0 | 1018.48
14.003.0149-A | 992.47
14.003.0151-0 | 810.84
14.003.0151-A | 788.22
14.003.0152-0 | 932.46
14.003.0152-A | 906.45
14.003.0153-0 | 480.67
14.003.0153-A | 458.06
14.003.0154-0 | 552.78
14.003.0154-A | 526.76
14.003.0156-0 | 791.77
14.003.0156-A | 769.16
14.003.0157-0 | 910.54
14.003.0157-A | 884.53
14.003.0160-0 | 535.57
14.003.0160-A | 512.96
14.003.0161-0 | 615.91
14.003.0161-A | 589.9
14.003.0163-0 | 365.08
14.003.0163-A | 348.12
14.003.0164-0 | 419.84
14.003.0164-A | 400.33
14.003.0165-0 | 26.71
14.003.0165-A | 23.88
14.003.0200-0 | 1156.55
14.003.0200-A | 1139.59
14.003.0201-0 | 1330.04
14.003.0201-A | 1310.53
14.003.0205-0 | 1102.26
14.003.0205-A | 1085.3
14.003.0206-0 | 1267.6
14.003.0206-A | 1248.1
14.003.0210-0 | 1213.59
14.003.0210-A | 1196.63
14.003.0211-0 | 1395.63
14.003.0211-A | 1376.12
14.003.0220-0 | 1380.73
14.003.0220-A | 1363.77
14.003.0221-0 | 1587.84
14.003.0221-A | 1568.33
14.003.0225-0 | 1187.05
14.003.0225-A | 1170.09
14.003.0226-0 | 1365.11
14.003.0226-A | 1345.6
14.003.0230-0 | 1187.05
14.003.0230-A | 1170.09
14.003.0231-0 | 1365.11
14.003.0231-A | 1345.6
14.003.0240-0 | 190.58
14.003.0240-A | 182.09
14.003.0241-0 | 499.43
14.003.0241-A | 472.85
14.003.0243-0 | 722.45
14.003.0243-A | 658.55
14.003.0250-0 | 44.15
14.003.0250-A | 41.21
14.003.0255-0 | 28.2
14.003.0255-A | 25.26
14.003.0260-0 | 31.63
14.003.0260-A | 28.69
14.003.0265-0 | 126.37
14.003.0265-A | 124.67
14.003.0300-0 | 842.34
14.003.0300-A | 759.1
14.004.0010-0 | 84.21
14.004.0010-A | 82.04
14.004.0015-0 | 106.64
14.004.0015-A | 104.2
14.004.0020-0 | 130.19
14.004.0020-A | 127.48
14.004.0025-0 | 153.51
14.004.0025-A | 150.26
14.004.0030-0 | 292.79
14.004.0030-A | 288.46
14.004.0040-0 | 114.57
14.004.0040-A | 112.13
14.004.0045-0 | 91.91
14.004.0045-A | 89.47
14.004.0046-0 | 372.44
14.004.0046-A | 368.92
14.004.0047-0 | 307.05
14.004.0047-A | 303.8
14.004.0048-0 | 225.06
14.004.0048-A | 222.62
14.004.0050-0 | 220.36
14.004.0050-A | 217.11
14.004.0060-0 | 142.89
14.004.0060-A | 140.45
14.004.0070-0 | 326.85
14.004.0070-A | 323.6
14.004.0073-0 | 429.02
14.004.0073-A | 424.68
14.004.0100-0 | 289.13
14.004.0100-A | 277.82
14.004.0120-0 | 432.6
14.004.0120-A | 432.6
14.004.0121-0 | 257.5
14.004.0121-A | 257.5
14.004.0150-0 | 954.06
14.004.0150-A | 948.64
14.004.0155-0 | 2212.51
14.004.0155-A | 2204.38
14.004.0160-0 | 11941.33
14.004.0160-A | 11927.78
14.004.0200-0 | 31.17
14.004.0200-A | 30.7
14.004.0205-0 | 21.03
14.004.0205-A | 20.56
14.005.0010-0 | 231.84
14.005.0010-A | 230.15
14.005.0015-0 | 309.91
14.005.0015-A | 308.22
14.005.0020-0 | 377.92
14.005.0020-A | 376.23
14.005.0025-0 | 409.8
14.005.0025-A | 408.11
14.006.0005-0 | 668.48
14.006.0005-A | 634.55
14.006.0008-0 | 652.35
14.006.0008-A | 618.42
14.006.0010-0 | 620.15
14.006.0010-A | 586.23
14.006.0012-0 | 613.5
14.006.0012-A | 579.57
14.006.0014-0 | 604.38
14.006.0014-A | 570.45
14.006.0016-0 | 917.85
14.006.0016-A | 877.14
14.006.0017-0 | 268.04
14.006.0017-A | 245.43
14.006.0019-0 | 272.57
14.006.0019-A | 249.96
14.006.0021-0 | 274.63
14.006.0021-A | 252.02
14.006.0023-0 | 302.23
14.006.0023-A | 279.62
14.006.0025-0 | 313.77
14.006.0025-A | 291.16
14.006.0030-0 | 905.45
14.006.0030-A | 871.52
14.006.0033-0 | 849.88
14.006.0033-A | 815.95
14.006.0036-0 | 823.75
14.006.0036-A | 789.82
14.006.0037-0 | 882.64
14.006.0037-A | 848.71
14.006.0038-0 | 828
14.006.0038-A | 794.07
14.006.0039-0 | 560.97
14.006.0039-A | 538.36
14.006.0041-0 | 509.99
14.006.0041-A | 487.38
14.006.0043-0 | 488.45
14.006.0043-A | 465.84
14.006.0050-0 | 1120.72
14.006.0050-A | 1086.79
14.006.0052-0 | 1031.67
14.006.0052-A | 997.74
14.006.0054-0 | 978.67
14.006.0054-A | 944.74
14.006.0058-0 | 776.24
14.006.0058-A | 753.63
14.006.0062-0 | 691.78
14.006.0062-A | 669.17
14.006.0064-0 | 643.37
14.006.0064-A | 620.76
14.006.0077-0 | 802.07
14.006.0077-A | 768.14
14.006.0078-0 | 893.74
14.006.0078-A | 859.81
14.006.0079-0 | 838.39
14.006.0079-A | 804.46
14.006.0081-0 | 812.48
14.006.0081-A | 778.55
14.006.0082-0 | 560.97
14.006.0082-A | 538.36
14.006.0083-0 | 509.99
14.006.0083-A | 487.38
14.006.0084-0 | 488.45
14.006.0084-A | 465.84
14.006.0085-0 | 280.45
14.006.0085-A | 257.84
14.006.0086-0 | 270.01
14.006.0086-A | 247.4
14.006.0087-0 | 256.43
14.006.0087-A | 233.82
14.006.0088-0 | 446.89
14.006.0088-A | 424.27
14.006.0089-0 | 423.1
14.006.0089-A | 400.49
14.006.0090-0 | 492.79
14.006.0090-A | 470.17
14.006.0091-0 | 1267.19
14.006.0091-A | 1233.26
14.006.0092-0 | 1251.06
14.006.0092-A | 1217.13
14.006.0093-0 | 1405.55
14.006.0093-A | 1368.79
14.006.0094-0 | 1387.21
14.006.0094-A | 1350.46
14.006.0095-0 | 1339.22
14.006.0095-A | 1302.46
14.006.0100-0 | 2313.56
14.006.0100-A | 2245.7
14.006.0101-0 | 2409.55
14.006.0101-A | 2341.69
14.006.0102-0 | 2915.26
14.006.0102-A | 2841.75
14.006.0103-0 | 922.71
14.006.0103-A | 900.1
14.006.0104-0 | 869.97
14.006.0104-A | 847.36
14.006.0105-0 | 1223.23
14.006.0105-A | 1189.3
14.006.0110-0 | 1194.56
14.006.0110-A | 1160.63
14.006.0115-0 | 1126.33
14.006.0115-A | 1092.4
14.006.0120-0 | 1552.56
14.006.0120-A | 1507.32
14.006.0121-0 | 1539.73
14.006.0121-A | 1494.49
14.006.0123-0 | 3165.36
14.006.0123-A | 3080.54
14.006.0124-0 | 9641.88
14.006.0124-A | 9437.27
14.006.0126-0 | 2233.76
14.006.0126-A | 2171.56
14.006.0127-0 | 989.17
14.006.0127-A | 978.41
14.006.0150-0 | 962.87
14.006.0150-A | 897.85
14.006.0155-0 | 981.12
14.006.0155-A | 916.09
14.006.0156-0 | 989.83
14.006.0156-A | 924.8
14.006.0160-0 | 994.42
14.006.0160-A | 929.39
14.006.0185-0 | 1379.59
14.006.0185-A | 1345.66
14.006.0190-0 | 981.29
14.006.0190-A | 941.71
14.006.0220-0 | 569.72
14.006.0220-A | 535.79
14.006.0225-0 | 697.66
14.006.0225-A | 632.63
14.006.0230-0 | 1727.66
14.006.0230-A | 1680.16
14.006.0232-0 | 1051.15
14.006.0232-A | 1012.59
14.006.0233-0 | 1075.99
14.006.0233-A | 1036.86
14.006.0234-0 | 1126.36
14.006.0234-A | 1086.67
14.006.0235-0 | 653.34
14.006.0235-A | 619.41
14.006.0237-0 | 649.31
14.006.0237-A | 615.38
14.006.0238-0 | 645.29
14.006.0238-A | 611.36
14.006.0239-0 | 1070.56
14.006.0239-A | 1005.53
14.006.0241-0 | 1063.24
14.006.0241-A | 998.22
14.006.0242-0 | 1055.93
14.006.0242-A | 990.9
14.006.0250-0 | 423.55
14.006.0250-A | 400.93
14.006.0251-0 | 219.74
14.006.0251-A | 208.44
14.006.0255-0 | 2980.75
14.006.0255-A | 2912.89
14.006.0260-0 | 1524.71
14.006.0260-A | 1421.07
14.006.0265-0 | 1467.26
14.006.0265-A | 1433.33
14.006.0270-0 | 1701.27
14.006.0270-A | 1667.34
14.006.0275-0 | 2104.74
14.006.0275-A | 2065.16
14.006.0285-0 | 1491.88
14.006.0285-A | 1457.95
14.006.0286-0 | 1098.84
14.006.0286-A | 1070.57
14.006.0288-0 | 1598.2
14.006.0288-A | 1547.31
14.006.0290-0 | 2131.18
14.006.0290-A | 2091.6
14.006.0295-0 | 2760.04
14.006.0295-A | 2714.81
14.006.0297-0 | 2536.08
14.006.0297-A | 2507.81
14.006.0299-0 | 2906.88
14.006.0299-A | 2878.61
14.006.0301-0 | 3640.57
14.006.0301-A | 3600.99
14.006.0303-0 | 5444.27
14.006.0303-A | 5399.03
14.006.0305-0 | 1295.46
14.006.0305-A | 1250.22
14.006.0353-0 | 214.02
14.006.0353-A | 199.34
14.006.0355-0 | 427.32
14.006.0355-A | 410.35
14.006.0360-0 | 580.39
14.006.0360-A | 552.12
14.006.0362-0 | 219.19
14.006.0362-A | 207.88
14.006.0370-0 | 412.02
14.006.0370-A | 400.71
14.006.0371-0 | 281.2
14.006.0371-A | 259.67
14.006.0372-0 | 1893.57
14.006.0372-A | 1771.68
14.006.0373-0 | 2061.77
14.006.0373-A | 1988.26
14.006.0374-0 | 1109.82
14.006.0374-A | 1019.34
14.006.0375-0 | 86.83
14.006.0375-A | 81.17
14.006.0380-0 | 95.79
14.006.0380-A | 90.13
14.006.0385-0 | 104.45
14.006.0385-A | 98.8
14.006.0399-0 | 94.87
14.006.0399-A | 90.34
14.006.0400-0 | 86.47
14.006.0400-A | 81.94
14.006.0401-0 | 31.54
14.006.0401-A | 30.46
14.006.0405-0 | 52.86
14.006.0405-A | 50.89
14.006.0407-0 | 62.51
14.006.0407-A | 60.53
14.006.0408-0 | 58.25
14.006.0408-A | 56.28
14.006.0409-0 | 11.08
14.006.0409-A | 10.66
14.006.0415-0 | 62.84
14.006.0415-A | 57.18
14.006.0417-0 | 82.84
14.006.0417-A | 77.19
14.006.0420-0 | 1042.31
14.006.0420-A | 1026.93
14.006.0422-1 | 1413.11
14.006.0422-B | 1397.73
14.006.0423-0 | 1227.71
14.006.0423-A | 1212.33
14.006.0424-0 | 1391.06
14.006.0424-A | 1378.62
14.006.0426-0 | 927.56
14.006.0426-A | 915.12
14.006.0428-0 | 1340.19
14.006.0428-A | 1334.54
14.006.0430-0 | 866.09
14.006.0430-A | 861.85
14.006.0440-0 | 2120.26
14.006.0440-A | 1988.69
14.006.0445-0 | 541.54
14.006.0445-A | 525.68
14.006.0609-0 | 22.9
14.006.0609-A | 22.9
14.006.0612-0 | 41.6
14.006.0612-A | 41.6
14.006.0615-0 | 54.1
14.006.0615-A | 54.1
14.006.0624-0 | 24.77
14.006.0624-A | 24.77
14.006.0627-0 | 38.73
14.006.0627-A | 38.73
14.006.0630-0 | 49.28
14.006.0630-A | 49.28
14.006.0633-0 | 73.42
14.006.0633-A | 73.42
14.006.0636-0 | 94.8
14.006.0636-A | 94.8
14.006.0639-0 | 45.94
14.006.0639-A | 45.94
14.006.0645-0 | 62.46
14.006.0645-A | 62.46
14.006.0648-0 | 42.6
14.006.0648-A | 42.6
14.006.0680-0 | 12.12
14.006.0680-A | 12.12
14.006.0685-0 | 19.75
14.006.0685-A | 19.75
14.006.0688-0 | 43.95
14.006.0688-A | 43.95
14.006.0695-0 | 53.39
14.006.0695-A | 53.39
14.007.0005-0 | 947.84
14.007.0005-A | 947.84
14.007.0010-0 | 307.51
14.007.0010-A | 307.51
14.007.0015-0 | 296.32
14.007.0015-A | 296.32
14.007.0020-0 | 827.32
14.007.0020-A | 827.32
14.007.0025-0 | 690.56
14.007.0025-A | 690.56
14.007.0030-0 | 206.35
14.007.0030-A | 206.35
14.007.0035-0 | 320.92
14.007.0035-A | 320.92
14.007.0038-0 | 160.89
14.007.0038-A | 160.89
14.007.0039-0 | 290.45
14.007.0039-A | 290.45
14.007.0040-0 | 276.35
14.007.0040-A | 276.35
14.007.0045-0 | 102.43
14.007.0045-A | 102.43
14.007.0050-0 | 473.13
14.007.0050-A | 473.13
14.007.0055-0 | 332.91
14.007.0055-A | 332.91
14.007.0057-0 | 87.95
14.007.0057-A | 87.95
14.007.0060-0 | 592.44
14.007.0060-A | 592.44
14.007.0065-0 | 164.68
14.007.0065-A | 164.68
14.007.0070-0 | 85.95
14.007.0070-A | 85.95
14.007.0075-0 | 61.35
14.007.0075-A | 61.35
14.007.0080-0 | 104.4
14.007.0080-A | 104.4
14.007.0085-0 | 406.52
14.007.0085-A | 406.52
14.007.0090-0 | 363.05
14.007.0090-A | 363.05
14.007.0095-0 | 602.69
14.007.0095-A | 602.69
14.007.0100-0 | 257.43
14.007.0100-A | 257.43
14.007.0101-0 | 1113.07
14.007.0101-A | 1113.07
14.007.0105-0 | 1309.65
14.007.0105-A | 1309.65
14.007.0110-0 | 27.55
14.007.0110-A | 27.55
14.007.0115-0 | 109.79
14.007.0115-A | 109.79
14.007.0120-0 | 116.9
14.007.0120-A | 116.9
14.007.0125-0 | 36.68
14.007.0125-A | 36.68
14.007.0130-0 | 419.16
14.007.0130-A | 419.16
14.007.0135-0 | 39.64
14.007.0135-A | 39.64
14.007.0140-0 | 125.25
14.007.0140-A | 125.25
14.007.0145-0 | 231.77
14.007.0145-A | 231.77
14.007.0150-0 | 355.67
14.007.0150-A | 355.67
14.007.0155-0 | 212.27
14.007.0155-A | 212.27
14.007.0160-0 | 247.75
14.007.0160-A | 247.75
14.007.0165-0 | 320.34
14.007.0165-A | 320.34
14.007.0170-0 | 517.84
14.007.0170-A | 517.84
14.007.0175-0 | 681.64
14.007.0175-A | 681.64
14.007.0185-0 | 1087.52
14.007.0185-A | 1087.52
14.007.0190-0 | 247.78
14.007.0190-A | 247.78
14.007.0195-0 | 137.7
14.007.0195-A | 137.7
14.007.0200-0 | 186.52
14.007.0200-A | 186.52
14.007.0250-0 | 535.16
14.007.0250-A | 535.16
14.007.0251-0 | 276.16
14.007.0251-A | 276.16
14.007.0253-0 | 276.16
14.007.0253-A | 276.16
14.007.0256-0 | 27.61
14.007.0256-A | 27.61
14.007.0258-0 | 231.59
14.007.0258-A | 231.59
14.007.0261-0 | 27.61
14.007.0261-A | 27.61
14.007.0263-0 | 547.68
14.007.0263-A | 547.68
14.007.0266-0 | 115
14.007.0266-A | 115
14.007.0267-0 | 22.4
14.007.0267-A | 22.4
14.007.0268-0 | 7.66
14.007.0268-A | 7.66
14.007.0269-0 | 9.34
14.007.0269-A | 9.34
14.007.0270-0 | 151
14.007.0270-A | 151
14.007.0274-0 | 35.04
14.007.0274-A | 35.04
14.007.0276-0 | 44.9
14.007.0276-A | 44.9
14.007.0277-0 | 11.5
14.007.0277-A | 11.5
14.007.0278-0 | 18.41
14.007.0278-A | 18.41
14.007.0279-0 | 12.91
14.007.0279-A | 12.91
14.007.0280-0 | 43.5
14.007.0280-A | 43.5
14.007.0281-0 | 24.93
14.007.0281-A | 24.93
14.007.0282-0 | 31.4
14.007.0282-A | 31.4
14.007.0283-0 | 3.75
14.007.0283-A | 3.75
14.007.0284-0 | 10.9
14.007.0284-A | 10.9
14.007.0286-0 | 16.03
14.007.0286-A | 16.03
14.007.0287-0 | 47.16
14.007.0287-A | 47.16
14.007.0288-0 | 6.72
14.007.0288-A | 6.72
14.007.0289-0 | 69.33
14.007.0289-A | 69.33
14.007.0290-0 | 6.13
14.007.0290-A | 6.13
14.007.0292-0 | 6.38
14.007.0292-A | 6.38
14.007.0294-0 | 51.21
14.007.0294-A | 51.21
14.007.0296-0 | 41.19
14.007.0296-A | 41.19
14.007.0298-0 | 102.38
14.007.0298-A | 102.38
14.007.0300-0 | 14.59
14.007.0300-A | 14.59
14.007.0302-0 | 54.9
14.007.0302-A | 54.9
14.007.0304-0 | 91.57
14.007.0304-A | 91.57
14.007.0306-0 | 5.64
14.007.0306-A | 5.64
14.007.0308-0 | 7.72
14.007.0308-A | 7.72
14.007.0310-0 | 40.93
14.007.0310-A | 40.93
14.007.0312-0 | 23.77
14.007.0312-A | 23.77
14.007.0313-0 | 162.04
14.007.0313-A | 162.04
14.007.0314-0 | 130.5
14.007.0314-A | 130.5
14.007.0315-0 | 185.2
14.007.0315-A | 185.2
14.007.0316-0 | 7.51
14.007.0316-A | 7.51
14.007.0318-0 | 28.53
14.007.0318-A | 28.53
14.007.0320-0 | 35
14.007.0320-A | 35
14.007.0322-0 | 21.04
14.007.0322-A | 21.04
14.007.0324-0 | 44.26
14.007.0324-A | 44.26
14.007.0326-0 | 34.71
14.007.0326-A | 34.71
14.007.0328-0 | 7.08
14.007.0328-A | 7.08
14.007.0330-0 | 174.4
14.007.0330-A | 174.4
14.007.0332-0 | 1.75
14.007.0332-A | 1.75
14.007.0334-0 | 18.43
14.007.0334-A | 18.43
14.007.0335-0 | 5.22
14.007.0335-A | 5.22
14.007.0336-0 | 23.13
14.007.0336-A | 23.13
14.007.0337-0 | 34.43
14.007.0337-A | 34.43
14.007.0338-0 | 51.4
14.007.0338-A | 51.4
14.007.0340-0 | 44.04
14.007.0340-A | 44.04
14.007.0342-0 | 30.86
14.007.0342-A | 30.86
14.007.0344-0 | 108.89
14.007.0344-A | 108.89
14.007.0345-0 | 17.3
14.007.0345-A | 17.3
14.007.0346-0 | 22.86
14.007.0346-A | 22.86
14.007.0347-0 | 25.65
14.007.0347-A | 25.65
14.007.0348-0 | 18.13
14.007.0348-A | 18.13
14.007.0360-0 | 7.35
14.007.0360-A | 7.08
14.007.0365-0 | 3.6
14.007.0365-A | 3.33
14.007.0390-0 | 1.22
14.007.0390-A | 1.22
14.007.0396-0 | 17.54
14.007.0396-A | 17.54
14.007.0400-0 | 103.59
14.007.0400-A | 103.59
14.007.0500-0 | 383.81
14.007.0500-A | 380.7
14.007.0505-0 | 893.52
14.007.0505-A | 886.45
14.008.0010-0 | 944.84
14.008.0010-A | 880.19
14.008.0015-0 | 1363.26
14.008.0015-A | 1265.07
14.008.0020-0 | 1368.98
14.008.0020-A | 1270.79
14.008.0025-0 | 1709.02
14.008.0025-A | 1579.72
14.008.0030-0 | 2545.86
14.008.0030-A | 2349.47
14.008.0035-0 | 2557.3
14.008.0035-A | 2360.9
14.008.0045-0 | 825.67
14.008.0045-A | 769.5
14.008.0050-0 | 2896.54
14.008.0050-A | 2873.92
14.008.0052-0 | 2283.08
14.008.0052-A | 2260.46
14.008.0055-0 | 1923.65
14.008.0055-A | 1901.03
14.008.0065-0 | 725.15
14.008.0065-A | 668.99
14.008.0070-0 | 182.73
14.008.0070-A | 169.23
14.008.0075-0 | 213
14.008.0075-A | 197.76
14.008.0080-0 | 242.97
14.008.0080-A | 225.99
14.008.0090-0 | 1998.27
14.008.0090-A | 1925.86
14.008.0092-0 | 2187.81
14.008.0092-A | 2109.75
14.008.0093-0 | 670.95
14.008.0093-A | 638.13
14.008.0095-0 | 743.61
14.008.0095-A | 678.96
14.008.0096-0 | 1158.37
14.008.0096-A | 1060.17
14.008.0097-0 | 1160.43
14.008.0097-A | 1062.23
14.009.0010-0 | 57.03
14.009.0010-A | 49.43
14.009.0015-0 | 51.96
14.009.0015-A | 45.03
14.009.0020-0 | 47.14
14.009.0020-A | 40.86
14.009.0022-0 | 22.81
14.009.0022-A | 19.77
14.009.0024-0 | 20.78
14.009.0024-A | 18.01
14.009.0026-0 | 18.75
14.009.0026-A | 16.25
14.009.0040-0 | 19.01
14.009.0040-A | 16.47
14.009.0045-0 | 15.2
14.009.0045-A | 13.18
14.009.0050-0 | 11.4
14.009.0050-A | 9.88
14.009.0052-0 | 8.87
14.009.0052-A | 7.68
14.009.0054-0 | 7.6
14.009.0054-A | 6.59
14.009.0056-0 | 6.33
14.009.0056-A | 5.49
14.009.0060-0 | 12.67
14.009.0060-A | 10.98
14.009.0070-0 | 57.03
14.009.0070-A | 49.43
14.009.0075-0 | 43.09
14.009.0075-A | 37.34
14.009.0080-0 | 88.71
14.009.0080-A | 76.89
14.009.0085-0 | 6.33
14.009.0085-A | 5.49
14.009.0090-0 | 7.6
14.009.0090-A | 6.59
14.009.0095-0 | 5.06
14.009.0095-A | 4.39
14.009.0110-0 | 25.34
14.009.0110-A | 21.96
14.009.0120-0 | 50.69
14.009.0120-A | 43.93
14.009.0125-0 | 25.34
14.009.0125-A | 21.96
14.009.0130-0 | 25.34
14.009.0130-A | 21.96
14.010.0010-0 | 1418.13
14.010.0010-A | 1374.79
14.010.0015-0 | 1327.27
14.010.0015-A | 1283.93
15.001.0020-1 | 228.64
15.001.0020-B | 205.48
15.001.0025-0 | 275.24
15.001.0025-A | 250.87
15.001.0026-0 | 346.71
15.001.0026-A | 318.54
15.001.0027-0 | 557.48
15.001.0027-A | 515.29
15.001.0028-0 | 472.46
15.001.0028-A | 434.98
15.001.0029-0 | 1431.9
15.001.0029-A | 1338.85
15.001.0030-0 | 1641.36
15.001.0030-A | 1534.34
15.001.0031-0 | 1082.02
15.001.0031-A | 1007.89
15.001.0032-0 | 431.64
15.001.0032-A | 394.68
15.001.0033-0 | 345.22
15.001.0033-A | 313.15
15.001.0034-0 | 1230.1
15.001.0034-A | 1150.33
15.001.0035-0 | 1388.36
15.001.0035-A | 1297.32
15.001.0053-0 | 4418.87
15.001.0053-A | 4285.76
15.001.0054-0 | 2481.86
15.001.0054-A | 2401.88
15.001.0055-0 | 2774.53
15.001.0055-A | 2680.91
15.001.0056-0 | 1593.54
15.001.0056-A | 1536.33
15.001.0057-0 | 5813.39
15.001.0057-A | 5611.94
15.001.0060-0 | 615.64
15.001.0060-A | 568.63
15.001.0061-0 | 1071.22
15.001.0061-A | 989.76
15.001.0069-0 | 475.47
15.001.0069-A | 423.52
15.001.0071-0 | 807.34
15.001.0071-A | 736.69
15.001.0072-0 | 940.37
15.001.0072-A | 862.44
15.001.0073-0 | 1202.72
15.001.0073-A | 1112.39
15.001.0075-0 | 765.44
15.001.0075-A | 699.46
15.001.0076-0 | 1093.06
15.001.0076-A | 1013.27
15.001.0077-0 | 102.9
15.001.0077-A | 102.9
15.001.0078-0 | 146.16
15.001.0078-A | 146.16
15.001.0079-0 | 398.09
15.001.0079-A | 398.09
15.001.0080-0 | 57
15.001.0080-A | 53.78
15.001.0090-0 | 82.51
15.001.0090-A | 78.36
15.001.0095-0 | 112.76
15.001.0095-A | 107.23
15.001.0100-0 | 158.95
15.001.0100-A | 151.38
15.002.0062-0 | 167.09
15.002.0062-A | 156.26
15.002.0063-0 | 233.44
15.002.0063-A | 222.6
15.002.0080-0 | 1617.99
15.002.0080-A | 1551.58
15.002.0082-0 | 2005.37
15.002.0082-A | 1925.65
15.002.0084-0 | 2223.63
15.002.0084-A | 2136.28
15.002.0086-0 | 2351.32
15.002.0086-A | 2257.66
15.002.0088-0 | 2433.81
15.002.0088-A | 2338.19
15.002.0090-0 | 2616.67
15.002.0090-A | 2514.18
15.002.0092-0 | 2886.08
15.002.0092-A | 2774.48
15.002.0094-0 | 3336.7
15.002.0094-A | 3208.31
15.002.0096-0 | 3573.28
15.002.0096-A | 3436.23
15.002.0120-0 | 228.32
15.002.0120-A | 213.41
15.002.0125-0 | 416.66
15.002.0125-A | 392.26
15.002.0130-0 | 1381.92
15.002.0130-A | 1292.24
15.002.0135-0 | 2582.26
15.002.0135-A | 2414.9
15.002.0200-0 | 281.85
15.002.0200-A | 273.21
15.002.0205-0 | 227.91
15.002.0205-A | 221.31
15.002.0210-0 | 177.26
15.002.0210-A | 172.93
15.002.0310-0 | 1843.78
15.002.0310-A | 1781.59
15.002.0400-0 | 167.09
15.002.0400-A | 156.26
15.002.0401-0 | 233.64
15.002.0401-A | 222.81
15.002.0580-0 | 3478.88
15.002.0580-A | 3402.45
15.002.0582-0 | 4039.8
15.002.0582-A | 3924.9
15.002.0584-0 | 5394.74
15.002.0584-A | 5277.08
15.002.0586-0 | 5984.77
15.002.0586-A | 5844.21
15.002.0588-0 | 6000.79
15.002.0588-A | 5866.38
15.002.0590-0 | 9083.5
15.002.0590-A | 8950.88
15.002.0592-0 | 7855.69
15.002.0592-A | 7663.83
15.002.0594-0 | 6621.07
15.002.0594-A | 6452.49
15.002.0596-0 | 10526.69
15.002.0596-A | 10349.15
15.002.0598-0 | 9176.62
15.002.0598-A | 8920.62
15.002.0600-0 | 9291.47
15.002.0600-A | 9071.95
15.002.0602-0 | 11416.37
15.002.0602-A | 11216.36
15.002.0604-0 | 10890.8
15.002.0604-A | 10620.36
15.002.0606-0 | 12814.39
15.002.0606-A | 12569.48
15.002.0608-0 | 11375.33
15.002.0608-A | 11053.94
15.002.0610-0 | 15073.78
15.002.0610-A | 14783.93
15.002.0612-0 | 14047.67
15.002.0612-A | 13675.35
15.002.0614-0 | 16556.98
15.002.0614-A | 16222.2
15.002.0616-0 | 18137.37
15.002.0616-A | 17757.64
15.002.0618-0 | 19865.24
15.002.0618-A | 19418.12
15.002.0620-0 | 21348.43
15.002.0620-A | 20856.39
15.002.0622-0 | 874.92
15.002.0622-A | 843.34
15.002.0623-0 | 1020.14
15.002.0623-A | 979.73
15.002.0624-0 | 1185.63
15.002.0624-A | 1136.36
15.002.0625-0 | 1652.29
15.002.0625-A | 1594.47
15.002.0626-0 | 1570.34
15.002.0626-A | 1503.37
15.002.0627-0 | 1959.05
15.002.0627-A | 1891.56
15.002.0628-0 | 2147.31
15.002.0628-A | 2053.81
15.002.0629-0 | 2672.31
15.002.0629-A | 2585.53
15.002.0630-0 | 2514.69
15.002.0630-A | 2438.49
15.002.0631-0 | 2524.79
15.002.0631-A | 2413.69
15.002.0632-0 | 2953.82
15.002.0632-A | 2847.71
15.002.0633-0 | 2913.84
15.002.0633-A | 2824.59
15.002.0634-0 | 2908.76
15.002.0634-A | 2779.88
15.002.0635-0 | 3260.57
15.002.0635-A | 3144.79
15.002.0636-0 | 3695.8
15.002.0636-A | 3580.9
15.002.0637-0 | 3307.85
15.002.0637-A | 3207.18
15.002.0638-0 | 3860.71
15.002.0638-A | 3687.58
15.002.0639-0 | 4229.38
15.002.0639-A | 4074.97
15.002.0640-0 | 4086.8
15.002.0640-A | 3959.07
15.002.0641-0 | 3898.74
15.002.0641-A | 3781.08
15.002.0642-0 | 4477.77
15.002.0642-A | 4337.21
15.002.0643-0 | 4089.49
15.002.0643-A | 3954.86
15.002.0644-0 | 5941.65
15.002.0644-A | 5729.29
15.002.0645-0 | 5632.73
15.002.0645-A | 5453.69
15.002.0646-0 | 5079.38
15.002.0646-A | 4927.76
15.002.0647-0 | 6380.69
15.002.0647-A | 6176
15.002.0648-0 | 5800.83
15.002.0648-A | 5615.27
15.002.0649-0 | 6740.69
15.002.0649-A | 6563.15
15.002.0650-0 | 8591.58
15.002.0650-A | 8309.93
15.002.0651-0 | 7680.05
15.002.0651-A | 7426.58
15.002.0652-0 | 9082.39
15.002.0652-A | 8837.48
15.002.0653-0 | 10060.02
15.002.0653-A | 9721.67
15.002.0654-0 | 11396.26
15.002.0654-A | 11083.96
15.002.0655-0 | 11916.31
15.002.0655-A | 11510.03
15.002.0656-0 | 13621.37
15.002.0656-A | 13241.64
15.002.0657-0 | 15846.24
15.002.0657-A | 15399.12
15.002.0658-0 | 18071.14
15.002.0658-A | 17556.63
15.002.0659-0 | 20296.02
15.002.0659-A | 19714.11
15.002.0660-0 | 22520.89
15.002.0660-A | 21871.59
15.002.0661-0 | 24745.76
15.002.0661-A | 24029.06
15.002.0662-0 | 1084.14
15.002.0662-A | 1043.73
15.002.0663-0 | 1820.29
15.002.0663-A | 1762.47
15.002.0664-0 | 2788.88
15.002.0664-A | 2712.45
15.002.0665-0 | 3495.85
15.002.0665-A | 3395.18
15.002.0666-0 | 6601.69
15.002.0666-A | 6469.07
15.002.0668-0 | 727.92
15.002.0668-A | 696.34
15.002.0669-0 | 923.14
15.002.0669-A | 882.73
15.002.0670-0 | 1119.63
15.002.0670-A | 1070.36
15.002.0671-0 | 1548.29
15.002.0671-A | 1490.47
15.002.0672-0 | 1513.34
15.002.0672-A | 1446.37
15.002.0673-0 | 1855.05
15.002.0673-A | 1787.56
15.002.0674-0 | 2090.31
15.002.0674-A | 1996.81
15.002.0675-0 | 2469.31
15.002.0675-A | 2382.53
15.002.0676-0 | 2364.69
15.002.0676-A | 2288.49
15.002.0677-0 | 2528.05
15.002.0677-A | 2416.86
15.002.0678-0 | 2849.82
15.002.0678-A | 2743.71
15.002.0679-0 | 2763.84
15.002.0679-A | 2674.59
15.002.0680-0 | 2908.76
15.002.0680-A | 2779.88
15.002.0681-0 | 3157.57
15.002.0681-A | 3041.79
15.002.0682-0 | 3545.8
15.002.0682-A | 3430.9
15.002.0683-0 | 3076.85
15.002.0683-A | 2976.18
15.002.0684-0 | 3860.71
15.002.0684-A | 3687.58
15.002.0685-0 | 4125.38
15.002.0685-A | 3970.97
15.002.0686-0 | 3935.8
15.002.0686-A | 3808.07
15.002.0687-0 | 3667.74
15.002.0687-A | 3550.08
15.002.0688-0 | 4327.77
15.002.0688-A | 4187.21
15.002.0689-0 | 4258.49
15.002.0689-A | 4123.86
15.002.0690-0 | 5638.65
15.002.0690-A | 5426.29
15.002.0691-0 | 5449.73
15.002.0691-A | 5270.69
15.002.0692-0 | 4848.38
15.002.0692-A | 4696.76
15.002.0693-0 | 6197.69
15.002.0693-A | 5993
15.002.0694-0 | 5569.83
15.002.0694-A | 5384.27
15.002.0695-0 | 6509.69
15.002.0695-A | 6332.15
15.002.0696-0 | 8441.58
15.002.0696-A | 8159.93
15.002.0697-0 | 7449.05
15.002.0697-A | 7195.58
15.002.0698-0 | 8587.39
15.002.0698-A | 8342.48
15.002.0699-0 | 9851.02
15.002.0699-A | 9512.67
15.002.0700-0 | 11076.26
15.002.0700-A | 10763.96
15.002.0701-0 | 12122.31
15.002.0701-A | 11716.03
15.002.0702-0 | 13025.37
15.002.0702-A | 12645.64
15.002.0703-0 | 15244.24
15.002.0703-A | 14797.12
15.002.0704-0 | 17463.14
15.002.0704-A | 16948.63
15.002.0705-0 | 19682.02
15.002.0705-A | 19100.11
15.002.0706-0 | 21900.89
15.002.0706-A | 21251.59
15.002.0707-0 | 24119.76
15.002.0707-A | 23403.06
15.003.0023-0 | 53.26
15.003.0023-A | 50.66
15.003.0024-0 | 62.74
15.003.0024-A | 58.97
15.003.0025-1 | 83.57
15.003.0025-B | 78.72
15.003.0026-1 | 97.79
15.003.0026-B | 91.87
15.003.0027-1 | 148.55
15.003.0027-B | 141.74
15.003.0028-0 | 171.18
15.003.0028-A | 163.94
15.003.0066-0 | 1123.27
15.003.0066-A | 1074.51
15.003.0068-0 | 1421.59
15.003.0068-A | 1350.45
15.003.0069-0 | 501.44
15.003.0069-A | 485.19
15.003.0073-0 | 894.43
15.003.0073-A | 839.98
15.003.0175-0 | 29.33
15.003.0175-A | 29.06
15.003.0176-0 | 12.3
15.003.0176-A | 12.03
15.003.0177-0 | 23.18
15.003.0177-A | 21.1
15.003.0178-0 | 33.7
15.003.0178-A | 30.54
15.003.0179-0 | 22.26
15.003.0179-A | 21.99
15.003.0180-0 | 45.08
15.003.0180-A | 41.68
15.003.0181-0 | 18.32
15.003.0181-A | 18.32
15.003.0185-0 | 19.53
15.003.0185-A | 19.26
15.003.0186-0 | 206.6
15.003.0186-A | 198.47
15.003.0190-0 | 286
15.003.0190-A | 277.88
15.003.0192-0 | 155.37
15.003.0192-A | 147.25
15.003.0193-0 | 139.75
15.003.0193-A | 131.9
15.003.0194-0 | 121.26
15.003.0194-A | 113.41
15.003.0200-0 | 8.63
15.003.0200-A | 8.03
15.003.0202-0 | 12.64
15.003.0202-A | 11.94
15.003.0204-0 | 15.4
15.003.0204-A | 14.53
15.003.0206-0 | 18.37
15.003.0206-A | 17.4
15.003.0208-0 | 23.99
15.003.0208-A | 22.91
15.003.0210-0 | 29.28
15.003.0210-A | 27.98
15.003.0212-0 | 39.96
15.003.0212-A | 38.34
15.003.0214-0 | 56.91
15.003.0214-A | 55.12
15.003.0216-0 | 63.57
15.003.0216-A | 61.4
15.003.0350-0 | 15.11
15.003.0350-A | 13.79
15.003.0351-0 | 23.75
15.003.0351-A | 21.67
15.003.0352-0 | 25.91
15.003.0352-A | 23.64
15.003.0353-0 | 38.87
15.003.0353-A | 35.46
15.003.0354-1 | 43.19
15.003.0354-B | 39.4
15.003.0355-0 | 64.79
15.003.0355-A | 59.1
15.003.0356-1 | 52.27
15.003.0356-B | 47.67
15.003.0357-0 | 78.41
15.003.0357-A | 71.5
15.003.0358-1 | 74.02
15.003.0358-B | 68.6
15.003.0359-0 | 122.14
15.003.0359-A | 113.2
15.003.0360-0 | 78.24
15.003.0360-A | 68.81
15.003.0361-0 | 113.56
15.003.0361-A | 99.42
15.003.0365-0 | 30.95
15.003.0365-A | 27.81
15.003.0370-0 | 12.08
15.003.0370-A | 11
15.003.0371-0 | 12.67
15.003.0371-A | 11.59
15.003.0372-0 | 12.88
15.003.0372-A | 11.8
15.003.0373-0 | 14.22
15.003.0373-A | 13.13
15.003.0375-0 | 57.13
15.003.0375-A | 50.85
15.003.0377-0 | 47.16
15.003.0377-A | 40.88
15.003.0379-0 | 23.62
15.003.0379-A | 20.48
15.003.0380-0 | 33.47
15.003.0380-A | 30.32
15.003.0381-0 | 27.61
15.003.0381-A | 24.47
15.003.0390-0 | 7.8
15.003.0390-A | 7.04
15.003.0391-0 | 7.74
15.003.0391-A | 6.98
15.003.0392-0 | 8.35
15.003.0392-A | 7.6
15.003.0393-0 | 9.15
15.003.0393-A | 8.33
15.003.0394-0 | 9.03
15.003.0394-A | 8.21
15.003.0395-0 | 9.65
15.003.0395-A | 8.77
15.003.0396-0 | 10.06
15.003.0396-A | 9.18
15.003.0397-0 | 10.9
15.003.0397-A | 9.96
15.003.0398-0 | 11.74
15.003.0398-A | 10.8
15.003.0400-0 | 225.7
15.003.0400-A | 204.03
15.003.0405-0 | 47.99
15.003.0405-A | 42.57
15.003.0410-0 | 146.13
15.003.0410-A | 135.29
15.003.0415-0 | 157.09
15.003.0415-A | 136.12
15.003.0420-0 | 25.49
15.003.0420-A | 22.21
15.003.0421-0 | 33.99
15.003.0421-A | 29.62
15.003.0500-0 | 36.8
15.003.0500-A | 35.85
15.003.0505-0 | 53.13
15.003.0505-A | 52.18
15.003.0510-0 | 32.1
15.003.0510-A | 31.15
15.003.0515-0 | 32.1
15.003.0515-A | 31.15
15.003.0520-0 | 45.07
15.003.0520-A | 44.11
15.003.0525-0 | 60.58
15.003.0525-A | 59.44
15.003.0530-0 | 68.53
15.003.0530-A | 67.23
15.003.0535-0 | 85.3
15.003.0535-A | 83.83
15.003.0540-0 | 100.46
15.003.0540-A | 98.78
15.003.0545-0 | 157.22
15.003.0545-A | 155.24
15.003.0550-0 | 173.53
15.003.0550-A | 171.29
15.003.0552-0 | 191.4
15.003.0552-A | 189.01
15.003.0555-0 | 253.17
15.003.0555-A | 250.35
15.003.0560-0 | 433.86
15.003.0560-A | 430.79
15.003.0565-0 | 536.39
15.003.0565-A | 533.05
15.003.0600-0 | 143.79
15.003.0600-A | 132.96
15.003.0650-0 | 136.48
15.003.0650-A | 125.64
15.004.0010-0 | 689.38
15.004.0010-A | 656.09
15.004.0011-0 | 946.33
15.004.0011-A | 905.07
15.004.0012-0 | 1889.9
15.004.0012-A | 1816.48
15.004.0013-0 | 2655.61
15.004.0013-A | 2571.69
15.004.0014-0 | 4089.45
15.004.0014-A | 3988.88
15.004.0023-0 | 22.1
15.004.0023-A | 20.02
15.004.0024-0 | 27.98
15.004.0024-A | 25.63
15.004.0025-0 | 34.12
15.004.0025-A | 31.5
15.004.0026-0 | 37.39
15.004.0026-A | 34.5
15.004.0027-0 | 51.92
15.004.0027-A | 48.64
15.004.0028-0 | 79.81
15.004.0028-A | 76.15
15.004.0045-0 | 247.32
15.004.0045-A | 222.94
15.004.0046-0 | 458.1
15.004.0046-A | 421.15
15.004.0050-0 | 194.97
15.004.0050-A | 177.63
15.004.0051-0 | 179.78
15.004.0051-A | 162.44
15.004.0053-0 | 369.48
15.004.0053-A | 334.8
15.004.0055-0 | 312.26
15.004.0055-A | 277.16
15.004.0058-0 | 307.74
15.004.0058-A | 272.64
15.004.0059-0 | 160.96
15.004.0059-A | 142
15.004.0060-1 | 290.78
15.004.0060-B | 266.4
15.004.0061-0 | 390.6
15.004.0061-A | 360.81
15.004.0062-0 | 379.46
15.004.0062-A | 349.67
15.004.0063-0 | 189.58
15.004.0063-A | 169.16
15.004.0064-0 | 240.58
15.004.0064-A | 215.06
15.004.0065-0 | 159.27
15.004.0065-A | 140.3
15.004.0067-0 | 184.54
15.004.0067-A | 164.28
15.004.0070-0 | 266.09
15.004.0070-A | 239.43
15.004.0074-0 | 376.25
15.004.0074-A | 341.06
15.004.0075-0 | 183.1
15.004.0075-A | 162.83
15.004.0076-0 | 41.01
15.004.0076-A | 39.13
15.004.0080-0 | 215.94
15.004.0080-A | 190.26
15.004.0085-0 | 224.48
15.004.0085-A | 204.22
15.004.0086-0 | 20.35
15.004.0086-A | 18.78
15.004.0090-0 | 161.46
15.004.0090-A | 142.49
15.004.0102-1 | 384.35
15.004.0102-B | 346.54
15.004.0103-0 | 329.9
15.004.0103-A | 294.8
15.004.0104-0 | 342.59
15.004.0104-A | 307.49
15.004.0105-0 | 364.05
15.004.0105-A | 328.95
15.004.0108-0 | 322.29
15.004.0108-A | 289.9
15.004.0110-0 | 311.68
15.004.0110-A | 279.29
15.004.0125-0 | 336.91
15.004.0125-A | 302.89
15.004.0126-0 | 308.49
15.004.0126-A | 276.1
15.004.0127-0 | 297.88
15.004.0127-A | 265.49
15.004.0130-0 | 324.74
15.004.0130-A | 292.34
15.004.0131-0 | 288.2
15.004.0131-A | 258.51
15.004.0133-0 | 277.59
15.004.0133-A | 247.9
15.004.0150-0 | 258.41
15.004.0150-A | 231.76
15.004.0151-0 | 222.92
15.004.0151-A | 201.25
15.004.0160-0 | 157.04
15.004.0160-A | 140.1
15.004.0161-0 | 203.4
15.004.0161-A | 181.75
15.004.0170-0 | 60.39
15.004.0170-A | 55.19
15.004.0175-1 | 231.72
15.004.0175-B | 220.89
15.004.0176-0 | 133.67
15.004.0176-A | 122.84
15.004.0180-0 | 146.57
15.004.0180-A | 141.15
15.004.0181-0 | 84.14
15.004.0181-A | 78.72
15.004.0190-0 | 50.17
15.004.0190-A | 45.83
15.004.0200-0 | 212.75
15.004.0200-A | 201.9
15.004.0202-0 | 105.61
15.004.0202-A | 97.06
15.004.0204-0 | 65.83
15.004.0204-A | 61.05
15.004.0210-0 | 29.89
15.004.0210-A | 27.73
15.004.0212-0 | 25.8
15.004.0212-A | 24.18
15.004.0220-0 | 227.72
15.004.0220-A | 216.86
15.004.0222-0 | 137
15.004.0222-A | 127.22
15.004.0224-0 | 72.23
15.004.0224-A | 67.45
15.004.0250-0 | 315.49
15.004.0250-A | 291.54
15.004.0251-0 | 411.35
15.004.0251-A | 376.56
15.004.0255-0 | 355.03
15.004.0255-A | 327.94
15.004.0300-0 | 6.18
15.004.0300-A | 6.18
15.004.0305-0 | 2.55
15.004.0305-A | 2.55
15.004.0310-0 | 13.66
15.004.0310-A | 13.66
15.004.0315-0 | 2.69
15.004.0315-A | 2.69
15.004.0320-0 | 12.32
15.004.0320-A | 12.32
15.004.0325-0 | 26.29
15.004.0325-A | 26.29
15.004.0330-0 | 19.1
15.004.0330-A | 19.1
15.004.0335-0 | 14.94
15.004.0335-A | 14.94
15.004.0500-0 | 106.55
15.004.0500-A | 102.51
15.004.0505-0 | 146.44
15.004.0505-A | 141.76
15.004.0600-0 | 64.63
15.004.0600-A | 64.36
15.004.0620-0 | 97.61
15.004.0620-A | 97.34
15.004.0640-0 | 30.02
15.004.0640-A | 29.75
15.004.0700-0 | 3.99
15.004.0700-A | 3.52
15.004.0705-0 | 5.18
15.004.0705-A | 4.56
15.004.0710-0 | 7.8
15.004.0710-A | 6.86
15.004.0715-0 | 10.23
15.004.0715-A | 8.98
15.004.0720-0 | 19.68
15.004.0720-A | 17.17
15.005.0010-0 | 398.29
15.005.0010-A | 382.04
15.005.0020-0 | 622.35
15.005.0020-A | 595.26
15.005.0030-0 | 326.11
15.005.0030-A | 304.44
15.005.0040-1 | 398.9
15.005.0040-B | 385.35
15.005.0050-0 | 451.41
15.005.0050-A | 436.51
15.005.0060-0 | 396.58
15.005.0060-A | 372.98
15.005.0070-0 | 407.42
15.005.0070-A | 392.74
15.005.0100-0 | 91.87
15.005.0100-A | 86.71
15.005.0110-0 | 136.79
15.005.0110-A | 131.25
15.005.0120-0 | 182.04
15.005.0120-A | 176.11
15.005.0130-0 | 249.8
15.005.0130-A | 242.99
15.005.0140-0 | 342.46
15.005.0140-A | 335.22
15.005.0200-0 | 663.75
15.005.0200-A | 634.76
15.005.0201-0 | 751.4
15.005.0201-A | 722.42
15.005.0202-0 | 1432.95
15.005.0202-A | 1380.78
15.005.0203-0 | 2516.57
15.005.0203-A | 2456.27
15.005.0204-0 | 1577.25
15.005.0204-A | 1525.08
15.005.0205-0 | 2799.5
15.005.0205-A | 2739.2
15.005.0206-0 | 2856.43
15.005.0206-A | 2771.16
15.005.0207-0 | 2916.91
15.005.0207-A | 2831.64
15.005.0208-0 | 3884.89
15.005.0208-A | 3789.01
15.005.0209-0 | 4015.33
15.005.0209-A | 3919.45
15.005.0253-0 | 54.4
15.005.0253-A | 51.25
15.005.0255-0 | 201.21
15.005.0255-A | 190.36
15.005.0260-0 | 288.48
15.005.0260-A | 277.62
15.005.0275-0 | 47.33
15.005.0275-A | 44.19
15.005.0278-0 | 34.04
15.005.0278-A | 31.53
15.005.0280-0 | 51.76
15.005.0280-A | 48.62
15.006.0010-0 | 949.71
15.006.0010-A | 943.2
15.006.0012-0 | 941.59
15.006.0012-A | 936.17
15.006.0015-0 | 219.7
15.006.0015-A | 219.08
15.006.0016-0 | 438.24
15.006.0016-A | 437.14
15.006.0035-0 | 6775.93
15.006.0035-A | 6728.04
15.006.0040-0 | 911.73
15.006.0040-A | 863.84
15.006.0045-0 | 1339.18
15.006.0045-A | 1268.64
15.007.0204-0 | 121.56
15.007.0204-A | 120.04
15.007.0206-0 | 99.75
15.007.0206-A | 98.4
15.007.0208-0 | 75.07
15.007.0208-A | 73.55
15.007.0209-0 | 60.09
15.007.0209-A | 58.74
15.007.0210-0 | 1459.1
15.007.0210-A | 1403.19
15.007.0214-0 | 22.21
15.007.0214-A | 20.04
15.007.0216-0 | 32.55
15.007.0216-A | 29.84
15.007.0218-0 | 14.17
15.007.0218-A | 12.55
15.007.0250-0 | 63845.36
15.007.0250-A | 63823.69
15.007.0280-0 | 1502.81
15.007.0280-A | 1497.39
15.007.0285-0 | 937.64
15.007.0285-A | 932.22
15.007.0290-0 | 3058.49
15.007.0290-A | 3053.07
15.007.0295-0 | 1866.63
15.007.0295-A | 1861.21
15.007.0334-0 | 198
15.007.0334-A | 198
15.007.0338-0 | 276.88
15.007.0338-A | 266.04
15.007.0340-0 | 101.26
15.007.0340-A | 99.37
15.007.0345-0 | 33.51
15.007.0345-A | 32.43
15.007.0347-0 | 109.84
15.007.0347-A | 107.13
15.007.0350-0 | 1178.73
15.007.0350-A | 1135.39
15.007.0351-0 | 521.45
15.007.0351-A | 488.94
15.007.0357-0 | 246.93
15.007.0357-A | 241.51
15.007.0359-0 | 563.69
15.007.0359-A | 520.35
15.007.0400-0 | 106.91
15.007.0400-A | 97.16
15.007.0405-0 | 122.37
15.007.0405-A | 112.62
15.007.0410-0 | 167.13
15.007.0410-A | 154.94
15.007.0415-0 | 440.18
15.007.0415-A | 425.56
15.007.0420-0 | 477.46
15.007.0420-A | 464.7
15.007.0425-0 | 674
15.007.0425-A | 649.62
15.007.0430-0 | 726.53
15.007.0430-A | 702.15
15.007.0435-0 | 1133.82
15.007.0435-A | 1109.44
15.007.0440-0 | 1355.74
15.007.0440-A | 1331.36
15.007.0495-0 | 115.03
15.007.0495-A | 104.19
15.007.0498-0 | 130.49
15.007.0498-A | 119.65
15.007.0501-0 | 177.28
15.007.0501-A | 163.73
15.007.0504-0 | 467.54
15.007.0504-A | 451.29
15.007.0507-0 | 539.23
15.007.0507-A | 520.27
15.007.0511-0 | 709.78
15.007.0511-A | 682.69
15.007.0514-0 | 846.6
15.007.0514-A | 814.09
15.007.0517-0 | 1215.7
15.007.0517-A | 1180.49
15.007.0518-0 | 1433
15.007.0518-A | 1397.79
15.007.0520-0 | 81.47
15.007.0520-A | 80.72
15.007.0521-0 | 83.28
15.007.0521-A | 82.53
15.007.0522-0 | 90.15
15.007.0522-A | 89.4
15.007.0523-0 | 181.35
15.007.0523-A | 180.6
15.007.0524-0 | 91.67
15.007.0524-A | 90.79
15.007.0525-0 | 91.67
15.007.0525-A | 90.79
15.007.0526-0 | 140.98
15.007.0526-A | 140.1
15.007.0527-0 | 187.99
15.007.0527-A | 187.11
15.007.0528-0 | 359.86
15.007.0528-A | 358.98
15.007.0529-0 | 1450.56
15.007.0529-A | 1449.68
15.007.0530-0 | 27.45
15.007.0530-A | 26.37
15.007.0531-0 | 34.72
15.007.0531-A | 33.64
15.007.0532-0 | 34.12
15.007.0532-A | 33.04
15.007.0533-0 | 41.85
15.007.0533-A | 40.77
15.007.0534-0 | 41.85
15.007.0534-A | 40.77
15.007.0545-0 | 34.17
15.007.0545-A | 33.49
15.007.0547-0 | 80.4
15.007.0547-A | 79.72
15.007.0550-0 | 6.73
15.007.0550-A | 6.26
15.007.0552-0 | 7.73
15.007.0552-A | 7.26
15.007.0554-0 | 63.72
15.007.0554-A | 62.15
15.007.0556-0 | 137.66
15.007.0556-A | 136.09
15.007.0558-0 | 371.45
15.007.0558-A | 369.88
15.007.0560-0 | 517.76
15.007.0560-A | 516.19
15.007.0566-0 | 28.54
15.007.0566-A | 26.97
15.007.0567-0 | 51.07
15.007.0567-A | 49.5
15.007.0568-0 | 51.07
15.007.0568-A | 49.5
15.007.0569-0 | 81.73
15.007.0569-A | 80.16
15.007.0570-0 | 13.55
15.007.0570-A | 12.87
15.007.0572-0 | 15.03
15.007.0572-A | 14.35
15.007.0573-0 | 18.26
15.007.0573-A | 17.58
15.007.0574-0 | 42.15
15.007.0574-A | 41.47
15.007.0575-0 | 40.13
15.007.0575-A | 39.38
15.007.0576-0 | 41.23
15.007.0576-A | 40.48
15.007.0577-0 | 52.96
15.007.0577-A | 52.21
15.007.0578-0 | 107.55
15.007.0578-A | 106.8
15.007.0600-0 | 57.32
15.007.0600-A | 56.51
15.007.0601-0 | 64.48
15.007.0601-A | 63.67
15.007.0602-0 | 78.02
15.007.0602-A | 77.21
15.007.0605-0 | 103.33
15.007.0605-A | 102.52
15.007.0608-0 | 277.11
15.007.0608-A | 276.3
15.007.0609-0 | 333.46
15.007.0609-A | 332.65
15.007.0610-0 | 592.4
15.007.0610-A | 591.59
15.007.0611-0 | 801.04
15.007.0611-A | 800.23
15.007.0615-0 | 1681.81
15.007.0615-A | 1680.99
15.007.0616-0 | 1876.72
15.007.0616-A | 1875.91
15.007.0617-0 | 3264.76
15.007.0617-A | 3263.95
15.007.0640-0 | 56.26
15.007.0640-A | 55.58
15.007.0642-0 | 70.68
15.007.0642-A | 70
15.007.0643-0 | 166.59
15.007.0643-A | 165.91
15.007.0645-0 | 56.26
15.007.0645-A | 55.58
15.007.0646-0 | 70.68
15.007.0646-A | 70
15.007.0647-0 | 178.31
15.007.0647-A | 177.63
15.007.0680-0 | 346.99
15.007.0680-A | 344.82
15.007.0682-0 | 435.21
15.007.0682-A | 433.04
15.007.0684-0 | 801.84
15.007.0684-A | 799.67
15.007.0686-0 | 1802.23
15.007.0686-A | 1800.06
15.007.0688-0 | 2396.23
15.007.0688-A | 2394.06
15.007.0689-0 | 3326.23
15.007.0689-A | 3324.06
15.007.0696-0 | 236.92
15.007.0696-A | 231.5
15.007.0697-0 | 254.23
15.007.0697-A | 248.81
15.007.0699-0 | 343.45
15.007.0699-A | 338.03
15.007.0705-0 | 110.29
15.007.0705-A | 99.45
15.007.0710-0 | 120.42
15.007.0710-A | 112.3
15.007.0711-0 | 175.97
15.007.0711-A | 166.22
15.007.0712-0 | 194.64
15.007.0712-A | 183.8
15.008.0010-0 | 2.16
15.008.0010-A | 2
15.008.0015-0 | 2.91
15.008.0015-A | 2.69
15.008.0020-0 | 4
15.008.0020-A | 3.73
15.008.0025-0 | 5.72
15.008.0025-A | 5.39
15.008.0030-0 | 7.61
15.008.0030-A | 7.23
15.008.0035-0 | 11.18
15.008.0035-A | 10.75
15.008.0080-0 | 2.7
15.008.0080-A | 2.48
15.008.0085-0 | 3.74
15.008.0085-A | 3.47
15.008.0090-0 | 5.19
15.008.0090-A | 4.86
15.008.0095-0 | 6.87
15.008.0095-A | 6.49
15.008.0100-0 | 10.09
15.008.0100-A | 9.66
15.008.0105-0 | 14.48
15.008.0105-A | 13.99
15.008.0110-0 | 21.29
15.008.0110-A | 20.75
15.008.0112-0 | 29.93
15.008.0112-A | 29.12
15.008.0115-0 | 43.2
15.008.0115-A | 42.12
15.008.0120-0 | 60.57
15.008.0120-A | 59.22
15.008.0125-0 | 77.47
15.008.0125-A | 75.84
15.008.0130-0 | 97.84
15.008.0130-A | 95.94
15.008.0135-0 | 118.43
15.008.0135-A | 116.27
15.008.0140-0 | 143.26
15.008.0140-A | 140.82
15.008.0145-0 | 185.39
15.008.0145-A | 182.68
15.008.0150-0 | 187.96
15.008.0150-A | 184.98
15.008.0155-0 | 5.84
15.008.0155-A | 5.57
15.008.0157-0 | 7.54
15.008.0157-A | 7.27
15.008.0159-0 | 10.79
15.008.0159-A | 10.46
15.008.0161-0 | 12.45
15.008.0161-A | 12.12
15.008.0163-0 | 19.7
15.008.0163-A | 19.32
15.008.0165-0 | 28.66
15.008.0165-A | 28.28
15.008.0167-0 | 45.69
15.008.0167-A | 45.26
15.008.0169-0 | 65.72
15.008.0169-A | 65.29
15.008.0171-0 | 3.09
15.008.0171-A | 2.88
15.008.0173-0 | 4.26
15.008.0173-A | 3.99
15.008.0175-0 | 5.79
15.008.0175-A | 5.47
15.008.0177-0 | 7.57
15.008.0177-A | 7.19
15.008.0179-0 | 11.04
15.008.0179-A | 10.61
15.008.0181-0 | 15.68
15.008.0181-A | 15.19
15.008.0183-0 | 22.66
15.008.0183-A | 22.12
15.008.0185-0 | 31.34
15.008.0185-A | 30.53
15.008.0187-0 | 43.03
15.008.0187-A | 41.94
15.008.0189-0 | 59.94
15.008.0189-A | 58.58
15.008.0191-0 | 76.75
15.008.0191-A | 75.13
15.008.0193-0 | 96.75
15.008.0193-A | 94.85
15.008.0194-0 | 119.8
15.008.0194-A | 117.63
15.008.0197-0 | 143.25
15.008.0197-A | 140.82
15.008.0199-0 | 184.84
15.008.0199-A | 182.13
15.008.0200-0 | 3.04
15.008.0200-A | 2.83
15.008.0205-0 | 4.15
15.008.0205-A | 3.88
15.008.0210-0 | 5.54
15.008.0210-A | 5.21
15.008.0215-0 | 7.17
15.008.0215-A | 6.79
15.008.0220-0 | 10.74
15.008.0220-A | 10.31
15.008.0225-0 | 15.26
15.008.0225-A | 14.77
15.008.0230-0 | 22.1
15.008.0230-A | 21.55
15.008.0232-0 | 30.78
15.008.0232-A | 29.97
15.008.0235-0 | 42.24
15.008.0235-A | 41.15
15.008.0240-0 | 59.22
15.008.0240-A | 57.86
15.008.0245-0 | 75.75
15.008.0245-A | 74.13
15.008.0250-0 | 100.3
15.008.0250-A | 98.41
15.008.0255-0 | 117.91
15.008.0255-A | 115.74
15.008.0260-0 | 131.69
15.008.0260-A | 129.25
15.008.0265-0 | 183.74
15.008.0265-A | 181.04
15.008.0270-0 | 219
15.008.0270-A | 216.02
15.008.0300-0 | 4.55
15.008.0300-A | 4.28
15.008.0301-0 | 6.43
15.008.0301-A | 6.1
15.008.0302-0 | 9.97
15.008.0302-A | 9.48
15.008.0320-0 | 3.62
15.008.0320-A | 3.35
15.008.0321-0 | 4.99
15.008.0321-A | 4.72
15.008.0391-0 | 39.84
15.008.0391-A | 39.3
15.008.0392-0 | 50.3
15.008.0392-A | 49.49
15.008.0393-0 | 65.11
15.008.0393-A | 64.02
15.008.0394-0 | 86.19
15.008.0394-A | 84.84
15.009.0010-0 | 26.21
15.009.0010-A | 24.84
15.009.0015-0 | 32.46
15.009.0015-A | 30.82
15.009.0020-0 | 38.71
15.009.0020-A | 37.07
15.009.0025-0 | 45.64
15.009.0025-A | 44
15.009.0100-0 | 1.02
15.009.0100-A | 0.98
15.009.0105-0 | 1.45
15.009.0105-A | 1.4
15.009.0110-0 | 2.2
15.009.0110-A | 2.14
15.009.0115-0 | 3.33
15.009.0115-A | 3.26
15.009.0120-0 | 5.1
15.009.0120-A | 4.99
15.009.0125-0 | 7.92
15.009.0125-A | 7.78
15.009.0130-0 | 12.7
15.009.0130-A | 12.48
15.009.0135-0 | 20.59
15.009.0135-A | 20.15
15.009.0140-0 | 27.52
15.009.0140-A | 27.09
15.009.0143-0 | 38.85
15.009.0143-A | 38.31
15.009.0150-0 | 51.27
15.009.0150-A | 50.68
15.009.0155-0 | 69.93
15.009.0155-A | 69.28
15.010.0010-0 | 1.38
15.010.0010-A | 1.24
15.010.0012-0 | 2.51
15.010.0012-A | 2.29
15.010.0030-0 | 9.47
15.010.0030-A | 9.15
15.010.0031-0 | 13.49
15.010.0031-A | 13.11
15.010.0032-0 | 22.39
15.010.0032-A | 21.96
15.010.0035-0 | 49.03
15.010.0035-A | 47.41
15.010.0036-0 | 83.24
15.010.0036-A | 79.99
15.010.0040-0 | 7.85
15.010.0040-A | 7.53
15.010.0041-0 | 12.43
15.010.0041-A | 12.05
15.010.0042-0 | 19.72
15.010.0042-A | 19.29
15.010.0043-0 | 33.31
15.010.0043-A | 32.77
15.010.0045-0 | 56.92
15.010.0045-A | 56.16
15.010.0046-0 | 73.26
15.010.0046-A | 72.18
15.010.0047-0 | 166.58
15.010.0047-A | 156.83
15.010.0048-0 | 221.77
15.010.0048-A | 208.76
15.010.0060-0 | 3.04
15.010.0060-A | 2.93
15.010.0061-0 | 4.38
15.010.0061-A | 4.22
15.010.0062-0 | 5.89
15.010.0062-A | 5.62
15.010.0063-0 | 8.85
15.010.0063-A | 8.58
15.010.0064-0 | 4.14
15.010.0064-A | 4.03
15.010.0065-0 | 6.37
15.010.0065-A | 6.21
15.010.0066-0 | 8.29
15.010.0066-A | 8.02
15.010.0067-0 | 9.19
15.010.0067-A | 8.92
15.010.0070-0 | 1.61
15.010.0070-A | 1.5
15.010.0071-0 | 2.93
15.010.0071-A | 2.77
15.010.0072-0 | 4.28
15.010.0072-A | 4.01
15.010.0073-0 | 5.55
15.010.0073-A | 5.28
15.010.0100-0 | 73.83
15.010.0100-A | 64.08
15.010.0110-0 | 122.98
15.010.0110-A | 106.73
15.011.0009-0 | 1863.83
15.011.0009-A | 1747.3
15.011.0012-0 | 2047.98
15.011.0012-A | 1918.19
15.011.0014-0 | 2802.95
15.011.0014-A | 2623.32
15.011.0017-0 | 5396.31
15.011.0017-A | 5177.89
15.011.0021-0 | 1130.81
15.011.0021-A | 1029.27
15.011.0024-0 | 1419.63
15.011.0024-A | 1291
15.011.0027-0 | 1508.01
15.011.0027-A | 1368.54
15.011.0030-0 | 3240.39
15.011.0030-A | 3020.64
15.011.0070-0 | 17790.79
15.011.0070-A | 17464.68
15.011.0071-0 | 20234.99
15.011.0071-A | 19908.87
15.011.0072-0 | 23440.15
15.011.0072-A | 23114.03
15.011.0073-0 | 29423.5
15.011.0073-A | 29097.38
15.011.0074-0 | 31896.7
15.011.0074-A | 31570.59
15.011.0075-0 | 28969.56
15.011.0075-A | 28429.62
15.011.0076-0 | 33983.21
15.011.0076-A | 33443.27
15.011.0077-0 | 36897.37
15.011.0077-A | 36357.43
15.011.0078-0 | 46892.27
15.011.0078-A | 46352.34
15.011.0079-0 | 51174.68
15.011.0079-A | 50638.88
15.011.0081-0 | 2844.99
15.011.0081-A | 2713.23
15.011.0084-0 | 3108.4
15.011.0084-A | 2959.08
15.011.0087-0 | 3192.7
15.011.0087-A | 3032.55
15.011.0093-0 | 4602.68
15.011.0093-A | 4365.27
15.011.0130-0 | 19057.98
15.011.0130-A | 18465.74
15.011.0132-0 | 21535.94
15.011.0132-A | 20943.69
15.011.0134-0 | 26963.17
15.011.0134-A | 26370.92
15.011.0136-0 | 28849.14
15.011.0136-A | 28251.19
15.011.0138-0 | 32953.42
15.011.0138-A | 32355.47
15.011.0150-0 | 14866.62
15.011.0150-A | 14482.52
15.011.0152-0 | 15994.42
15.011.0152-A | 15610.32
15.011.0154-0 | 18083.32
15.011.0154-A | 17699.21
15.011.0156-0 | 20631.12
15.011.0156-A | 20243.66
15.011.0158-0 | 23752.43
15.011.0158-A | 23364.97
15.011.0160-0 | 44966.55
15.011.0160-A | 44361.58
15.011.0162-0 | 31789.65
15.011.0162-A | 31395.18
15.012.0060-0 | 23.15
15.012.0060-A | 22.1
15.014.0005-0 | 114.24
15.014.0005-A | 106.04
15.014.0010-0 | 140.18
15.014.0010-A | 131.77
15.014.0015-0 | 164.51
15.014.0015-A | 155.89
15.014.0020-0 | 218.92
15.014.0020-A | 210.08
15.014.0025-0 | 245.88
15.014.0025-A | 236.81
15.014.0030-0 | 319.01
15.014.0030-A | 309.71
15.014.0035-0 | 369.5
15.014.0035-A | 359.96
15.014.0100-0 | 2498.09
15.014.0100-A | 2385.02
15.014.0105-0 | 2890.56
15.014.0105-A | 2739.8
15.014.0115-0 | 3000.6
15.014.0115-A | 2849.85
15.014.0120-0 | 3392.99
15.014.0120-A | 3204.57
15.014.0130-0 | 3503.04
15.014.0130-A | 3314.61
15.014.0140-0 | 4005.63
15.014.0140-A | 3779.51
15.014.0145-0 | 4226.06
15.014.0145-A | 3999.89
15.015.0020-0 | 331.11
15.015.0020-A | 295.07
15.015.0021-0 | 263.65
15.015.0021-A | 237.42
15.015.0022-0 | 446.26
15.015.0022-A | 417.33
15.015.0025-0 | 254.85
15.015.0025-A | 227.68
15.015.0026-0 | 229.7
15.015.0026-A | 207.32
15.015.0027-0 | 395.58
15.015.0027-A | 373.2
15.015.0035-0 | 633.67
15.015.0035-A | 568.81
15.015.0036-0 | 465.8
15.015.0036-A | 425.49
15.015.0037-0 | 670.2
15.015.0037-A | 627.73
15.015.0040-0 | 485.54
15.015.0040-A | 437.19
15.015.0041-0 | 423.47
15.015.0041-A | 387.09
15.015.0042-0 | 655.25
15.015.0042-A | 616.62
15.015.0050-0 | 810.9
15.015.0050-A | 729.27
15.015.0051-0 | 609.57
15.015.0051-A | 557.39
15.015.0052-0 | 943.68
15.015.0052-A | 888.8
15.015.0055-0 | 629.55
15.015.0055-A | 568.19
15.015.0056-0 | 555.17
15.015.0056-A | 508.18
15.015.0057-0 | 920.7
15.015.0057-A | 871.23
15.015.0065-0 | 879.67
15.015.0065-A | 791.99
15.015.0066-0 | 648.53
15.015.0066-A | 595.22
15.015.0067-0 | 1108.29
15.015.0067-A | 1052.27
15.015.0070-0 | 689.7
15.015.0070-A | 622.78
15.015.0071-0 | 606.66
15.015.0071-A | 556.51
15.015.0072-0 | 1077.1
15.015.0072-A | 1024.24
15.015.0080-0 | 996.96
15.015.0080-A | 897.81
15.015.0081-0 | 736.11
15.015.0081-A | 676.25
15.015.0082-0 | 1286.82
15.015.0082-A | 1224.24
15.015.0085-0 | 774.46
15.015.0085-A | 699.79
15.015.0086-0 | 682.89
15.015.0086-A | 627.38
15.015.0087-0 | 1246.54
15.015.0087-A | 1188.32
15.015.0095-0 | 1145.23
15.015.0095-A | 1030.81
15.015.0096-0 | 850.92
15.015.0096-A | 780.69
15.015.0097-0 | 1492.57
15.015.0097-A | 1419.63
15.015.0100-0 | 894.6
15.015.0100-A | 807.77
15.015.0101-0 | 790.72
15.015.0101-A | 725.45
15.015.0102-0 | 1445.51
15.015.0102-A | 1377.54
15.015.0104-0 | 1309.57
15.015.0104-A | 1181.44
15.015.0105-0 | 991.44
15.015.0105-A | 911.04
15.015.0106-0 | 1864.87
15.015.0106-A | 1781.76
15.015.0107-0 | 513.71
15.015.0107-A | 456.5
15.015.0108-0 | 413.3
15.015.0108-A | 370.83
15.015.0109-0 | 790.99
15.015.0109-A | 745.8
15.015.0114-0 | 442.72
15.015.0114-A | 393.06
15.015.0117-0 | 405.79
15.015.0117-A | 363.32
15.015.0118-0 | 786.89
15.015.0118-A | 741.7
15.015.0119-0 | 676.37
15.015.0119-A | 603.92
15.015.0121-0 | 509.03
15.015.0121-A | 461.13
15.015.0122-0 | 993.17
15.015.0122-A | 942.57
15.015.0123-0 | 558.2
15.015.0123-A | 498.33
15.015.0124-0 | 496.66
15.015.0124-A | 448.76
15.015.0126-0 | 994.39
15.015.0126-A | 943.79
15.015.0127-0 | 699.03
15.015.0127-A | 629.37
15.015.0128-0 | 498.23
15.015.0128-A | 458.03
15.015.0129-0 | 1092.56
15.015.0129-A | 1049.47
15.015.0130-0 | 525.96
15.015.0130-A | 475.45
15.015.0131-0 | 452.1
15.015.0131-A | 415.97
15.015.0132-0 | 1039.65
15.015.0132-A | 1000.8
15.015.0135-0 | 804.33
15.015.0135-A | 724.34
15.015.0136-0 | 570.05
15.015.0136-A | 524.43
15.015.0137-0 | 1378.92
15.015.0137-A | 1330.59
15.015.0140-0 | 609.47
15.015.0140-A | 550.87
15.015.0141-0 | 523.31
15.015.0141-A | 481.48
15.015.0142-0 | 1204.06
15.015.0142-A | 1159.53
15.015.0150-0 | 933.9
15.015.0150-A | 840.87
15.015.0151-0 | 666.16
15.015.0151-A | 612.41
15.015.0152-0 | 1322.99
15.015.0152-A | 1266.54
15.015.0155-0 | 703.28
15.015.0155-A | 635.79
15.015.0156-0 | 604.81
15.015.0156-A | 556.48
15.015.0157-0 | 1517.61
15.015.0157-A | 1466.58
15.015.0160-0 | 1044.55
15.015.0160-A | 941.2
15.015.0161-0 | 743.34
15.015.0161-A | 684.18
15.015.0162-0 | 1874.93
15.015.0162-A | 1813.05
15.015.0171-0 | 423.32
15.015.0171-A | 374.56
15.015.0173-0 | 494.75
15.015.0173-A | 440.57
15.015.0175-0 | 575.93
15.015.0175-A | 510.92
15.015.0177-0 | 735.69
15.015.0177-A | 654.42
15.015.0179-0 | 888.84
15.015.0179-A | 796.74
15.015.0184-0 | 143.29
15.015.0184-A | 127.04
15.015.0186-0 | 163.59
15.015.0186-A | 144.63
15.015.0187-0 | 193.86
15.015.0187-A | 172.19
15.015.0188-0 | 244.42
15.015.0188-A | 217.33
15.015.0189-0 | 294.98
15.015.0189-A | 262.48
15.015.0199-0 | 345.54
15.015.0199-A | 307.62
15.015.0201-0 | 294.98
15.015.0201-A | 262.48
15.015.0202-0 | 244.42
15.015.0202-A | 217.33
15.015.0203-0 | 193.86
15.015.0203-A | 172.19
15.015.0205-0 | 211.63
15.015.0205-A | 189.96
15.015.0207-0 | 461.44
15.015.0207-A | 434.35
15.015.0208-0 | 202.72
15.015.0208-A | 197.3
15.015.0213-0 | 293.7
15.015.0213-A | 261.85
15.015.0214-0 | 226.76
15.015.0214-A | 204.74
15.015.0215-0 | 443.76
15.015.0215-A | 419.02
15.015.0220-0 | 397.28
15.015.0220-A | 356.74
15.015.0221-0 | 308.03
15.015.0221-A | 280.59
15.015.0222-0 | 594.45
15.015.0222-A | 564.3
15.015.0225-0 | 460.6
15.015.0225-A | 414.08
15.015.0226-0 | 349.04
15.015.0226-A | 318.89
15.015.0227-0 | 774.3
15.015.0227-A | 741.43
15.015.0250-0 | 322.71
15.015.0250-A | 289.37
15.015.0251-0 | 253.98
15.015.0251-A | 230.47
15.015.0255-0 | 325.37
15.015.0255-A | 292.03
15.015.0256-0 | 261.29
15.015.0256-A | 237.78
15.015.0257-0 | 482.8
15.015.0257-A | 456.57
15.015.0258-0 | 490.11
15.015.0258-A | 463.88
15.015.0260-0 | 254.96
15.015.0260-A | 229.37
15.015.0261-0 | 228.55
15.015.0261-A | 207.75
15.015.0265-0 | 257.62
15.015.0265-A | 232.03
15.015.0266-0 | 235.86
15.015.0266-A | 215.06
15.015.0267-0 | 426.55
15.015.0267-A | 403.04
15.015.0268-0 | 433.86
15.015.0268-A | 410.35
15.015.0270-0 | 432.68
15.015.0270-A | 389.43
15.015.0271-0 | 331.78
15.015.0271-A | 302.85
15.015.0275-0 | 441.09
15.015.0275-A | 397.42
15.015.0276-0 | 346.4
15.015.0276-A | 317.47
15.015.0277-0 | 630.02
15.015.0277-A | 598.38
15.015.0278-0 | 644.64
15.015.0278-A | 613
15.015.0280-0 | 349.08
15.015.0280-A | 315.67
15.015.0281-0 | 308.58
15.015.0281-A | 282.35
15.015.0285-0 | 354.4
15.015.0285-A | 320.99
15.015.0286-0 | 323.2
15.015.0286-A | 296.97
15.015.0287-0 | 575.99
15.015.0287-A | 547.06
15.015.0288-0 | 590.61
15.015.0288-A | 561.68
15.015.0290-0 | 560.54
15.015.0290-A | 506.55
15.015.0291-0 | 421.3
15.015.0291-A | 386.95
15.015.0295-0 | 568.52
15.015.0295-A | 514.53
15.015.0296-0 | 443.23
15.015.0296-A | 408.88
15.015.0297-0 | 858.37
15.015.0297-A | 821.31
15.015.0298-0 | 880.3
15.015.0298-A | 843.24
15.015.0300-0 | 445.18
15.015.0300-A | 403.95
15.015.0301-0 | 390.57
15.015.0301-A | 358.93
15.015.0305-0 | 453.16
15.015.0305-A | 411.93
15.015.0306-0 | 412.5
15.015.0306-A | 380.86
15.015.0307-0 | 796.83
15.015.0307-A | 762.48
15.015.0308-0 | 818.76
15.015.0308-A | 784.41
15.015.0310-0 | 676.5
15.015.0310-A | 612.18
15.015.0311-0 | 502
15.015.0311-A | 462.23
15.015.0315-0 | 670.09
15.015.0315-A | 608.05
15.015.0316-0 | 531.24
15.015.0316-A | 491.47
15.015.0317-0 | 1077.91
15.015.0317-A | 1035.44
15.015.0318-0 | 1107.15
15.015.0318-A | 1064.68
15.015.0320-0 | 537.33
15.015.0320-A | 488.29
15.015.0321-0 | 468.62
15.015.0321-A | 431.56
15.015.0325-0 | 547.97
15.015.0325-A | 498.93
15.015.0326-0 | 497.86
15.015.0326-A | 460.8
15.015.0327-0 | 1013.72
15.015.0327-A | 973.95
15.015.0328-0 | 1042.96
15.015.0328-A | 1003.19
15.015.0400-0 | 213.55
15.015.0400-A | 190.08
15.016.0010-0 | 311.64
15.016.0010-A | 282.28
15.016.0015-0 | 280.41
15.016.0015-A | 252.62
15.016.0030-0 | 585.08
15.016.0030-A | 535.61
15.016.0045-0 | 753.95
15.016.0045-A | 692.07
15.016.0060-0 | 809.33
15.016.0060-A | 743.3
15.016.0075-0 | 949.52
15.016.0075-A | 871.12
15.016.0090-0 | 1074.8
15.016.0090-A | 985.84
15.016.0105-0 | 1241.93
15.016.0105-A | 1139.86
15.016.0111-0 | 427.29
15.016.0111-A | 387.09
15.016.0114-0 | 543.51
15.016.0114-A | 497.89
15.016.0119-0 | 634.53
15.016.0119-A | 583.32
15.016.0130-0 | 740.46
15.016.0130-A | 680.36
15.016.0145-0 | 1302.69
15.016.0145-A | 1233.14
15.016.0160-0 | 1478.39
15.016.0160-A | 1398.36
15.016.0170-0 | 501.02
15.016.0170-A | 446.84
15.016.0172-0 | 579.84
15.016.0172-A | 520.24
15.016.0174-0 | 661.02
15.016.0174-A | 590.59
15.016.0176-0 | 847.99
15.016.0176-A | 761.31
15.016.0178-0 | 1046.31
15.016.0178-A | 948.79
15.016.0190-0 | 300.87
15.016.0190-A | 274.21
15.016.0193-0 | 393.6
15.016.0193-A | 361.52
15.016.0196-0 | 488.3
15.016.0196-A | 450.81
15.016.0199-0 | 579.06
15.016.0199-A | 536.15
15.017.0155-0 | 14.36
15.017.0155-A | 13.01
15.017.0160-0 | 15.25
15.017.0160-A | 13.73
15.017.0165-0 | 18.26
15.017.0165-A | 16.58
15.017.0170-0 | 19.53
15.017.0170-A | 17.68
15.017.0175-0 | 30.37
15.017.0175-A | 28.37
15.017.0180-0 | 35.81
15.017.0180-A | 33.64
15.017.0185-0 | 47.62
15.017.0185-A | 45.29
15.017.0190-0 | 55.3
15.017.0190-A | 52.76
15.017.0195-0 | 75.83
15.017.0195-A | 72.47
15.017.0200-0 | 109.67
15.017.0200-A | 105.98
15.017.0205-0 | 121.63
15.017.0205-A | 117.62
15.017.0210-0 | 171.99
15.017.0210-A | 167.65
15.017.0215-0 | 182.14
15.017.0215-A | 177.48
15.017.0220-0 | 222.79
15.017.0220-A | 217.7
15.017.0225-0 | 46.55
15.017.0225-A | 45.19
15.017.0230-0 | 106.01
15.017.0230-A | 104.49
15.017.0235-0 | 183.67
15.017.0235-A | 181.83
15.017.0240-0 | 11.17
15.017.0240-A | 9.82
15.017.0245-0 | 11.17
15.017.0245-A | 9.82
15.017.0250-0 | 11.33
15.017.0250-A | 9.98
15.017.0255-0 | 11.33
15.017.0255-A | 9.98
15.017.0260-0 | 11.28
15.017.0260-A | 9.93
15.017.0265-0 | 13.27
15.017.0265-A | 11.75
15.017.0270-0 | 13.84
15.017.0270-A | 12.32
15.017.0275-0 | 15.34
15.017.0275-A | 13.66
15.017.0280-0 | 18.77
15.017.0280-A | 16.92
15.017.0285-0 | 19.88
15.017.0285-A | 18.03
15.017.0290-0 | 22.42
15.017.0290-A | 20.42
15.017.0295-0 | 28.9
15.017.0295-A | 26.73
15.017.0300-0 | 31.45
15.017.0300-A | 29.28
15.017.0305-0 | 33.93
15.017.0305-A | 31.76
15.017.0310-0 | 47.92
15.017.0310-A | 45.59
15.017.0315-0 | 67.03
15.017.0315-A | 64.49
15.017.0320-0 | 14.78
15.017.0320-A | 13.43
15.017.0325-0 | 17.92
15.017.0325-A | 16.4
15.017.0327-0 | 19.92
15.017.0327-A | 18.35
15.017.0330-0 | 21.99
15.017.0330-A | 20.37
15.017.0331-0 | 24.35
15.017.0331-A | 22.67
15.017.0332-0 | 30.41
15.017.0332-A | 28.68
15.017.0333-0 | 35.95
15.017.0333-A | 34.16
15.017.0335-0 | 41.31
15.017.0335-A | 39.46
15.017.0337-0 | 47.69
15.017.0337-A | 45.74
15.017.0338-0 | 62.58
15.017.0338-A | 60.58
15.017.0340-0 | 81.44
15.017.0340-A | 79.27
15.018.0010-0 | 12.22
15.018.0010-A | 11.6
15.018.0015-0 | 16.14
15.018.0015-A | 15.36
15.018.0020-0 | 16.59
15.018.0020-A | 15.65
15.018.0025-0 | 12.43
15.018.0025-A | 11.81
15.018.0030-0 | 16.02
15.018.0030-A | 15.24
15.018.0035-0 | 17.71
15.018.0035-A | 16.77
15.018.0040-0 | 13.5
15.018.0040-A | 12.88
15.018.0050-0 | 14.69
15.018.0050-A | 13.91
15.018.0055-0 | 16.59
15.018.0055-A | 15.65
15.018.0060-0 | 12.87
15.018.0060-A | 12.25
15.018.0065-0 | 16.37
15.018.0065-A | 15.59
15.018.0070-0 | 16.58
15.018.0070-A | 15.64
15.018.0072-0 | 51.72
15.018.0072-A | 50.62
15.018.0075-0 | 12.87
15.018.0075-A | 12.25
15.018.0080-0 | 12.97
15.018.0080-A | 12.19
15.018.0085-0 | 16.59
15.018.0085-A | 15.65
15.018.0090-0 | 17.35
15.018.0090-A | 16.73
15.018.0095-0 | 18.47
15.018.0095-A | 17.69
15.018.0100-0 | 20.3
15.018.0100-A | 19.36
15.018.0102-0 | 22.35
15.018.0102-A | 21.41
15.018.0103-0 | 64.25
15.018.0103-A | 63
15.018.0105-0 | 15.13
15.018.0105-A | 14.51
15.018.0110-0 | 12.63
15.018.0110-A | 11.85
15.018.0115-0 | 16.59
15.018.0115-A | 15.65
15.018.0117-0 | 9.61
15.018.0117-A | 8.99
15.018.0118-0 | 10.79
15.018.0118-A | 10.01
15.018.0119-0 | 18.91
15.018.0119-A | 17.97
15.018.0120-0 | 7.82
15.018.0120-A | 7.17
15.018.0125-0 | 7.86
15.018.0125-A | 7.21
15.018.0130-0 | 9.14
15.018.0130-A | 8.49
15.018.0133-0 | 40.1
15.018.0133-A | 36.31
15.018.0136-0 | 18.83
15.018.0136-A | 16.63
15.018.0140-0 | 58.74
15.018.0140-A | 56.54
15.018.0145-0 | 135.25
15.018.0145-A | 132.9
15.018.0150-0 | 192.14
15.018.0150-A | 189.63
15.018.0155-0 | 324.7
15.018.0155-A | 322.03
15.018.0160-0 | 825.19
15.018.0160-A | 822.36
15.018.0165-0 | 1492.21
15.018.0165-A | 1489.07
15.018.0170-0 | 2852.25
15.018.0170-A | 2848.79
15.018.0175-0 | 77.03
15.018.0175-A | 71.61
15.018.0180-0 | 40.92
15.018.0180-A | 38.49
15.018.0250-0 | 26.05
15.018.0250-A | 23.34
15.018.0255-0 | 28.14
15.018.0255-A | 25.43
15.018.0260-0 | 42.38
15.018.0260-A | 39.51
15.018.0265-0 | 43.11
15.018.0265-A | 40.24
15.018.0270-0 | 49.18
15.018.0270-A | 46.31
15.018.0275-0 | 64.77
15.018.0275-A | 61.79
15.018.0280-0 | 76.66
15.018.0280-A | 73.68
15.018.0300-0 | 39.96
15.018.0300-A | 35.59
15.018.0305-0 | 40.7
15.018.0305-A | 36.31
15.018.0310-0 | 47.67
15.018.0310-A | 42.81
15.018.0315-0 | 52.41
15.018.0315-A | 47.52
15.018.0320-0 | 61.46
15.018.0320-A | 56.53
15.018.0325-0 | 85.93
15.018.0325-A | 80.44
15.018.0330-0 | 99.57
15.018.0330-A | 93.98
15.018.0450-0 | 101.39
15.018.0450-A | 95.97
15.018.0455-0 | 103.24
15.018.0455-A | 97.82
15.018.0460-0 | 124.63
15.018.0460-A | 119.21
15.018.0465-0 | 167.54
15.018.0465-A | 162.12
15.018.0466-0 | 72.16
15.018.0466-A | 66.74
15.018.0467-0 | 77.83
15.018.0467-A | 72.41
15.018.0468-0 | 89.61
15.018.0468-A | 84.2
15.018.0469-0 | 89.28
15.018.0469-A | 83.86
15.018.0470-0 | 110.51
15.018.0470-A | 105.09
15.018.0471-0 | 136.54
15.018.0471-A | 131.12
15.018.0472-0 | 88.44
15.018.0472-A | 83.03
15.018.0473-0 | 97.14
15.018.0473-A | 91.72
15.018.0474-0 | 104.19
15.018.0474-A | 98.78
15.018.0475-0 | 131.63
15.018.0475-A | 126.21
15.018.0476-0 | 165.17
15.018.0476-A | 159.76
15.018.0477-0 | 96.36
15.018.0477-A | 90.94
15.018.0478-0 | 94.35
15.018.0478-A | 88.93
15.018.0479-0 | 100.64
15.018.0479-A | 95.22
15.018.0480-0 | 124.32
15.018.0480-A | 118.9
15.018.0481-0 | 152.54
15.018.0481-A | 147.12
15.018.0482-0 | 54.03
15.018.0482-A | 48.61
15.018.0483-0 | 58.51
15.018.0483-A | 53.09
15.018.0484-0 | 68.09
15.018.0484-A | 62.67
15.018.0485-0 | 67.46
15.018.0485-A | 62.04
15.018.0486-0 | 84.67
15.018.0486-A | 79.25
15.018.0487-0 | 105.88
15.018.0487-A | 100.46
15.018.0488-0 | 66.81
15.018.0488-A | 61.39
15.018.0489-0 | 73.6
15.018.0489-A | 68.18
15.018.0490-0 | 79.09
15.018.0490-A | 73.67
15.018.0491-0 | 101.52
15.018.0491-A | 96.1
15.018.0492-0 | 128.82
15.018.0492-A | 123.4
15.018.0493-0 | 73.6
15.018.0493-A | 68.18
15.018.0494-0 | 71.93
15.018.0494-A | 66.51
15.018.0495-0 | 76.43
15.018.0495-A | 71.01
15.018.0496-0 | 95.69
15.018.0496-A | 90.28
15.018.0497-0 | 118.93
15.018.0497-A | 113.51
15.018.0498-0 | 78.71
15.018.0498-A | 73.29
15.018.0499-0 | 88.75
15.018.0499-A | 83.33
15.018.0500-0 | 104.87
15.018.0500-A | 99.46
15.018.0501-0 | 108.91
15.018.0501-A | 103.49
15.018.0502-0 | 146.46
15.018.0502-A | 141.04
15.018.0503-0 | 183.55
15.018.0503-A | 178.13
15.018.0504-0 | 99.36
15.018.0504-A | 93.94
15.018.0505-0 | 112.5
15.018.0505-A | 107.08
15.018.0506-0 | 123.82
15.018.0506-A | 118.41
15.018.0507-0 | 167.58
15.018.0507-A | 162.16
15.018.0508-0 | 212.18
15.018.0508-A | 206.77
15.018.0509-0 | 107.27
15.018.0509-A | 101.86
15.018.0510-0 | 109.61
15.018.0510-A | 104.19
15.018.0511-0 | 120.27
15.018.0511-A | 114.85
15.018.0512-0 | 160.27
15.018.0512-A | 154.85
15.018.0513-0 | 199.55
15.018.0513-A | 194.13
15.018.0514-0 | 59.49
15.018.0514-A | 54.07
15.018.0515-0 | 67.6
15.018.0515-A | 62.19
15.018.0516-0 | 80.81
15.018.0516-A | 75.39
15.018.0517-0 | 83.82
15.018.0517-A | 78.4
15.018.0518-0 | 114.63
15.018.0518-A | 109.21
15.018.0519-0 | 145.05
15.018.0519-A | 139.63
15.018.0520-0 | 75.91
15.018.0520-A | 70.49
15.018.0521-0 | 86.32
15.018.0521-A | 80.9
15.018.0522-0 | 95.45
15.018.0522-A | 90.03
15.018.0523-0 | 131.48
15.018.0523-A | 126.06
15.018.0524-0 | 167.99
15.018.0524-A | 162.57
15.018.0525-0 | 82.7
15.018.0525-A | 77.28
15.018.0526-0 | 84.65
15.018.0526-A | 79.23
15.018.0527-0 | 92.78
15.018.0527-A | 87.37
15.018.0528-0 | 125.65
15.018.0528-A | 120.23
15.018.0529-0 | 158.11
15.018.0529-A | 152.69
15.018.0540-0 | 78.71
15.018.0540-A | 73.29
15.018.0550-0 | 88.75
15.018.0550-A | 83.33
15.018.0551-0 | 98.74
15.018.0551-A | 93.32
15.018.0552-0 | 108.91
15.018.0552-A | 103.49
15.018.0554-0 | 146.46
15.018.0554-A | 141.04
15.018.0555-0 | 183.52
15.018.0555-A | 178.1
15.018.0556-0 | 100.9
15.018.0556-A | 95.48
15.018.0557-0 | 112.5
15.018.0557-A | 107.08
15.018.0558-0 | 123.82
15.018.0558-A | 118.4
15.018.0560-0 | 167.58
15.018.0560-A | 162.16
15.018.0561-0 | 212.14
15.018.0561-A | 206.72
15.018.0562-0 | 99.9
15.018.0562-A | 94.49
15.018.0563-0 | 109.56
15.018.0563-A | 104.15
15.018.0564-0 | 120.24
15.018.0564-A | 114.82
15.018.0566-0 | 160.27
15.018.0566-A | 154.85
15.018.0567-0 | 199.53
15.018.0567-A | 194.12
15.018.0568-0 | 59.49
15.018.0568-A | 54.07
15.018.0570-0 | 67.6
15.018.0570-A | 62.19
15.018.0571-0 | 75.69
15.018.0571-A | 70.27
15.018.0572-0 | 83.82
15.018.0572-A | 78.4
15.018.0574-0 | 114.63
15.018.0574-A | 109.21
15.018.0575-0 | 145.03
15.018.0575-A | 139.61
15.018.0576-0 | 77.19
15.018.0576-A | 71.77
15.018.0577-0 | 86.32
15.018.0577-A | 80.9
15.018.0578-0 | 95.44
15.018.0578-A | 90.03
15.018.0580-0 | 131.48
15.018.0580-A | 126.06
15.018.0581-0 | 167.96
15.018.0581-A | 162.54
15.018.0582-0 | 76.56
15.018.0582-A | 71.14
15.018.0583-0 | 84.64
15.018.0583-A | 79.22
15.018.0584-0 | 92.76
15.018.0584-A | 87.34
15.018.0586-0 | 125.65
15.018.0586-A | 120.23
15.018.0587-0 | 158.09
15.018.0587-A | 152.68
15.018.0588-0 | 26.52
15.018.0588-A | 23.81
15.018.0590-0 | 28.6
15.018.0590-A | 25.89
15.018.0591-0 | 31.15
15.018.0591-A | 28.44
15.018.0592-0 | 34.08
15.018.0592-A | 31.37
15.018.0594-0 | 41.04
15.018.0594-A | 38.33
15.018.0595-0 | 54.47
15.018.0595-A | 51.76
15.018.0596-0 | 33.35
15.018.0596-A | 30.64
15.018.0597-0 | 36.72
15.018.0597-A | 34.01
15.018.0598-0 | 40.54
15.018.0598-A | 37.83
15.018.0600-0 | 49.57
15.018.0600-A | 46.86
15.018.0601-0 | 67.27
15.018.0601-A | 64.56
15.018.0602-0 | 33.4
15.018.0602-A | 30.69
15.018.0603-0 | 36.17
15.018.0603-A | 33.46
15.018.0604-0 | 38.9
15.018.0604-A | 36.19
15.018.0606-0 | 52.44
15.018.0606-A | 49.73
15.018.0607-0 | 60.46
15.018.0607-A | 57.75
15.018.0608-0 | 28.21
15.018.0608-A | 25.5
15.018.0610-0 | 32.05
15.018.0610-A | 29.34
15.018.0611-0 | 36.49
15.018.0611-A | 33.78
15.018.0612-0 | 41.46
15.018.0612-A | 38.75
15.018.0614-0 | 53.95
15.018.0614-A | 51.24
15.018.0615-0 | 88.78
15.018.0615-A | 86.07
15.018.0616-0 | 38.77
15.018.0616-A | 36.06
15.018.0617-0 | 44.04
15.018.0617-A | 41.33
15.018.0618-0 | 50.59
15.018.0618-A | 47.88
15.018.0620-0 | 60.7
15.018.0620-A | 57.99
15.018.0621-0 | 119.15
15.018.0621-A | 116.44
15.018.0622-0 | 34.39
15.018.0622-A | 31.68
15.018.0623-0 | 46.79
15.018.0623-A | 44.08
15.018.0624-0 | 48.43
15.018.0624-A | 45.72
15.018.0626-0 | 58.27
15.018.0626-A | 55.56
15.018.0627-0 | 95.99
15.018.0627-A | 93.28
15.018.0628-0 | 27.43
15.018.0628-A | 24.72
15.018.0630-0 | 29.91
15.018.0630-A | 27.2
15.018.0631-0 | 32.17
15.018.0631-A | 29.46
15.018.0632-0 | 34.55
15.018.0632-A | 31.85
15.018.0634-0 | 38.99
15.018.0634-A | 36.28
15.018.0635-0 | 43.54
15.018.0635-A | 40.83
15.018.0636-0 | 31.03
15.018.0636-A | 28.32
15.018.0637-0 | 35.14
15.018.0637-A | 32.44
15.018.0638-0 | 37.82
15.018.0638-A | 35.11
15.018.0640-0 | 41.94
15.018.0640-A | 39.23
15.018.0641-0 | 46.45
15.018.0641-A | 43.74
15.018.0642-0 | 36.21
15.018.0642-A | 33.5
15.018.0643-0 | 38.71
15.018.0643-A | 36
15.018.0644-0 | 41.26
15.018.0644-A | 38.55
15.018.0646-0 | 45.16
15.018.0646-A | 42.45
15.018.0647-0 | 49.68
15.018.0647-A | 46.97
15.018.0648-0 | 26.1
15.018.0648-A | 23.39
15.018.0650-0 | 28.12
15.018.0650-A | 25.41
15.018.0651-0 | 29.96
15.018.0651-A | 27.25
15.018.0652-0 | 31.9
15.018.0652-A | 29.19
15.018.0654-0 | 35.54
15.018.0654-A | 32.83
15.018.0655-0 | 39.21
15.018.0655-A | 36.5
15.018.0656-0 | 31.03
15.018.0656-A | 28.32
15.018.0657-0 | 35.14
15.018.0657-A | 32.44
15.018.0658-0 | 37.82
15.018.0658-A | 35.11
15.018.0660-0 | 41.99
15.018.0660-A | 39.28
15.018.0661-0 | 46.45
15.018.0661-A | 43.74
15.018.0662-0 | 33.25
15.018.0662-A | 30.54
15.018.0663-0 | 35.28
15.018.0663-A | 32.57
15.018.0664-0 | 37.46
15.018.0664-A | 34.75
15.018.0666-0 | 37.39
15.018.0666-A | 34.68
15.018.0667-0 | 44.21
15.018.0667-A | 41.5
15.018.0668-0 | 33.51
15.018.0668-A | 30.8
15.018.0670-0 | 33.79
15.018.0670-A | 31.08
15.018.0671-0 | 40.1
15.018.0671-A | 37.39
15.018.0672-0 | 40.11
15.018.0672-A | 37.4
15.018.0674-0 | 49.25
15.018.0674-A | 46.54
15.018.0675-0 | 60.64
15.018.0675-A | 57.93
15.018.0676-0 | 43.46
15.018.0676-A | 40.75
15.018.0677-0 | 47.32
15.018.0677-A | 44.61
15.018.0678-0 | 50.88
15.018.0678-A | 48.17
15.018.0680-0 | 56.95
15.018.0680-A | 54.24
15.018.0681-0 | 65.08
15.018.0681-A | 62.37
15.018.0682-0 | 45.4
15.018.0682-A | 42.69
15.018.0683-0 | 48.09
15.018.0683-A | 45.38
15.018.0684-0 | 54.82
15.018.0684-A | 52.11
15.018.0686-0 | 46.61
15.018.0686-A | 43.9
15.018.0687-0 | 71.38
15.018.0687-A | 68.67
15.018.0688-0 | 26.18
15.018.0688-A | 23.47
15.018.0690-0 | 36.25
15.018.0690-A | 33.54
15.018.0691-0 | 39.34
15.018.0691-A | 36.63
15.018.0692-0 | 41.92
15.018.0692-A | 39.21
15.018.0694-0 | 40.82
15.018.0694-A | 38.11
15.018.0695-0 | 56.34
15.018.0695-A | 53.63
15.018.0696-0 | 44.95
15.018.0696-A | 42.24
15.018.0697-0 | 40.05
15.018.0697-A | 37.34
15.018.0698-0 | 58.3
15.018.0698-A | 55.59
15.018.0700-0 | 51.84
15.018.0700-A | 49.13
15.018.0701-0 | 59.57
15.018.0701-A | 56.86
15.018.0702-0 | 38.83
15.018.0702-A | 36.12
15.018.0703-0 | 43.46
15.018.0703-A | 40.75
15.018.0704-0 | 48.61
15.018.0704-A | 45.9
15.018.0706-0 | 46.4
15.018.0706-A | 43.69
15.018.0707-0 | 58.45
15.018.0707-A | 55.74
15.018.0708-0 | 26.12
15.018.0708-A | 23.41
15.018.0710-0 | 35.95
15.018.0710-A | 33.24
15.018.0711-0 | 45.92
15.018.0711-A | 43.21
15.018.0712-0 | 51.23
15.018.0712-A | 48.52
15.018.0714-0 | 53.41
15.018.0714-A | 50.7
15.018.0715-0 | 67.52
15.018.0715-A | 64.81
15.018.0716-0 | 54.44
15.018.0716-A | 51.74
15.018.0717-0 | 51.78
15.018.0717-A | 49.07
15.018.0718-0 | 67.82
15.018.0718-A | 65.11
15.018.0720-0 | 68.71
15.018.0720-A | 66
15.018.0721-0 | 88.56
15.018.0721-A | 85.85
15.018.0722-0 | 55.82
15.018.0722-A | 53.11
15.018.0723-0 | 52.69
15.018.0723-A | 49.98
15.018.0724-0 | 70
15.018.0724-A | 67.29
15.018.0726-0 | 66.35
15.018.0726-A | 63.64
15.018.0727-0 | 84.87
15.018.0727-A | 82.16
15.018.0728-0 | 38.78
15.018.0728-A | 36.07
15.018.0730-0 | 41.69
15.018.0730-A | 38.98
15.018.0731-0 | 45.53
15.018.0731-A | 42.82
15.018.0732-0 | 52.92
15.018.0732-A | 50.21
15.018.0734-0 | 67.07
15.018.0734-A | 64.36
15.018.0735-0 | 86.82
15.018.0735-A | 84.11
15.018.0736-0 | 48.54
15.018.0736-A | 45.83
15.018.0737-0 | 56.53
15.018.0737-A | 53.82
15.018.0738-0 | 65.61
15.018.0738-A | 62.9
15.018.0740-0 | 86.82
15.018.0740-A | 84.11
15.018.0741-0 | 110.67
15.018.0741-A | 107.97
15.018.0742-0 | 48
15.018.0742-A | 45.29
15.018.0743-0 | 56.8
15.018.0743-A | 54.09
15.018.0744-0 | 66.76
15.018.0744-A | 64.05
15.018.0746-0 | 79.28
15.018.0746-A | 76.57
15.018.0747-0 | 95.99
15.018.0747-A | 93.28
15.018.0748-0 | 39.71
15.018.0748-A | 37
15.018.0750-0 | 43.71
15.018.0750-A | 41
15.018.0751-0 | 55.45
15.018.0751-A | 52.74
15.018.0752-0 | 65.33
15.018.0752-A | 62.62
15.018.0754-0 | 85.72
15.018.0754-A | 83.01
15.018.0755-0 | 97.54
15.018.0755-A | 94.83
15.018.0756-0 | 58.35
15.018.0756-A | 55.64
15.018.0757-0 | 65.75
15.018.0757-A | 63.04
15.018.0758-0 | 71.73
15.018.0758-A | 69.02
15.018.0760-0 | 94.02
15.018.0760-A | 91.31
15.018.0761-0 | 155.28
15.018.0761-A | 152.57
15.018.0762-0 | 55.97
15.018.0762-A | 53.26
15.018.0763-0 | 49.11
15.018.0763-A | 46.4
15.018.0764-0 | 62.09
15.018.0764-A | 59.38
15.018.0766-0 | 92.34
15.018.0766-A | 89.63
15.018.0767-0 | 117.62
15.018.0767-A | 114.91
15.018.0768-0 | 46.82
15.018.0768-A | 44.11
15.018.0770-0 | 55.78
15.018.0770-A | 53.07
15.018.0771-0 | 63.89
15.018.0771-A | 61.18
15.018.0772-0 | 73.81
15.018.0772-A | 71.1
15.018.0774-0 | 86.34
15.018.0774-A | 83.63
15.018.0775-0 | 172.68
15.018.0775-A | 169.97
15.018.0776-0 | 58.32
15.018.0776-A | 55.61
15.018.0777-0 | 69.65
15.018.0777-A | 66.94
15.018.0778-0 | 80.04
15.018.0778-A | 77.33
15.018.0780-0 | 115.47
15.018.0780-A | 112.76
15.018.0781-0 | 184.8
15.018.0781-A | 182.1
15.018.0782-0 | 57.29
15.018.0782-A | 54.58
15.018.0783-0 | 75.65
15.018.0783-A | 72.94
15.018.0784-0 | 76.32
15.018.0784-A | 73.61
15.018.0786-0 | 116.24
15.018.0786-A | 113.53
15.018.0787-0 | 196.94
15.018.0787-A | 194.23
15.018.0788-0 | 70.18
15.018.0788-A | 67.47
15.018.0790-0 | 79.7
15.018.0790-A | 76.99
15.018.0791-0 | 90.1
15.018.0791-A | 87.39
15.018.0792-0 | 101.67
15.018.0792-A | 98.96
15.018.0794-0 | 131.98
15.018.0794-A | 129.27
15.018.0795-0 | 184.26
15.018.0795-A | 181.56
15.018.0796-0 | 87.12
15.018.0796-A | 84.41
15.018.0797-0 | 97.82
15.018.0797-A | 95.12
15.018.0798-0 | 57.85
15.018.0798-A | 55.14
15.018.0800-0 | 125
15.018.0800-A | 122.29
15.018.0801-0 | 193.24
15.018.0801-A | 190.54
15.018.0802-0 | 94.85
15.018.0802-A | 92.14
15.018.0803-0 | 105.24
15.018.0803-A | 102.54
15.018.0804-0 | 116.82
15.018.0804-A | 114.11
15.018.0806-0 | 131.87
15.018.0806-A | 129.16
15.018.0807-0 | 202.24
15.018.0807-A | 199.53
15.018.0808-0 | 26.85
15.018.0808-A | 24.14
15.018.0810-0 | 30.35
15.018.0810-A | 27.64
15.018.0811-0 | 34.75
15.018.0811-A | 32.04
15.018.0812-0 | 40.07
15.018.0812-A | 37.36
15.018.0814-0 | 53.41
15.018.0814-A | 50.7
15.018.0815-0 | 86.82
15.018.0815-A | 84.11
15.018.0816-0 | 35.96
15.018.0816-A | 33.25
15.018.0817-0 | 41.94
15.018.0817-A | 39.23
15.018.0818-0 | 49.01
15.018.0818-A | 46.31
15.018.0820-0 | 67.87
15.018.0820-A | 65.16
15.018.0821-0 | 100.06
15.018.0821-A | 97.35
15.018.0822-0 | 35.74
15.018.0822-A | 33.03
15.018.0823-0 | 41.04
15.018.0823-A | 38.33
15.018.0824-0 | 47.27
15.018.0824-A | 44.56
15.018.0826-0 | 63.15
15.018.0826-A | 60.44
15.018.0827-0 | 95.99
15.018.0827-A | 93.28
15.018.0828-0 | 30.24
15.018.0828-A | 27.53
15.018.0830-0 | 33.81
15.018.0830-A | 31.1
15.018.0831-0 | 37.94
15.018.0831-A | 35.23
15.018.0832-0 | 42.82
15.018.0832-A | 40.11
15.018.0834-0 | 57.25
15.018.0834-A | 54.54
15.018.0835-0 | 95.4
15.018.0835-A | 92.69
15.018.0836-0 | 39.9
15.018.0836-A | 37.19
15.018.0837-0 | 45.21
15.018.0837-A | 42.5
15.018.0838-0 | 51.67
15.018.0838-A | 48.96
15.018.0840-0 | 65.28
15.018.0840-A | 62.57
15.018.0841-0 | 111.51
15.018.0841-A | 108.8
15.018.0842-0 | 38.7
15.018.0842-A | 35.99
15.018.0843-0 | 43.2
15.018.0843-A | 40.49
15.018.0844-0 | 48.64
15.018.0844-A | 45.93
15.018.0846-0 | 64.04
15.018.0846-A | 61.33
15.018.0847-0 | 106.14
15.018.0847-A | 103.43
15.018.0848-0 | 43.15
15.018.0848-A | 40.45
15.018.0850-0 | 49.4
15.018.0850-A | 46.69
15.018.0851-0 | 56.53
15.018.0851-A | 53.82
15.018.0852-0 | 65.15
15.018.0852-A | 62.44
15.018.0854-0 | 79.02
15.018.0854-A | 76.31
15.018.0855-0 | 107.28
15.018.0855-A | 104.58
15.018.0856-0 | 54.28
15.018.0856-A | 51.58
15.018.0857-0 | 65.44
15.018.0857-A | 62.73
15.018.0858-0 | 69.59
15.018.0858-A | 66.88
15.018.0860-0 | 83.07
15.018.0860-A | 80.36
15.018.0861-0 | 136.28
15.018.0861-A | 133.57
15.018.0862-0 | 58.3
15.018.0862-A | 55.59
15.018.0863-0 | 65.44
15.018.0863-A | 62.73
15.018.0864-0 | 74.05
15.018.0864-A | 71.34
15.018.0866-0 | 93.79
15.018.0866-A | 91.09
15.018.0867-0 | 136.28
15.018.0867-A | 133.57
15.018.0870-0 | 30.28
15.018.0870-A | 27.57
15.018.0871-0 | 37.79
15.018.0871-A | 35.08
15.018.0872-0 | 32.68
15.018.0872-A | 29.97
15.018.0873-0 | 42.5
15.018.0873-A | 39.79
15.018.0874-0 | 38.37
15.018.0874-A | 35.66
15.018.0875-0 | 35.33
15.018.0875-A | 32.62
15.018.0881-0 | 55.91
15.018.0881-A | 53.2
15.018.0882-0 | 64.03
15.018.0882-A | 61.32
15.018.0883-0 | 55.89
15.018.0883-A | 53.18
15.018.0884-0 | 40.22
15.018.0884-A | 37.51
15.018.0885-0 | 98.61
15.018.0885-A | 95.9
15.018.0887-0 | 98.61
15.018.0887-A | 95.9
15.018.0888-0 | 160.95
15.018.0888-A | 158.24
15.018.0889-0 | 84
15.018.0889-A | 81.29
15.018.0890-0 | 73.49
15.018.0890-A | 70.78
15.018.0898-0 | 36.67
15.018.0898-A | 33.96
15.018.0900-0 | 41.19
15.018.0900-A | 38.48
15.018.0901-0 | 44.66
15.018.0901-A | 41.95
15.018.0902-0 | 46.14
15.018.0902-A | 43.43
15.018.0904-0 | 62.67
15.018.0904-A | 59.96
15.018.0905-0 | 99.05
15.018.0905-A | 96.34
15.018.0906-0 | 59.96
15.018.0906-A | 57.25
15.018.0907-0 | 53.67
15.018.0907-A | 50.96
15.018.0908-0 | 78.82
15.018.0908-A | 76.11
15.018.0910-0 | 77.21
15.018.0910-A | 74.5
15.018.0911-0 | 117.05
15.018.0911-A | 114.34
15.018.0912-0 | 46.08
15.018.0912-A | 43.37
15.018.0913-0 | 50.43
15.018.0913-A | 47.72
15.018.0914-0 | 54.78
15.018.0914-A | 52.07
15.018.0916-0 | 58.63
15.018.0916-A | 55.92
15.018.0917-0 | 99.05
15.018.0917-A | 96.34
15.018.0918-0 | 51.14
15.018.0918-A | 48.43
15.018.0920-0 | 54.65
15.018.0920-A | 51.94
15.018.0921-0 | 69.35
15.018.0921-A | 66.64
15.018.0922-0 | 75.22
15.018.0922-A | 72.51
15.018.0924-0 | 76.7
15.018.0924-A | 73.99
15.018.0925-0 | 113.44
15.018.0925-A | 110.73
15.018.0926-0 | 68.04
15.018.0926-A | 65.34
15.018.0927-0 | 74.04
15.018.0927-A | 71.33
15.018.0928-0 | 79.81
15.018.0928-A | 77.11
15.018.0930-0 | 81.01
15.018.0930-A | 78.3
15.018.0931-0 | 134.73
15.018.0931-A | 132.02
15.018.0932-0 | 64.04
15.018.0932-A | 61.33
15.018.0933-0 | 68.92
15.018.0933-A | 66.21
15.018.0934-0 | 86.91
15.018.0934-A | 84.2
15.018.0936-0 | 72.53
15.018.0936-A | 69.82
15.018.0937-0 | 113.44
15.018.0937-A | 110.73
15.018.0938-0 | 9.68
15.018.0938-A | 8.6
15.018.0940-0 | 9.82
15.018.0940-A | 8.74
15.018.0941-0 | 10.35
15.018.0941-A | 9.27
15.018.0942-0 | 11.82
15.018.0942-A | 10.74
15.018.0944-0 | 11.69
15.018.0944-A | 10.61
15.018.0945-0 | 12.13
15.018.0945-A | 11.05
15.018.0946-0 | 10.73
15.018.0946-A | 9.65
15.018.0947-0 | 11.46
15.018.0947-A | 10.37
15.018.0948-0 | 11.9
15.018.0948-A | 10.81
15.018.0950-0 | 13.51
15.018.0950-A | 12.42
15.018.0951-0 | 14.58
15.018.0951-A | 13.49
15.018.0952-0 | 10.88
15.018.0952-A | 9.8
15.018.0953-0 | 11.35
15.018.0953-A | 10.27
15.018.0954-0 | 12.05
15.018.0954-A | 10.97
15.018.0956-0 | 13.55
15.018.0956-A | 12.47
15.018.0957-0 | 14.87
15.018.0957-A | 13.79
15.018.0958-0 | 11.74
15.018.0958-A | 10.65
15.018.0960-0 | 12.27
15.018.0960-A | 11.18
15.018.0961-0 | 13.36
15.018.0961-A | 12.28
15.018.0962-0 | 15.07
15.018.0962-A | 13.98
15.018.0964-0 | 16.59
15.018.0964-A | 15.51
15.018.0965-0 | 16.66
15.018.0965-A | 15.58
15.018.0966-0 | 12.71
15.018.0966-A | 11.62
15.018.0967-0 | 13.94
15.018.0967-A | 12.85
15.018.0968-0 | 15.26
15.018.0968-A | 14.18
15.018.0970-0 | 17.47
15.018.0970-A | 16.39
15.018.0971-0 | 19.99
15.018.0971-A | 18.91
15.018.0972-0 | 14.65
15.018.0972-A | 13.57
15.018.0973-0 | 15.67
15.018.0973-A | 14.59
15.018.0974-0 | 16.69
15.018.0974-A | 15.61
15.018.0976-0 | 20.35
15.018.0976-A | 19.27
15.018.0977-0 | 22.38
15.018.0977-A | 21.29
15.018.0978-0 | 9.11
15.018.0978-A | 8.03
15.018.0980-0 | 11.35
15.018.0980-A | 10.27
15.018.0981-0 | 11.97
15.018.0981-A | 10.89
15.018.0982-0 | 12.58
15.018.0982-A | 11.5
15.018.0984-0 | 13.99
15.018.0984-A | 12.91
15.018.0985-0 | 15.37
15.018.0985-A | 14.29
15.018.0986-0 | 13.72
15.018.0986-A | 12.64
15.018.0987-0 | 15.14
15.018.0987-A | 14.06
15.018.0988-0 | 16.27
15.018.0988-A | 15.19
15.018.0990-0 | 18.35
15.018.0990-A | 17.26
15.018.0991-0 | 20.44
15.018.0991-A | 19.35
15.018.0992-0 | 13.89
15.018.0992-A | 12.8
15.018.0993-0 | 15.42
15.018.0993-A | 14.34
15.018.0994-0 | 16.25
15.018.0994-A | 15.17
15.018.0996-0 | 19.23
15.018.0996-A | 18.15
15.018.0997-0 | 24.48
15.018.0997-A | 23.4
15.018.0998-0 | 10.88
15.018.0998-A | 9.79
15.018.1000-0 | 10.63
15.018.1000-A | 9.55
15.018.1001-0 | 13.54
15.018.1001-A | 12.46
15.018.1002-0 | 14.75
15.018.1002-A | 13.66
15.018.1004-0 | 19.17
15.018.1004-A | 18.09
15.018.1005-0 | 22.29
15.018.1005-A | 21.21
15.018.1006-0 | 12.81
15.018.1006-A | 11.72
15.018.1007-0 | 14.19
15.018.1007-A | 13.11
15.018.1008-0 | 16.92
15.018.1008-A | 15.84
15.018.1010-0 | 20.09
15.018.1010-A | 19.01
15.018.1011-0 | 23.22
15.018.1011-A | 22.14
15.018.1012-0 | 13.29
15.018.1012-A | 12.2
15.018.1013-0 | 16.04
15.018.1013-A | 14.95
15.018.1014-0 | 15.66
15.018.1014-A | 14.57
15.018.1016-0 | 18.22
15.018.1016-A | 17.14
15.018.1017-0 | 23.94
15.018.1017-A | 22.85
15.019.0010-0 | 62.7
15.019.0010-A | 61.13
15.019.0015-0 | 97.85
15.019.0015-A | 96.12
15.019.0020-0 | 8.36
15.019.0020-A | 7.74
15.019.0025-0 | 14.94
15.019.0025-A | 14.16
15.019.0030-0 | 17.57
15.019.0030-A | 16.63
15.019.0035-0 | 12.42
15.019.0035-A | 11.48
15.019.0040-0 | 18.27
15.019.0040-A | 17.02
15.019.0045-0 | 20.33
15.019.0045-A | 19.08
15.019.0050-0 | 10.78
15.019.0050-A | 10.16
15.019.0052-0 | 13.44
15.019.0052-A | 12.82
15.019.0055-0 | 8.99
15.019.0055-A | 8.37
15.019.0057-0 | 16.3
15.019.0057-A | 15.68
15.019.0060-0 | 32.18
15.019.0060-A | 29.04
15.019.0065-0 | 89.99
15.019.0065-A | 84.57
15.019.0068-0 | 10.01
15.019.0068-A | 9.39
15.019.0069-0 | 13.25
15.019.0069-A | 12.63
15.019.0070-0 | 1.99
15.019.0070-A | 1.9
15.019.0081-0 | 14.92
15.019.0081-A | 14.3
15.019.0082-0 | 12.39
15.019.0082-A | 11.77
15.019.0090-0 | 27.78
15.019.0090-A | 27.16
15.019.0095-0 | 20.41
15.019.0095-A | 19.79
15.019.0100-0 | 16.1
15.019.0100-A | 15.48
15.019.0110-0 | 14.36
15.019.0110-A | 13.74
15.020.0010-0 | 5.65
15.020.0010-A | 5.18
15.020.0027-0 | 9.55
15.020.0027-A | 9.4
15.020.0028-0 | 3.2
15.020.0028-A | 3.05
15.020.0029-0 | 10.86
15.020.0029-A | 10.55
15.020.0031-0 | 19.33
15.020.0031-A | 19.02
15.020.0033-0 | 10.86
15.020.0033-A | 10.55
15.020.0034-0 | 14.61
15.020.0034-A | 14.3
15.020.0036-0 | 11.81
15.020.0036-A | 11.5
15.020.0037-0 | 38.4
15.020.0037-A | 38.09
15.020.0038-0 | 19.5
15.020.0038-A | 19.19
15.020.0039-0 | 22.45
15.020.0039-A | 22.14
15.020.0040-0 | 22.98
15.020.0040-A | 22.67
15.020.0041-0 | 15.95
15.020.0041-A | 15.33
15.020.0042-0 | 17.06
15.020.0042-A | 16.44
15.020.0044-0 | 23.02
15.020.0044-A | 22.55
15.020.0045-0 | 23.7
15.020.0045-A | 23.23
15.020.0050-0 | 41.7
15.020.0050-A | 41.08
15.020.0055-0 | 67.6
15.020.0055-A | 66.98
15.020.0058-0 | 20.33
15.020.0058-A | 19.86
15.020.0060-0 | 42.11
15.020.0060-A | 41.64
15.020.0061-0 | 45.28
15.020.0061-A | 44.81
15.020.0070-0 | 35.56
15.020.0070-A | 34.94
15.020.0072-0 | 29.51
15.020.0072-A | 28.89
15.020.0075-0 | 45.17
15.020.0075-A | 44.55
15.020.0078-0 | 49.68
15.020.0078-A | 49.06
15.020.0080-0 | 56.59
15.020.0080-A | 55.97
15.020.0090-0 | 64.9
15.020.0090-A | 64.28
15.020.0095-0 | 72.43
15.020.0095-A | 71.81
15.020.0100-0 | 330.94
15.020.0100-A | 330.32
15.020.0150-0 | 9.71
15.020.0150-A | 9.56
15.020.0153-0 | 9
15.020.0153-A | 8.85
15.020.0155-0 | 10.65
15.020.0155-A | 10.5
15.020.0156-0 | 9.23
15.020.0156-A | 9.08
15.020.0158-0 | 19.62
15.020.0158-A | 19.47
15.020.0160-0 | 22.86
15.020.0160-A | 22.71
15.020.0163-0 | 54.13
15.020.0163-A | 53.98
15.020.0165-0 | 40.3
15.020.0165-A | 40.15
15.020.0168-0 | 38.83
15.020.0168-A | 38.68
15.020.0170-0 | 26.82
15.020.0170-A | 26.67
15.020.0173-0 | 23.42
15.020.0173-A | 23.27
15.020.0175-0 | 146.89
15.020.0175-A | 146.74
15.020.0178-0 | 17.3
15.020.0178-A | 17.15
15.020.0200-0 | 11.37
15.020.0200-A | 11.22
15.020.0205-0 | 15.28
15.020.0205-A | 15.13
15.020.0210-0 | 27.85
15.020.0210-A | 27.7
15.020.0215-0 | 33.82
15.020.0215-A | 33.67
15.020.0220-0 | 47.52
15.020.0220-A | 47.37
15.028.0001-0 | 522.95
15.028.0001-A | 464.57
15.028.0003-0 | 545.53
15.028.0003-A | 484.45
15.028.0005-0 | 574.03
15.028.0005-A | 510.23
15.028.0010-0 | 656.6
15.028.0010-A | 587.39
15.028.0015-0 | 686.06
15.028.0015-A | 614.14
15.028.0017-0 | 713.23
15.028.0017-A | 638.6
15.028.0018-0 | 757.07
15.028.0018-A | 676.59
15.028.0020-0 | 779.65
15.028.0020-A | 696.47
15.028.0025-0 | 866.69
15.028.0025-A | 774.94
15.028.0028-0 | 953.73
15.028.0028-A | 853.42
15.029.0010-0 | 48.55
15.029.0010-A | 45.3
15.029.0011-0 | 53.29
15.029.0011-A | 50.04
15.029.0012-0 | 67.16
15.029.0012-A | 63.91
15.029.0013-0 | 79.2
15.029.0013-A | 75.95
15.029.0014-0 | 108.24
15.029.0014-A | 104.45
15.029.0015-0 | 154.63
15.029.0015-A | 150.84
15.029.0016-0 | 264.77
15.029.0016-A | 260.43
15.029.0017-0 | 389.6
15.029.0017-A | 385.26
15.029.0018-0 | 748.71
15.029.0018-A | 743.29
15.029.0019-0 | 38.05
15.029.0019-A | 34.8
15.029.0020-0 | 44.95
15.029.0020-A | 41.7
15.029.0021-0 | 67.51
15.029.0021-A | 64.26
15.029.0022-0 | 89.25
15.029.0022-A | 86
15.029.0023-0 | 100.5
15.029.0023-A | 96.71
15.029.0024-0 | 182.9
15.029.0024-A | 179.11
15.029.0049-0 | 58.88
15.029.0049-A | 55.63
15.029.0050-0 | 67.73
15.029.0050-A | 64.48
15.029.0051-0 | 108.54
15.029.0051-A | 105.29
15.029.0052-0 | 110
15.029.0052-A | 106.21
15.029.0053-0 | 141.17
15.029.0053-A | 137.38
15.029.0054-0 | 251.49
15.029.0054-A | 247.15
15.029.0055-0 | 450.08
15.029.0055-A | 445.74
15.029.0056-0 | 812.45
15.029.0056-A | 807.03
15.029.0080-0 | 60.72
15.029.0080-A | 57.47
15.029.0081-0 | 64.09
15.029.0081-A | 60.84
15.029.0082-0 | 85.72
15.029.0082-A | 82.47
15.029.0083-0 | 97.09
15.029.0083-A | 93.3
15.029.0084-0 | 146.17
15.029.0084-A | 142.38
15.029.0085-0 | 192.84
15.029.0085-A | 188.5
15.029.0086-0 | 301.29
15.029.0086-A | 296.95
15.029.0087-0 | 611.51
15.029.0087-A | 606.09
15.029.0100-0 | 80.5
15.029.0100-A | 77.25
15.029.0101-0 | 101.47
15.029.0101-A | 98.22
15.029.0102-0 | 139.8
15.029.0102-A | 136.55
15.029.0103-0 | 157.43
15.029.0103-A | 153.64
15.029.0104-0 | 209.17
15.029.0104-A | 205.38
15.029.0105-0 | 357.03
15.029.0105-A | 352.69
15.029.0106-0 | 423.36
15.029.0106-A | 419.02
15.029.0107-0 | 777.27
15.029.0107-A | 771.85
15.030.0030-0 | 31.67
15.030.0030-A | 28.42
15.030.0032-0 | 33.65
15.030.0032-A | 30.4
15.030.0034-0 | 46.63
15.030.0034-A | 43.38
15.030.0036-0 | 59.22
15.030.0036-A | 55.43
15.030.0038-0 | 61.7
15.030.0038-A | 57.91
15.030.0040-0 | 87.92
15.030.0040-A | 84.13
15.030.0050-0 | 51.09
15.030.0050-A | 47.84
15.030.0052-0 | 56.46
15.030.0052-A | 53.21
15.030.0054-0 | 91.52
15.030.0054-A | 87.73
15.030.0056-0 | 92.74
15.030.0056-A | 88.95
15.030.0058-0 | 135.69
15.030.0058-A | 131.9
15.030.0070-0 | 51.09
15.030.0070-A | 47.84
15.030.0072-0 | 61.35
15.030.0072-A | 58.1
15.030.0074-0 | 80.23
15.030.0074-A | 76.43
15.030.0076-0 | 83.58
15.030.0076-A | 79.79
15.030.0078-0 | 116.53
15.030.0078-A | 112.74
15.030.0080-0 | 51.09
15.030.0080-A | 47.84
15.030.0082-0 | 61.35
15.030.0082-A | 58.1
15.030.0084-0 | 80.23
15.030.0084-A | 76.43
15.030.0086-0 | 83.58
15.030.0086-A | 79.79
15.030.0088-0 | 116.53
15.030.0088-A | 112.74
15.031.0010-0 | 25.31
15.031.0010-A | 24.68
15.031.0011-0 | 35.95
15.031.0011-A | 35.19
15.031.0012-0 | 38.78
15.031.0012-A | 37.91
15.031.0013-0 | 48.24
15.031.0013-A | 47.27
15.031.0014-0 | 58.11
15.031.0014-A | 56.97
15.031.0015-0 | 101.08
15.031.0015-A | 99.73
15.031.0016-0 | 107.38
15.031.0016-A | 105.87
15.031.0017-0 | 114.1
15.031.0017-A | 112.47
15.031.0018-0 | 153.69
15.031.0018-A | 151.8
15.031.0019-0 | 27.37
15.031.0019-A | 26.75
15.031.0020-0 | 38.98
15.031.0020-A | 38.22
15.031.0021-0 | 42.01
15.031.0021-A | 41.14
15.031.0022-0 | 52.33
15.031.0022-A | 51.36
15.031.0023-0 | 63.07
15.031.0023-A | 61.93
15.031.0024-0 | 110.18
15.031.0024-A | 108.82
15.031.0025-0 | 116.99
15.031.0025-A | 115.47
15.031.0026-0 | 124.29
15.031.0026-A | 122.66
15.031.0027-0 | 167.64
15.031.0027-A | 165.75
15.031.0030-0 | 329.97
15.031.0030-A | 327.91
15.031.0032-0 | 413.26
15.031.0032-A | 411.1
15.031.0036-0 | 301.38
15.031.0036-A | 299.32
15.031.0038-0 | 377.17
15.031.0038-A | 375
15.034.0010-0 | 14.48
15.034.0010-A | 13.73
15.034.0011-0 | 20.05
15.034.0011-A | 19.18
15.034.0012-0 | 28.79
15.034.0012-A | 27.82
15.034.0013-0 | 30.13
15.034.0013-A | 28.99
15.034.0014-0 | 40.32
15.034.0014-A | 38.97
15.034.0015-0 | 71.56
15.034.0015-A | 70.04
15.034.0016-0 | 91.78
15.034.0016-A | 90.16
15.034.0017-0 | 118.56
15.034.0017-A | 116.67
15.034.0020-0 | 15.36
15.034.0020-A | 14.61
15.034.0021-0 | 21.4
15.034.0021-A | 20.53
15.034.0022-0 | 30.94
15.034.0022-A | 29.97
15.034.0023-0 | 32.29
15.034.0023-A | 31.16
15.034.0024-0 | 43.34
15.034.0024-A | 41.99
15.034.0025-0 | 77.58
15.034.0025-A | 76.06
15.034.0026-0 | 99.74
15.034.0026-A | 98.12
15.034.0027-0 | 129
15.034.0027-A | 127.1
15.035.0010-0 | 23.03
15.035.0010-A | 22.41
15.035.0011-0 | 34.05
15.035.0011-A | 33.29
15.035.0012-0 | 36.95
15.035.0012-A | 36.09
15.035.0013-0 | 62.64
15.035.0013-A | 61.66
15.035.0014-0 | 73.34
15.035.0014-A | 72.2
15.035.0015-0 | 85.81
15.035.0015-A | 84.46
15.035.0016-0 | 146.21
15.035.0016-A | 144.75
15.035.0017-0 | 169.58
15.035.0017-A | 167.95
15.035.0020-0 | 24.87
15.035.0020-A | 24.24
15.035.0021-0 | 36.89
15.035.0021-A | 36.13
15.035.0022-0 | 40
15.035.0022-A | 39.13
15.035.0023-0 | 68.17
15.035.0023-A | 67.2
15.035.0024-0 | 79.82
15.035.0024-A | 78.68
15.035.0025-0 | 93.38
15.035.0025-A | 92.03
15.035.0026-0 | 159.74
15.035.0026-A | 158.28
15.035.0027-0 | 185.32
15.035.0027-A | 183.69
15.036.0001-0 | 14.6
15.036.0001-A | 13.84
15.036.0002-0 | 19.03
15.036.0002-A | 18.22
15.036.0003-0 | 28.32
15.036.0003-A | 27.45
15.036.0010-0 | 11.18
15.036.0010-A | 10.64
15.036.0011-0 | 13.99
15.036.0011-A | 13.34
15.036.0012-0 | 27.24
15.036.0012-A | 26.48
15.036.0013-0 | 43.18
15.036.0013-A | 42.2
15.036.0014-0 | 48.56
15.036.0014-A | 47.37
15.036.0015-0 | 64.34
15.036.0015-A | 62.93
15.036.0016-0 | 80.14
15.036.0016-A | 78.51
15.036.0017-0 | 97.91
15.036.0017-A | 96.02
15.036.0018-0 | 11.89
15.036.0018-A | 11.35
15.036.0019-0 | 14.91
15.036.0019-A | 14.26
15.036.0020-0 | 29.4
15.036.0020-A | 28.64
15.036.0021-0 | 38.53
15.036.0021-A | 37.66
15.036.0022-0 | 46.77
15.036.0022-A | 45.79
15.036.0023-0 | 52.53
15.036.0023-A | 51.33
15.036.0024-0 | 69.72
15.036.0024-A | 68.31
15.036.0025-0 | 86.93
15.036.0025-A | 85.31
15.036.0026-0 | 106.28
15.036.0026-A | 104.39
15.036.0027-0 | 9.27
15.036.0027-A | 8.51
15.036.0028-0 | 10.21
15.036.0028-A | 9.4
15.036.0029-0 | 15.42
15.036.0029-A | 14.55
15.036.0030-0 | 19.94
15.036.0030-A | 18.97
15.036.0031-0 | 22.4
15.036.0031-A | 21.2
15.036.0032-0 | 33.34
15.036.0032-A | 31.94
15.036.0033-0 | 56.65
15.036.0033-A | 55.03
15.036.0034-0 | 64.73
15.036.0034-A | 62.83
15.036.0035-0 | 100.12
15.036.0035-A | 97.95
15.036.0036-0 | 9.63
15.036.0036-A | 8.87
15.036.0037-0 | 10.63
15.036.0037-A | 9.81
15.036.0038-0 | 16.31
15.036.0038-A | 15.45
15.036.0039-0 | 21.21
15.036.0039-A | 20.23
15.036.0040-0 | 23.74
15.036.0040-A | 22.55
15.036.0041-0 | 35.62
15.036.0041-A | 34.22
15.036.0042-0 | 61.1
15.036.0042-A | 59.47
15.036.0043-0 | 69.78
15.036.0043-A | 67.88
15.036.0044-0 | 108.51
15.036.0044-A | 106.34
15.036.0045-0 | 13.47
15.036.0045-A | 12.5
15.036.0046-0 | 19.28
15.036.0046-A | 18.09
15.036.0047-0 | 26.01
15.036.0047-A | 24.39
15.036.0048-0 | 28.36
15.036.0048-A | 26.47
15.036.0049-0 | 14.09
15.036.0049-A | 13.11
15.036.0050-0 | 20.31
15.036.0050-A | 19.12
15.036.0051-0 | 27.4
15.036.0051-A | 25.77
15.036.0052-0 | 29.78
15.036.0052-A | 27.88
15.036.0053-0 | 65.41
15.036.0053-A | 63.08
15.036.0060-0 | 6.43
15.036.0060-A | 5.89
15.036.0061-0 | 8.08
15.036.0061-A | 7.43
15.036.0062-0 | 9.51
15.036.0062-A | 8.75
15.036.0063-0 | 10.42
15.036.0063-A | 9.56
15.036.0064-0 | 11.42
15.036.0064-A | 10.45
15.036.0065-0 | 19.38
15.036.0065-A | 18.18
15.036.0066-0 | 28.11
15.036.0066-A | 26.7
15.036.0067-0 | 30.66
15.036.0067-A | 29.04
15.036.0068-0 | 45.12
15.036.0068-A | 43.23
15.036.0069-0 | 6.67
15.036.0069-A | 6.13
15.036.0070-0 | 8.4
15.036.0070-A | 7.75
15.036.0071-0 | 9.89
15.036.0071-A | 9.14
15.036.0072-0 | 10.82
15.036.0072-A | 9.95
15.036.0073-0 | 11.84
15.036.0073-A | 10.86
15.036.0074-0 | 20.42
15.036.0074-A | 19.23
15.036.0075-0 | 29.87
15.036.0075-A | 28.46
15.036.0076-0 | 32.51
15.036.0076-A | 30.89
15.036.0077-0 | 48.22
15.036.0077-A | 46.32
15.036.0079-0 | 4.99
15.036.0079-A | 4.55
15.036.0080-0 | 6.14
15.036.0080-A | 5.6
15.036.0081-0 | 26.36
15.036.0081-A | 25.55
15.036.0082-0 | 43.26
15.036.0082-A | 42.28
15.036.0084-0 | 63.67
15.036.0084-A | 62.7
15.036.0086-0 | 28.39
15.036.0086-A | 27.57
15.036.0088-0 | 46.85
15.036.0088-A | 45.88
15.036.0090-0 | 69.31
15.036.0090-A | 68.33
15.036.0092-0 | 91.65
15.036.0092-A | 90.67
15.036.0100-0 | 53.72
15.036.0100-A | 51.44
15.036.0105-0 | 107.69
15.036.0105-A | 103.09
15.036.0110-0 | 161.18
15.036.0110-A | 154.33
15.036.0130-0 | 41.18
15.036.0130-A | 40.32
15.036.0135-0 | 33.65
15.036.0135-A | 32.78
15.036.0140-0 | 2.8
15.036.0140-A | 2.64
15.036.0141-0 | 3.11
15.036.0141-A | 2.95
15.036.0143-0 | 3.95
15.036.0143-A | 3.79
15.037.0010-0 | 6.26
15.037.0010-A | 5.99
15.037.0011-0 | 9.64
15.037.0011-A | 9.32
15.037.0012-0 | 11.65
15.037.0012-A | 11.27
15.037.0013-0 | 16.19
15.037.0013-A | 15.76
15.037.0014-0 | 19.86
15.037.0014-A | 19.37
15.037.0015-0 | 29.46
15.037.0015-A | 28.86
15.037.0016-0 | 41.63
15.037.0016-A | 40.93
15.037.0017-0 | 42.51
15.037.0017-A | 41.7
15.038.0001-0 | 13.24
15.038.0001-A | 13.24
15.038.0002-0 | 16.16
15.038.0002-A | 16.16
15.038.0003-0 | 24.32
15.038.0003-A | 24.32
15.038.0004-0 | 34.48
15.038.0004-A | 34.48
15.038.0005-0 | 34.17
15.038.0005-A | 34.17
15.038.0006-0 | 50.04
15.038.0006-A | 50.04
15.038.0010-0 | 0.67
15.038.0010-A | 0.67
15.038.0011-0 | 2.97
15.038.0011-A | 2.97
15.038.0012-0 | 4.22
15.038.0012-A | 4.22
15.038.0013-0 | 5.75
15.038.0013-A | 5.75
15.038.0014-0 | 5.8
15.038.0014-A | 5.8
15.038.0015-0 | 7.02
15.038.0015-A | 7.02
15.038.0016-0 | 7.56
15.038.0016-A | 7.56
15.038.0017-0 | 8.05
15.038.0017-A | 8.05
15.038.0018-0 | 14.59
15.038.0018-A | 14.59
15.038.0019-0 | 15.25
15.038.0019-A | 15.25
15.038.0020-0 | 16.33
15.038.0020-A | 16.33
15.038.0030-0 | 1.62
15.038.0030-A | 1.62
15.038.0031-0 | 2.24
15.038.0031-A | 2.24
15.038.0032-0 | 4.76
15.038.0032-A | 4.76
15.038.0033-0 | 12.38
15.038.0033-A | 12.38
15.038.0034-0 | 14.29
15.038.0034-A | 14.29
15.038.0035-0 | 28.14
15.038.0035-A | 28.14
15.038.0036-0 | 36.01
15.038.0036-A | 36.01
15.038.0040-0 | 4.95
15.038.0040-A | 4.95
15.038.0041-0 | 5.77
15.038.0041-A | 5.77
15.038.0042-0 | 9.04
15.038.0042-A | 9.04
15.038.0043-0 | 14.65
15.038.0043-A | 14.65
15.038.0044-0 | 25.4
15.038.0044-A | 25.4
15.038.0045-0 | 45.06
15.038.0045-A | 45.06
15.038.0050-0 | 5.75
15.038.0050-A | 5.75
15.038.0051-0 | 6.63
15.038.0051-A | 6.63
15.038.0052-0 | 7.86
15.038.0052-A | 7.86
15.038.0053-0 | 8.53
15.038.0053-A | 8.53
15.038.0054-0 | 18.07
15.038.0054-A | 18.07
15.038.0055-0 | 20.19
15.038.0055-A | 20.19
15.038.0056-0 | 129.39
15.038.0056-A | 129.39
15.038.0057-0 | 146.31
15.038.0057-A | 146.31
15.038.0058-0 | 230.66
15.038.0058-A | 230.66
15.038.0060-0 | 4.03
15.038.0060-A | 4.03
15.038.0061-0 | 7.02
15.038.0061-A | 7.02
15.038.0062-0 | 11.24
15.038.0062-A | 11.24
15.038.0063-0 | 13.48
15.038.0063-A | 13.48
15.038.0064-0 | 18.99
15.038.0064-A | 18.99
15.038.0065-0 | 33.37
15.038.0065-A | 33.37
15.038.0070-0 | 2
15.038.0070-A | 2
15.038.0071-0 | 2.41
15.038.0071-A | 2.41
15.038.0072-0 | 4.78
15.038.0072-A | 4.78
15.038.0073-0 | 11.22
15.038.0073-A | 11.22
15.038.0074-0 | 12.55
15.038.0074-A | 12.55
15.038.0075-0 | 28.45
15.038.0075-A | 28.45
15.038.0080-0 | 3.09
15.038.0080-A | 3.09
15.038.0081-0 | 4.93
15.038.0081-A | 4.93
15.038.0085-0 | 5.49
15.038.0085-A | 5.49
15.038.0086-0 | 7.93
15.038.0086-A | 7.93
15.038.0087-0 | 7.43
15.038.0087-A | 7.43
15.038.0088-0 | 9.44
15.038.0088-A | 9.44
15.038.0089-0 | 11.36
15.038.0089-A | 11.36
15.038.0090-0 | 11.88
15.038.0090-A | 11.88
15.038.0100-0 | 1.1
15.038.0100-A | 1.1
15.038.0101-0 | 1.79
15.038.0101-A | 1.79
15.038.0102-0 | 3.98
15.038.0102-A | 3.98
15.038.0103-0 | 7.93
15.038.0103-A | 7.93
15.038.0104-0 | 8.68
15.038.0104-A | 8.68
15.038.0105-0 | 16.48
15.038.0105-A | 16.48
15.038.0106-0 | 24.12
15.038.0106-A | 24.12
15.038.0107-0 | 36.94
15.038.0107-A | 36.94
15.038.0108-0 | 46.72
15.038.0108-A | 46.72
15.038.0115-0 | 3.41
15.038.0115-A | 3.41
15.038.0116-0 | 4.87
15.038.0116-A | 4.87
15.038.0120-0 | 10.31
15.038.0120-A | 10.31
15.038.0121-0 | 15.5
15.038.0121-A | 15.5
15.038.0122-0 | 43.8
15.038.0122-A | 43.8
15.038.0130-0 | 0.64
15.038.0130-A | 0.64
15.038.0131-0 | 0.91
15.038.0131-A | 0.91
15.038.0132-0 | 2.99
15.038.0132-A | 2.99
15.038.0133-0 | 5.95
15.038.0133-A | 5.95
15.038.0134-0 | 9.09
15.038.0134-A | 9.09
15.038.0135-0 | 13.44
15.038.0135-A | 13.44
15.038.0140-0 | 0.65
15.038.0140-A | 0.65
15.038.0141-0 | 0.97
15.038.0141-A | 0.97
15.038.0142-0 | 2.71
15.038.0142-A | 2.71
15.038.0143-0 | 3.05
15.038.0143-A | 3.05
15.038.0144-0 | 7.19
15.038.0144-A | 7.19
15.038.0145-0 | 10.31
15.038.0145-A | 10.31
15.038.0150-0 | 2.26
15.038.0150-A | 2.26
15.038.0151-0 | 3.66
15.038.0151-A | 3.66
15.038.0152-0 | 11.96
15.038.0152-A | 11.96
15.038.0153-0 | 16.24
15.038.0153-A | 16.24
15.038.0154-0 | 24.56
15.038.0154-A | 24.56
15.038.0155-0 | 33.32
15.038.0155-A | 33.32
15.038.0160-0 | 8.4
15.038.0160-A | 8.4
15.038.0161-0 | 9.4
15.038.0161-A | 9.4
15.038.0162-0 | 20.26
15.038.0162-A | 20.26
15.038.0165-0 | 11.66
15.038.0165-A | 11.66
15.038.0166-0 | 22.12
15.038.0166-A | 22.12
15.038.0170-0 | 6
15.038.0170-A | 6
15.038.0171-0 | 7.66
15.038.0171-A | 7.66
15.038.0172-0 | 15.56
15.038.0172-A | 15.56
15.038.0173-0 | 26.72
15.038.0173-A | 26.72
15.038.0174-0 | 30.97
15.038.0174-A | 30.97
15.038.0175-0 | 41.45
15.038.0175-A | 41.45
15.038.0176-0 | 113.86
15.038.0176-A | 113.86
15.038.0177-0 | 156.36
15.038.0177-A | 156.36
15.038.0178-0 | 261.15
15.038.0178-A | 261.15
15.038.0185-0 | 10.06
15.038.0185-A | 10.06
15.038.0186-0 | 14.39
15.038.0186-A | 14.39
15.038.0190-0 | 14.85
15.038.0190-A | 14.85
15.038.0200-0 | 0.74
15.038.0200-A | 0.74
15.038.0201-0 | 0.74
15.038.0201-A | 0.74
15.038.0202-0 | 1.53
15.038.0202-A | 1.53
15.038.0203-0 | 3.1
15.038.0203-A | 3.1
15.038.0204-0 | 7.39
15.038.0204-A | 7.39
15.038.0205-0 | 9.62
15.038.0205-A | 9.62
15.038.0206-0 | 3.83
15.038.0206-A | 3.83
15.038.0207-0 | 10.06
15.038.0207-A | 10.06
15.038.0208-0 | 17.43
15.038.0208-A | 17.43
15.038.0209-0 | 23.58
15.038.0209-A | 23.58
15.038.0210-0 | 40.02
15.038.0210-A | 40.02
15.038.0215-0 | 11.48
15.038.0215-A | 11.48
15.038.0216-0 | 18.75
15.038.0216-A | 18.75
15.038.0217-0 | 20.85
15.038.0217-A | 20.85
15.038.0218-0 | 22.99
15.038.0218-A | 22.99
15.038.0219-0 | 37.28
15.038.0219-A | 37.28
15.038.0220-0 | 183.28
15.038.0220-A | 183.28
15.038.0221-0 | 248.18
15.038.0221-A | 248.18
15.038.0222-0 | 222.18
15.038.0222-A | 222.18
15.038.0230-0 | 20.86
15.038.0230-A | 20.86
15.038.0231-0 | 23.27
15.038.0231-A | 23.27
15.038.0232-0 | 34.41
15.038.0232-A | 34.41
15.038.0233-0 | 39.43
15.038.0233-A | 39.43
15.038.0234-0 | 67.44
15.038.0234-A | 67.44
15.038.0235-0 | 195.07
15.038.0235-A | 195.07
15.038.0236-0 | 268.73
15.038.0236-A | 268.73
15.038.0237-0 | 345.77
15.038.0237-A | 345.77
15.038.0240-0 | 9.73
15.038.0240-A | 9.73
15.038.0241-0 | 11.91
15.038.0241-A | 11.91
15.038.0242-0 | 17.71
15.038.0242-A | 17.71
15.038.0243-0 | 26.24
15.038.0243-A | 26.24
15.038.0244-0 | 26.96
15.038.0244-A | 26.96
15.038.0245-0 | 43.57
15.038.0245-A | 43.57
15.038.0250-0 | 0.51
15.038.0250-A | 0.51
15.038.0251-0 | 0.79
15.038.0251-A | 0.79
15.038.0252-0 | 1.75
15.038.0252-A | 1.75
15.038.0253-0 | 3.14
15.038.0253-A | 3.14
15.038.0254-0 | 5.8
15.038.0254-A | 5.8
15.038.0255-0 | 6.42
15.038.0255-A | 6.42
15.038.0256-0 | 13.76
15.038.0256-A | 13.76
15.038.0257-0 | 64.11
15.038.0257-A | 64.11
15.038.0260-0 | 2.41
15.038.0260-A | 2.41
15.038.0261-0 | 4.11
15.038.0261-A | 4.11
15.038.0262-0 | 3.09
15.038.0262-A | 3.09
15.038.0263-0 | 4.62
15.038.0263-A | 4.62
15.038.0264-0 | 3.66
15.038.0264-A | 3.66
15.038.0265-0 | 5.22
15.038.0265-A | 5.22
15.038.0266-0 | 8.74
15.038.0266-A | 8.74
15.038.0267-0 | 10.84
15.038.0267-A | 10.84
15.038.0268-0 | 13.93
15.038.0268-A | 13.93
15.038.0269-0 | 14.13
15.038.0269-A | 14.13
15.038.0270-0 | 16.17
15.038.0270-A | 16.17
15.038.0271-0 | 16.92
15.038.0271-A | 16.92
15.038.0272-0 | 39.66
15.038.0272-A | 39.66
15.038.0273-0 | 70.45
15.038.0273-A | 70.45
15.038.0280-0 | 1.1
15.038.0280-A | 1.1
15.038.0281-0 | 1.05
15.038.0281-A | 1.05
15.038.0282-0 | 1.92
15.038.0282-A | 1.92
15.038.0283-0 | 3.83
15.038.0283-A | 3.83
15.038.0284-0 | 6.38
15.038.0284-A | 6.38
15.038.0285-0 | 10.78
15.038.0285-A | 10.78
15.038.0286-0 | 19.75
15.038.0286-A | 19.75
15.038.0287-0 | 43.31
15.038.0287-A | 43.31
15.038.0288-0 | 65.32
15.038.0288-A | 65.32
15.038.0290-0 | 1.39
15.038.0290-A | 1.39
15.038.0291-0 | 1.91
15.038.0291-A | 1.91
15.038.0292-0 | 2.55
15.038.0292-A | 2.55
15.038.0293-0 | 4.35
15.038.0293-A | 4.35
15.038.0294-0 | 7.51
15.038.0294-A | 7.51
15.038.0295-0 | 13.6
15.038.0295-A | 13.6
15.038.0296-0 | 26.63
15.038.0296-A | 26.63
15.038.0297-0 | 36.04
15.038.0297-A | 36.04
15.038.0298-0 | 79.27
15.038.0298-A | 79.27
15.038.0300-0 | 2.82
15.038.0300-A | 2.82
15.038.0301-0 | 3.29
15.038.0301-A | 3.29
15.038.0302-0 | 5.55
15.038.0302-A | 5.55
15.038.0303-0 | 10.27
15.038.0303-A | 10.27
15.038.0304-0 | 16.84
15.038.0304-A | 16.84
15.038.0305-0 | 29.16
15.038.0305-A | 29.16
15.038.0306-0 | 36.38
15.038.0306-A | 36.38
15.038.0307-0 | 57.2
15.038.0307-A | 57.2
15.038.0308-0 | 124.34
15.038.0308-A | 124.34
15.038.0320-0 | 1.18
15.038.0320-A | 1.18
15.038.0321-0 | 1.54
15.038.0321-A | 1.54
15.038.0322-0 | 5.52
15.038.0322-A | 5.52
15.038.0323-0 | 6.92
15.038.0323-A | 6.92
15.038.0324-0 | 9.02
15.038.0324-A | 9.02
15.038.0325-0 | 23.28
15.038.0325-A | 23.28
15.038.0326-0 | 57.27
15.038.0326-A | 57.27
15.038.0327-0 | 65.49
15.038.0327-A | 65.49
15.038.0328-0 | 209.72
15.038.0328-A | 209.72
15.038.0335-0 | 0.53
15.038.0335-A | 0.53
15.038.0336-0 | 0.61
15.038.0336-A | 0.61
15.038.0337-0 | 2.24
15.038.0337-A | 2.24
15.038.0338-0 | 5.03
15.038.0338-A | 5.03
15.038.0339-0 | 4.5
15.038.0339-A | 4.5
15.038.0340-0 | 24.78
15.038.0340-A | 24.78
15.038.0341-0 | 23.36
15.038.0341-A | 23.36
15.038.0342-0 | 72.29
15.038.0342-A | 72.29
15.038.0343-0 | 189.84
15.038.0343-A | 189.84
15.038.0350-0 | 2.77
15.038.0350-A | 2.77
15.038.0351-0 | 5.25
15.038.0351-A | 5.25
15.038.0355-0 | 0.78
15.038.0355-A | 0.78
15.038.0356-0 | 1.06
15.038.0356-A | 1.06
15.038.0357-0 | 2.52
15.038.0357-A | 2.52
15.038.0358-0 | 4.64
15.038.0358-A | 4.64
15.038.0359-0 | 5.45
15.038.0359-A | 5.45
15.038.0360-0 | 11.44
15.038.0360-A | 11.44
15.038.0361-0 | 16.7
15.038.0361-A | 16.7
15.038.0362-0 | 32.59
15.038.0362-A | 32.59
15.038.0363-0 | 70.46
15.038.0363-A | 70.46
15.038.0365-0 | 1.32
15.038.0365-A | 1.32
15.038.0366-0 | 4.16
15.038.0366-A | 4.16
15.038.0367-0 | 4.85
15.038.0367-A | 4.85
15.038.0368-0 | 11.33
15.038.0368-A | 11.33
15.038.0375-0 | 9.14
15.038.0375-A | 9.14
15.038.0376-0 | 12.1
15.038.0376-A | 12.1
15.038.0377-0 | 32.85
15.038.0377-A | 32.85
15.038.0385-0 | 0.71
15.038.0385-A | 0.71
15.038.0386-0 | 0.85
15.038.0386-A | 0.85
15.038.0387-0 | 3.62
15.038.0387-A | 3.62
15.038.0388-0 | 8.52
15.038.0388-A | 8.52
15.038.0389-0 | 8.53
15.038.0389-A | 8.53
15.038.0390-0 | 26.55
15.038.0390-A | 26.55
15.038.0391-0 | 49.38
15.038.0391-A | 49.38
15.038.0392-0 | 79.51
15.038.0392-A | 79.51
15.038.0393-0 | 169.85
15.038.0393-A | 169.85
15.038.0400-0 | 3.53
15.038.0400-A | 3.53
15.038.0401-0 | 5.73
15.038.0401-A | 5.73
15.038.0402-0 | 7.99
15.038.0402-A | 7.99
15.038.0403-0 | 8.77
15.038.0403-A | 8.77
15.038.0404-0 | 9.39
15.038.0404-A | 9.39
15.038.0405-0 | 13.35
15.038.0405-A | 13.35
15.038.0406-0 | 16.63
15.038.0406-A | 16.63
15.038.0407-0 | 43.31
15.038.0407-A | 43.31
15.038.0408-0 | 90.57
15.038.0408-A | 90.57
15.038.0409-0 | 138.19
15.038.0409-A | 138.19
15.038.0415-0 | 4.25
15.038.0415-A | 4.25
15.038.0416-0 | 15.48
15.038.0416-A | 15.48
15.038.0420-0 | 6.15
15.038.0420-A | 6.15
15.038.0421-0 | 6.83
15.038.0421-A | 6.83
15.038.0422-0 | 11.52
15.038.0422-A | 11.52
15.038.0423-0 | 23.24
15.038.0423-A | 23.24
15.038.0424-0 | 26.4
15.038.0424-A | 26.4
15.038.0425-0 | 62.57
15.038.0425-A | 62.57
15.038.0426-0 | 123.76
15.038.0426-A | 123.76
15.038.0427-0 | 158.93
15.038.0427-A | 158.93
15.038.0428-0 | 353.53
15.038.0428-A | 353.53
15.038.0430-0 | 1.87
15.038.0430-A | 1.87
15.038.0431-0 | 2.66
15.038.0431-A | 2.66
15.038.0432-0 | 3.95
15.038.0432-A | 3.95
15.038.0433-0 | 9.21
15.038.0433-A | 9.21
15.038.0435-0 | 1.25
15.038.0435-A | 1.25
15.038.0436-0 | 1.81
15.038.0436-A | 1.81
15.038.0437-0 | 1.93
15.038.0437-A | 1.93
15.038.0438-0 | 4.44
15.038.0438-A | 4.44
15.038.0439-0 | 9.83
15.038.0439-A | 9.83
15.038.0440-0 | 16.95
15.038.0440-A | 16.95
15.038.0445-0 | 3.09
15.038.0445-A | 3.09
15.038.0446-0 | 5.67
15.038.0446-A | 5.67
15.038.0447-0 | 4.02
15.038.0447-A | 4.02
15.038.0448-0 | 9.66
15.038.0448-A | 9.66
15.038.0455-0 | 5.75
15.038.0455-A | 5.75
15.038.0456-0 | 4.99
15.038.0456-A | 4.99
15.038.0457-0 | 8.24
15.038.0457-A | 8.24
15.038.0458-0 | 10.87
15.038.0458-A | 10.87
15.038.0465-0 | 5.67
15.038.0465-A | 5.67
15.038.0466-0 | 5.33
15.038.0466-A | 5.33
15.038.0467-0 | 7.83
15.038.0467-A | 7.83
15.038.0470-0 | 7.84
15.038.0470-A | 7.84
15.038.0471-0 | 8.55
15.038.0471-A | 8.55
15.038.0472-0 | 9.41
15.038.0472-A | 9.41
15.038.0473-0 | 11.82
15.038.0473-A | 11.82
15.041.0001-0 | 32.64
15.041.0001-A | 31.89
15.041.0002-0 | 52.61
15.041.0002-A | 51.78
15.041.0003-0 | 55.53
15.041.0003-A | 54.63
15.041.0004-0 | 94.8
15.041.0004-A | 93.85
15.041.0005-0 | 134.66
15.041.0005-A | 133.59
15.041.0006-0 | 190.85
15.041.0006-A | 189.54
15.041.0007-0 | 270.4
15.041.0007-A | 268.85
15.041.0008-0 | 304.88
15.041.0008-A | 303.09
15.041.0009-0 | 499.57
15.041.0009-A | 497.19
15.041.0020-0 | 55.93
15.041.0020-A | 55.18
15.041.0025-0 | 87.84
15.041.0025-A | 87.01
15.041.0030-0 | 101.18
15.041.0030-A | 100.29
15.041.0035-0 | 221.93
15.041.0035-A | 220.86
15.045.0010-0 | 8.14
15.045.0010-A | 7.19
15.045.0011-0 | 10.3
15.045.0011-A | 9.1
15.045.0012-0 | 12.73
15.045.0012-A | 11.29
15.045.0013-0 | 15.64
15.045.0013-A | 13.98
15.045.0014-0 | 18.6
15.045.0014-A | 16.7
15.045.0015-0 | 29.32
15.045.0015-A | 26.32
15.045.0016-0 | 37.1
15.045.0016-A | 33.21
15.045.0017-0 | 57.23
15.045.0017-A | 51.2
15.045.0018-0 | 86.43
15.045.0018-A | 77.85
15.045.0025-0 | 12.17
15.045.0025-A | 10.55
15.045.0026-0 | 14.2
15.045.0026-A | 12.31
15.045.0027-0 | 17.25
15.045.0027-A | 14.94
15.045.0028-0 | 19.28
15.045.0028-A | 16.7
15.045.0029-0 | 26.38
15.045.0029-A | 22.86
15.045.0030-0 | 32.47
15.045.0030-A | 28.13
15.045.0031-0 | 48.71
15.045.0031-A | 42.2
15.045.0032-0 | 60.88
15.045.0032-A | 52.76
15.045.0033-0 | 77.12
15.045.0033-A | 66.83
15.045.0050-0 | 14.2
15.045.0050-A | 12.31
15.045.0051-0 | 16.23
15.045.0051-A | 14.06
15.045.0052-0 | 22.32
15.045.0052-A | 19.34
15.045.0053-0 | 22.73
15.045.0053-A | 19.69
15.045.0054-0 | 28.41
15.045.0054-A | 24.62
15.045.0055-0 | 44.65
15.045.0055-A | 38.69
15.045.0056-0 | 81.18
15.045.0056-A | 70.34
15.045.0057-0 | 93.36
15.045.0057-A | 80.9
15.045.0058-0 | 117.71
15.045.0058-A | 102
15.045.0065-1 | 5.07
15.045.0065-B | 4.39
15.045.0066-1 | 6.08
15.045.0066-B | 5.27
15.045.0067-1 | 7.5
15.045.0067-B | 6.5
15.045.0068-1 | 8.93
15.045.0068-B | 7.73
15.045.0069-1 | 10.14
15.045.0069-B | 8.79
15.045.0070-1 | 16.23
15.045.0070-B | 14.06
15.045.0071-1 | 20.29
15.045.0071-B | 17.58
15.045.0072-1 | 30.44
15.045.0072-B | 26.38
15.045.0073-1 | 40.59
15.045.0073-B | 35.17
15.045.0075-0 | 3.55
15.045.0075-A | 3.07
15.045.0076-0 | 4.26
15.045.0076-A | 3.69
15.045.0077-0 | 5.27
15.045.0077-A | 4.57
15.045.0078-0 | 6.08
15.045.0078-A | 5.27
15.045.0079-0 | 7.1
15.045.0079-A | 6.15
15.045.0080-0 | 11.36
15.045.0080-A | 9.84
15.045.0081-0 | 14.2
15.045.0081-A | 12.31
15.045.0082-0 | 22.32
15.045.0082-A | 19.34
15.045.0083-0 | 28.41
15.045.0083-A | 24.62
15.045.0084-0 | 1.62
15.045.0084-A | 1.4
15.045.0085-0 | 2.02
15.045.0085-A | 1.75
15.045.0086-0 | 2.43
15.045.0086-A | 2.11
15.045.0087-0 | 2.84
15.045.0087-A | 2.46
15.045.0090-0 | 6.49
15.045.0090-A | 5.62
15.045.0091-0 | 8.11
15.045.0091-A | 7.03
15.045.0092-0 | 12.17
15.045.0092-A | 10.55
15.045.0093-0 | 16.23
15.045.0093-A | 14.06
15.045.0094-0 | 20.29
15.045.0094-A | 17.58
15.045.0095-0 | 24.35
15.045.0095-A | 21.1
15.045.0096-0 | 28.41
15.045.0096-A | 24.62
15.045.0097-0 | 32.47
15.045.0097-A | 28.13
15.045.0098-0 | 36.53
15.045.0098-A | 31.65
15.045.0100-0 | 7.29
15.045.0100-A | 6.37
15.045.0101-0 | 8.46
15.045.0101-A | 7.42
15.045.0102-0 | 10.64
15.045.0102-A | 9.34
15.045.0103-0 | 16
15.045.0103-A | 14.05
15.045.0104-0 | 21.93
15.045.0104-A | 19.33
15.045.0105-0 | 27.7
15.045.0105-A | 24.45
15.045.0106-0 | 34.62
15.045.0106-A | 30.55
15.045.0107-0 | 39.08
15.045.0107-A | 34.53
15.045.0108-0 | 50.09
15.045.0108-A | 44.23
15.045.0110-0 | 13.1
15.045.0110-A | 11.4
15.045.0111-0 | 63.92
15.045.0111-A | 55.43
15.045.0115-0 | 21.17
15.045.0115-A | 18.46
15.045.0116-0 | 101.86
15.045.0116-A | 88.38
15.045.0120-0 | 30.81
15.045.0120-A | 26.93
15.045.0121-0 | 146.09
15.045.0121-A | 126.82
15.046.0010-0 | 17.91
15.046.0010-A | 15.67
15.046.0011-0 | 19.78
15.046.0011-A | 17.3
15.046.0012-0 | 24.3
15.046.0012-A | 21.3
15.046.0013-0 | 28.63
15.046.0013-A | 25.12
15.046.0014-0 | 37.66
15.046.0014-A | 32.99
15.046.0015-0 | 64.91
15.046.0015-A | 56.88
15.046.0016-0 | 106.58
15.046.0016-A | 93.21
15.046.0017-0 | 121.01
15.046.0017-A | 106.18
15.046.0018-0 | 149.63
15.046.0018-A | 131.67
15.047.0010-0 | 29.74
15.047.0010-A | 28.93
15.047.0011-0 | 37.81
15.047.0011-A | 36.89
15.047.0012-0 | 43.83
15.047.0012-A | 42.75
15.047.0013-0 | 47.88
15.047.0013-A | 46.68
15.047.0014-0 | 51.24
15.047.0014-A | 49.99
15.047.0015-0 | 84.07
15.047.0015-A | 82.71
15.047.0016-0 | 97.79
15.047.0016-A | 96.27
15.047.0017-0 | 102.22
15.047.0017-A | 100.59
15.047.0018-0 | 127.22
15.047.0018-A | 125.32
15.058.0010-0 | 23.68
15.058.0010-A | 23.68
15.058.0015-0 | 24.87
15.058.0015-A | 24.87
15.058.0020-0 | 29.1
15.058.0020-A | 29.1
15.058.0050-0 | 18.78
15.058.0050-A | 18.78
15.058.0055-0 | 21.57
15.058.0055-A | 21.57
15.058.0060-0 | 22.77
15.058.0060-A | 22.77
15.065.0010-0 | 1842.21
15.065.0010-A | 1710.63
15.065.0011-0 | 2049.29
15.065.0011-A | 1917.74
15.065.0015-0 | 2615.69
15.065.0015-A | 2401.22
15.065.0016-0 | 2856.17
15.065.0016-A | 2641.7
15.065.0020-0 | 3711.6
15.065.0020-A | 3408.99
15.065.0021-0 | 3884.63
15.065.0021-A | 3585.43
15.065.0025-0 | 4588.58
15.065.0025-A | 4268.85
15.065.0026-0 | 5503.51
15.065.0026-A | 5089.54
15.066.0001-1 | 114.41
15.066.0001-B | 114.41
15.066.0002-1 | 166.4
15.066.0002-B | 166.4
15.066.0003-1 | 234.22
15.066.0003-B | 234.22
15.066.0004-0 | 382.99
15.066.0004-A | 382.99
15.066.0006-0 | 104.92
15.066.0006-A | 104.92
15.066.0007-0 | 156.3
15.066.0007-A | 156.3
15.066.0012-0 | 92.03
15.066.0012-A | 92.03
15.066.0013-0 | 78.11
15.066.0013-A | 78.11
15.066.0021-0 | 53.39
15.066.0021-A | 53.39
15.066.0022-0 | 54.92
15.066.0022-A | 54.92
15.066.0023-0 | 216.23
15.066.0023-A | 216.23
15.066.0024-0 | 221.38
15.066.0024-A | 221.38
15.066.0025-0 | 234.77
15.066.0025-A | 234.77
15.066.0026-0 | 255.37
15.066.0026-A | 255.37
15.066.0027-0 | 267.73
15.066.0027-A | 267.73
15.066.0028-0 | 221.38
15.066.0028-A | 221.38
15.066.0061-0 | 1143.99
15.066.0061-A | 1143.99
15.066.0062-0 | 1199.33
15.066.0062-A | 1199.33
15.066.0063-0 | 2510.37
15.066.0063-A | 2510.37
15.066.0064-0 | 2738.24
15.066.0064-A | 2738.24
15.066.0065-0 | 3731.73
15.066.0065-A | 3731.73
15.066.0066-0 | 4385.79
15.066.0066-A | 4385.79
15.066.0067-0 | 5917.52
15.066.0067-A | 5917.52
15.066.0068-0 | 1055.54
15.066.0068-A | 1055.54
15.066.0071-0 | 1215.23
15.066.0071-A | 1215.23
15.066.0072-0 | 1270.57
15.066.0072-A | 1270.57
15.066.0073-0 | 2626.74
15.066.0073-A | 2626.74
15.066.0074-0 | 2837.28
15.066.0074-A | 2837.28
15.066.0075-0 | 4057.12
15.066.0075-A | 4057.12
15.066.0076-0 | 4488.43
15.066.0076-A | 4488.43
15.066.0077-0 | 6037.68
15.066.0077-A | 6037.68
15.066.0078-0 | 1148.06
15.066.0078-A | 1148.06
15.067.0001-0 | 176.96
15.067.0001-A | 169.37
15.067.0010-0 | 239.66
15.067.0010-A | 231
15.067.0020-0 | 318.99
15.067.0020-A | 309.24
15.068.0001-0 | 40.59
15.068.0001-A | 35.17
15.068.0005-0 | 43.43
15.068.0005-A | 37.63
15.068.0010-0 | 53.17
15.068.0010-A | 46.07
15.068.0015-0 | 73.06
15.068.0015-A | 63.31
15.068.0020-0 | 111.62
15.068.0020-A | 96.72
15.068.0025-0 | 151
15.068.0025-A | 130.84
15.068.0040-0 | 16.23
15.068.0040-A | 14.06
15.068.0045-0 | 19.48
15.068.0045-A | 16.88
15.068.0050-0 | 12.98
15.068.0050-A | 11.25
15.068.0055-0 | 21.1
15.068.0055-A | 18.29
15.068.0060-0 | 14.61
15.068.0060-A | 12.66
15.068.0065-0 | 22.73
15.068.0065-A | 19.69
15.068.0070-0 | 16.64
15.068.0070-A | 14.42
15.068.0075-0 | 24.76
15.068.0075-A | 21.45
15.068.0080-0 | 58.85
15.068.0080-A | 51
15.068.0085-0 | 41.4
15.068.0085-A | 35.87
15.068.0090-0 | 41.4
15.068.0090-A | 35.87
15.068.0095-0 | 27.6
15.068.0095-A | 23.91
15.069.0001-0 | 266.86
15.069.0001-A | 236.89
15.069.0010-0 | 267.92
15.069.0010-A | 237.82
15.069.0020-0 | 269.41
15.069.0020-A | 239.11
15.070.0010-0 | 1602.41
15.070.0010-A | 1477.64
15.070.0011-0 | 2071.57
15.070.0011-A | 1910.1
15.070.0012-0 | 2247.19
15.070.0012-A | 2096.41
15.070.0013-0 | 3187.42
15.070.0013-A | 2974.83
15.071.0010-0 | 468.94
15.071.0010-A | 446.55
15.071.0011-0 | 268.93
15.071.0011-A | 257.48
15.071.0012-1 | 584.54
15.071.0012-B | 554.4
15.075.0010-0 | 1464.06
15.075.0010-A | 1380.06
15.075.0011-0 | 1566
15.075.0011-A | 1468.89
15.080.0010-0 | 1155
15.080.0010-A | 1051.25
15.080.0011-0 | 1342.82
15.080.0011-A | 1232.47
15.080.0012-0 | 1653.81
15.080.0012-A | 1534.15
16.001.0050-0 | 124.27
16.001.0050-A | 117.77
16.001.0051-0 | 133.15
16.001.0051-A | 125.35
16.001.0055-0 | 125.08
16.001.0055-A | 118.31
16.001.0056-0 | 147.53
16.001.0056-A | 139.72
16.001.0060-0 | 45.42
16.001.0060-A | 44.07
16.001.0061-0 | 56.16
16.001.0061-A | 54.53
16.001.0065-0 | 1377.99
16.001.0065-A | 1275.28
16.001.0066-0 | 1897.71
16.001.0066-A | 1774.46
16.001.0067-0 | 1661.99
16.001.0067-A | 1542.16
16.001.0068-0 | 1976.82
16.001.0068-A | 1833.02
16.001.0069-0 | 2077.8
16.001.0069-A | 1940.86
16.001.0070-0 | 2470.31
16.001.0070-A | 2305.97
16.001.0071-0 | 2420.05
16.001.0071-A | 2265.98
16.001.0072-0 | 2878.99
16.001.0072-A | 2694.11
16.001.0073-0 | 3432.6
16.001.0073-A | 3261.41
16.001.0074-0 | 4092.03
16.001.0074-A | 3886.61
16.001.0075-0 | 3876.38
16.001.0075-A | 3688.07
16.001.0076-0 | 4620.82
16.001.0076-A | 4394.85
16.001.0077-0 | 4293.57
16.001.0077-A | 4088.15
16.001.0078-0 | 5119.44
16.001.0078-A | 4872.93
16.001.0079-0 | 5049.07
16.001.0079-A | 4822.25
16.001.0080-0 | 6022.29
16.001.0080-A | 5750.1
16.001.0081-0 | 5557.46
16.001.0081-A | 5304.96
16.001.0082-0 | 6630.33
16.001.0082-A | 6327.33
16.001.0083-0 | 6396.77
16.001.0083-A | 6097.2
16.001.0084-0 | 7633.76
16.001.0084-A | 7274.27
16.001.0085-0 | 52.47
16.001.0085-A | 50.31
16.001.0086-0 | 44.98
16.001.0086-A | 43.35
16.001.0087-0 | 33.39
16.001.0087-A | 32.31
16.001.0088-0 | 40.05
16.001.0088-A | 38.75
16.001.0089-0 | 55.99
16.001.0089-A | 54.64
16.001.0090-0 | 67.17
16.001.0090-A | 65.55
16.001.0091-0 | 71.77
16.001.0091-A | 70.14
16.001.0092-0 | 86.11
16.001.0092-A | 84.16
16.001.0093-0 | 113.18
16.001.0093-A | 111.28
16.001.0094-0 | 135.8
16.001.0094-A | 133.52
16.001.0102-0 | 159.08
16.001.0102-A | 156.91
16.001.0103-0 | 190.88
16.001.0103-A | 188.28
16.001.0110-0 | 20.96
16.001.0110-A | 19.99
16.001.0115-0 | 24.88
16.001.0115-A | 23.74
16.001.0116-0 | 26.22
16.001.0116-A | 25.14
16.001.0117-0 | 31.43
16.001.0117-A | 30.13
16.001.0118-0 | 9.18
16.001.0118-A | 8.64
16.001.0119-0 | 10.98
16.001.0119-A | 10.33
16.002.0005-0 | 89.2
16.002.0005-A | 83.27
16.002.0010-0 | 149.85
16.002.0010-A | 137.65
16.002.0012-0 | 68.4
16.002.0012-A | 62.47
16.002.0015-0 | 28.07
16.002.0015-A | 25.24
16.002.0025-0 | 55.99
16.002.0025-A | 50.49
16.003.0004-0 | 44.44
16.003.0004-A | 38.94
16.003.0020-0 | 20.28
16.003.0020-A | 17.88
16.003.0030-0 | 53.14
16.003.0030-A | 49.8
16.003.0050-0 | 108.12
16.003.0050-A | 99.64
16.004.0015-0 | 42.16
16.004.0015-A | 40.54
16.004.0018-0 | 65.06
16.004.0018-A | 63.44
16.004.0025-0 | 141.63
16.004.0025-A | 137.02
16.004.0030-0 | 111.31
16.004.0030-A | 109.69
16.004.0035-0 | 76.08
16.004.0035-A | 74.89
16.004.0040-0 | 56.68
16.004.0040-A | 55.6
16.004.0042-0 | 56.09
16.004.0042-A | 55.23
16.004.0045-0 | 45.39
16.004.0045-A | 44.3
16.004.0047-0 | 29.96
16.004.0047-A | 29.11
16.004.0050-0 | 96.75
16.004.0050-A | 94.37
16.004.0055-0 | 39.07
16.004.0055-A | 38.04
16.005.0001-0 | 77.28
16.005.0001-A | 75.65
16.005.0004-0 | 78.31
16.005.0004-A | 76.69
16.005.0005-0 | 97.56
16.005.0005-A | 96.16
16.005.0006-0 | 77.28
16.005.0006-A | 75.65
16.005.0007-0 | 125.4
16.005.0007-A | 123.78
16.005.0008-0 | 97.56
16.005.0008-A | 96.16
16.005.0012-0 | 89.95
16.005.0012-A | 88.66
16.005.0015-0 | 146.18
16.005.0015-A | 139.05
16.005.0018-0 | 238.91
16.005.0018-A | 231.78
16.005.0025-0 | 92.03
16.005.0025-A | 84.9
16.005.0027-0 | 151.4
16.005.0027-A | 144.16
16.005.0028-0 | 88.65
16.005.0028-A | 82.22
16.005.0030-0 | 109.04
16.005.0030-A | 107.41
16.005.0035-0 | 103.45
16.005.0035-A | 101.82
16.005.0050-0 | 145.54
16.005.0050-A | 138.3
16.005.0052-0 | 145.54
16.005.0052-A | 138.3
16.005.0054-0 | 125.43
16.005.0054-A | 123.81
16.005.0056-0 | 125.43
16.005.0056-A | 123.81
16.005.0058-0 | 141.15
16.005.0058-A | 135.73
16.005.0060-0 | 141.15
16.005.0060-A | 135.73
16.005.0070-0 | 197.11
16.005.0070-A | 196.43
16.005.0075-0 | 246.18
16.005.0075-A | 243.49
16.006.0001-0 | 115.8
16.006.0001-A | 114.45
16.007.0011-0 | 220.66
16.007.0011-A | 218.96
16.007.0012-0 | 280.77
16.007.0012-A | 279.08
16.007.0013-0 | 234.18
16.007.0013-A | 231.64
16.007.0014-0 | 315.27
16.007.0014-A | 312.72
16.007.0015-0 | 400.28
16.007.0015-A | 396.89
16.007.0016-0 | 453.83
16.007.0016-A | 450.44
16.007.0017-0 | 554.46
16.007.0017-A | 550.5
16.007.0018-0 | 629.43
16.007.0018-A | 625.47
16.007.0021-0 | 62.22
16.007.0021-A | 60.6
16.007.0023-0 | 111.75
16.007.0023-A | 110.12
16.007.0025-0 | 86.41
16.007.0025-A | 79.91
16.007.0027-0 | 124.89
16.007.0027-A | 116.45
16.007.0030-0 | 161.67
16.007.0030-A | 151.52
16.007.0038-0 | 74.66
16.007.0038-A | 68.16
16.008.0005-0 | 79.69
16.008.0005-A | 78.07
16.008.0030-0 | 56.45
16.008.0030-A | 55.59
16.009.0001-0 | 213.55
16.009.0001-A | 206.42
16.009.0002-0 | 320.36
16.009.0002-A | 313.23
16.009.0005-0 | 586.67
16.009.0005-A | 579.54
16.010.0005-0 | 424.31
16.010.0005-A | 424.31
16.010.0010-0 | 531.51
16.010.0010-A | 531.51
16.010.0015-0 | 358.74
16.010.0015-A | 358.74
16.011.0005-0 | 440
16.011.0005-A | 426.69
16.011.0015-0 | 15992.05
16.011.0015-A | 15196.97
16.011.0030-0 | 407.11
16.011.0030-A | 403.85
16.011.0045-0 | 120.92
16.011.0045-A | 118.96
16.011.0050-0 | 142.18
16.011.0050-A | 140.22
16.012.0005-0 | 421.71
16.012.0005-A | 400.88
16.013.0001-0 | 56.05
16.013.0001-A | 48.57
16.013.0002-0 | 117.06
16.013.0002-A | 101.44
16.013.0004-0 | 23.83
16.013.0004-A | 20.65
16.013.0005-0 | 20.29
16.013.0005-A | 17.58
16.013.0006-0 | 21.35
16.013.0006-A | 18.5
16.013.0007-0 | 18.26
16.013.0007-A | 15.82
16.013.0009-0 | 16.23
16.013.0009-A | 14.06
16.013.0010-0 | 22
16.013.0010-A | 19.06
16.013.0015-0 | 73.06
16.013.0015-A | 63.31
16.015.0001-0 | 30.17
16.015.0001-A | 29.09
16.015.0005-0 | 54.77
16.015.0005-A | 53.64
16.015.0010-0 | 36.49
16.015.0010-A | 35.36
16.020.0001-0 | 79.17
16.020.0001-A | 74.83
16.020.0002-0 | 83.56
16.020.0002-A | 79.23
16.020.0003-0 | 96.37
16.020.0003-A | 92.04
16.020.0004-0 | 130.58
16.020.0004-A | 124.94
16.020.0005-0 | 77.4
16.020.0005-A | 73.06
16.020.0006-0 | 164.98
16.020.0006-A | 159.35
16.020.0008-0 | 70.88
16.020.0008-A | 66.55
16.020.0009-0 | 114
16.020.0009-A | 108.36
16.020.0012-0 | 20.16
16.020.0012-A | 19.7
16.021.0002-0 | 138.22
16.021.0002-A | 131.72
16.021.0003-0 | 184.19
16.021.0003-A | 179.31
16.021.0005-0 | 80.66
16.021.0005-A | 73.62
16.022.0002-0 | 120.2
16.022.0002-A | 114.24
16.022.0004-0 | 129.41
16.022.0004-A | 123.45
16.022.0006-0 | 102.84
16.022.0006-A | 96.33
16.022.0010-0 | 61.84
16.022.0010-A | 56.97
16.022.0012-0 | 79.8
16.022.0012-A | 74.93
16.023.0004-0 | 98.02
16.023.0004-A | 91.52
16.023.0005-0 | 151.86
16.023.0005-A | 145.09
16.024.0004-0 | 88.08
16.024.0004-A | 83.21
16.024.0005-0 | 98.42
16.024.0005-A | 93.55
16.024.0006-0 | 75.44
16.024.0006-A | 70.57
16.024.0007-0 | 77.92
16.024.0007-A | 73.04
16.024.0009-0 | 84.24
16.024.0009-A | 79.36
16.024.0015-0 | 134.02
16.024.0015-A | 128.06
16.025.0015-0 | 158.69
16.025.0015-A | 151.92
16.026.0001-0 | 83.56
16.026.0001-A | 76.76
16.026.0002-0 | 102.8
16.026.0002-A | 95.89
16.026.0005-0 | 102.12
16.026.0005-A | 95.75
16.026.0010-0 | 77.17
16.026.0010-A | 70.81
16.026.0030-0 | 75.31
16.026.0030-A | 67.38
16.027.0001-0 | 99.4
16.027.0001-A | 93.03
16.028.0015-0 | 90.95
16.028.0015-A | 84.58
16.028.0020-0 | 69.67
16.028.0020-A | 62.49
16.028.0022-0 | 69.67
16.028.0022-A | 62.49
16.028.0023-0 | 196.16
16.028.0023-A | 189.79
16.028.0026-0 | 155.92
16.028.0026-A | 151.8
16.029.0001-0 | 199.57
16.029.0001-A | 192.75
16.030.0001-0 | 23.15
16.030.0001-A | 22.29
16.030.0005-0 | 12.45
16.030.0005-A | 11.9
16.030.0007-0 | 5.35
16.030.0007-A | 5.01
16.030.0009-0 | 41.11
16.030.0009-A | 40.05
16.030.0010-0 | 140.96
16.030.0010-A | 136.4
16.030.0013-0 | 93.61
16.030.0013-A | 89.67
16.030.0030-0 | 77.26
16.030.0030-A | 72.47
16.031.0025-0 | 95.68
16.031.0025-A | 88.64
16.032.0001-0 | 197.87
16.032.0001-A | 191.27
16.033.0002-0 | 49.57
16.033.0002-A | 48.54
16.034.0003-0 | 101.3
16.034.0003-A | 94.25
16.034.0006-0 | 19.71
16.034.0006-A | 18.09
16.035.0005-0 | 35.93
16.035.0005-A | 34.31
16.036.0010-0 | 99.32
16.036.0010-A | 96.7
16.036.0015-0 | 118.46
16.036.0015-A | 115.41
16.036.0020-0 | 185.41
16.036.0020-A | 181.94
16.036.0022-0 | 227.28
16.036.0022-A | 223.54
16.036.0025-0 | 42.54
16.036.0025-A | 41.12
16.036.0030-0 | 101.96
16.036.0030-A | 99.34
16.036.0035-0 | 121.51
16.036.0035-A | 118.46
16.036.0040-0 | 189.88
16.036.0040-A | 186.4
16.036.0043-0 | 233.37
16.036.0043-A | 229.63
16.036.0050-0 | 127.28
16.036.0050-A | 124.12
16.036.0055-0 | 151.21
16.036.0055-A | 147.62
16.036.0060-0 | 237.28
16.036.0060-A | 233.26
16.036.0062-0 | 291.1
16.036.0062-A | 286.81
16.036.0065-0 | 56.16
16.036.0065-A | 54.2
16.036.0070-0 | 129.92
16.036.0070-A | 126.76
16.036.0075-0 | 154.25
16.036.0075-A | 150.66
16.036.0080-0 | 241.75
16.036.0080-A | 237.73
16.036.0083-0 | 297.19
16.036.0083-A | 292.9
17.012.0010-0 | 9.09
17.012.0010-A | 7.92
17.012.0011-0 | 12.08
17.012.0011-A | 10.53
17.012.0012-0 | 9.94
17.012.0012-A | 8.77
17.012.0013-0 | 12.93
17.012.0013-A | 11.38
17.012.0015-0 | 13.81
17.012.0015-A | 12.06
17.012.0030-0 | 3.92
17.012.0030-A | 3.47
17.012.0040-0 | 15.68
17.012.0040-A | 14.4
17.013.0030-0 | 96.24
17.013.0030-A | 94.78
17.013.0031-0 | 184.42
17.013.0031-A | 182.54
17.013.0070-0 | 25.65
17.013.0070-A | 24.19
17.013.0095-1 | 34.32
17.013.0095-B | 32.13
17.013.0100-0 | 48.72
17.013.0100-A | 44.65
17.014.0010-0 | 12
17.014.0010-A | 12
17.014.0015-0 | 9.6
17.014.0015-A | 9.6
17.017.0010-0 | 22.66
17.017.0010-A | 20.09
17.017.0020-0 | 8.93
17.017.0020-A | 8.38
17.017.0030-0 | 33.41
17.017.0030-A | 29.99
17.017.0040-0 | 22.93
17.017.0040-A | 20.56
17.017.0041-0 | 11.05
17.017.0041-A | 9.98
17.017.0042-0 | 2.4
17.017.0042-A | 2.19
17.017.0050-0 | 36.23
17.017.0050-A | 32.81
17.017.0053-0 | 13.4
17.017.0053-A | 12.07
17.017.0060-0 | 14.68
17.017.0060-A | 13.19
17.017.0061-0 | 18.93
17.017.0061-A | 17
17.017.0062-0 | 10.24
17.017.0062-A | 9.38
17.017.0070-0 | 24.8
17.017.0070-A | 23.69
17.017.0100-0 | 42.85
17.017.0100-A | 39.42
17.017.0110-0 | 27.53
17.017.0110-A | 25.27
17.017.0120-1 | 6.76
17.017.0120-B | 6.21
17.017.0130-0 | 15.43
17.017.0130-A | 14.03
17.017.0140-0 | 8.93
17.017.0140-A | 8.38
17.017.0150-0 | 14.82
17.017.0150-A | 13.54
17.017.0155-0 | 19.29
17.017.0155-A | 17.66
17.017.0160-0 | 15.04
17.017.0160-A | 13.49
17.017.0161-0 | 11.85
17.017.0161-A | 10.57
17.017.0169-0 | 44.63
17.017.0169-A | 41.09
17.017.0175-0 | 17.56
17.017.0175-A | 16.06
17.017.0176-0 | 19.94
17.017.0176-A | 17.97
17.017.0225-0 | 17.6
17.017.0225-A | 15.41
17.017.0227-0 | 5.41
17.017.0227-A | 4.76
17.017.0228-0 | 11.7
17.017.0228-A | 10.33
17.017.0230-0 | 11.49
17.017.0230-A | 10.11
17.017.0240-0 | 8.56
17.017.0240-A | 7.55
17.017.0245-0 | 34.41
17.017.0245-A | 30.7
17.017.0300-1 | 17.68
17.017.0300-B | 16.05
17.017.0301-0 | 14.92
17.017.0301-A | 13.52
17.017.0320-0 | 19.59
17.017.0320-A | 17.96
17.017.0321-0 | 15.96
17.017.0321-A | 14.56
17.017.0350-0 | 18.85
17.017.0350-A | 17.78
17.017.0360-0 | 18.31
17.017.0360-A | 16.69
17.017.0361-0 | 15.04
17.017.0361-A | 13.64
17.017.0362-0 | 4.52
17.017.0362-A | 4.05
17.017.0365-0 | 21.01
17.017.0365-A | 19.84
17.017.0370-0 | 42.72
17.017.0370-A | 38.66
17.018.0010-0 | 24.77
17.018.0010-A | 21.86
17.018.0015-0 | 8.91
17.018.0015-A | 7.83
17.018.0020-0 | 10.46
17.018.0020-A | 9.35
17.018.0031-0 | 27.59
17.018.0031-A | 24.81
17.018.0041-0 | 5.71
17.018.0041-A | 5.07
17.018.0044-0 | 9.09
17.018.0044-A | 8.19
17.018.0050-0 | 18.65
17.018.0050-A | 17.67
17.018.0060-0 | 34.34
17.018.0060-A | 30.8
17.018.0080-0 | 15
17.018.0080-A | 13.51
17.018.0081-0 | 5.61
17.018.0081-A | 4.97
17.018.0082-0 | 12.6
17.018.0082-A | 11.2
17.018.0110-0 | 17.35
17.018.0110-A | 15.85
17.018.0111-0 | 34.7
17.018.0111-A | 31.71
17.018.0112-0 | 27.22
17.018.0112-A | 24.74
17.018.0113-0 | 32.58
17.018.0113-A | 29.58
17.018.0115-0 | 43.22
17.018.0115-A | 39.15
17.018.0116-0 | 6.25
17.018.0116-A | 5.6
17.018.0117-0 | 12.75
17.018.0117-A | 11.56
17.018.0185-0 | 28.99
17.018.0185-A | 26.06
17.018.0190-0 | 30.8
17.018.0190-A | 27.87
17.018.0200-0 | 31.43
17.018.0200-A | 29.45
17.018.0210-0 | 52.72
17.018.0210-A | 49.93
17.018.0250-0 | 14.81
17.018.0250-A | 13.31
17.018.0251-0 | 29.62
17.018.0251-A | 26.62
17.018.0252-0 | 24.67
17.018.0252-A | 22.19
17.018.0253-0 | 30.04
17.018.0253-A | 27.04
17.018.0254-0 | 40.67
17.018.0254-A | 36.61
17.018.0260-0 | 5.5
17.018.0260-A | 4.86
17.018.0265-0 | 41.83
17.018.0265-A | 37.76
17.020.0010-0 | 14.3
17.020.0010-A | 13.02
17.020.0021-0 | 5.65
17.020.0021-A | 5.01
17.020.0030-1 | 77.19
17.020.0030-B | 67.25
17.020.0040-0 | 72.33
17.020.0040-A | 63.56
17.020.0050-0 | 10.69
17.020.0050-A | 9.62
17.020.0060-0 | 11.16
17.020.0060-A | 9.79
17.020.0061-0 | 2.95
17.020.0061-A | 2.56
17.020.0070-0 | 14.86
17.020.0070-A | 13.57
17.020.0071-0 | 19.15
17.020.0071-A | 17.19
17.020.0072-0 | 12.46
17.020.0072-A | 11.17
17.020.0075-0 | 38.31
17.020.0075-A | 34.39
17.025.0005-1 | 39.82
17.025.0005-B | 35.75
17.025.0006-0 | 24.31
17.025.0006-A | 22.81
17.025.0007-0 | 19.6
17.025.0007-A | 17.83
17.025.0008-0 | 24.8
17.025.0008-A | 22.76
17.025.0009-0 | 9.6
17.025.0009-A | 8.53
17.025.0010-0 | 6.02
17.025.0010-A | 5.56
17.025.0040-1 | 3.58
17.025.0040-B | 3.24
17.025.0041-0 | 3.29
17.025.0041-A | 2.95
17.035.0010-0 | 5.83
17.035.0010-A | 5.15
17.035.0020-0 | 7.53
17.035.0020-A | 6.62
17.035.0030-0 | 29.48
17.035.0030-A | 28.8
17.035.0040-0 | 45.96
17.035.0040-A | 45.05
17.035.0045-0 | 7.07
17.035.0045-A | 6.68
17.040.0020-0 | 71.02
17.040.0020-A | 63.39
17.040.0021-0 | 61.1
17.040.0021-A | 53.47
17.040.0022-0 | 34.16
17.040.0022-A | 29.98
17.040.0024-0 | 12.67
17.040.0024-A | 11.38
17.040.0050-0 | 34.98
17.040.0050-A | 30.93
18.002.0010-0 | 245.36
18.002.0010-A | 245.36
18.002.0012-0 | 252.37
18.002.0012-A | 252.37
18.002.0013-0 | 342.36
18.002.0013-A | 342.36
18.002.0014-0 | 776.05
18.002.0014-A | 776.05
18.002.0015-0 | 562.7
18.002.0015-A | 562.7
18.002.0016-0 | 572.33
18.002.0016-A | 572.33
18.002.0019-0 | 143.34
18.002.0019-A | 143.34
18.002.0022-0 | 348.88
18.002.0022-A | 348.88
18.002.0023-0 | 336.19
18.002.0023-A | 336.19
18.002.0026-0 | 207.09
18.002.0026-A | 207.09
18.002.0027-0 | 256.24
18.002.0027-A | 256.24
18.002.0028-0 | 85.28
18.002.0028-A | 85.28
18.002.0029-0 | 252.16
18.002.0029-A | 252.16
18.002.0030-0 | 456.29
18.002.0030-A | 456.29
18.002.0031-0 | 558.61
18.002.0031-A | 558.61
18.002.0040-0 | 368.29
18.002.0040-A | 368.29
18.002.0055-0 | 254.73
18.002.0055-A | 254.73
18.002.0065-0 | 285.84
18.002.0065-A | 285.84
18.002.0070-0 | 401.77
18.002.0070-A | 401.77
18.002.0080-0 | 181.16
18.002.0080-A | 181.16
18.002.0085-0 | 371.15
18.002.0085-A | 371.15
18.002.0090-0 | 581.13
18.002.0090-A | 581.13
18.003.0003-0 | 144.12
18.003.0003-A | 144.12
18.003.0005-0 | 144.12
18.003.0005-A | 144.12
18.003.0007-0 | 1820.01
18.003.0007-A | 1820.01
18.003.0015-0 | 73.15
18.003.0015-A | 73.15
18.003.0020-0 | 268.83
18.003.0020-A | 268.83
18.004.0001-0 | 713.78
18.004.0001-A | 713.78
18.004.0005-0 | 1323.21
18.004.0005-A | 1323.21
18.005.0010-0 | 45.62
18.005.0010-A | 43.93
18.005.0012-0 | 43.47
18.005.0012-A | 41.78
18.005.0013-0 | 32.24
18.005.0013-A | 30.55
18.005.0015-0 | 72.6
18.005.0015-A | 72.53
18.005.0018-0 | 16.89
18.005.0018-A | 16.82
18.005.0027-0 | 47.89
18.005.0027-A | 47.82
18.005.0030-0 | 118.24
18.005.0030-A | 117.86
18.005.0035-0 | 74.3
18.005.0035-A | 72.68
18.006.0005-0 | 87.99
18.006.0005-A | 87.99
18.006.0007-0 | 95.12
18.006.0007-A | 95.12
18.006.0009-0 | 193.21
18.006.0009-A | 193.21
18.006.0014-0 | 87.99
18.006.0014-A | 87.99
18.006.0017-0 | 122.46
18.006.0017-A | 122.46
18.006.0020-0 | 247.44
18.006.0020-A | 247.44
18.006.0023-0 | 191.51
18.006.0023-A | 191.51
18.006.0024-0 | 178.94
18.006.0024-A | 178.94
18.006.0025-0 | 49.72
18.006.0025-A | 49.72
18.006.0026-0 | 98.99
18.006.0026-A | 98.99
18.006.0028-0 | 291.59
18.006.0028-A | 291.59
18.006.0033-0 | 377.14
18.006.0033-A | 377.14
18.006.0037-0 | 203.23
18.006.0037-A | 203.23
18.006.0040-0 | 24.82
18.006.0040-A | 23.13
18.006.0043-0 | 46.2
18.006.0043-A | 44.51
18.006.0050-0 | 51.55
18.006.0050-A | 49.86
18.006.0052-0 | 27.34
18.006.0052-A | 25.65
18.006.0054-0 | 16.69
18.006.0054-A | 15
18.006.0056-0 | 71.59
18.006.0056-A | 68.21
18.007.0039-0 | 40.07
18.007.0039-A | 40.07
18.007.0041-0 | 92.19
18.007.0041-A | 92.19
18.007.0042-0 | 5.97
18.007.0042-A | 5.97
18.007.0043-0 | 10.01
18.007.0043-A | 10.01
18.007.0045-0 | 214.99
18.007.0045-A | 214.99
18.007.0049-0 | 38.45
18.007.0049-A | 38.45
18.007.0051-0 | 45.2
18.007.0051-A | 45.2
18.007.0060-0 | 77.97
18.007.0060-A | 77.97
18.007.0065-0 | 167.99
18.007.0065-A | 167.99
18.007.0070-0 | 47.91
18.007.0070-A | 47.91
18.007.0075-0 | 255.17
18.007.0075-A | 255.17
18.007.0080-0 | 78.63
18.007.0080-A | 78.63
18.007.0090-0 | 182.53
18.007.0090-A | 182.53
18.008.0005-0 | 6.08
18.008.0005-A | 6.08
18.008.0007-0 | 3.41
18.008.0007-A | 3.41
18.009.0058-0 | 34.76
18.009.0058-A | 34.76
18.009.0060-0 | 72.09
18.009.0060-A | 72.09
18.009.0065-0 | 53.02
18.009.0065-A | 53.02
18.009.0066-0 | 56.64
18.009.0066-A | 56.64
18.009.0070-0 | 117.32
18.009.0070-A | 117.32
18.009.0073-0 | 244.53
18.009.0073-A | 244.53
18.009.0074-0 | 174.09
18.009.0074-A | 174.09
18.009.0076-0 | 35.13
18.009.0076-A | 35.13
18.009.0078-0 | 41.19
18.009.0078-A | 41.19
18.009.0079-0 | 27.3
18.009.0079-A | 27.3
18.009.0080-0 | 894.59
18.009.0080-A | 894.59
18.009.0081-0 | 201.87
18.009.0081-A | 201.87
18.009.0086-0 | 49.39
18.009.0086-A | 49.39
18.009.0101-0 | 401.6
18.009.0101-A | 401.6
18.009.0102-0 | 478.86
18.009.0102-A | 478.86
18.009.0105-0 | 74.42
18.009.0105-A | 74.42
18.009.0110-0 | 101.88
18.009.0110-A | 101.88
18.009.0115-0 | 344.84
18.009.0115-A | 344.84
18.009.0120-0 | 648.8
18.009.0120-A | 648.8
18.011.0003-0 | 18.16
18.011.0003-A | 16.54
18.011.0005-0 | 20.89
18.011.0005-A | 19.27
18.012.0090-0 | 47.59
18.012.0090-A | 44.88
18.012.0093-0 | 67.95
18.012.0093-A | 65.24
18.012.0096-0 | 103.75
18.012.0096-A | 101.04
18.012.0100-0 | 159.32
18.012.0100-A | 156.07
18.012.0102-0 | 194.48
18.012.0102-A | 191.23
18.013.0106-0 | 33.89
18.013.0106-A | 33.89
18.013.0108-0 | 16.8
18.013.0108-A | 16.8
18.013.0109-0 | 16.92
18.013.0109-A | 16.92
18.013.0110-0 | 37.8
18.013.0110-A | 37.8
18.013.0111-0 | 41.12
18.013.0111-A | 41.12
18.013.0112-0 | 53.46
18.013.0112-A | 53.46
18.013.0113-0 | 3.99
18.013.0113-A | 3.99
18.013.0115-0 | 0.84
18.013.0115-A | 0.84
18.013.0117-0 | 93.25
18.013.0117-A | 93.25
18.013.0118-0 | 88.82
18.013.0118-A | 88.82
18.013.0119-0 | 80.6
18.013.0119-A | 80.6
18.013.0121-0 | 101.35
18.013.0121-A | 101.35
18.013.0123-0 | 11.32
18.013.0123-A | 11.32
18.013.0124-0 | 12.26
18.013.0124-A | 12.26
18.013.0126-0 | 24.62
18.013.0126-A | 24.62
18.013.0127-0 | 6.03
18.013.0127-A | 6.03
18.013.0128-0 | 15.08
18.013.0128-A | 15.08
18.013.0130-0 | 13.6
18.013.0130-A | 13.6
18.013.0133-0 | 4.83
18.013.0133-A | 4.83
18.013.0136-0 | 3.97
18.013.0136-A | 3.97
18.013.0140-0 | 30.24
18.013.0140-A | 30.24
18.013.0143-0 | 10.61
18.013.0143-A | 10.61
18.013.0144-0 | 2.24
18.013.0144-A | 2.24
18.013.0146-0 | 211.05
18.013.0146-A | 211.05
18.013.0148-0 | 174.83
18.013.0148-A | 174.83
18.013.0155-0 | 37.9
18.013.0155-A | 37.9
18.013.0156-0 | 34.21
18.013.0156-A | 34.21
18.013.0158-0 | 410.29
18.013.0158-A | 407.58
18.013.0165-0 | 10.28
18.013.0165-A | 10.28
18.013.0167-0 | 20.24
18.013.0167-A | 20.24
18.013.0170-0 | 473.1
18.013.0170-A | 473.1
18.015.0036-0 | 3660
18.015.0036-A | 3660
18.015.0037-0 | 3409.3
18.015.0037-A | 3409.3
18.015.0039-0 | 5388
18.015.0039-A | 5388
18.015.0040-0 | 5007
18.015.0040-A | 5007
18.015.0042-0 | 6437.89
18.015.0042-A | 6437.89
18.015.0043-0 | 6262.52
18.015.0043-A | 6262.52
18.015.0045-0 | 6698.4
18.015.0045-A | 6698.4
18.015.0046-0 | 6698.4
18.015.0046-A | 6698.4
18.015.0048-0 | 9258.6
18.015.0048-A | 9258.6
18.015.0049-0 | 9135.16
18.015.0049-A | 9135.16
18.015.0052-0 | 12808.85
18.015.0052-A | 12808.85
18.015.0053-0 | 12808.85
18.015.0053-A | 12808.85
18.015.0055-0 | 14956.55
18.015.0055-A | 14956.55
18.015.0056-0 | 14956.55
18.015.0056-A | 14956.55
18.015.0060-0 | 675.24
18.015.0060-A | 675.24
18.015.0062-0 | 1170
18.015.0062-A | 1170
18.015.0064-0 | 1470
18.015.0064-A | 1470
18.015.0066-0 | 3750
18.015.0066-A | 3750
18.015.0070-0 | 1957
18.015.0070-A | 1957
18.015.0072-0 | 2641.95
18.015.0072-A | 2641.95
18.015.0074-0 | 4353.49
18.015.0074-A | 4353.49
18.015.0076-0 | 5871
18.015.0076-A | 5871
18.015.0078-0 | 7338.75
18.015.0078-A | 7338.75
18.015.0080-0 | 452.17
18.015.0080-A | 452.17
18.015.0081-0 | 699.37
18.015.0081-A | 699.37
18.015.0082-0 | 1544.22
18.015.0082-A | 1544.22
18.015.0083-0 | 1241.15
18.015.0083-A | 1241.15
18.015.0084-0 | 800.9
18.015.0084-A | 800.9
18.015.0085-0 | 475.12
18.015.0085-A | 475.12
18.016.0001-0 | 6104.77
18.016.0001-A | 6088.52
18.016.0002-0 | 5269.39
18.016.0002-A | 5256.66
18.016.0003-0 | 4468.6
18.016.0003-A | 4459.44
18.016.0004-0 | 517.19
18.016.0004-A | 513.56
18.016.0005-0 | 497.19
18.016.0005-A | 493.56
18.016.0006-0 | 647.31
18.016.0006-A | 641.89
18.016.0007-0 | 722.56
18.016.0007-A | 716.06
18.016.0008-0 | 792.51
18.016.0008-A | 785.47
18.016.0010-0 | 2198.3
18.016.0010-A | 2187.46
18.016.0015-0 | 8078.01
18.016.0015-A | 8061.76
18.016.0020-0 | 597.09
18.016.0020-A | 594.38
18.016.0025-0 | 373.89
18.016.0025-A | 373.89
18.016.0027-0 | 1841.03
18.016.0027-A | 1835.61
18.016.0030-0 | 2297.39
18.016.0030-A | 2280.08
18.016.0035-0 | 2424.53
18.016.0035-A | 2407.22
18.016.0040-0 | 656.43
18.016.0040-A | 652.64
18.016.0042-0 | 891.24
18.016.0042-A | 885.82
18.016.0045-0 | 980.63
18.016.0045-A | 968.97
18.016.0050-0 | 1075.91
18.016.0050-A | 1075.91
18.016.0051-0 | 1046.21
18.016.0051-A | 1046.21
18.016.0055-0 | 1329.82
18.016.0055-A | 1329.82
18.016.0060-0 | 1056.88
18.016.0060-A | 1048.76
18.016.0070-0 | 1840.93
18.016.0070-A | 1818.18
18.016.0080-0 | 842.13
18.016.0080-A | 839.42
18.016.0100-0 | 320.75
18.016.0100-A | 315.33
18.016.0105-0 | 110.02
18.016.0105-A | 104.6
18.016.0106-0 | 133.19
18.016.0106-A | 127.77
18.016.0107-0 | 125.6
18.016.0107-A | 120.18
18.016.0108-0 | 130.5
18.016.0108-A | 125.08
18.016.0110-0 | 269.85
18.016.0110-A | 264.43
18.016.0111-0 | 282.27
18.016.0111-A | 276.85
18.016.0120-0 | 347.59
18.016.0120-A | 342.17
18.016.0125-0 | 85.99
18.016.0125-A | 83.17
18.016.0130-0 | 303.81
18.016.0130-A | 298.39
18.016.0135-0 | 220.59
18.016.0135-A | 215.17
18.016.0140-0 | 667.55
18.016.0140-A | 662.13
18.017.0020-0 | 113.3
18.017.0020-A | 113.3
18.017.0021-0 | 204.97
18.017.0021-A | 204.97
18.017.0022-0 | 328.57
18.017.0022-A | 328.57
18.017.0100-0 | 1695.9
18.017.0100-A | 1695.9
18.017.0105-0 | 10815
18.017.0105-A | 10815
18.018.0010-0 | 212.68
18.018.0010-A | 211.92
18.018.0015-0 | 1761.3
18.018.0015-A | 1761.3
18.018.0018-0 | 2186.69
18.018.0018-A | 2186.69
18.018.0020-0 | 2896.36
18.018.0020-A | 2896.36
18.018.0025-0 | 4008
18.018.0025-A | 4008
18.018.0030-0 | 860.87
18.018.0030-A | 858.72
18.018.0032-0 | 1283.23
18.018.0032-A | 1281.08
18.018.0050-0 | 470.68
18.018.0050-A | 470.68
18.018.0070-0 | 1045.58
18.018.0070-A | 1045.58
18.018.0080-0 | 1023.41
18.018.0080-A | 1023.41
18.018.0090-0 | 919.31
18.018.0090-A | 919.31
18.018.0100-0 | 1865
18.018.0100-A | 1865
18.018.0102-0 | 81.27
18.018.0102-A | 81.27
18.019.0010-0 | 29.47
18.019.0010-A | 29.47
18.019.0012-0 | 615.54
18.019.0012-A | 615.54
18.021.0025-0 | 198.97
18.021.0025-A | 198.97
18.021.0030-0 | 257.36
18.021.0030-A | 257.36
18.021.0035-0 | 391.3
18.021.0035-A | 391.3
18.021.0040-0 | 678.33
18.021.0040-A | 678.33
18.021.0042-0 | 1042.27
18.021.0042-A | 1042.27
18.021.0043-0 | 1959.51
18.021.0043-A | 1959.51
18.021.0045-0 | 2229.77
18.021.0045-A | 2229.77
18.021.0048-0 | 2471.99
18.021.0048-A | 2471.99
18.021.0050-0 | 3492.63
18.021.0050-A | 3492.63
18.021.0055-0 | 2689.5
18.021.0055-A | 2689.5
18.021.0060-0 | 7383.04
18.021.0060-A | 7383.04
18.021.0065-0 | 14681.09
18.021.0065-A | 14681.09
18.021.0070-0 | 33468.24
18.021.0070-A | 33468.24
18.021.0100-0 | 93752.48
18.021.0100-A | 92220.21
18.021.0105-0 | 141519.81
18.021.0105-A | 139987.54
18.022.0010-0 | 468.25
18.022.0010-A | 439.66
18.022.0011-0 | 560.83
18.022.0011-A | 530.58
18.022.0012-0 | 11920.45
18.022.0012-A | 11050.88
18.022.0013-0 | 273
18.022.0013-A | 256.05
18.022.0015-0 | 406.66
18.022.0015-A | 382.51
18.023.0010-0 | 944.89
18.023.0010-A | 888.13
18.023.0011-0 | 910.16
18.023.0011-A | 846.16
18.023.0012-0 | 480.27
18.023.0012-A | 457.34
18.023.0013-0 | 469.72
18.023.0013-A | 447.25
18.023.0014-0 | 218.46
18.023.0014-A | 204.33
18.023.0020-0 | 386.24
18.023.0020-A | 364.5
18.024.0001-0 | 1233.13
18.024.0001-A | 1150.96
18.024.0002-0 | 1059.11
18.024.0002-A | 986.82
18.024.0010-0 | 650.16
18.024.0010-A | 599.51
18.024.0050-0 | 5469.04
18.024.0050-A | 5090.91
18.025.0001-0 | 981.69
18.025.0001-A | 981.69
18.025.0005-0 | 740.78
18.025.0005-A | 740.78
18.025.0007-0 | 2594.67
18.025.0007-A | 2594.67
18.025.0010-0 | 328.57
18.025.0010-A | 328.57
18.025.0050-0 | 93500
18.025.0050-A | 93500
18.025.0055-0 | 137933
18.025.0055-A | 137933
18.025.0060-0 | 189711.5
18.025.0060-A | 189711.5
18.025.0065-0 | 234500
18.025.0065-A | 234500
18.025.0070-0 | 259800
18.025.0070-A | 259800
18.025.0075-0 | 310500
18.025.0075-A | 310500
18.025.0080-0 | 399500
18.025.0080-A | 399500
18.025.0085-0 | 464500
18.025.0085-A | 464500
18.025.0090-0 | 489700
18.025.0090-A | 489700
18.025.0095-0 | 573600
18.025.0095-A | 573600
18.025.0150-0 | 6412.72
18.025.0150-A | 6412.72
18.026.0008-0 | 3809.54
18.026.0008-A | 3809.54
18.026.0010-0 | 2503.04
18.026.0010-A | 2503.04
18.026.0012-0 | 1566.71
18.026.0012-A | 1566.71
18.026.0015-0 | 1389.47
18.026.0015-A | 1389.47
18.026.0020-0 | 1116.02
18.026.0020-A | 1116.02
18.026.0025-0 | 1646.97
18.026.0025-A | 1646.97
18.026.0030-0 | 1964.16
18.026.0030-A | 1964.16
18.027.0040-0 | 75.81
18.027.0040-A | 73.1
18.027.0045-0 | 35.74
18.027.0045-A | 33.03
18.027.0070-0 | 76.93
18.027.0070-A | 74.22
18.027.0072-0 | 616.2
18.027.0072-A | 613.49
18.027.0075-0 | 507.46
18.027.0075-A | 504.75
18.027.0080-0 | 84.97
18.027.0080-A | 82.26
18.027.0082-0 | 95.29
18.027.0082-A | 92.58
18.027.0089-0 | 284.31
18.027.0089-A | 280.11
18.027.0095-0 | 160.47
18.027.0095-A | 157.76
18.027.0097-0 | 84.15
18.027.0097-A | 81.44
18.027.0098-0 | 67.67
18.027.0098-A | 64.96
18.027.0100-0 | 157.05
18.027.0100-A | 152.85
18.027.0105-0 | 648.65
18.027.0105-A | 644.44
18.027.0110-0 | 163.31
18.027.0110-A | 160.6
18.027.0112-0 | 222.96
18.027.0112-A | 220.25
18.027.0120-0 | 674.23
18.027.0120-A | 671.53
18.027.0125-0 | 732.36
18.027.0125-A | 729.65
18.027.0130-0 | 188.91
18.027.0130-A | 183.49
18.027.0135-0 | 148.2
18.027.0135-A | 142.78
18.027.0140-0 | 172.29
18.027.0140-A | 169.58
18.027.0142-0 | 341.53
18.027.0142-A | 333.54
18.027.0143-0 | 270.26
18.027.0143-A | 262.27
18.027.0150-0 | 326.27
18.027.0150-A | 318.28
18.027.0152-0 | 515.99
18.027.0152-A | 507.67
18.027.0153-0 | 705.82
18.027.0153-A | 697.15
18.027.0154-0 | 894.95
18.027.0154-A | 885.93
18.027.0300-0 | 120.68
18.027.0300-A | 114.45
18.027.0301-0 | 104.34
18.027.0301-A | 98.11
18.027.0302-0 | 84.93
18.027.0302-A | 78.7
18.027.0303-0 | 104.25
18.027.0303-A | 98.02
18.027.0304-0 | 120.91
18.027.0304-A | 114.68
18.027.0305-0 | 89.78
18.027.0305-A | 83.55
18.027.0310-0 | 140.41
18.027.0310-A | 133.86
18.027.0311-0 | 134.74
18.027.0311-A | 128.19
18.027.0312-0 | 107.52
18.027.0312-A | 100.97
18.027.0313-0 | 136.97
18.027.0313-A | 130.42
18.027.0314-0 | 162.05
18.027.0314-A | 155.5
18.027.0315-0 | 128.21
18.027.0315-A | 121.66
18.027.0320-0 | 212.23
18.027.0320-A | 205.4
18.027.0321-0 | 190.22
18.027.0321-A | 183.39
18.027.0322-0 | 143.59
18.027.0322-A | 136.76
18.027.0323-0 | 193.64
18.027.0323-A | 186.81
18.027.0324-0 | 235.38
18.027.0324-A | 228.55
18.027.0325-0 | 170.41
18.027.0325-A | 163.58
18.027.0330-0 | 234.45
18.027.0330-A | 227.3
18.027.0331-0 | 223.11
18.027.0331-A | 215.96
18.027.0332-0 | 168.67
18.027.0332-A | 161.52
18.027.0333-0 | 250.22
18.027.0333-A | 243.07
18.027.0334-0 | 300.38
18.027.0334-A | 293.23
18.027.0335-0 | 232.7
18.027.0335-A | 225.55
18.027.0400-0 | 184.6
18.027.0400-A | 178.37
18.027.0402-0 | 189.52
18.027.0402-A | 183.29
18.027.0404-0 | 190.57
18.027.0404-A | 184.34
18.027.0406-0 | 213.7
18.027.0406-A | 207.47
18.027.0408-0 | 219.87
18.027.0408-A | 213.64
18.027.0410-0 | 254.71
18.027.0410-A | 248.48
18.027.0415-0 | 179.75
18.027.0415-A | 173.79
18.027.0418-0 | 200.3
18.027.0418-A | 194.34
18.027.0420-0 | 194.22
18.027.0420-A | 188.26
18.027.0422-0 | 212.27
18.027.0422-A | 206.31
18.027.0424-0 | 218.45
18.027.0424-A | 212.49
18.027.0426-0 | 200.18
18.027.0426-A | 194.22
18.027.0430-0 | 137.58
18.027.0430-A | 124.57
18.027.0434-0 | 52.74
18.027.0434-A | 47.32
18.027.0440-0 | 91.38
18.027.0440-A | 80.54
18.027.0445-0 | 63.26
18.027.0445-A | 60.55
18.027.0450-0 | 45.94
18.027.0450-A | 43.23
18.027.0455-0 | 46.61
18.027.0455-A | 43.9
18.027.0457-0 | 71.79
18.027.0457-A | 69.08
18.027.0460-0 | 31.41
18.027.0460-A | 28.7
18.027.0470-0 | 90.22
18.027.0470-A | 83.99
18.027.0472-0 | 89.82
18.027.0472-A | 83.59
18.027.0474-0 | 120.94
18.027.0474-A | 114.39
18.027.0476-0 | 122.79
18.027.0476-A | 116.24
18.027.0478-0 | 162.3
18.027.0478-A | 155.47
18.027.0480-0 | 165.03
18.027.0480-A | 158.2
18.027.0482-0 | 195.51
18.027.0482-A | 188.36
18.027.0484-0 | 221.86
18.027.0484-A | 214.71
18.027.0486-0 | 165.13
18.027.0486-A | 158.9
18.027.0488-0 | 171.1
18.027.0488-A | 164.87
18.027.0490-0 | 194.23
18.027.0490-A | 188
18.027.0492-0 | 175.34
18.027.0492-A | 169.11
18.027.0494-0 | 205.69
18.027.0494-A | 199.46
18.027.0496-0 | 240.53
18.027.0496-A | 234.3
18.027.0510-0 | 160.28
18.027.0510-A | 154.32
18.027.0512-0 | 174.75
18.027.0512-A | 168.79
18.027.0514-0 | 192.8
18.027.0514-A | 186.84
18.027.0516-0 | 186.12
18.027.0516-A | 180.16
18.027.0518-0 | 204.27
18.027.0518-A | 198.31
18.027.0520-0 | 186
18.027.0520-A | 180.04
18.028.0001-0 | 6721.53
18.028.0001-A | 6716.11
18.028.0005-0 | 7852.89
18.028.0005-A | 7844.76
18.028.0010-0 | 9906.1
18.028.0010-A | 9895.26
18.028.0015-0 | 12370.59
18.028.0015-A | 12357.05
18.028.0020-0 | 15596.05
18.028.0020-A | 15579.79
18.028.0025-0 | 21599.69
18.028.0025-A | 21580.73
18.028.0030-0 | 24093.2
18.028.0030-A | 24071.52
18.028.0035-0 | 35788.17
18.028.0035-A | 35763.79
18.028.0040-0 | 50127.06
18.028.0040-A | 50099.97
18.028.0050-0 | 65810.76
18.028.0050-A | 65780.96
18.028.0060-0 | 42757.75
18.028.0060-A | 42746.92
18.028.0063-0 | 52697.17
18.028.0063-A | 52683.62
18.028.0065-0 | 57947.32
18.028.0065-A | 57931.07
18.028.0068-0 | 72858.18
18.028.0068-A | 72836.5
18.028.0070-0 | 93595.15
18.028.0070-A | 93570.77
18.028.0073-0 | 108852.94
18.028.0073-A | 108825.85
18.028.0075-0 | 141663.77
18.028.0075-A | 141633.97
18.028.0100-0 | 14806.19
18.028.0100-A | 14800.77
18.028.0110-0 | 24512.5
18.028.0110-A | 24504.37
18.028.0120-0 | 24908.97
18.028.0120-A | 24898.14
18.028.0130-0 | 34129.34
18.028.0130-A | 34115.8
18.028.0140-0 | 37614.25
18.028.0140-A | 37597.99
18.028.0150-0 | 44446.89
18.028.0150-A | 44427.92
18.028.0160-0 | 45669.45
18.028.0160-A | 45647.78
18.028.0170-0 | 55054.59
18.028.0170-A | 55030.21
18.028.0180-0 | 71676.9
18.028.0180-A | 71649.81
18.028.0190-0 | 79241.91
18.028.0190-A | 79212.12
18.028.0300-0 | 80500
18.028.0300-A | 80500
18.028.0301-0 | 74000
18.028.0301-A | 74000
18.028.0302-0 | 80500
18.028.0302-A | 80500
18.028.0303-0 | 74000
18.028.0303-A | 74000
18.028.0305-0 | 84000
18.028.0305-A | 84000
18.028.0306-0 | 76000
18.028.0306-A | 76000
18.028.0307-0 | 84000
18.028.0307-A | 84000
18.028.0308-0 | 76000
18.028.0308-A | 76000
18.028.0310-0 | 88000
18.028.0310-A | 88000
18.028.0311-0 | 81000
18.028.0311-A | 81000
18.028.0312-0 | 88000
18.028.0312-A | 88000
18.028.0313-0 | 81000
18.028.0313-A | 81000
18.028.0315-0 | 153000
18.028.0315-A | 153000
18.028.0316-0 | 136000
18.028.0316-A | 136000
18.028.0317-0 | 153000
18.028.0317-A | 153000
18.028.0318-0 | 136000
18.028.0318-A | 136000
18.028.0320-0 | 173000
18.028.0320-A | 173000
18.028.0321-0 | 156000
18.028.0321-A | 156000
18.028.0322-0 | 173000
18.028.0322-A | 173000
18.028.0323-0 | 156000
18.028.0323-A | 156000
18.028.0325-0 | 243000
18.028.0325-A | 243000
18.028.0326-0 | 222000
18.028.0326-A | 222000
18.028.0327-0 | 243000
18.028.0327-A | 243000
18.028.0328-0 | 222000
18.028.0328-A | 222000
18.028.0330-0 | 296000
18.028.0330-A | 296000
18.028.0331-0 | 265000
18.028.0331-A | 265000
18.028.0332-0 | 296000
18.028.0332-A | 296000
18.028.0333-0 | 265000
18.028.0333-A | 265000
18.028.0335-0 | 430000
18.028.0335-A | 430000
18.028.0336-0 | 385000
18.028.0336-A | 385000
18.028.0337-0 | 430000
18.028.0337-A | 430000
18.028.0338-0 | 385000
18.028.0338-A | 385000
18.028.0340-0 | 500000
18.028.0340-A | 500000
18.028.0341-0 | 450000
18.028.0341-A | 450000
18.028.0342-0 | 500000
18.028.0342-A | 500000
18.028.0343-0 | 450000
18.028.0343-A | 450000
18.028.0345-0 | 618356.98
18.028.0345-A | 618356.98
18.028.0346-0 | 571590.48
18.028.0346-A | 571590.48
18.028.0347-0 | 618356.98
18.028.0347-A | 618356.98
18.028.0348-0 | 571590.48
18.028.0348-A | 571590.48
18.029.0005-0 | 876.47
18.029.0005-A | 836.82
18.029.0010-0 | 963.38
18.029.0010-A | 923.73
18.029.0012-0 | 1130.41
18.029.0012-A | 1089.19
18.029.0015-0 | 1255.06
18.029.0015-A | 1212.26
18.029.0020-0 | 1369.42
18.029.0020-A | 1325.05
18.029.0025-0 | 1645.94
18.029.0025-A | 1597.29
18.029.0030-0 | 2036.13
18.029.0030-A | 1984.34
18.029.0035-0 | 4913.46
18.029.0035-A | 4857.4
18.029.0037-0 | 5674.07
18.029.0037-A | 5612.15
18.029.0040-0 | 6874.43
18.029.0040-A | 6807.09
18.029.0070-0 | 2524.8
18.029.0070-A | 2497.71
18.029.0075-0 | 3032.29
18.029.0075-A | 3003.63
18.029.0080-0 | 3377.57
18.029.0080-A | 3346.2
18.029.0085-0 | 3685.54
18.029.0085-A | 3648.32
18.029.0086-0 | 3891.1
18.029.0086-A | 3853.88
18.029.0105-0 | 3782.46
18.029.0105-A | 3755.37
18.029.0110-0 | 4979.33
18.029.0110-A | 4952.25
18.029.0115-0 | 4638.45
18.029.0115-A | 4605.94
18.029.0120-0 | 1150.62
18.029.0120-A | 1110.97
18.029.0125-0 | 1397.99
18.029.0125-A | 1358.34
18.029.0130-0 | 1670.59
18.029.0130-A | 1627.79
18.030.0001-0 | 1337.97
18.030.0001-A | 1337.97
18.030.0002-0 | 1466.77
18.030.0002-A | 1466.77
18.030.0003-0 | 2048.44
18.030.0003-A | 2048.44
18.030.0004-0 | 6457.12
18.030.0004-A | 6457.12
18.030.0005-0 | 2779.97
18.030.0005-A | 2779.97
18.030.0006-0 | 8442.22
18.030.0006-A | 8442.22
18.030.0007-0 | 3603.97
18.030.0007-A | 3603.97
18.030.0008-0 | 6693.97
18.030.0008-A | 6693.97
18.030.0009-0 | 7309.91
18.030.0009-A | 7309.91
18.030.0010-0 | 9049
18.030.0010-A | 9049
18.030.0500-0 | 12101.7
18.030.0500-A | 12101.7
18.030.0510-0 | 11260.24
18.030.0510-A | 11260.24
18.030.0520-0 | 10970.84
18.030.0520-A | 10970.84
18.030.0530-0 | 9829.22
18.030.0530-A | 9829.22
18.030.0540-0 | 8345.55
18.030.0540-A | 8345.55
18.030.0550-0 | 10804.32
18.030.0550-A | 10804.32
18.030.0660-0 | 9681.36
18.030.0660-A | 9681.36
18.030.0663-0 | 9008.19
18.030.0663-A | 9008.19
18.030.0665-0 | 8773.33
18.030.0665-A | 8773.33
18.030.0667-0 | 7863.38
18.030.0667-A | 7863.38
18.030.0669-0 | 6676.44
18.030.0669-A | 6676.44
18.030.0673-0 | 8643.45
18.030.0673-A | 8643.45
18.030.0700-0 | 23104.69
18.030.0700-A | 23104.69
18.030.0710-0 | 22819.44
18.030.0710-A | 22819.44
18.030.0720-0 | 24431.22
18.030.0720-A | 24431.22
18.030.0730-0 | 22855.16
18.030.0730-A | 22855.16
18.030.0740-0 | 17943.77
18.030.0740-A | 17943.77
18.030.0742-0 | 20276.29
18.030.0742-A | 20276.29
18.030.0744-0 | 24513.53
18.030.0744-A | 24513.53
18.030.0746-0 | 29809.76
18.030.0746-A | 29809.76
18.030.0900-0 | 33228.81
18.030.0900-A | 33228.81
18.030.0905-0 | 32818.58
18.030.0905-A | 32818.58
18.030.0910-0 | 35155.72
18.030.0910-A | 35155.72
18.030.0915-0 | 32782.87
18.030.0915-A | 32782.87
18.030.0920-0 | 27513.78
18.030.0920-A | 27513.78
18.030.0921-0 | 30564.27
18.030.0921-A | 30564.27
18.030.0922-0 | 35095.88
18.030.0922-A | 35095.88
18.030.0923-0 | 44233.84
18.030.0923-A | 44233.84
18.031.0010-0 | 17087
18.031.0010-A | 17087
18.031.0015-0 | 2482.3
18.031.0015-A | 2482.3
18.031.0016-0 | 2986.99
18.031.0016-A | 2986.99
18.031.0020-0 | 5935.77
18.031.0020-A | 5913.16
18.031.0025-0 | 6861.97
18.031.0025-A | 6839.36
18.032.0012-0 | 153.88
18.032.0012-A | 151.17
18.032.0014-0 | 1054.12
18.032.0014-A | 1051.41
18.032.0015-0 | 452.89
18.032.0015-A | 450.18
18.032.0020-0 | 431.26
18.032.0020-A | 428.55
18.032.0025-0 | 155.29
18.032.0025-A | 152.58
18.032.0030-0 | 165.52
18.032.0030-A | 162.81
18.032.0040-0 | 309.2
18.032.0040-A | 306.49
18.032.0042-0 | 245.34
18.032.0042-A | 242.63
18.033.0010-0 | 240
18.033.0010-A | 240
18.033.0015-0 | 937.3
18.033.0015-A | 937.3
18.033.0018-0 | 14608.64
18.033.0018-A | 14453.16
18.033.0019-0 | 16114.56
18.033.0019-A | 15959.08
18.033.0020-0 | 19455.63
18.033.0020-A | 19300.15
18.034.0010-0 | 820.59
18.034.0010-A | 815.17
18.034.0015-0 | 1060.29
18.034.0015-A | 1054.87
18.034.0020-0 | 1480.59
18.034.0020-A | 1475.17
18.034.0025-0 | 3079.09
18.034.0025-A | 3073.67
18.034.0030-0 | 4445.88
18.034.0030-A | 4437.76
18.034.0035-0 | 7830.88
18.034.0035-A | 7822.76
18.034.0050-0 | 359.88
18.034.0050-A | 354.46
18.034.0055-0 | 429.93
18.034.0055-A | 424.51
18.034.0060-0 | 3410.59
18.034.0060-A | 3405.17
18.034.0065-0 | 4201.59
18.034.0065-A | 4196.17
18.034.0070-0 | 5578.88
18.034.0070-A | 5570.76
18.034.0075-0 | 7704.2
18.034.0075-A | 7696.08
18.034.0080-0 | 3717.59
18.034.0080-A | 3712.17
18.034.0085-0 | 4291.59
18.034.0085-A | 4286.17
18.034.0090-0 | 5423.88
18.034.0090-A | 5415.76
18.034.0120-0 | 321.01
18.034.0120-A | 315.75
18.034.0130-0 | 17093.88
18.034.0130-A | 17093.88
18.034.0140-0 | 370
18.034.0140-A | 370
18.034.0150-0 | 390
18.034.0150-A | 390
18.034.0160-0 | 746.75
18.034.0160-A | 746.75
18.035.0005-0 | 213.47
18.035.0005-A | 207.18
18.035.0010-0 | 266.73
18.035.0010-A | 258.88
18.036.0001-0 | 223.8
18.036.0001-A | 221.29
18.037.0100-0 | 703.04
18.037.0100-A | 703.04
18.037.0110-0 | 485.27
18.037.0110-A | 485.27
18.037.0120-0 | 558.89
18.037.0120-A | 558.89
18.037.0130-0 | 679.79
18.037.0130-A | 679.79
18.037.0140-0 | 806.41
18.037.0140-A | 806.41
18.037.0150-0 | 74.99
18.037.0150-A | 74.99
18.037.0160-0 | 76.54
18.037.0160-A | 76.54
18.037.0170-0 | 1819.05
18.037.0170-A | 1819.05
18.037.0180-0 | 292.36
18.037.0180-A | 292.36
18.037.0200-0 | 121.99
18.037.0200-A | 121.99
18.038.0010-0 | 96.52
18.038.0010-A | 93.81
18.038.0020-0 | 62.58
18.038.0020-A | 59.87
18.038.0030-0 | 49.65
18.038.0030-A | 46.94
18.038.0035-0 | 149.97
18.038.0035-A | 147.26
18.038.0038-0 | 4823.17
18.038.0038-A | 4820.46
18.038.0045-0 | 71.37
18.038.0045-A | 68.66
18.040.0010-0 | 85101.8
18.040.0010-A | 85101.8
18.040.0015-0 | 121000
18.040.0015-A | 121000
18.040.0020-0 | 141000
18.040.0020-A | 141000
18.040.0025-0 | 28750
18.040.0025-A | 28750
18.040.0030-0 | 201825
18.040.0030-A | 201825
18.045.0010-0 | 536.63
18.045.0010-A | 519.57
18.045.0011-0 | 636.15
18.045.0011-A | 619.09
18.045.0012-0 | 786.97
18.045.0012-A | 767.63
18.045.0013-0 | 852.22
18.045.0013-A | 832.88
18.045.0015-0 | 824.3
18.045.0015-A | 803.33
18.045.0016-0 | 853.3
18.045.0016-A | 832.33
18.045.0017-1 | 1101.83
18.045.0017-B | 1079.71
18.045.0018-0 | 1377.48
18.045.0018-A | 1355.36
18.045.0025-0 | 1142.66
18.045.0025-A | 1118.75
18.045.0026-0 | 1240.55
18.045.0026-A | 1216.64
18.045.0027-0 | 1398.61
18.045.0027-A | 1374.13
18.045.0028-0 | 1699.96
18.045.0028-A | 1675.48
18.045.0029-0 | 1805.13
18.045.0029-A | 1779.52
18.045.0030-0 | 1673.33
18.045.0030-A | 1646.49
18.045.0031-0 | 1832.39
18.045.0031-A | 1805.55
18.045.0032-0 | 2123.39
18.045.0032-A | 2096.55
18.045.0033-0 | 2326.91
18.045.0033-A | 2298.94
18.045.0035-0 | 2960.97
18.045.0035-A | 2933.14
18.050.0005-0 | 96754.1
18.050.0005-A | 96564.92
18.050.0012-0 | 155224.1
18.050.0012-A | 155034.92
18.050.0015-0 | 166754.1
18.050.0015-A | 166564.92
18.050.0020-0 | 177654.1
18.050.0020-A | 177464.92
18.050.0025-0 | 289754.1
18.050.0025-A | 289564.92
18.050.0030-0 | 398304.1
18.050.0030-A | 398114.92
18.050.0050-0 | 58754.1
18.050.0050-A | 58564.92
18.050.0055-0 | 78254.1
18.050.0055-A | 78064.92
18.050.0060-0 | 80754.1
18.050.0060-A | 80564.92
18.050.0065-0 | 122054.1
18.050.0065-A | 121864.92
18.050.0070-0 | 156754.1
18.050.0070-A | 156564.92
18.050.0100-0 | 460.14
18.050.0100-A | 458.79
18.050.0115-0 | 194.1
18.050.0115-A | 191.39
18.050.0120-0 | 333.29
18.050.0120-A | 330.58
18.050.0135-0 | 186.38
18.050.0135-A | 183.67
18.050.0140-0 | 2320.29
18.050.0140-A | 2317.58
18.050.0200-0 | 1705.56
18.050.0200-A | 1645.65
18.050.0210-0 | 2340.04
18.050.0210-A | 2280.13
18.060.0020-0 | 30152.74
18.060.0020-A | 30150.04
18.060.0026-0 | 33969.32
18.060.0026-A | 33966.61
18.060.0030-0 | 35839.63
18.060.0030-A | 35836.92
18.060.0032-0 | 38756.19
18.060.0032-A | 38753.48
18.060.0034-0 | 45351.03
18.060.0034-A | 45348.32
18.060.0036-0 | 54636.85
18.060.0036-A | 54634.14
18.060.0038-0 | 65984.55
18.060.0038-A | 65981.84
18.060.0040-0 | 100708.91
18.060.0040-A | 100706.2
18.060.0042-0 | 135410.6
18.060.0042-A | 135407.89
18.060.0043-0 | 31478.97
18.060.0043-A | 31476.26
18.060.0044-0 | 39315.01
18.060.0044-A | 39312.31
18.060.0046-0 | 45392.97
18.060.0046-A | 45390.26
18.060.0048-0 | 54636.85
18.060.0048-A | 54634.14
18.060.0050-0 | 52320.29
18.060.0050-A | 52317.58
18.060.0052-0 | 74832.84
18.060.0052-A | 74830.13
18.060.0054-0 | 102486.27
18.060.0054-A | 102483.57
18.060.0056-0 | 145814.07
18.060.0056-A | 145811.37
18.060.0060-0 | 37901.51
18.060.0060-A | 37898.8
18.065.0010-0 | 429.41
18.065.0010-A | 429.41
18.065.0015-0 | 429.41
18.065.0015-A | 429.41
18.065.0050-0 | 429.41
18.065.0050-A | 429.41
18.065.0055-0 | 429.41
18.065.0055-A | 429.41
18.065.0060-0 | 429.41
18.065.0060-A | 429.41
18.065.0065-0 | 429.41
18.065.0065-A | 429.41
18.065.0070-0 | 429.41
18.065.0070-A | 429.41
18.065.0075-0 | 429.41
18.065.0075-A | 429.41
18.070.0005-0 | 99.83
18.070.0005-A | 97.12
18.070.0010-0 | 51.19
18.070.0010-A | 48.48
18.070.0040-0 | 314.34
18.070.0040-A | 305.51
18.070.0044-0 | 549.65
18.070.0044-A | 536.47
18.070.0045-0 | 549.41
18.070.0045-A | 536.23
18.070.0046-0 | 549.66
18.070.0046-A | 536.47
18.070.0047-0 | 549.68
18.070.0047-A | 536.5
18.070.0048-0 | 549.68
18.070.0048-A | 536.5
18.070.0049-0 | 549.59
18.070.0049-A | 536.41
18.070.0100-0 | 44.25
18.070.0100-A | 40.96
18.070.0105-0 | 55.95
18.070.0105-A | 52.58
18.080.0020-0 | 370.78
18.080.0020-A | 361.95
18.080.0025-0 | 824.49
18.080.0025-A | 811.31
18.080.0026-0 | 824.47
18.080.0026-A | 811.29
18.080.0027-0 | 824.51
18.080.0027-A | 811.33
18.080.0028-0 | 824.54
18.080.0028-A | 811.36
18.080.0029-0 | 824.54
18.080.0029-A | 811.36
18.080.0030-0 | 824.4
18.080.0030-A | 811.22
18.080.0050-0 | 49.45
18.080.0050-A | 46.16
18.080.0055-0 | 80.88
18.080.0055-A | 77.51
18.081.0020-0 | 274.99
18.081.0020-A | 266.16
18.081.0050-0 | 526.12
18.081.0050-A | 512.94
18.081.0051-0 | 526.11
18.081.0051-A | 512.92
18.081.0052-0 | 526.13
18.081.0052-A | 512.94
18.081.0053-0 | 526.15
18.081.0053-A | 512.96
18.081.0054-0 | 526.15
18.081.0054-A | 512.96
18.081.0055-0 | 526.06
18.081.0055-A | 512.88
18.081.0100-0 | 44.25
18.081.0100-A | 40.96
18.081.0105-0 | 57.71
18.081.0105-A | 54.34
18.082.0020-0 | 265.72
18.082.0020-A | 256.89
18.082.0050-0 | 526.12
18.082.0050-A | 512.94
18.082.0051-0 | 526.11
18.082.0051-A | 512.92
18.082.0052-0 | 526.13
18.082.0052-A | 512.94
18.082.0053-0 | 526.15
18.082.0053-A | 512.96
18.082.0054-0 | 526.15
18.082.0054-A | 512.96
18.082.0055-0 | 526.06
18.082.0055-A | 512.88
18.082.0100-0 | 44.25
18.082.0100-A | 40.96
18.082.0105-0 | 56.16
18.082.0105-A | 52.79
18.084.0020-0 | 414.04
18.084.0020-A | 405.21
18.084.0050-0 | 824.49
18.084.0050-A | 811.31
18.084.0051-0 | 824.47
18.084.0051-A | 811.29
18.084.0052-0 | 824.51
18.084.0052-A | 811.33
18.084.0053-0 | 824.54
18.084.0053-A | 811.36
18.084.0054-0 | 824.54
18.084.0054-A | 811.36
18.084.0055-0 | 824.4
18.084.0055-A | 811.22
18.084.0100-0 | 54.29
18.084.0100-A | 51
18.084.0105-0 | 80.88
18.084.0105-A | 77.51
18.100.0025-0 | 171.58
18.100.0025-A | 167.79
18.100.0030-0 | 123.29
18.100.0030-A | 120.58
18.100.0035-0 | 222.8
18.100.0035-A | 217.38
18.105.0001-0 | 3888
18.105.0001-A | 3888
18.200.0001-0 | 1784.28
18.200.0001-A | 1772.98
18.200.0002-0 | 757.13
18.200.0002-A | 757.13
18.200.0003-0 | 129.95
18.200.0003-A | 129.95
18.200.0004-0 | 2987
18.200.0004-A | 2987
18.200.0005-0 | 125
18.200.0005-A | 125
18.200.0010-0 | 2241.4
18.200.0010-A | 2153.5
18.200.0015-0 | 3374.98
18.200.0015-A | 3359.08
18.200.0020-0 | 2470.15
18.200.0020-A | 2435.96
18.210.0010-0 | 1499.56
18.210.0010-A | 1499.56
18.210.0012-0 | 1859.71
18.210.0012-A | 1859.71
18.210.0014-0 | 2022.14
18.210.0014-A | 2022.14
18.210.0016-0 | 2194.93
18.210.0016-A | 2194.93
18.210.0018-0 | 2511.14
18.210.0018-A | 2511.14
18.210.0020-0 | 2727.85
18.210.0020-A | 2727.85
18.210.0025-0 | 4096.02
18.210.0025-A | 4096.02
18.210.0030-0 | 5429.35
18.210.0030-A | 5429.35
18.210.0050-0 | 2468.35
18.210.0050-A | 2468.35
18.210.0052-0 | 2805.68
18.210.0052-A | 2805.68
18.210.0054-0 | 3784.64
18.210.0054-A | 3784.64
18.210.0056-0 | 4583.5
18.210.0056-A | 4583.5
18.210.0058-0 | 5036.7
18.210.0058-A | 5036.7
18.210.0060-0 | 5551.7
18.210.0060-A | 5551.7
18.210.0065-0 | 7534.37
18.210.0065-A | 7534.37
18.210.0070-0 | 9201.61
18.210.0070-A | 9201.61
18.210.0100-0 | 912.87
18.210.0100-A | 912.87
18.210.0110-0 | 574.74
18.210.0110-A | 574.74
18.210.0115-0 | 1205
18.210.0115-A | 1205
18.250.0046-0 | 58.42
18.250.0046-A | 56.85
18.250.0047-0 | 63.62
18.250.0047-A | 62.05
18.250.0048-0 | 39.28
18.250.0048-A | 37.71
18.250.0049-0 | 52.35
18.250.0049-A | 50.78
18.250.0050-0 | 23.62
18.250.0050-A | 22.05
18.250.0051-0 | 32.63
18.250.0051-A | 31.06
18.250.0052-0 | 31.47
18.250.0052-A | 29.9
18.250.0053-0 | 36.49
18.250.0053-A | 34.92
18.250.0054-0 | 44.37
18.250.0054-A | 42.8
18.250.0055-0 | 54.05
18.250.0055-A | 52.48
18.250.0056-0 | 25.47
18.250.0056-A | 23.9
18.250.0057-0 | 44.67
18.250.0057-A | 43.1
18.250.0058-0 | 77.47
18.250.0058-A | 75.9
18.250.0070-0 | 90.54
18.250.0070-A | 88.97
18.250.0075-0 | 126.81
18.250.0075-A | 125.24
18.250.0080-0 | 103.44
18.250.0080-A | 101.87
18.260.0040-0 | 155.06
18.260.0040-A | 146.96
18.260.0045-0 | 251.88
18.260.0045-A | 243.78
18.260.0046-0 | 604.39
18.260.0046-A | 596.29
18.260.0050-0 | 69.25
18.260.0050-A | 66.11
18.260.0065-0 | 4.37
18.260.0065-A | 4.06
18.260.0070-0 | 37.1
18.260.0070-A | 35.21
18.265.0001-0 | 32.47
18.265.0001-A | 28.13
18.270.0010-0 | 50
18.270.0010-A | 50
18.270.0020-0 | 36
18.270.0020-A | 36
18.270.0025-0 | 38
18.270.0025-A | 38
18.270.0030-0 | 51.42
18.270.0030-A | 51.42
18.270.0035-0 | 63.6
18.270.0035-A | 63.6
19.001.0001-2 | 87.59
19.001.0001-C | 87.59
19.001.0004-2 | 108.26
19.001.0004-C | 108.26
19.001.0012-2 | 114.89
19.001.0012-C | 114.89
19.001.0038-2 | 61.59
19.001.0038-C | 61.59
19.004.0001-2 | 136.2
19.004.0001-3 | 58.09
19.004.0001-4 | 47.9
19.004.0001-C | 133.15
19.004.0001-D | 55.04
19.004.0001-E | 44.85
19.004.0004-2 | 161.31
19.004.0004-3 | 64.49
19.004.0004-4 | 52.21
19.004.0004-C | 158.26
19.004.0004-D | 61.44
19.004.0004-E | 49.16
19.004.0006-2 | 205.58
19.004.0006-3 | 73.28
19.004.0006-4 | 57.57
19.004.0006-C | 202.53
19.004.0006-D | 70.23
19.004.0006-E | 54.52
19.004.0010-2 | 147.81
19.004.0010-3 | 63.39
19.004.0010-4 | 51.55
19.004.0010-C | 144.76
19.004.0010-D | 60.34
19.004.0010-E | 48.5
19.004.0012-2 | 172.43
19.004.0012-3 | 70.31
19.004.0012-4 | 56.28
19.004.0012-C | 169.38
19.004.0012-D | 67.26
19.004.0012-E | 53.23
19.004.0013-2 | 189.91
19.004.0013-3 | 75.78
19.004.0013-4 | 60.12
19.004.0013-C | 186.86
19.004.0013-D | 72.73
19.004.0013-E | 57.07
19.004.0014-2 | 216.11
19.004.0014-3 | 80.98
19.004.0014-4 | 63.22
19.004.0014-C | 213.06
19.004.0014-D | 77.93
19.004.0014-E | 60.17
19.004.0015-2 | 502.71
19.004.0015-3 | 209.83
19.004.0015-4 | 170.69
19.004.0015-C | 499.66
19.004.0015-D | 206.78
19.004.0015-E | 167.64
19.004.0016-2 | 212.49
19.004.0016-3 | 84.39
19.004.0016-4 | 67.05
19.004.0016-C | 209.44
19.004.0016-D | 81.34
19.004.0016-E | 64
19.004.0018-2 | 336.23
19.004.0018-3 | 97.65
19.004.0018-4 | 68.23
19.004.0018-C | 333.18
19.004.0018-D | 94.6
19.004.0018-E | 65.18
19.004.0020-2 | 168.36
19.004.0020-3 | 67.84
19.004.0020-4 | 54.26
19.004.0020-C | 165.31
19.004.0020-D | 64.79
19.004.0020-E | 51.21
19.004.0021-2 | 179.13
19.004.0021-3 | 74.92
19.004.0021-4 | 60.31
19.004.0021-C | 176.08
19.004.0021-D | 71.87
19.004.0021-E | 57.26
19.004.0022-2 | 199.59
19.004.0022-3 | 77.91
19.004.0022-4 | 62.86
19.004.0022-C | 196.54
19.004.0022-D | 74.86
19.004.0022-E | 59.81
19.004.0023-2 | 262.4
19.004.0023-3 | 89.38
19.004.0023-4 | 68.41
19.004.0023-C | 259.35
19.004.0023-D | 86.33
19.004.0023-E | 65.36
19.004.0024-2 | 321.11
19.004.0024-3 | 85.41
19.004.0024-4 | 72.95
19.004.0024-C | 318.06
19.004.0024-D | 82.36
19.004.0024-E | 69.9
19.004.0025-2 | 246.64
19.004.0025-3 | 99.06
19.004.0025-4 | 79.53
19.004.0025-C | 243.59
19.004.0025-D | 96.01
19.004.0025-E | 76.48
19.004.0026-2 | 260.95
19.004.0026-3 | 103.5
19.004.0026-4 | 82.11
19.004.0026-C | 257.9
19.004.0026-D | 100.45
19.004.0026-E | 79.06
19.004.0030-2 | 409.36
19.004.0030-3 | 150.16
19.004.0030-4 | 116.66
19.004.0030-C | 406.31
19.004.0030-D | 147.11
19.004.0030-E | 113.61
19.004.0031-2 | 293.97
19.004.0031-3 | 100.41
19.004.0031-4 | 75.91
19.004.0031-C | 290.92
19.004.0031-D | 97.36
19.004.0031-E | 72.86
19.004.0035-2 | 99.83
19.004.0035-3 | 51.26
19.004.0035-4 | 44.86
19.004.0035-C | 96.78
19.004.0035-D | 48.21
19.004.0035-E | 41.81
19.004.0037-2 | 68.9
19.004.0037-3 | 13.57
19.004.0037-4 | 7.3
19.004.0037-C | 68.9
19.004.0037-D | 13.57
19.004.0037-E | 7.3
19.004.0040-2 | 91.76
19.004.0040-3 | 36.43
19.004.0040-4 | 30.16
19.004.0040-C | 88.71
19.004.0040-D | 33.38
19.004.0040-E | 27.11
19.004.0044-2 | 74.26
19.004.0044-3 | 32.86
19.004.0044-4 | 28.29
19.004.0044-C | 71.21
19.004.0044-D | 29.81
19.004.0044-E | 25.24
19.004.0045-2 | 51.4
19.004.0045-3 | 10
19.004.0045-4 | 5.43
19.004.0045-C | 51.4
19.004.0045-D | 10
19.004.0045-E | 5.43
19.004.0046-2 | 95.74
19.004.0046-3 | 36.77
19.004.0046-4 | 30.71
19.004.0046-C | 92.69
19.004.0046-D | 33.72
19.004.0046-E | 27.66
19.004.0047-2 | 98.19
19.004.0047-3 | 38.38
19.004.0047-4 | 32.11
19.004.0047-C | 95.14
19.004.0047-D | 35.33
19.004.0047-E | 29.06
19.004.0048-2 | 136.99
19.004.0048-3 | 50.67
19.004.0048-4 | 40.51
19.004.0048-C | 133.94
19.004.0048-D | 47.62
19.004.0048-E | 37.46
19.004.0049-2 | 121.7
19.004.0049-3 | 54.13
19.004.0049-4 | 45.69
19.004.0049-C | 118.65
19.004.0049-D | 51.08
19.004.0049-E | 42.64
19.004.0050-2 | 7.09
19.004.0050-4 | 0.66
19.004.0050-C | 7.09
19.004.0050-E | 0.66
19.004.0051-2 | 234.16
19.004.0051-3 | 142.13
19.004.0051-4 | 124.31
19.004.0051-C | 230.73
19.004.0051-D | 138.7
19.004.0051-E | 120.88
19.004.0054-2 | 442.38
19.004.0054-3 | 261.64
19.004.0054-4 | 227.56
19.004.0054-C | 436.74
19.004.0054-D | 256
19.004.0054-E | 221.92
19.004.0056-2 | 265.42
19.004.0056-3 | 110.58
19.004.0056-4 | 92.07
19.004.0056-C | 258.94
19.004.0056-D | 104.1
19.004.0056-E | 85.59
19.004.0057-2 | 146.68
19.004.0057-3 | 92.58
19.004.0057-4 | 80.41
19.004.0057-C | 143.25
19.004.0057-D | 89.15
19.004.0057-E | 76.98
19.004.0070-2 | 33.72
19.004.0070-3 | 20.46
19.004.0070-4 | 17.23
19.004.0070-C | 33.72
19.004.0070-D | 20.46
19.004.0070-E | 17.23
19.004.0075-2 | 68.37
19.004.0075-4 | 42.73
19.004.0075-C | 68.37
19.004.0075-E | 42.73
19.004.0080-2 | 47.48
19.004.0080-4 | 41.4
19.004.0080-C | 43.06
19.004.0080-E | 36.98
19.004.0081-2 | 48.82
19.004.0081-4 | 41.89
19.004.0081-C | 44.4
19.004.0081-E | 37.47
19.004.0085-2 | 68.02
19.004.0085-4 | 53.87
19.004.0085-C | 63.6
19.004.0085-E | 49.45
19.004.0087-2 | 66.68
19.004.0087-4 | 52.44
19.004.0087-C | 62.26
19.004.0087-E | 48.02
19.004.0090-2 | 89.13
19.004.0090-3 | 42.33
19.004.0090-4 | 36.64
19.004.0090-C | 85.7
19.004.0090-D | 38.9
19.004.0090-E | 33.21
19.004.0092-2 | 91.45
19.004.0092-3 | 43.85
19.004.0092-4 | 37.96
19.004.0092-C | 88.02
19.004.0092-D | 40.42
19.004.0092-E | 34.53
19.004.0094-2 | 105.15
19.004.0094-3 | 49.99
19.004.0094-4 | 42.63
19.004.0094-C | 102.1
19.004.0094-D | 46.94
19.004.0094-E | 39.58
19.004.0096-2 | 118.19
19.004.0096-3 | 60.19
19.004.0096-4 | 51.75
19.004.0096-C | 115.14
19.004.0096-D | 57.14
19.004.0096-E | 48.7
19.004.0098-2 | 137.3
19.004.0098-3 | 72.74
19.004.0098-4 | 62.67
19.004.0098-C | 134.25
19.004.0098-D | 69.69
19.004.0098-E | 59.62
19.004.0100-2 | 33.79
19.004.0100-4 | 20.51
19.004.0100-C | 33.79
19.004.0100-E | 20.51
19.004.0110-2 | 72.88
19.004.0110-3 | 22.5
19.004.0110-4 | 7.85
19.004.0110-C | 72.88
19.004.0110-D | 22.5
19.004.0110-E | 7.85
19.004.0115-2 | 75.33
19.004.0115-3 | 15.52
19.004.0115-4 | 9.25
19.004.0115-C | 75.33
19.004.0115-D | 15.52
19.004.0115-E | 9.25
19.004.0120-2 | 114.13
19.004.0120-3 | 27.81
19.004.0120-4 | 17.65
19.004.0120-C | 114.13
19.004.0120-D | 27.81
19.004.0120-E | 17.65
19.004.0210-0 | 6706.33
19.004.0210-A | 6706.33
19.004.0211-0 | 2112.32
19.004.0211-A | 2112.32
19.004.0212-0 | 10729.69
19.004.0212-A | 10192.89
19.004.0250-0 | 5001.37
19.004.0250-A | 5001.37
19.004.0251-0 | 1701.53
19.004.0251-A | 1701.53
19.004.0252-0 | 9024.73
19.004.0252-A | 8487.93
19.004.0270-0 | 8710.09
19.004.0270-A | 8710.09
19.004.0271-0 | 5903.29
19.004.0271-A | 5903.29
19.004.0272-0 | 12733.42
19.004.0272-A | 12196.62
19.004.0400-0 | 6802.84
19.004.0400-A | 6802.84
19.004.0401-0 | 2604.19
19.004.0401-A | 2604.19
19.004.0402-0 | 11128.4
19.004.0402-A | 10591.6
19.004.0405-0 | 10988.33
19.004.0405-A | 10988.33
19.004.0406-0 | 4990.25
19.004.0406-A | 4990.25
19.004.0407-0 | 15621.33
19.004.0407-A | 15084.53
19.004.0500-0 | 682.9
19.004.0500-A | 682.9
19.004.0501-0 | 263.04
19.004.0501-A | 263.04
19.005.0006-2 | 455.11
19.005.0006-3 | 202.69
19.005.0006-4 | 184.26
19.005.0006-C | 447.72
19.005.0006-D | 195.3
19.005.0006-E | 176.87
19.005.0007-2 | 43.53
19.005.0007-3 | 31.19
19.005.0007-4 | 29.55
19.005.0007-C | 40.48
19.005.0007-D | 28.14
19.005.0007-E | 26.5
19.005.0008-2 | 196.53
19.005.0008-3 | 83.19
19.005.0008-4 | 65.12
19.005.0008-C | 193.1
19.005.0008-D | 79.76
19.005.0008-E | 61.69
19.005.0010-2 | 257.1
19.005.0010-3 | 106.51
19.005.0010-4 | 81.96
19.005.0010-C | 253.67
19.005.0010-D | 103.08
19.005.0010-E | 78.53
19.005.0011-2 | 267.91
19.005.0011-3 | 108.94
19.005.0011-4 | 83.28
19.005.0011-C | 264.48
19.005.0011-D | 105.51
19.005.0011-E | 79.85
19.005.0012-2 | 220.01
19.005.0012-3 | 86.4
19.005.0012-4 | 68.23
19.005.0012-C | 216.58
19.005.0012-D | 82.97
19.005.0012-E | 64.8
19.005.0014-2 | 426.83
19.005.0014-3 | 127.93
19.005.0014-4 | 94.85
19.005.0014-C | 423.4
19.005.0014-D | 124.5
19.005.0014-E | 91.42
19.005.0015-2 | 6.11
19.005.0015-4 | 2.59
19.005.0015-C | 6.11
19.005.0015-E | 2.59
19.005.0016-2 | 94.13
19.005.0016-3 | 42.02
19.005.0016-4 | 35.92
19.005.0016-C | 90.7
19.005.0016-D | 38.59
19.005.0016-E | 32.49
19.005.0017-2 | 210.21
19.005.0017-3 | 102.92
19.005.0017-4 | 83.03
19.005.0017-C | 206.78
19.005.0017-D | 99.49
19.005.0017-E | 79.6
19.005.0019-2 | 296.93
19.005.0019-3 | 130.13
19.005.0019-4 | 101.12
19.005.0019-C | 293.5
19.005.0019-D | 126.7
19.005.0019-E | 97.69
19.005.0021-2 | 367.3
19.005.0021-3 | 146.86
19.005.0021-4 | 110.57
19.005.0021-C | 363.87
19.005.0021-D | 143.43
19.005.0021-E | 107.14
19.005.0023-2 | 702.14
19.005.0023-3 | 300.13
19.005.0023-4 | 227.44
19.005.0023-C | 698.71
19.005.0023-D | 296.7
19.005.0023-E | 224.01
19.005.0025-2 | 760.38
19.005.0025-3 | 323.32
19.005.0025-4 | 244.38
19.005.0025-C | 756.95
19.005.0025-D | 319.89
19.005.0025-E | 240.95
19.005.0026-2 | 842.22
19.005.0026-3 | 366.55
19.005.0026-4 | 278.57
19.005.0026-C | 838.79
19.005.0026-D | 363.12
19.005.0026-E | 275.14
19.005.0028-2 | 143.4
19.005.0028-3 | 55.79
19.005.0028-4 | 44.39
19.005.0028-C | 139.97
19.005.0028-D | 52.36
19.005.0028-E | 40.96
19.005.0030-2 | 170.44
19.005.0030-3 | 66.88
19.005.0030-4 | 53.74
19.005.0030-C | 167.01
19.005.0030-D | 63.45
19.005.0030-E | 50.31
19.005.0033-2 | 299.55
19.005.0033-3 | 110.88
19.005.0033-4 | 86.13
19.005.0033-C | 296.12
19.005.0033-D | 107.45
19.005.0033-E | 82.7
19.005.0034-2 | 93.9
19.005.0034-3 | 47.31
19.005.0034-4 | 37.3
19.005.0034-C | 90.47
19.005.0034-D | 43.88
19.005.0034-E | 33.87
19.005.0035-2 | 14.44
19.005.0035-4 | 9.63
19.005.0035-C | 14.44
19.005.0035-E | 9.63
19.005.0036-2 | 45.35
19.005.0036-4 | 30.23
19.005.0036-C | 45.35
19.005.0036-E | 30.23
19.005.0037-2 | 0.79
19.005.0037-4 | 0.53
19.005.0037-C | 0.79
19.005.0037-E | 0.53
19.005.0038-2 | 3.67
19.005.0038-4 | 2.44
19.005.0038-C | 3.67
19.005.0038-E | 2.44
19.005.0039-2 | 1.97
19.005.0039-4 | 1.4
19.005.0039-C | 1.97
19.005.0039-E | 1.4
19.005.0040-2 | 3.14
19.005.0040-4 | 1.21
19.005.0040-C | 3.14
19.005.0040-E | 1.21
19.005.0042-2 | 797.84
19.005.0042-3 | 70.33
19.005.0042-4 | 47.46
19.005.0042-C | 794.41
19.005.0042-D | 66.9
19.005.0042-E | 44.03
19.005.0045-2 | 3.02
19.005.0045-4 | 0.95
19.005.0045-C | 3.02
19.005.0045-E | 0.95
19.005.0050-2 | 1.39
19.005.0050-4 | 0.31
19.005.0050-C | 1.39
19.005.0050-E | 0.31
19.006.0001-2 | 2.68
19.006.0001-4 | 1.91
19.006.0001-C | 2.68
19.006.0001-E | 1.91
19.006.0002-2 | 102.14
19.006.0002-3 | 52.2
19.006.0002-4 | 44.53
19.006.0002-C | 98.71
19.006.0002-D | 48.77
19.006.0002-E | 41.1
19.006.0003-2 | 125.1
19.006.0003-3 | 62.63
19.006.0003-4 | 52.69
19.006.0003-C | 121.67
19.006.0003-D | 59.2
19.006.0003-E | 49.26
19.006.0004-2 | 116.79
19.006.0004-3 | 59.77
19.006.0004-4 | 50.66
19.006.0004-C | 113.36
19.006.0004-D | 56.34
19.006.0004-E | 47.23
19.006.0005-2 | 112.43
19.006.0005-3 | 53.53
19.006.0005-4 | 44.85
19.006.0005-C | 109
19.006.0005-D | 50.1
19.006.0005-E | 41.42
19.006.0006-2 | 122.29
19.006.0006-3 | 63.07
19.006.0006-4 | 53.41
19.006.0006-C | 118.86
19.006.0006-D | 59.64
19.006.0006-E | 49.98
19.006.0007-2 | 71.93
19.006.0007-3 | 46.87
19.006.0007-4 | 42.24
19.006.0007-C | 68.5
19.006.0007-D | 43.44
19.006.0007-E | 38.81
19.006.0008-2 | 149.55
19.006.0008-3 | 79.42
19.006.0008-4 | 67.04
19.006.0008-C | 146.12
19.006.0008-D | 75.99
19.006.0008-E | 63.61
19.006.0009-2 | 36.83
19.006.0009-4 | 11.94
19.006.0009-C | 36.83
19.006.0009-E | 11.94
19.006.0010-2 | 347.29
19.006.0010-3 | 212.96
19.006.0010-4 | 204.23
19.006.0010-C | 335.02
19.006.0010-D | 200.69
19.006.0010-E | 191.96
19.006.0011-2 | 2637.06
19.006.0011-3 | 1152.9
19.006.0011-4 | 866.75
19.006.0011-C | 2568.49
19.006.0011-D | 1084.33
19.006.0011-E | 798.18
19.006.0012-2 | 499.25
19.006.0012-3 | 229.88
19.006.0012-4 | 180.43
19.006.0012-C | 479.13
19.006.0012-D | 209.76
19.006.0012-E | 160.31
19.006.0013-2 | 144.87
19.006.0013-4 | 35.01
19.006.0013-C | 141.44
19.006.0013-E | 31.58
19.006.0014-2 | 128.63
19.006.0014-3 | 75.02
19.006.0014-4 | 68.58
19.006.0014-C | 121.77
19.006.0014-D | 68.16
19.006.0014-E | 61.72
19.006.0015-2 | 56.36
19.006.0015-3 | 14.15
19.006.0015-4 | 8.88
19.006.0015-C | 56.36
19.006.0015-D | 14.15
19.006.0015-E | 8.88
19.006.0016-2 | 266.8
19.006.0016-3 | 98.4
19.006.0016-4 | 77.37
19.006.0016-C | 263.75
19.006.0016-D | 95.35
19.006.0016-E | 74.32
19.006.0018-2 | 9.11
19.006.0018-4 | 3.61
19.006.0018-C | 9.11
19.006.0018-E | 3.61
19.006.0019-2 | 237.28
19.006.0019-3 | 134.97
19.006.0019-4 | 115.46
19.006.0019-C | 231.64
19.006.0019-D | 129.33
19.006.0019-E | 109.82
19.006.0021-2 | 248.34
19.006.0021-3 | 130.7
19.006.0021-4 | 110.08
19.006.0021-C | 242.7
19.006.0021-D | 125.06
19.006.0021-E | 104.44
19.006.0022-2 | 92.47
19.006.0022-3 | 27.81
19.006.0022-4 | 26.27
19.006.0022-C | 89.04
19.006.0022-D | 24.38
19.006.0022-E | 22.84
19.006.0023-2 | 15.75
19.006.0023-4 | 4.77
19.006.0023-C | 15.75
19.006.0023-E | 4.77
19.006.0025-2 | 231.01
19.006.0025-3 | 143.65
19.006.0025-4 | 125.53
19.006.0025-C | 227.58
19.006.0025-D | 140.22
19.006.0025-E | 122.1
19.006.0026-2 | 228.24
19.006.0026-3 | 101.65
19.006.0026-4 | 83.59
19.006.0026-C | 224.81
19.006.0026-D | 98.22
19.006.0026-E | 80.16
19.006.0027-2 | 271.54
19.006.0027-3 | 135.98
19.006.0027-4 | 114.02
19.006.0027-C | 268.49
19.006.0027-D | 132.93
19.006.0027-E | 110.97
19.006.0028-2 | 1693.75
19.006.0028-3 | 768.92
19.006.0028-4 | 586.07
19.006.0028-C | 1690.32
19.006.0028-D | 765.49
19.006.0028-E | 582.64
19.006.0029-2 | 377.32
19.006.0029-3 | 183.29
19.006.0029-4 | 149.47
19.006.0029-C | 374.27
19.006.0029-D | 180.24
19.006.0029-E | 146.42
19.006.0030-2 | 9.73
19.006.0030-4 | 2.08
19.006.0030-C | 9.73
19.006.0030-E | 2.08
19.006.0031-2 | 1176
19.006.0031-3 | 488.19
19.006.0031-4 | 375.79
19.006.0031-C | 1172.57
19.006.0031-D | 484.76
19.006.0031-E | 372.36
19.006.0032-2 | 3.96
19.006.0032-4 | 1.51
19.006.0032-C | 3.96
19.006.0032-E | 1.51
19.006.0034-2 | 3.26
19.006.0034-4 | 1.07
19.006.0034-C | 3.26
19.006.0034-E | 1.07
19.006.0035-2 | 135.75
19.006.0035-4 | 47.48
19.006.0035-C | 135.75
19.006.0035-E | 47.48
19.006.0040-2 | 173.29
19.006.0040-4 | 60.61
19.006.0040-C | 173.29
19.006.0040-E | 60.61
19.006.0045-2 | 15.03
19.006.0045-3 | 3.07
19.006.0045-4 | 1.61
19.006.0045-C | 15.03
19.006.0045-D | 3.07
19.006.0045-E | 1.61
19.006.0050-2 | 5.2
19.006.0050-4 | 1.26
19.006.0050-C | 5.2
19.006.0050-E | 1.26
19.007.0003-2 | 3.98
19.007.0003-4 | 0.55
19.007.0003-C | 3.98
19.007.0003-E | 0.55
19.007.0004-2 | 12.64
19.007.0004-4 | 1.13
19.007.0004-C | 12.64
19.007.0004-E | 1.13
19.007.0005-2 | 9.64
19.007.0005-4 | 3.4
19.007.0005-C | 9.64
19.007.0005-E | 3.4
19.007.0006-2 | 22.54
19.007.0006-4 | 5.29
19.007.0006-C | 22.54
19.007.0006-E | 5.29
19.007.0007-2 | 16.49
19.007.0007-4 | 6.37
19.007.0007-C | 16.49
19.007.0007-E | 6.37
19.007.0008-2 | 375.57
19.007.0008-3 | 291.67
19.007.0008-4 | 265.88
19.007.0008-C | 350.57
19.007.0008-D | 266.67
19.007.0008-E | 240.88
19.007.0009-2 | 404.25
19.007.0009-3 | 319.39
19.007.0009-4 | 293.36
19.007.0009-C | 375.82
19.007.0009-D | 290.96
19.007.0009-E | 264.93
19.007.0010-2 | 474.52
19.007.0010-3 | 379.36
19.007.0010-4 | 351.56
19.007.0010-C | 439.46
19.007.0010-D | 344.3
19.007.0010-E | 316.5
19.007.0011-2 | 509.59
19.007.0011-3 | 406.13
19.007.0011-4 | 376.26
19.007.0011-C | 473.31
19.007.0011-D | 369.85
19.007.0011-E | 339.98
19.007.0013-2 | 1.33
19.007.0013-4 | 0.3
19.007.0013-C | 1.33
19.007.0013-E | 0.3
19.007.0015-2 | 5.04
19.007.0015-4 | 0.6
19.007.0015-C | 5.04
19.007.0015-E | 0.6
19.007.0016-2 | 11.76
19.007.0016-4 | 0.96
19.007.0016-C | 11.76
19.007.0016-E | 0.96
19.007.0017-2 | 41.65
19.007.0017-3 | 16.86
19.007.0017-4 | 10.41
19.007.0017-C | 41.65
19.007.0017-D | 16.86
19.007.0017-E | 10.41
19.007.0025-2 | 80.84
19.007.0025-4 | 53.76
19.007.0025-C | 80.84
19.007.0025-E | 53.76
19.008.0012-2 | 209.3
19.008.0012-3 | 94.5
19.008.0012-4 | 76.07
19.008.0012-C | 205.87
19.008.0012-D | 91.07
19.008.0012-E | 72.64
19.008.0014-2 | 323.6
19.008.0014-3 | 165.41
19.008.0014-4 | 138.96
19.008.0014-C | 320.17
19.008.0014-D | 161.98
19.008.0014-E | 135.53
19.009.0001-2 | 4.99
19.009.0001-4 | 0.45
19.009.0001-C | 4.99
19.009.0001-E | 0.45
19.009.0002-2 | 15.13
19.009.0002-4 | 0.75
19.009.0002-C | 15.13
19.009.0002-E | 0.75
19.009.0004-2 | 22.37
19.009.0004-4 | 0.89
19.009.0004-C | 22.37
19.009.0004-E | 0.89
19.009.0005-2 | 29.61
19.009.0005-4 | 1.08
19.009.0005-C | 29.61
19.009.0005-E | 1.08
19.009.0008-2 | 3.85
19.009.0008-4 | 0.44
19.009.0008-C | 3.85
19.009.0008-E | 0.44
19.009.0010-2 | 5.59
19.009.0010-4 | 0.96
19.009.0010-C | 5.59
19.009.0010-E | 0.96
19.009.0011-2 | 62.5
19.009.0011-4 | 4.39
19.009.0011-C | 62.5
19.009.0011-E | 4.39
19.010.0015-2 | 223.62
19.010.0015-3 | 127.49
19.010.0015-4 | 110.2
19.010.0015-C | 217.98
19.010.0015-D | 121.85
19.010.0015-E | 104.56
19.010.0016-2 | 240.73
19.010.0016-3 | 129.2
19.010.0016-4 | 110.2
19.010.0016-C | 235.09
19.010.0016-D | 123.56
19.010.0016-E | 104.56
19.010.0017-2 | 316.03
19.010.0017-3 | 154.63
19.010.0017-4 | 128.33
19.010.0017-C | 310.39
19.010.0017-D | 148.99
19.010.0017-E | 122.69
19.010.0018-2 | 253.84
19.010.0018-3 | 103.89
19.010.0018-4 | 83.24
19.010.0018-C | 248.2
19.010.0018-D | 98.25
19.010.0018-E | 77.6
19.010.0020-2 | 217.52
19.010.0020-C | 207.7
19.010.0025-2 | 199.99
19.010.0025-C | 190.17
19.010.0040-2 | 241.65
19.010.0040-C | 231.83
19.010.0050-2 | 474.89
19.010.0050-3 | 227.13
19.010.0050-4 | 178.4
19.010.0050-C | 471.46
19.010.0050-D | 223.7
19.010.0050-E | 174.97
19.011.0002-2 | 83.58
19.011.0002-3 | 14.46
19.011.0002-4 | 6.26
19.011.0002-C | 83.58
19.011.0002-D | 14.46
19.011.0002-E | 6.26
19.011.0003-2 | 124.07
19.011.0003-3 | 22.1
19.011.0003-4 | 9.94
19.011.0003-C | 124.07
19.011.0003-D | 22.1
19.011.0003-E | 9.94
19.011.0004-2 | 144.2
19.011.0004-3 | 30.08
19.011.0004-4 | 16.06
19.011.0004-C | 144.2
19.011.0004-D | 30.08
19.011.0004-E | 16.06
19.011.0005-2 | 250.98
19.011.0005-3 | 69.28
19.011.0005-4 | 45.48
19.011.0005-C | 250.98
19.011.0005-D | 69.28
19.011.0005-E | 45.48
19.011.0006-2 | 8.58
19.011.0006-3 | 1.03
19.011.0006-4 | 0.19
19.011.0006-C | 8.58
19.011.0006-D | 1.03
19.011.0006-E | 0.19
19.011.0007-2 | 76.47
19.011.0007-3 | 13.42
19.011.0007-4 | 6.06
19.011.0007-C | 76.47
19.011.0007-D | 13.42
19.011.0007-E | 6.06
19.011.0009-2 | 174.64
19.011.0009-3 | 27.09
19.011.0009-4 | 10.11
19.011.0009-C | 174.64
19.011.0009-D | 27.09
19.011.0009-E | 10.11
19.011.0010-2 | 12.46
19.011.0010-3 | 1.59
19.011.0010-4 | 0.37
19.011.0010-C | 12.46
19.011.0010-D | 1.59
19.011.0010-E | 0.37
19.011.0011-2 | 64.99
19.011.0011-3 | 14.97
19.011.0011-4 | 8.92
19.011.0011-C | 64.99
19.011.0011-D | 14.97
19.011.0011-E | 8.92
19.011.0013-2 | 1349.25
19.011.0013-3 | 742.13
19.011.0013-4 | 610.26
19.011.0013-C | 1345.82
19.011.0013-D | 738.7
19.011.0013-E | 606.83
19.011.0014-2 | 15.15
19.011.0014-4 | 12.62
19.011.0014-C | 15.15
19.011.0014-E | 12.62
19.011.0015-2 | 29.1
19.011.0015-4 | 24.25
19.011.0015-C | 29.1
19.011.0015-E | 24.25
19.011.0016-2 | 0.44
19.011.0016-4 | 0.44
19.011.0016-C | 0.44
19.011.0016-E | 0.44
19.011.0017-2 | 1.11
19.011.0017-4 | 1.11
19.011.0017-C | 1.11
19.011.0017-E | 1.11
19.011.0018-2 | 3.64
19.011.0018-3 | 0.57
19.011.0018-4 | 0.2
19.011.0018-C | 3.64
19.011.0018-D | 0.57
19.011.0018-E | 0.2
19.011.0019-2 | 0.97
19.011.0019-4 | 0.66
19.011.0019-C | 0.97
19.011.0019-E | 0.66
19.011.0023-2 | 25.06
19.011.0023-4 | 16.71
19.011.0023-C | 25.06
19.011.0023-E | 16.71
19.011.0025-2 | 5.97
19.011.0025-4 | 0.14
19.011.0025-C | 5.97
19.011.0025-E | 0.14
19.011.0030-2 | 5.98
19.011.0030-4 | 0.15
19.011.0030-C | 5.98
19.011.0030-E | 0.15
19.011.0040-2 | 475.04
19.011.0040-3 | 275.47
19.011.0040-4 | 249.53
19.011.0040-C | 462.04
19.011.0040-D | 262.47
19.011.0040-E | 236.53
19.011.0045-2 | 18.91
19.011.0045-4 | 0.21
19.011.0045-C | 18.91
19.011.0045-E | 0.21
19.011.0050-2 | 103.36
19.011.0050-4 | 46.74
19.011.0050-C | 100.31
19.011.0050-E | 43.69
19.011.0080-2 | 17.28
19.011.0080-3 | 12.28
19.011.0080-4 | 11.11
19.011.0080-C | 17.28
19.011.0080-D | 12.28
19.011.0080-E | 11.11
19.011.0082-2 | 74.18
19.011.0082-3 | 53.52
19.011.0082-4 | 48.53
19.011.0082-C | 74.18
19.011.0082-D | 53.52
19.011.0082-E | 48.53
20.004.0001-0 | 0.62
20.004.0001-A | 0.61
20.004.0002-0 | 0.51
20.004.0002-A | 0.5
20.004.0005-0 | 1.11
20.004.0005-A | 1.07
20.004.0006-0 | 5.47
20.004.0006-A | 5.26
20.004.0007-0 | 10.14
20.004.0007-A | 9.86
20.004.0010-0 | 5.82
20.004.0010-A | 5.67
20.004.0011-0 | 28.61
20.004.0011-A | 25.37
20.004.0012-0 | 12.76
20.004.0012-A | 11.93
20.004.0013-0 | 2.42
20.004.0013-A | 2.33
20.004.0015-0 | 54.7
20.004.0015-A | 48.99
20.004.0016-0 | 5.06
20.004.0016-A | 4.57
20.004.0017-0 | 289.74
20.004.0017-A | 270.29
20.004.0018-0 | 365.4
20.004.0018-A | 320.6
20.004.0019-0 | 8.8
20.004.0019-A | 8.42
20.004.0020-0 | 2.41
20.004.0020-A | 2.35
20.004.0021-0 | 839.53
20.004.0021-A | 837.56
20.004.0022-0 | 875.65
20.004.0022-A | 873.68
20.004.0023-0 | 518.14
20.004.0023-A | 516.92
20.004.0025-0 | 57.15
20.004.0025-A | 56.31
20.004.0027-0 | 153.45
20.004.0027-A | 146.14
20.004.0028-0 | 137.2
20.004.0028-A | 128.24
20.004.0030-0 | 0.56
20.004.0030-A | 0.54
20.004.0033-1 | 2.19
20.004.0033-B | 2.13
20.004.0034-0 | 1.56
20.004.0034-A | 1.51
20.004.0036-0 | 0.2
20.004.0036-A | 0.2
20.004.0038-0 | 0.2
20.004.0038-A | 0.19
20.004.0040-0 | 0.26
20.004.0040-A | 0.25
20.004.0045-0 | 4.79
20.004.0045-A | 4.58
20.004.0100-0 | 31.59
20.004.0100-A | 30.83
20.004.0102-0 | 2.69
20.004.0102-A | 2.62
20.004.0105-0 | 4.47
20.004.0105-A | 4.36
20.004.0122-0 | 16.03
20.004.0122-A | 15.5
20.004.0125-0 | 0.25
20.004.0125-A | 0.22
20.004.0127-0 | 137.07
20.004.0127-A | 132.16
20.004.0130-0 | 1.76
20.004.0130-A | 1.67
20.004.0131-0 | 0.79
20.004.0131-A | 0.77
20.004.0132-0 | 2.66
20.004.0132-A | 2.44
20.004.0135-0 | 0.39
20.004.0135-A | 0.38
20.004.0136-0 | 0.47
20.004.0136-A | 0.46
20.005.0001-0 | 10.7
20.005.0001-A | 10.1
20.005.0002-1 | 11.89
20.005.0002-B | 11.23
20.005.0003-1 | 13.04
20.005.0003-B | 12.31
20.005.0004-0 | 12.96
20.005.0004-A | 12.24
20.005.0005-0 | 14.38
20.005.0005-A | 13.58
20.005.0006-0 | 15.78
20.005.0006-A | 14.89
20.005.0007-0 | 11.77
20.005.0007-A | 11.35
20.005.0008-0 | 13.87
20.005.0008-A | 13.34
20.005.0009-0 | 24.75
20.005.0009-A | 23.67
20.005.0010-0 | 21.37
20.005.0010-A | 20.46
20.006.0001-0 | 8.31
20.006.0001-A | 7.86
20.006.0002-0 | 13.63
20.006.0002-A | 13.08
20.006.0003-0 | 8.98
20.006.0003-A | 8.54
20.006.0100-0 | 205.47
20.006.0100-A | 197.76
20.007.0001-0 | 16.95
20.007.0001-A | 16.28
20.007.0002-0 | 11.49
20.007.0002-A | 10.93
20.008.0001-0 | 11.11
20.008.0001-A | 10.54
20.008.0002-0 | 10.85
20.008.0002-A | 10.27
20.008.0003-0 | 8.07
20.008.0003-A | 7.68
20.008.0004-0 | 7.72
20.008.0004-A | 7.36
20.008.0010-0 | 11.11
20.008.0010-A | 10.54
20.008.0015-0 | 10.85
20.008.0015-A | 10.27
20.009.0001-1 | 0.41
20.009.0001-B | 0.39
20.009.0002-1 | 0.27
20.009.0002-B | 0.26
20.009.0007-0 | 39.42
20.009.0007-A | 37.34
20.009.0008-0 | 74.79
20.009.0008-A | 70.63
20.009.0009-0 | 34.02
20.009.0009-A | 31.43
20.009.0010-0 | 40.77
20.009.0010-A | 39.2
20.009.0012-0 | 216.84
20.009.0012-A | 210.28
20.009.0014-0 | 86.97
20.009.0014-A | 82.45
20.009.0015-0 | 300.47
20.009.0015-A | 291.1
20.009.0017-0 | 0.68
20.009.0017-A | 0.66
20.009.0020-0 | 2.99
20.009.0020-A | 2.89
20.009.0021-0 | 4.86
20.009.0021-A | 4.68
20.009.0027-0 | 160.67
20.009.0027-A | 155.31
20.009.0029-0 | 131.85
20.009.0029-A | 128.42
20.009.0032-0 | 28.81
20.009.0032-A | 26.89
20.009.0050-0 | 130.15
20.009.0050-A | 114.76
20.009.0080-0 | 227.55
20.009.0080-A | 219.5
20.009.0100-0 | 1.25
20.009.0100-A | 1.2
20.009.0105-0 | 2.39
20.009.0105-A | 2.29
20.009.0110-0 | 3.01
20.009.0110-A | 2.88
20.009.0115-0 | 3.85
20.009.0115-A | 3.67
20.010.0001-0 | 49.16
20.010.0001-A | 45.2
20.010.0002-0 | 40.27
20.010.0002-A | 37.14
20.010.0003-0 | 588.16
20.010.0003-A | 527.12
20.010.0004-0 | 2.08
20.010.0004-A | 1.9
20.011.0001-0 | 2.91
20.011.0001-A | 2.72
20.012.0001-0 | 14.91
20.012.0001-A | 12.92
20.012.0002-0 | 1.27
20.012.0002-A | 1.1
20.012.0003-0 | 1.36
20.012.0003-A | 1.18
20.012.0004-0 | 340.93
20.012.0004-A | 295.4
20.012.0005-0 | 21.47
20.012.0005-A | 18.61
20.012.0006-0 | 17.38
20.012.0006-A | 15.06
20.012.0008-0 | 1.02
20.012.0008-A | 0.88
20.012.0009-0 | 18.58
20.012.0009-A | 16.09
20.012.0010-0 | 27.82
20.012.0010-A | 25.07
20.012.0011-0 | 84.79
20.012.0011-A | 73.87
20.012.0013-0 | 9.2
20.012.0013-A | 7.97
20.012.0015-0 | 12.78
20.012.0015-A | 11.07
20.012.0020-0 | 3.79
20.012.0020-A | 3.38
20.012.0025-0 | 10.22
20.012.0025-A | 8.86
20.012.0030-0 | 12.78
20.012.0030-A | 11.07
20.012.0035-0 | 20.45
20.012.0035-A | 17.72
20.012.0036-0 | 15.34
20.012.0036-A | 13.29
20.012.0050-0 | 5.11
20.012.0050-A | 4.43
20.013.0005-0 | 4.81
20.013.0005-A | 4.57
20.015.0010-0 | 25.58
20.015.0010-A | 24.21
20.015.0015-0 | 516.18
20.015.0015-A | 476.36
20.016.0003-0 | 7.79
20.016.0003-A | 7.41
20.016.0004-0 | 17.23
20.016.0004-A | 15.84
20.016.0005-0 | 8.52
20.016.0005-A | 7.38
20.020.0001-0 | 37.26
20.020.0001-A | 34.62
20.020.0002-0 | 38.97
20.020.0002-A | 36.5
20.020.0003-0 | 47.23
20.020.0003-A | 44.24
20.020.0007-0 | 50.6
20.020.0007-A | 46.37
20.020.0008-0 | 70.88
20.020.0008-A | 64.65
20.020.0009-0 | 24.71
20.020.0009-A | 21.41
20.020.0010-0 | 81.19
20.020.0010-A | 72.04
20.023.0001-0 | 77.88
20.023.0001-A | 73.32
20.023.0002-0 | 93.03
20.023.0002-A | 87.48
20.023.0003-0 | 115.03
20.023.0003-A | 108.02
20.023.0004-0 | 262.44
20.023.0004-A | 243.37
20.023.0005-0 | 272.55
20.023.0005-A | 253.05
20.023.0006-0 | 66.02
20.023.0006-A | 61.21
20.023.0007-0 | 163.83
20.023.0007-A | 152
20.023.0050-0 | 54.87
20.023.0050-A | 51.5
20.024.0001-0 | 475.29
20.024.0001-A | 442.91
20.024.0005-0 | 349.01
20.024.0005-A | 325.75
20.024.0006-0 | 360.53
20.024.0006-A | 336.72
20.024.0007-0 | 372.04
20.024.0007-A | 347.7
20.024.0008-0 | 458.07
20.024.0008-A | 427.79
20.025.0001-0 | 649.99
20.025.0001-A | 603.05
20.026.0001-0 | 294.38
20.026.0001-A | 274.67
20.026.0002-0 | 384.39
20.026.0002-A | 358.11
20.026.0003-0 | 475.39
20.026.0003-A | 442.09
20.026.0007-0 | 423.28
20.026.0007-A | 395.4
20.026.0008-0 | 556.53
20.026.0008-A | 519.97
20.026.0009-0 | 683.92
20.026.0009-A | 638.94
20.026.0013-0 | 612.06
20.026.0013-A | 572.74
20.026.0014-0 | 748.98
20.026.0014-A | 699.95
20.026.0015-0 | 955.6
20.026.0015-A | 893.2
20.027.0001-0 | 540.35
20.027.0001-A | 501.66
20.027.0002-0 | 797.83
20.027.0002-A | 740.73
20.027.0003-0 | 910.36
20.027.0003-A | 842.23
20.027.0004-0 | 771.41
20.027.0004-A | 718.73
20.027.0005-0 | 960.25
20.027.0005-A | 892.9
20.027.0006-0 | 1117.55
20.027.0006-A | 1038.07
20.028.0001-0 | 5466.41
20.028.0001-A | 5018.02
20.028.0002-0 | 5951.94
20.028.0002-A | 5457.36
20.028.0003-0 | 6625.98
20.028.0003-A | 6060.06
20.028.0004-0 | 7356.94
20.028.0004-A | 6712.07
20.028.0005-0 | 8139.83
20.028.0005-A | 7409.06
20.028.0006-0 | 8915.65
20.028.0006-A | 8100
20.028.0008-0 | 1337.31
20.028.0008-A | 1210.51
20.028.0010-0 | 1017.58
20.028.0010-A | 939.16
20.028.0014-0 | 1765.93
20.028.0014-A | 1650.77
20.028.0015-0 | 1893.76
20.028.0015-A | 1771.71
20.028.0016-0 | 2039.84
20.028.0016-A | 1908.26
20.028.0020-0 | 183.76
20.028.0020-A | 170.65
20.029.0001-0 | 564.47
20.029.0001-A | 508.89
20.030.0001-0 | 205.85
20.030.0001-A | 194.69
20.030.0002-0 | 222.34
20.030.0002-A | 210.11
20.030.0003-0 | 254.46
20.030.0003-A | 241.18
20.031.0001-0 | 167.25
20.031.0001-A | 156.09
20.031.0002-0 | 177.95
20.031.0002-A | 165.72
20.031.0003-0 | 187.11
20.031.0003-A | 173.83
20.032.0001-0 | 180.38
20.032.0001-A | 169.47
20.032.0002-0 | 223.43
20.032.0002-A | 209.44
20.032.0003-0 | 279.85
20.032.0003-A | 263.12
20.033.0001-0 | 141.78
20.033.0001-A | 130.87
20.033.0002-0 | 179.04
20.033.0002-A | 165.05
20.033.0003-0 | 212.5
20.033.0003-A | 195.77
20.034.0001-0 | 240.94
20.034.0001-A | 229.46
20.034.0002-0 | 259.96
20.034.0002-A | 247.21
20.034.0003-0 | 295.5
20.034.0003-A | 281.56
20.035.0001-0 | 202.34
20.035.0001-A | 190.86
20.035.0002-0 | 215.57
20.035.0002-A | 202.82
20.035.0003-0 | 228.15
20.035.0003-A | 214.21
20.036.0001-0 | 198.37
20.036.0001-A | 187.33
20.036.0002-0 | 243.8
20.036.0002-A | 229.59
20.036.0003-0 | 302.53
20.036.0003-A | 285.47
20.037.0001-0 | 160.12
20.037.0001-A | 149.08
20.037.0002-0 | 198.94
20.037.0002-A | 184.79
20.037.0003-0 | 235.18
20.037.0003-A | 218.12
20.038.0010-0 | 76.9
20.038.0010-A | 73.85
20.038.0015-0 | 52.8
20.038.0015-A | 50.18
20.040.0002-0 | 25.75
20.040.0002-A | 24.99
20.040.0003-0 | 37.85
20.040.0003-A | 36.76
20.040.0005-0 | 30.86
20.040.0005-A | 29.97
20.040.0008-0 | 51.44
20.040.0008-A | 49.95
20.041.0002-0 | 406
20.041.0002-A | 406
20.041.0003-0 | 911
20.041.0003-A | 911
20.041.0005-0 | 849.56
20.041.0005-A | 849.56
20.041.0008-0 | 1057.38
20.041.0008-A | 1057.38
20.067.0038-0 | 6672.44
20.067.0038-A | 6244.1
20.067.0039-0 | 12719.18
20.067.0039-A | 11954.06
20.067.0040-0 | 19627.77
20.067.0040-A | 18453.08
20.067.0041-0 | 8669.15
20.067.0041-A | 8114.1
20.067.0042-0 | 16760.42
20.067.0042-A | 15748.9
20.067.0043-0 | 25350.93
20.067.0043-A | 23840.3
20.067.0044-0 | 12271.64
20.067.0044-A | 11523.38
20.067.0045-0 | 19295.52
20.067.0045-A | 18099.62
20.067.0046-0 | 35384.41
20.067.0046-A | 33334.51
20.067.0047-0 | 15809.84
20.067.0047-A | 14853.2
20.067.0048-0 | 21824.03
20.067.0048-A | 20445.85
20.067.0049-0 | 42700.63
20.067.0049-A | 40246.64
20.067.0050-0 | 4678.24
20.067.0050-A | 4377.59
20.067.0051-0 | 11270.52
20.067.0051-A | 10588.21
20.067.0052-0 | 18108.09
20.067.0052-A | 17055.33
20.067.0053-0 | 6920.49
20.067.0053-A | 6489.41
20.067.0054-0 | 14301.4
20.067.0054-A | 13430.91
20.067.0055-0 | 21760.8
20.067.0055-A | 20527.83
20.067.0056-0 | 8897.84
20.067.0056-A | 8359.76
20.067.0057-0 | 17470.76
20.067.0057-A | 16407.36
20.067.0058-0 | 27705.79
20.067.0058-A | 26108.06
20.067.0070-0 | 513.13
20.067.0070-A | 472.82
20.067.0072-0 | 851.93
20.067.0072-A | 786.27
20.067.0074-0 | 1289.53
20.067.0074-A | 1191.65
20.067.0076-0 | 1833.49
20.067.0076-A | 1696.15
20.067.0078-0 | 2489.73
20.067.0078-A | 2305.34
20.067.0080-0 | 4034.29
20.067.0080-A | 3748.52
20.067.0082-0 | 5008.44
20.067.0082-A | 4637.48
20.067.0084-0 | 730.15
20.067.0084-A | 673.4
20.067.0086-0 | 1218.08
20.067.0086-A | 1125.03
20.067.0088-0 | 1845.31
20.067.0088-A | 1706.23
20.067.0090-0 | 2619.82
20.067.0090-A | 2424.59
20.067.0092-0 | 3550.06
20.067.0092-A | 3288.1
20.067.0094-0 | 4626.99
20.067.0094-A | 4287.36
20.067.0096-0 | 6058.57
20.067.0096-A | 5616.88
20.067.0098-0 | 946.75
20.067.0098-A | 873.59
20.067.0100-0 | 1583.81
20.067.0100-A | 1463.39
20.067.0102-0 | 2400.66
20.067.0102-A | 2220.41
20.067.0104-0 | 3406.57
20.067.0104-A | 3153.44
20.067.0106-0 | 4610.39
20.067.0106-A | 4270.87
20.067.0108-0 | 6253.63
20.067.0108-A | 5795.31
20.067.0110-0 | 8220.8
20.067.0110-A | 7619.79
20.070.0001-0 | 267.19
20.070.0001-A | 252.71
20.070.0002-0 | 337.14
20.070.0002-A | 319.94
20.070.0003-0 | 589.52
20.070.0003-A | 563.07
20.070.0004-0 | 803.28
20.070.0004-A | 769.23
20.070.0008-0 | 460.3
20.070.0008-A | 435.32
20.070.0009-0 | 550.53
20.070.0009-A | 522.17
20.070.0010-0 | 822.11
20.070.0010-A | 783.74
20.070.0011-0 | 1050.87
20.070.0011-A | 1004.44
20.070.0015-0 | 665.55
20.070.0015-A | 629.48
20.070.0016-0 | 771.34
20.070.0016-A | 731.3
20.070.0017-0 | 1072.62
20.070.0017-A | 1021.53
20.070.0018-0 | 1318.56
20.070.0018-A | 1258.87
20.070.0022-0 | 454.27
20.070.0022-A | 431.79
20.070.0023-0 | 547.33
20.070.0023-A | 521.36
20.070.0024-0 | 820.85
20.070.0024-A | 784.87
20.070.0025-0 | 1054.36
20.070.0025-A | 1010.16
20.070.0029-0 | 810.56
20.070.0029-A | 770.99
20.070.0030-0 | 923.7
20.070.0030-A | 879.88
20.070.0031-0 | 1232.87
20.070.0031-A | 1177.83
20.070.0032-0 | 1489.42
20.070.0032-A | 1425.45
20.070.0036-0 | 1192.15
20.070.0036-A | 1134.25
20.070.0037-0 | 1328.21
20.070.0037-A | 1265.19
20.070.0038-0 | 1678.24
20.070.0038-A | 1602.62
20.070.0039-0 | 1961.53
20.070.0039-A | 1876.14
20.085.0100-0 | 11957.91
20.085.0100-A | 11957.91
20.085.0105-0 | 12327.82
20.085.0105-A | 12327.82
20.085.0110-0 | 15193.59
20.085.0110-A | 15193.59
20.085.0115-0 | 15663.58
20.085.0115-A | 15663.58
20.085.0120-0 | 17725.85
20.085.0120-A | 17725.85
20.085.0125-0 | 18274.18
20.085.0125-A | 18274.18
20.085.0130-0 | 20211.22
20.085.0130-A | 20211.22
20.085.0135-0 | 20836.43
20.085.0135-A | 20836.43
20.085.0140-0 | 23728.26
20.085.0140-A | 23728.26
20.085.0145-0 | 24462.26
20.085.0145-A | 24462.26
20.085.0150-0 | 29594.16
20.085.0150-A | 29594.16
20.085.0155-0 | 31366.68
20.085.0155-A | 31366.68
20.085.0160-0 | 42708.26
20.085.0160-A | 42708.26
20.085.0165-0 | 45945.9
20.085.0165-A | 45945.9
20.085.0170-0 | 1748.9
20.085.0170-A | 1748.9
20.085.0175-0 | 1882.17
20.085.0175-A | 1882.17
20.085.0180-0 | 2248.59
20.085.0180-A | 2248.59
20.085.0185-0 | 2419.93
20.085.0185-A | 2419.93
20.085.0190-0 | 2789.92
20.085.0190-A | 2789.92
20.085.0195-0 | 3002.51
20.085.0195-A | 3002.51
20.085.0200-0 | 3247.96
20.085.0200-A | 3247.96
20.085.0205-0 | 3495.46
20.085.0205-A | 3495.46
20.085.0210-0 | 3997.49
20.085.0210-A | 3997.49
20.085.0215-0 | 4302.1
20.085.0215-A | 4302.1
20.085.0220-0 | 4871.95
20.085.0220-A | 4871.95
20.085.0225-0 | 5243.19
20.085.0225-A | 5243.19
20.085.0230-0 | 5371.63
20.085.0230-A | 5371.63
20.085.0235-0 | 5780.95
20.085.0235-A | 5780.95
20.085.0240-0 | 7503
20.085.0240-A | 7503
20.085.0245-0 | 8026.92
20.085.0245-A | 8026.92
20.085.0250-0 | 8159
20.085.0250-A | 8159
20.085.0255-0 | 8728.73
20.085.0255-A | 8728.73
20.085.0260-0 | 10610.28
20.085.0260-A | 10610.28
20.085.0265-0 | 11427.73
20.085.0265-A | 11427.73
20.085.0270-0 | 11560.45
20.085.0270-A | 11560.45
20.085.0275-0 | 12451.11
20.085.0275-A | 12451.11
20.085.0280-0 | 14691.46
20.085.0280-A | 14691.46
20.085.0285-0 | 11821.8
20.085.0285-A | 11821.8
20.085.0290-0 | 16510.83
20.085.0290-A | 16510.83
20.085.0295-0 | 13285.8
20.085.0295-A | 13285.8
20.085.0300-0 | 18375.69
20.085.0300-A | 18375.69
20.085.0305-0 | 14786.4
20.085.0305-A | 14786.4
20.085.0310-0 | 20195.07
20.085.0310-A | 20195.07
20.085.0315-0 | 16250.4
20.085.0315-A | 16250.4
20.085.0320-0 | 22059.93
20.085.0320-A | 22059.93
20.085.0325-0 | 17751
20.085.0325-A | 17751
20.085.0330-0 | 2760.58
20.085.0330-A | 2760.58
20.085.0335-0 | 2968.56
20.085.0335-A | 2968.56
20.085.0340-0 | 3461.68
20.085.0340-A | 3461.68
20.085.0345-0 | 3722.48
20.085.0345-A | 3722.48
20.085.0350-0 | 4118.96
20.085.0350-A | 4118.96
20.085.0355-0 | 4429.28
20.085.0355-A | 4429.28
20.085.0360-0 | 4951.52
20.085.0360-A | 4951.52
20.085.0365-0 | 5324.56
20.085.0365-A | 5324.56
20.085.0370-0 | 5521.16
20.085.0370-A | 5521.16
20.085.0375-0 | 5937.12
20.085.0375-A | 5937.12
20.085.0380-0 | 5784.08
20.085.0380-A | 5784.08
20.085.0385-0 | 6219.84
20.085.0385-A | 6219.84
20.085.0390-0 | 6923.37
20.085.0390-A | 6923.37
20.085.0395-0 | 7444.96
20.085.0395-A | 7444.96
20.085.0400-0 | 9557.1
20.085.0400-A | 9557.1
20.085.0405-0 | 10219.94
20.085.0405-A | 10219.94
20.085.0410-0 | 17397.59
20.085.0410-A | 17397.59
20.085.0415-0 | 17935.77
20.085.0415-A | 17935.77
20.085.0420-0 | 23556.4
20.085.0420-A | 23556.4
20.085.0425-0 | 24967.3
20.085.0425-A | 24967.3
20.085.0430-0 | 26529.54
20.085.0430-A | 26529.54
20.085.0435-0 | 28118.51
20.085.0435-A | 28118.51
20.085.0440-0 | 31469.53
20.085.0440-A | 31469.53
20.085.0445-0 | 33354.37
20.085.0445-A | 33354.37
20.085.0450-0 | 18874.35
20.085.0450-A | 18874.35
20.085.0455-0 | 20156.33
20.085.0455-A | 20156.33
20.085.0460-0 | 22172.28
20.085.0460-A | 22172.28
20.085.0465-0 | 23678.27
20.085.0465-A | 23678.27
20.085.0470-0 | 21309.75
20.085.0470-A | 21309.75
20.085.0475-0 | 22757.15
20.085.0475-A | 22757.15
20.085.0480-0 | 29935.12
20.085.0480-A | 29935.12
20.085.0485-0 | 31968.38
20.085.0485-A | 31968.38
20.085.0490-0 | 23339.25
20.085.0490-A | 23339.25
20.085.0495-0 | 24924.5
20.085.0495-A | 24924.5
20.085.0500-0 | 31863.15
20.085.0500-A | 31863.15
20.085.0505-0 | 34027.36
20.085.0505-A | 34027.36
20.085.0510-0 | 26231.28
20.085.0510-A | 26231.28
20.085.0515-0 | 28012.97
20.085.0515-A | 28012.97
20.085.0520-0 | 35364.03
20.085.0520-A | 35364.03
20.085.0525-0 | 37766.03
20.085.0525-A | 37766.03
20.085.0530-0 | 35222.58
20.085.0530-A | 35222.58
20.085.0535-0 | 37833.99
20.085.0535-A | 37833.99
20.085.0540-0 | 52667.06
20.085.0540-A | 52667.06
20.085.0545-0 | 56571.8
20.085.0545-A | 56571.8
20.085.0550-0 | 50314.66
20.085.0550-A | 50314.66
20.085.0555-0 | 54373.88
20.085.0555-A | 54373.88
20.085.0560-0 | 71446.81
20.085.0560-A | 71446.81
20.085.0565-0 | 77210.9
20.085.0565-A | 77210.9
20.085.0570-0 | 75883.65
20.085.0570-A | 75883.65
20.085.0575-0 | 82005.69
20.085.0575-A | 82005.69
20.085.0580-0 | 59188.33
20.085.0580-A | 59188.33
20.085.0585-0 | 63963.45
20.085.0585-A | 63963.45
20.085.0590-0 | 5236.47
20.085.0590-A | 5236.47
20.085.0595-0 | 5599.8
20.085.0595-A | 5599.8
20.085.0600-0 | 6953.34
20.085.0600-A | 6953.34
20.085.0605-0 | 7435.8
20.085.0605-A | 7435.8
20.085.0610-0 | 8713.14
20.085.0610-A | 8713.14
20.085.0615-0 | 9317.7
20.085.0615-A | 9317.7
20.085.0620-0 | 10472.94
20.085.0620-A | 10472.94
20.085.0625-0 | 11199.6
20.085.0625-A | 11199.6
20.085.0630-0 | 12189.81
20.085.0630-A | 12189.81
20.085.0635-0 | 13035.6
20.085.0635-A | 13035.6
20.085.0640-0 | 13949.61
20.085.0640-A | 13949.61
20.085.0645-0 | 14917.5
20.085.0645-A | 14917.5
20.085.0650-0 | 15666.49
20.085.0650-A | 15666.49
20.085.0655-0 | 16753.5
20.085.0655-A | 16753.5
20.085.0660-0 | 20435.95
20.085.0660-A | 20435.95
20.085.0665-0 | 22406.8
20.085.0665-A | 22406.8
20.085.0670-0 | 29310.53
20.085.0670-A | 29310.53
20.085.0675-0 | 32501.39
20.085.0675-A | 32501.39
20.085.0680-0 | 39968.87
20.085.0680-A | 39968.87
20.085.0685-0 | 44546.31
20.085.0685-A | 44546.31
20.086.0100-0 | 103.32
20.086.0100-A | 93.45
20.086.0110-0 | 295.15
20.086.0110-A | 265.23
20.086.0120-0 | 154.53
20.086.0120-A | 143.8
20.086.0130-0 | 647.06
20.086.0130-A | 598.74
20.086.0140-0 | 739.5
20.086.0140-A | 684.28
20.086.0150-0 | 862.75
20.086.0150-A | 798.33
20.086.0160-0 | 1035.3
20.086.0160-A | 957.99
20.086.0170-0 | 29.96
20.086.0170-A | 27.1
20.086.0180-0 | 39.95
20.086.0180-A | 36.13
20.086.0190-0 | 49.94
20.086.0190-A | 45.16
20.086.0200-0 | 59.92
20.086.0200-A | 54.2
20.086.0210-0 | 74.91
20.086.0210-A | 67.75
20.086.0220-0 | 88.12
20.086.0220-A | 79.71
20.086.0230-0 | 93.63
20.086.0230-A | 84.69
20.086.0240-0 | 103.32
20.086.0240-A | 93.45
20.086.0250-0 | 131.18
20.086.0250-A | 117.88
20.086.0260-0 | 141.67
20.086.0260-A | 127.31
20.086.0270-0 | 153.87
20.086.0270-A | 138.27
20.086.0280-0 | 321.99
20.086.0280-A | 289.34
20.086.0290-0 | 393.54
20.086.0290-A | 353.64
20.086.0300-0 | 393.54
20.086.0300-A | 353.64
20.086.0310-0 | 647.06
20.086.0310-A | 598.74
20.086.0320-0 | 739.5
20.086.0320-A | 684.28
20.086.0330-0 | 49.94
20.086.0330-A | 45.16
20.086.0340-0 | 59.92
20.086.0340-A | 54.2
20.086.0350-0 | 69.68
20.086.0350-A | 63.02
20.086.0360-0 | 88.12
20.086.0360-A | 79.7
20.086.0370-0 | 99.88
20.086.0370-A | 90.33
20.086.0380-0 | 107.01
20.086.0380-A | 96.79
20.086.0390-0 | 115.24
20.086.0390-A | 104.23
20.086.0400-0 | 354.19
20.086.0400-A | 318.27
20.086.0410-0 | 505.98
20.086.0410-A | 454.68
20.086.0420-0 | 739.5
20.086.0420-A | 684.28
20.086.0430-0 | 862.75
20.086.0430-A | 798.33
20.086.0440-0 | 1035.3
20.086.0440-A | 957.99
20.086.0450-0 | 1176.48
20.086.0450-A | 1088.63
20.086.0460-0 | 1522.51
20.086.0460-A | 1408.82
20.086.0470-0 | 1176.48
20.086.0470-A | 1088.63
20.086.0480-0 | 1522.51
20.086.0480-A | 1408.82
20.086.0490-0 | 1362.24
20.086.0490-A | 1260.52
20.086.0500-0 | 1669.85
20.086.0500-A | 1545.15
20.086.0510-0 | 1362.24
20.086.0510-A | 1260.52
20.086.0520-0 | 1848.76
20.086.0520-A | 1710.71
20.086.0530-0 | 1522.51
20.086.0530-A | 1408.82
20.086.0540-0 | 2352.97
20.086.0540-A | 2177.26
20.086.0550-0 | 1848.76
20.086.0550-A | 1710.71
20.086.0560-0 | 2875.85
20.086.0560-A | 2661.1
20.086.0570-0 | 2156.89
20.086.0570-A | 1995.82
20.086.0580-0 | 3235.33
20.086.0580-A | 2993.74
20.086.0590-0 | 2619.55
20.086.0590-A | 2361.65
20.086.0600-0 | 2037.43
20.086.0600-A | 1836.84
20.086.0610-0 | 1594.51
20.086.0610-A | 1437.53
20.086.0620-0 | 2037.43
20.086.0620-A | 1836.84
20.086.0630-0 | 2037.43
20.086.0630-A | 1836.84
20.086.0640-0 | 2619.55
20.086.0640-A | 2361.65
20.086.0650-0 | 4074.86
20.086.0650-A | 3673.69
20.086.0660-0 | 4074.86
20.086.0660-A | 3673.68
20.086.0670-0 | 8836.73
20.086.0670-A | 7967.02
20.086.0680-0 | 9168.45
20.086.0680-A | 8265.8
20.090.0001-1 | 76.53
20.090.0001-B | 74.77
20.090.0005-1 | 27.56
20.090.0005-B | 25.84
20.090.0006-0 | 77.97
20.090.0006-A | 75.37
20.091.0001-1 | 7.34
20.091.0001-B | 7.07
20.092.0001-0 | 90
20.092.0001-A | 90
20.093.0001-0 | 0.51
20.093.0001-A | 0.51
20.096.0001-0 | 94.85
20.096.0001-A | 94.85
20.097.0001-0 | 90
20.097.0001-A | 90
20.097.0002-0 | 88.45
20.097.0002-A | 88.45
20.097.0003-0 | 87
20.097.0003-A | 87
20.097.0004-0 | 64.57
20.097.0004-A | 64.57
20.097.0005-0 | 57.72
20.097.0005-A | 57.72
20.097.0010-0 | 89.22
20.097.0010-A | 89.22
20.097.0011-0 | 100.37
20.097.0011-A | 100.37
20.097.0015-0 | 51.8
20.097.0015-A | 51.8
20.097.0020-0 | 56.8
20.097.0020-A | 56.8
20.098.0001-0 | 97.44
20.098.0001-A | 97.44
20.099.0001-0 | 37.44
20.099.0001-A | 37.44
20.100.0001-0 | 2.91
20.100.0001-A | 2.91
20.100.0005-0 | 973.82
20.100.0005-A | 967.11
20.100.0010-0 | 347.36
20.100.0010-A | 340.66
20.100.0011-0 | 741.04
20.100.0011-A | 741.04
20.100.0012-0 | 967.19
20.100.0012-A | 960.48
20.100.0013-0 | 760.66
20.100.0013-A | 760.66
20.100.0015-0 | 2.82
20.100.0015-A | 2.82
20.100.0016-0 | 6.6
20.100.0016-A | 6.6
20.100.0030-0 | 882.31
20.100.0030-A | 882.31
20.100.0050-0 | 437.08
20.100.0050-A | 437.08
20.100.0060-0 | 6.58
20.100.0060-A | 6.58
20.100.0070-0 | 2.01
20.100.0070-A | 2.01
20.100.0075-0 | 762.53
20.100.0075-A | 760.52
20.100.0080-0 | 4.95
20.100.0080-A | 4.95
20.100.0085-0 | 12.91
20.100.0085-A | 12.91
20.100.0090-0 | 13.59
20.100.0090-A | 13.59
20.100.0095-0 | 17.55
20.100.0095-A | 17.55
20.101.0011-0 | 4037.9
20.101.0011-A | 4037.9
20.101.0013-0 | 3370
20.101.0013-A | 3370
20.102.0003-0 | 3322.3
20.102.0003-A | 3322.3
20.102.0004-0 | 4440.5
20.102.0004-A | 4440.5
20.102.0006-0 | 6585
20.102.0006-A | 6585
20.102.0007-0 | 4672.6
20.102.0007-A | 4672.6
20.102.0008-0 | 4971.9
20.102.0008-A | 4971.9
20.103.0001-0 | 77496.1
20.103.0001-A | 77496.1
20.104.0001-0 | 55.11
20.104.0001-A | 55.11
20.104.0005-0 | 27.28
20.104.0005-A | 27.28
20.105.0001-0 | 5.6
20.105.0001-A | 4.91
20.105.0004-0 | 1339
20.105.0004-A | 1339
20.105.0005-0 | 0.58
20.105.0005-A | 0.51
20.106.0001-0 | 8.05
20.106.0001-A | 7.14
20.107.0001-0 | 84.45
20.107.0001-A | 73.25
20.108.0001-0 | 3845.6
20.108.0001-A | 3845.6
20.108.0003-0 | 3209.5
20.108.0003-A | 3209.5
20.108.0005-0 | 3164.1
20.108.0005-A | 3164.1
20.108.0007-0 | 4229.1
20.108.0007-A | 4229.1
20.108.0012-0 | 6271.4
20.108.0012-A | 6271.4
20.108.0015-0 | 4450.1
20.108.0015-A | 4450.1
20.108.0017-0 | 4735.1
20.108.0017-A | 4735.1
20.111.0001-0 | 59.64
20.111.0001-A | 59.64
20.111.0006-0 | 53.75
20.111.0006-A | 53.75
20.111.0007-0 | 35.2
20.111.0007-A | 35.2
20.111.0008-0 | 26.52
20.111.0008-A | 26.52
20.111.0009-0 | 62.16
20.111.0009-A | 62.16
20.111.0010-0 | 13
20.111.0010-A | 13
20.112.0010-0 | 71
20.112.0010-A | 71
20.112.0011-0 | 68.15
20.112.0011-A | 68.15
20.112.0013-0 | 57.72
20.112.0013-A | 57.72
20.112.0014-0 | 78.96
20.112.0014-A | 78.96
20.112.0015-0 | 20
20.112.0015-A | 20
20.113.0010-0 | 79.52
20.113.0010-A | 79.52
20.113.0011-0 | 67.67
20.113.0011-A | 67.67
20.113.0012-0 | 64.71
20.113.0012-A | 64.71
20.113.0013-0 | 57.36
20.113.0013-A | 57.36
20.113.0014-0 | 78.4
20.113.0014-A | 78.4
20.113.0015-0 | 28
20.113.0015-A | 28
20.114.0010-0 | 116.65
20.114.0010-A | 116.65
20.114.0011-0 | 114.99
20.114.0011-A | 114.99
20.114.0012-0 | 90.67
20.114.0012-A | 90.67
20.114.0013-0 | 88.4
20.114.0013-A | 88.4
20.114.0014-0 | 117.09
20.114.0014-A | 117.09
20.114.0015-0 | 78
20.114.0015-A | 78
20.115.0010-0 | 81.5
20.115.0010-A | 81.5
20.115.0011-0 | 75.69
20.115.0011-A | 75.69
20.115.0012-0 | 54.64
20.115.0012-A | 54.64
20.115.0013-0 | 42.12
20.115.0013-A | 42.12
20.115.0014-0 | 67.8
20.115.0014-A | 67.8
20.115.0015-0 | 70
20.115.0015-A | 70
20.116.0005-0 | 65.25
20.116.0005-A | 65.25
20.116.0006-0 | 65.25
20.116.0006-A | 65.25
20.116.0007-0 | 69.04
20.116.0007-A | 69.04
20.116.0008-0 | 71
20.116.0008-A | 71
20.116.0012-0 | 35
20.116.0012-A | 35
20.116.0013-0 | 70.56
20.116.0013-A | 70.56
20.116.0014-0 | 55
20.116.0014-A | 55
20.116.0020-0 | 37.44
20.116.0020-A | 37.44
20.116.0030-0 | 35
20.116.0030-A | 35
20.116.0035-0 | 40
20.116.0035-A | 40
20.170.0001-0 | 185.24
20.170.0001-A | 168.22
20.170.0002-0 | 7175.07
20.170.0002-A | 6734.55
20.170.0005-0 | 1991.66
20.170.0005-A | 1888.9
20.170.0015-0 | 4910.61
20.170.0015-A | 4596.28
20.175.0002-1 | 569.15
20.175.0002-B | 534.73
20.175.0003-0 | 735.56
20.175.0003-A | 692.61
20.175.0004-0 | 629.04
20.175.0004-A | 591.07
20.175.0005-0 | 1750.55
20.175.0005-A | 1658.24
20.175.0006-0 | 1848.54
20.175.0006-A | 1745.15
20.175.0007-0 | 1667.46
20.175.0007-A | 1578.3
20.175.0010-1 | 197.88
20.175.0010-B | 185.61
20.175.0015-0 | 682.38
20.175.0015-A | 632.47
20.176.0010-0 | 205.48
20.176.0010-A | 192.36
20.180.0001-0 | 518.55
20.180.0001-A | 479.04
20.180.0002-0 | 257.82
20.180.0002-A | 244.75
20.181.0001-0 | 90.32
20.181.0001-A | 86.32
20.181.0005-1 | 7887.53
20.181.0005-B | 7257.13
20.181.0006-1 | 10128.41
20.181.0006-B | 9330.06
20.183.0001-1 | 37.67
20.183.0001-B | 35.97
20.198.0001-0 | 1455.39
20.198.0001-A | 1402.3
21.001.0010-0 | 299.32
21.001.0010-A | 264.09
21.001.0015-0 | 325.75
21.001.0015-A | 287
21.001.0020-0 | 376.05
21.001.0020-A | 333.78
21.001.0021-0 | 460.22
21.001.0021-A | 407.38
21.001.0025-0 | 611.54
21.001.0025-A | 541.09
21.001.0060-0 | 142.61
21.001.0060-A | 125
21.001.0062-0 | 287.81
21.001.0062-A | 252.59
21.001.0065-0 | 576.52
21.001.0065-A | 506.06
21.001.0070-0 | 287.81
21.001.0070-A | 252.59
21.001.0075-0 | 340.67
21.001.0075-A | 298.4
21.001.0080-0 | 287.81
21.001.0080-A | 252.59
21.001.0090-0 | 340.67
21.001.0090-A | 298.4
21.001.0095-0 | 233.24
21.001.0095-A | 206.82
21.001.0150-0 | 528.59
21.001.0150-A | 458.14
21.001.0155-0 | 1585.78
21.001.0155-A | 1374.43
21.001.0160-0 | 132.14
21.001.0160-A | 114.53
21.001.0165-0 | 198.22
21.001.0165-A | 171.8
21.001.0170-0 | 264.29
21.001.0170-A | 229.07
21.001.0175-0 | 132.14
21.001.0175-A | 114.53
21.001.0180-0 | 211.43
21.001.0180-A | 183.25
21.001.0185-0 | 158.57
21.001.0185-A | 137.44
21.001.0190-0 | 264.29
21.001.0190-A | 229.07
21.002.0010-0 | 1100
21.002.0010-A | 1100
21.002.0015-0 | 1327.94
21.002.0015-A | 1327.94
21.002.0020-0 | 1778
21.002.0020-A | 1778
21.002.0025-0 | 1924.04
21.002.0025-A | 1924.04
21.002.0030-0 | 2250
21.002.0030-A | 2250
21.002.0035-0 | 2497
21.002.0035-A | 2497
21.002.0040-0 | 3565
21.002.0040-A | 3565
21.002.0045-0 | 6943.2
21.002.0045-A | 6943.2
21.003.0052-0 | 1080
21.003.0052-A | 1080
21.003.0053-0 | 1920
21.003.0053-A | 1920
21.003.0054-0 | 1390
21.003.0054-A | 1390
21.003.0055-0 | 2140
21.003.0055-A | 2140
21.003.0056-0 | 3470
21.003.0056-A | 3470
21.003.0057-0 | 4120
21.003.0057-A | 4120
21.003.0065-0 | 16250
21.003.0065-A | 16250
21.003.0070-0 | 4320
21.003.0070-A | 4320
21.003.0072-0 | 4730
21.003.0072-A | 4730
21.003.0075-0 | 5810
21.003.0075-A | 5810
21.003.0078-0 | 3510
21.003.0078-A | 3510
21.003.0085-0 | 2340
21.003.0085-A | 2340
21.004.0095-0 | 105.71
21.004.0095-A | 91.62
21.004.0100-0 | 132.14
21.004.0100-A | 114.53
21.004.0101-0 | 264.29
21.004.0101-A | 229.07
21.004.0102-0 | 330.37
21.004.0102-A | 286.34
21.004.0105-0 | 26.42
21.004.0105-A | 22.9
21.004.0108-0 | 26.42
21.004.0108-A | 22.9
21.004.0110-0 | 6.6
21.004.0110-A | 5.72
21.004.0120-0 | 105.71
21.004.0120-A | 91.62
21.004.0125-0 | 6.6
21.004.0125-A | 5.72
21.004.0130-0 | 52.85
21.004.0130-A | 45.81
21.004.0135-0 | 19.82
21.004.0135-A | 17.18
21.004.0140-0 | 6.6
21.004.0140-A | 5.72
21.004.0141-0 | 19.82
21.004.0141-A | 17.18
21.004.0142-0 | 26.42
21.004.0142-A | 22.9
21.004.0143-0 | 39.64
21.004.0143-A | 34.36
21.004.0144-0 | 79.28
21.004.0144-A | 68.72
21.004.0150-0 | 26.42
21.004.0150-A | 22.9
21.004.0153-0 | 13.21
21.004.0153-A | 11.45
21.004.0155-0 | 13.21
21.004.0155-A | 11.45
21.004.0158-0 | 6.6
21.004.0158-A | 5.72
21.004.0160-0 | 13.21
21.004.0160-A | 11.45
21.004.0165-0 | 6.6
21.004.0165-A | 5.72
21.004.0168-0 | 6.6
21.004.0168-A | 5.72
21.004.0170-0 | 6.6
21.004.0170-A | 5.72
21.004.0175-0 | 19.82
21.004.0175-A | 17.18
21.004.0185-0 | 2.64
21.004.0185-A | 2.29
21.004.0186-0 | 39.64
21.004.0186-A | 34.36
21.004.0187-0 | 52.85
21.004.0187-A | 45.81
21.004.0188-0 | 79.28
21.004.0188-A | 68.72
21.004.0190-0 | 6.6
21.004.0190-A | 5.72
21.004.0200-0 | 116.27
21.004.0200-A | 102.18
21.005.0010-0 | 3102.14
21.005.0010-A | 3084.53
21.005.0011-0 | 3382.14
21.005.0011-A | 3364.53
21.005.0015-0 | 3642.14
21.005.0015-A | 3624.53
21.005.0016-0 | 3962.14
21.005.0016-A | 3944.53
21.005.0020-0 | 3372.14
21.005.0020-A | 3354.53
21.005.0050-0 | 2677.81
21.005.0050-A | 2642.59
21.007.0010-0 | 189.36
21.007.0010-A | 185.84
21.007.0015-0 | 241.33
21.007.0015-A | 236.05
21.009.0010-0 | 34.49
21.009.0010-A | 31.85
21.009.0011-0 | 68.98
21.009.0011-A | 63.7
21.009.0012-0 | 124.75
21.009.0012-A | 115.94
21.009.0013-0 | 193.73
21.009.0013-A | 179.64
21.009.0030-0 | 116.25
21.009.0030-A | 107.44
21.009.0031-0 | 161.05
21.009.0031-A | 148.72
21.009.0040-0 | 153.1
21.009.0040-A | 140.77
21.009.0041-0 | 200.37
21.009.0041-A | 184.52
21.009.0080-0 | 104.36
21.009.0080-A | 97.32
21.009.0081-0 | 87.46
21.009.0081-A | 81.29
21.009.0100-0 | 16.96
21.009.0100-A | 15.49
21.009.0101-0 | 32.62
21.009.0101-A | 29.67
21.009.0102-0 | 79.51
21.009.0102-A | 72.43
21.009.0105-0 | 137.45
21.009.0105-A | 125.19
21.009.0106-0 | 37.62
21.009.0106-A | 34.19
21.009.0107-0 | 44.64
21.009.0107-A | 40.62
21.009.0108-0 | 18.36
21.009.0108-A | 16.26
21.009.0109-0 | 10.22
21.009.0109-A | 9.08
21.009.0110-0 | 10.56
21.009.0110-A | 9.36
21.009.0111-0 | 11.16
21.009.0111-A | 9.9
21.009.0112-0 | 11.47
21.009.0112-A | 10.17
21.009.0113-0 | 11.83
21.009.0113-A | 10.51
21.009.0114-0 | 55.13
21.009.0114-A | 49.89
21.009.0115-0 | 18.36
21.009.0115-A | 16.26
21.009.0116-0 | 12.33
21.009.0116-A | 11.03
21.010.0005-0 | 44.46
21.010.0005-A | 40.79
21.010.0010-0 | 75.39
21.010.0010-A | 68.99
21.010.0015-0 | 192.55
21.010.0015-A | 176.26
21.010.0020-0 | 325.59
21.010.0020-A | 297.31
21.010.0025-0 | 87.01
21.010.0025-A | 79.5
21.010.0030-0 | 106.62
21.010.0030-A | 97.36
21.010.0035-0 | 129.53
21.010.0035-A | 118.34
21.010.0040-0 | 144.81
21.010.0040-A | 132.36
21.010.0045-0 | 49.89
21.010.0045-A | 44.99
21.011.0010-0 | 177.48
21.011.0010-A | 159.86
21.011.0012-0 | 222.9
21.011.0012-A | 205.29
21.011.0015-0 | 586.98
21.011.0015-A | 551.76
21.011.0016-0 | 1182.37
21.011.0016-A | 1111.92
21.011.0020-0 | 222.9
21.011.0020-A | 205.29
21.011.0021-0 | 453.45
21.011.0021-A | 425.27
21.011.0025-0 | 222.9
21.011.0025-A | 205.29
21.011.0026-0 | 453.45
21.011.0026-A | 425.27
21.011.0030-0 | 859.4
21.011.0030-A | 806.56
21.011.0035-0 | 1494.41
21.011.0035-A | 1423.96
21.011.0040-0 | 1896.13
21.011.0040-A | 1790.45
21.011.0050-0 | 2174.7
21.011.0050-A | 2051.41
21.011.0060-0 | 3110.29
21.011.0060-A | 2898.94
21.011.0070-0 | 2751.36
21.011.0070-A | 2680.9
21.011.0075-0 | 616.6
21.011.0075-A | 581.37
21.011.0080-0 | 886.78
21.011.0080-A | 833.94
21.011.0085-0 | 1586.43
21.011.0085-A | 1515.98
21.011.0090-0 | 1045.36
21.011.0090-A | 971.39
21.011.0095-0 | 1573.21
21.011.0095-A | 1504.52
21.011.0100-0 | 1586.43
21.011.0100-A | 1515.98
21.013.0010-0 | 1265.71
21.013.0010-A | 1251.62
21.015.0179-0 | 13.21
21.015.0179-A | 11.45
21.015.0181-0 | 74.77
21.015.0181-A | 73.01
21.015.0182-0 | 64.22
21.015.0182-A | 62.46
21.015.0184-0 | 105.71
21.015.0184-A | 91.62
21.015.0186-0 | 52.85
21.015.0186-A | 45.81
21.015.0188-0 | 816.56
21.015.0188-A | 809.52
21.015.0190-0 | 1012.37
21.015.0190-A | 1005.33
21.015.0192-0 | 92.5
21.015.0192-A | 80.17
21.015.0194-0 | 105.71
21.015.0194-A | 91.62
21.015.0196-0 | 1911.88
21.015.0196-A | 1897.79
21.015.0198-0 | 105.71
21.015.0198-A | 91.62
21.015.0201-0 | 211.43
21.015.0201-A | 183.25
21.015.0205-0 | 193.63
21.015.0205-A | 193.63
21.015.0207-0 | 36.61
21.015.0207-A | 34.85
21.015.0208-0 | 65.67
21.015.0208-A | 64.79
21.015.0209-0 | 105.11
21.015.0209-A | 104.23
21.015.0210-0 | 788.2
21.015.0210-A | 772.35
21.015.0220-0 | 551.39
21.015.0220-A | 540.83
21.015.0230-0 | 49.95
21.015.0230-A | 49.95
21.015.0231-0 | 63.71
21.015.0231-A | 63.71
21.015.0233-0 | 89.61
21.015.0233-A | 89.61
21.015.0234-0 | 110.2
21.015.0234-A | 110.2
21.015.0235-0 | 3.7
21.015.0235-A | 3.2
21.018.0010-0 | 92.5
21.018.0010-A | 80.17
21.018.0012-0 | 132.14
21.018.0012-A | 114.53
21.018.0015-0 | 105.71
21.018.0015-A | 91.62
21.018.0018-0 | 158.57
21.018.0018-A | 137.44
21.018.0020-0 | 26.42
21.018.0020-A | 22.9
21.018.0021-0 | 52.85
21.018.0021-A | 45.81
21.018.0022-0 | 79.28
21.018.0022-A | 68.72
21.018.0023-0 | 105.71
21.018.0023-A | 91.62
21.018.0025-0 | 85.89
21.018.0025-A | 74.44
21.018.0030-0 | 132.14
21.018.0030-A | 114.53
21.018.0031-0 | 39.64
21.018.0031-A | 34.36
21.018.0032-0 | 66.07
21.018.0032-A | 57.26
21.018.0035-0 | 7.66
21.018.0035-A | 6.64
21.018.0040-0 | 5.09
21.018.0040-A | 5.09
21.018.0045-0 | 20.5
21.018.0045-A | 20.5
21.018.0050-0 | 153.47
21.018.0050-A | 153.47
21.019.0078-0 | 424.36
21.019.0078-A | 424.36
21.019.0090-0 | 253.21
21.019.0090-A | 253.21
21.019.0095-0 | 755
21.019.0095-A | 755
21.019.0105-0 | 580
21.019.0105-A | 580
21.019.0110-0 | 805
21.019.0110-A | 805
21.020.0050-0 | 82.21
21.020.0050-A | 80.45
21.020.0055-0 | 168.92
21.020.0055-A | 165.4
21.020.0060-0 | 195.35
21.020.0060-A | 188.31
21.020.0065-0 | 13.21
21.020.0065-A | 11.45
21.020.0070-0 | 13.21
21.020.0070-A | 11.45
21.020.0075-0 | 26.42
21.020.0075-A | 22.9
21.020.0080-0 | 19.82
21.020.0080-A | 17.18
21.020.0085-0 | 66.07
21.020.0085-A | 57.26
21.020.0090-0 | 39.64
21.020.0090-A | 34.36
21.020.0095-0 | 26.42
21.020.0095-A | 22.9
21.020.0106-0 | 92.5
21.020.0106-A | 80.17
21.020.0107-0 | 35.95
21.020.0107-A | 35.77
21.021.0010-0 | 1220
21.021.0010-A | 1220
21.021.0015-0 | 2560
21.021.0015-A | 2560
21.024.0010-0 | 2.64
21.024.0010-A | 2.29
21.024.0015-0 | 3.3
21.024.0015-A | 2.86
21.024.0020-0 | 3.96
21.024.0020-A | 3.43
21.024.0025-0 | 5.28
21.024.0025-A | 4.58
21.024.0030-0 | 3.96
21.024.0030-A | 3.43
21.024.0035-0 | 3.96
21.024.0035-A | 3.43
21.024.0040-0 | 1.91
21.024.0040-A | 1.74
21.024.0100-0 | 0.1
21.024.0100-A | 0.1
21.024.0105-0 | 0.14
21.024.0105-A | 0.14
21.026.0010-0 | 1.07
21.026.0010-A | 1.07
21.026.0012-0 | 3.15
21.026.0012-A | 3.15
21.026.0015-0 | 4.43
21.026.0015-A | 4.43
21.026.0020-0 | 7.15
21.026.0020-A | 7.15
21.026.0030-0 | 7.67
21.026.0030-A | 7.67
21.026.0035-0 | 17.42
21.026.0035-A | 17.42
21.026.0040-0 | 10.83
21.026.0040-A | 10.83
21.026.0050-0 | 14.45
21.026.0050-A | 14.45
21.026.0055-0 | 15.95
21.026.0055-A | 15.95
21.026.0060-0 | 26.05
21.026.0060-A | 26.05
21.026.0065-0 | 27.27
21.026.0065-A | 27.27
21.026.0070-0 | 49.4
21.026.0070-A | 49.4
21.026.0075-0 | 10.82
21.026.0075-A | 10.82
21.026.0080-0 | 54.64
21.026.0080-A | 54.64
21.026.0100-0 | 5.03
21.026.0100-A | 5.03
21.026.0105-0 | 12.34
21.026.0105-A | 12.34
21.026.0110-0 | 14.24
21.026.0110-A | 14.24
21.026.0120-0 | 19.59
21.026.0120-A | 19.59
21.026.0130-0 | 27.38
21.026.0130-A | 27.38
21.026.0200-0 | 7.9
21.026.0200-A | 7.9
21.026.0250-0 | 18.26
21.026.0250-A | 18.26
21.026.0350-0 | 34.17
21.026.0350-A | 34.17
21.026.0450-0 | 50.84
21.026.0450-A | 50.84
21.026.0470-0 | 28.08
21.026.0470-A | 28.08
21.026.0475-0 | 126.45
21.026.0475-A | 126.45
21.027.0010-0 | 3.81
21.027.0010-A | 3.81
21.027.0020-0 | 8.26
21.027.0020-A | 8.26
21.027.0025-0 | 7.16
21.027.0025-A | 7.16
21.027.0050-0 | 3.19
21.027.0050-A | 3.19
21.027.0060-0 | 4.81
21.027.0060-A | 4.81
21.028.0001-0 | 18.61
21.028.0001-A | 18.26
21.028.0002-0 | 13.3
21.028.0002-A | 12.95
21.028.0003-0 | 5.86
21.028.0003-A | 5.51
21.028.0004-0 | 5.58
21.028.0004-A | 5.23
21.028.0010-0 | 7.03
21.028.0010-A | 6.68
21.028.0015-0 | 24.35
21.028.0015-A | 23.82
21.028.0020-0 | 3.38
21.028.0020-A | 3.38
21.028.0040-0 | 39.04
21.028.0040-A | 39.04
21.028.0060-0 | 11.38
21.028.0060-A | 10.85
21.028.0065-0 | 12.35
21.028.0065-A | 11.82
21.028.0070-0 | 13.56
21.028.0070-A | 13.03
21.028.0075-0 | 6.42
21.028.0075-A | 5.89
21.028.0080-0 | 7.53
21.028.0080-A | 7
21.028.0085-0 | 10.68
21.028.0085-A | 10.15
21.028.0090-0 | 10.68
21.028.0090-A | 10.15
21.028.0095-0 | 10.68
21.028.0095-A | 10.15
21.028.0100-0 | 13.56
21.028.0100-A | 13.03
21.028.0105-0 | 11.63
21.028.0105-A | 11.1
21.028.0110-0 | 12.1
21.028.0110-A | 11.57
21.028.0115-0 | 12.83
21.028.0115-A | 12.3
21.028.0120-0 | 16.94
21.028.0120-A | 16.41
21.028.0125-0 | 13.65
21.028.0125-A | 13.12
21.028.0140-0 | 7.97
21.028.0140-A | 7.97
21.028.0145-0 | 15.96
21.028.0145-A | 15.96
21.028.0150-0 | 52.36
21.028.0150-A | 52.36
21.030.0055-0 | 206.34
21.030.0055-A | 206.34
21.030.0060-0 | 8.76
21.030.0060-A | 8.76
21.030.0065-0 | 101.91
21.030.0065-A | 101.91
21.030.0070-0 | 122.89
21.030.0070-A | 122.89
21.030.0075-0 | 28.97
21.030.0075-A | 28.97
21.030.0080-0 | 13.68
21.030.0080-A | 13.68
21.030.0085-0 | 11.36
21.030.0085-A | 11.36
21.030.0090-0 | 34.55
21.030.0090-A | 34.55
21.030.0100-0 | 51.24
21.030.0100-A | 51.24
21.030.0105-0 | 97.25
21.030.0105-A | 97.25
21.031.0010-0 | 9.78
21.031.0010-A | 9.78
21.031.0015-0 | 25.69
21.031.0015-A | 25.69
21.031.0020-0 | 477.31
21.031.0020-A | 477.31
21.031.0025-0 | 62.1
21.031.0025-A | 62.1
21.031.0030-0 | 19.82
21.031.0030-A | 17.18
21.031.0035-0 | 69.34
21.031.0035-A | 66.7
21.031.0040-0 | 19.82
21.031.0040-A | 17.18
21.035.0007-0 | 264.34
21.035.0007-A | 249.87
21.035.0008-0 | 343.12
21.035.0008-A | 324.94
21.035.0009-0 | 170.21
21.035.0009-A | 159.64
21.035.0010-0 | 234.63
21.035.0010-A | 220.54
21.035.0012-0 | 299.06
21.035.0012-A | 281.45
21.035.0014-0 | 137.78
21.035.0014-A | 130.73
21.035.0050-0 | 351.98
21.035.0050-A | 344.93
21.035.0100-0 | 487.94
21.035.0100-A | 480.89
21.035.0103-0 | 567.83
21.035.0103-A | 553.74
21.035.0105-0 | 790.63
21.035.0105-A | 776.54
21.035.0150-0 | 79.28
21.035.0150-A | 68.72
21.035.0160-0 | 13.21
21.035.0160-A | 11.45
21.035.0200-0 | 205
21.035.0200-A | 205
21.035.0205-0 | 495
21.035.0205-A | 495
21.035.0220-0 | 89.9
21.035.0220-A | 89.9
21.035.0230-0 | 195
21.035.0230-A | 195
21.035.0235-0 | 390
21.035.0235-A | 390
21.035.0250-0 | 22.4
21.035.0250-A | 22.4
21.036.0010-0 | 29.59
21.036.0010-A | 29.59
21.036.0015-0 | 62.96
21.036.0015-A | 62.96
21.036.0020-0 | 73.5
21.036.0020-A | 73.5
21.036.0025-0 | 148.41
21.036.0025-A | 148.41
21.036.0050-0 | 6.38
21.036.0050-A | 6.38
21.036.0055-0 | 21.63
21.036.0055-A | 21.63
21.036.0060-0 | 47.65
21.036.0060-A | 47.65
21.036.0065-0 | 1.91
21.036.0065-A | 1.91
21.036.0070-0 | 4.36
21.036.0070-A | 4.36
21.036.0075-0 | 6.85
21.036.0075-A | 6.85
21.036.0080-0 | 12.06
21.036.0080-A | 12.06
21.037.0010-0 | 3.03
21.037.0010-A | 3.03
21.037.0015-0 | 3.82
21.037.0015-A | 3.82
21.037.0020-0 | 17.96
21.037.0020-A | 17.96
21.037.0050-0 | 2.82
21.037.0050-A | 2.82
21.037.0100-0 | 3.45
21.037.0100-A | 3.45
21.037.0105-0 | 6.88
21.037.0105-A | 6.88
21.037.0108-0 | 17.58
21.037.0108-A | 17.58
21.037.0120-0 | 1.24
21.037.0120-A | 1.24
21.037.0125-0 | 1.64
21.037.0125-A | 1.64
21.037.0130-0 | 3.82
21.037.0130-A | 3.82
21.037.0135-0 | 9.43
21.037.0135-A | 9.43
21.038.0010-0 | 13.47
21.038.0010-A | 12.59
21.038.0050-0 | 15.35
21.038.0050-A | 15.35
21.038.0055-0 | 34.25
21.038.0055-A | 34.25
21.038.0060-0 | 98.98
21.038.0060-A | 98.98
21.040.0010-0 | 14.74
21.040.0010-A | 14.74
21.040.0100-0 | 92.5
21.040.0100-A | 80.17
21.040.0120-0 | 1950
21.040.0120-A | 1950
21.040.0130-0 | 2932.33
21.040.0130-A | 2932.33
21.042.0015-0 | 363.59
21.042.0015-A | 363.59
21.042.0030-0 | 348.9
21.042.0030-A | 348.9
21.042.0040-0 | 693
21.042.0040-A | 693
21.042.0045-0 | 693
21.042.0045-A | 693
21.042.0065-0 | 1009.7
21.042.0065-A | 1009.7
21.042.0070-0 | 3700.65
21.042.0070-A | 3700.65
21.042.0085-0 | 90.45
21.042.0085-A | 90.45
21.042.0115-0 | 1343.12
21.042.0115-A | 1343.12
21.042.0125-0 | 377.29
21.042.0125-A | 377.29
21.042.0135-0 | 780
21.042.0135-A | 780
21.042.0140-0 | 440
21.042.0140-A | 440
21.042.0145-0 | 2430.8
21.042.0145-A | 2430.8
21.042.0165-0 | 2204.2
21.042.0165-A | 2204.2
21.045.0050-0 | 99.8
21.045.0050-A | 99.8
21.045.0055-0 | 38.99
21.045.0055-A | 38.99
21.045.0070-0 | 48.4
21.045.0070-A | 48.4
21.045.0080-0 | 60.2
21.045.0080-A | 60.2
21.045.0082-0 | 67.73
21.045.0082-A | 67.73
21.045.0085-0 | 61.17
21.045.0085-A | 61.17
21.045.0090-0 | 45.04
21.045.0090-A | 45.04
21.045.0105-0 | 30.86
21.045.0105-A | 30.86
21.045.0110-0 | 42.05
21.045.0110-A | 42.05
21.045.0125-0 | 18.54
21.045.0125-A | 18.54
21.045.0135-0 | 46.41
21.045.0135-A | 46.41
21.045.0140-0 | 24.81
21.045.0140-A | 24.81
21.045.0145-0 | 40.47
21.045.0145-A | 40.47
21.045.0150-0 | 44.98
21.045.0150-A | 44.98
21.045.0160-0 | 51.89
21.045.0160-A | 51.89
21.046.0010-0 | 56.65
21.046.0010-A | 56.65
21.046.0020-0 | 67.36
21.046.0020-A | 67.36
21.046.0025-0 | 87.55
21.046.0025-A | 87.55
21.046.0035-0 | 103.42
21.046.0035-A | 103.42
21.046.0040-0 | 91.67
21.046.0040-A | 91.67
21.046.0055-0 | 49.33
21.046.0055-A | 49.33
21.046.0060-0 | 71.23
21.046.0060-A | 71.23
21.046.0065-0 | 103.11
21.046.0065-A | 103.11
21.046.0070-0 | 107.72
21.046.0070-A | 107.72
21.046.0080-0 | 56.94
21.046.0080-A | 56.94
21.046.0085-0 | 67.49
21.046.0085-A | 67.49
21.046.0087-0 | 65.7
21.046.0087-A | 65.7
21.046.0090-0 | 78.77
21.046.0090-A | 78.77
21.046.0092-0 | 115.04
21.046.0092-A | 115.04
21.046.0100-0 | 54.62
21.046.0100-A | 54.62
21.046.0102-0 | 71.03
21.046.0102-A | 71.03
21.046.0105-0 | 94.77
21.046.0105-A | 94.77
21.046.0107-0 | 97.4
21.046.0107-A | 97.4
21.048.0010-0 | 512.87
21.048.0010-A | 498.78
21.048.0015-0 | 105.71
21.048.0015-A | 91.62
21.048.0020-0 | 91.9
21.048.0020-A | 79.64
21.048.0025-0 | 228.62
21.048.0025-A | 223.34
21.048.0030-0 | 233.86
21.048.0030-A | 228.58
21.048.0035-0 | 349.43
21.048.0035-A | 340.63
21.048.0040-0 | 434.7
21.048.0040-A | 424.14
21.048.0045-0 | 3.3
21.048.0045-A | 2.86
21.048.0050-0 | 26.42
21.048.0050-A | 22.9
21.048.0055-0 | 26.42
21.048.0055-A | 22.9
21.048.0060-0 | 39.64
21.048.0060-A | 34.36
21.048.0065-0 | 1.98
21.048.0065-A | 1.71
21.050.0010-0 | 20
21.050.0010-A | 20
21.050.0015-0 | 4.63
21.050.0015-A | 4.63
21.050.0020-0 | 0.22
21.050.0020-A | 0.22
21.050.0025-0 | 0.38
21.050.0025-A | 0.38
21.050.0040-0 | 130
21.050.0040-A | 130
21.050.0045-0 | 9.36
21.050.0045-A | 9.36
21.050.0050-0 | 8.41
21.050.0050-A | 8.41
21.050.0052-0 | 16.48
21.050.0052-A | 16.48
21.050.0053-0 | 19.57
21.050.0053-A | 19.57
21.050.0055-0 | 21.12
21.050.0055-A | 21.12
21.050.0057-0 | 24.72
21.050.0057-A | 24.72
21.050.0060-0 | 25.95
21.050.0060-A | 25.95
21.050.0062-0 | 26.22
21.050.0062-A | 26.22
21.050.0070-0 | 159.8
21.050.0070-A | 159.8
21.050.0075-0 | 45.22
21.050.0075-A | 45.22
21.050.0080-0 | 4.2
21.050.0080-A | 4.2
21.050.0085-0 | 2.95
21.050.0085-A | 2.95
21.050.0090-0 | 5.13
21.050.0090-A | 5.13
21.050.0095-0 | 2.48
21.050.0095-A | 2.48
21.050.0100-0 | 0.75
21.050.0100-A | 0.75
21.050.0105-0 | 0.23
21.050.0105-A | 0.23
21.050.0110-0 | 87.26
21.050.0110-A | 84.85
21.050.0120-0 | 150.83
21.050.0120-A | 149.39
21.050.0125-0 | 87.5
21.050.0125-A | 87.5
21.051.0010-0 | 11.95
21.051.0010-A | 11.95
22.005.0005-0 | 7.26
22.005.0005-A | 6.29
22.005.0015-0 | 10.76
22.005.0015-A | 9.32
22.005.0020-0 | 3.63
22.005.0020-A | 3.14
22.005.0025-0 | 28.08
22.005.0025-A | 26.03
22.005.0030-0 | 3.63
22.005.0030-A | 3.14
22.005.0035-0 | 10.76
22.005.0035-A | 9.32
22.005.0045-0 | 7.12
22.005.0045-A | 6.17
22.005.0050-0 | 35.78
22.005.0050-A | 31.01
22.005.0055-0 | 2.28
22.005.0055-A | 1.98
22.005.0060-0 | 53.8
22.005.0060-A | 46.63
22.005.0070-0 | 7.12
22.005.0070-A | 6.17
22.005.0075-0 | 22.56
22.005.0075-A | 22.56
22.005.0080-0 | 22.56
22.005.0080-A | 22.56
22.005.0085-0 | 22.56
22.005.0085-A | 22.56
22.010.0010-0 | 0.45
22.010.0010-A | 0.45
22.010.0015-0 | 0.3
22.010.0015-A | 0.3
22.010.0020-0 | 0.4
22.010.0020-A | 0.4
22.010.0030-0 | 4
22.010.0030-A | 4
22.013.0005-0 | 2.69
22.013.0005-A | 2.33
22.013.0010-0 | 2017.77
22.013.0010-A | 1748.94
22.013.0015-0 | 1883.25
22.013.0015-A | 1632.34
22.013.0020-0 | 2152.28
22.013.0020-A | 1865.53
22.016.0005-0 | 525.54
22.016.0005-A | 516.97
22.016.0010-0 | 3263.69
22.016.0010-A | 2868.99
22.016.0015-0 | 194.32
22.016.0015-A | 187.46
22.016.0020-0 | 420.43
22.016.0020-A | 413.57
22.016.0025-0 | 291.83
22.016.0025-A | 281.54
22.016.0030-0 | 150.36
22.016.0030-A | 145.22
22.020.0005-0 | 8.6
22.020.0005-A | 7.46
22.020.0010-0 | 322.84
22.020.0010-A | 279.83
22.020.0015-0 | 0.79
22.020.0015-A | 0.69
22.020.0030-0 | 14.34
22.020.0030-A | 12.43
22.020.0035-0 | 14.34
22.020.0035-A | 12.43
22.020.0040-0 | 15.37
22.020.0040-A | 13.32
22.020.0045-0 | 35.87
22.020.0045-A | 31.09
22.020.0050-0 | 143.48
22.020.0050-A | 124.36
22.020.0055-0 | 215.22
22.020.0055-A | 186.55
22.020.0070-0 | 1.34
22.020.0070-A | 1.16
22.020.0075-0 | 0.42
22.020.0075-A | 0.37
22.020.0080-0 | 0.51
22.020.0080-A | 0.44
22.020.0085-0 | 0.6
22.020.0085-A | 0.52
22.020.0090-0 | 0.69
22.020.0090-A | 0.6
22.020.0095-0 | 1.81
22.020.0095-A | 1.78
22.020.0100-0 | 0.59
22.020.0100-A | 0.51
22.020.0105-0 | 0.41
22.020.0105-A | 0.36
22.020.0110-0 | 0.21
22.020.0110-A | 0.18
22.020.0115-0 | 0.18
22.020.0115-A | 0.15
22.020.0120-0 | 0.1
22.020.0120-A | 0.09
22.020.0125-0 | 16.4
22.020.0125-A | 15.26
22.020.0130-0 | 5.88
22.020.0130-A | 5.75
22.020.0135-0 | 1.47
22.020.0135-A | 1.38
22.020.0140-0 | 0.44
22.020.0140-A | 0.38
22.020.0145-0 | 0.09
22.020.0145-A | 0.08
22.020.0150-0 | 1.92
22.020.0150-A | 1.66
22.025.0005-0 | 299.71
22.025.0005-A | 285.37
22.025.0010-0 | 273.46
22.025.0010-A | 257.33
22.025.0015-0 | 313.82
22.025.0015-A | 292.31
22.026.0010-0 | 0.18
22.026.0010-A | 0.16
22.028.0005-0 | 1.23
22.028.0005-A | 1.19
22.028.0010-0 | 0.87
22.028.0010-A | 0.82
22.028.0015-0 | 0.63
22.028.0015-A | 0.58
22.028.0025-0 | 17.93
22.028.0025-A | 15.54
22.028.0035-0 | 95.07
22.028.0035-A | 85.11
22.028.0040-0 | 2.35
22.028.0040-A | 2.06
22.028.0050-0 | 331.97
22.028.0050-A | 298.37
22.030.0010-0 | 215.22
22.030.0010-A | 186.55
22.030.0015-0 | 0.41
22.030.0015-A | 0.36
22.030.0030-0 | 13.45
22.030.0030-A | 11.65
22.030.0035-0 | 111.64
22.030.0035-A | 103.28
22.030.0040-0 | 236.58
22.030.0040-A | 218.24
22.030.0045-0 | 431.55
22.030.0045-A | 395.9
22.030.0050-0 | 24.05
22.030.0050-A | 22.28
22.030.0055-0 | 92.76
22.030.0055-A | 85.9
22.030.0060-0 | 236.67
22.030.0060-A | 218.52
22.030.0065-0 | 481.36
22.030.0065-A | 443.57
22.030.0070-0 | 196.61
22.030.0070-A | 181.18
22.030.0075-0 | 927.71
22.030.0075-A | 851.05
22.030.0080-0 | 62.97
22.030.0080-A | 59.64
22.030.0085-0 | 26.83
22.030.0085-A | 23.25
22.030.0090-0 | 170.47
22.030.0090-A | 170.47
22.030.0095-0 | 132.67
22.030.0095-A | 132.67
22.030.0100-0 | 1508.79
22.030.0100-A | 1396.76
22.030.0105-0 | 57.83
22.030.0105-A | 57.83
22.040.0005-0 | 86.09
22.040.0005-A | 74.62
22.040.0010-0 | 86.09
22.040.0010-A | 74.62
22.040.0015-0 | 38.43
22.040.0015-A | 33.31
22.040.0020-0 | 21.52
22.040.0020-A | 18.65
22.040.0025-0 | 26.9
22.040.0025-A | 23.31
22.040.0030-0 | 134.51
22.040.0030-A | 116.59
22.040.0035-0 | 30.74
22.040.0035-A | 26.65
22.040.0040-0 | 21.52
22.040.0040-A | 18.65
22.040.0045-0 | 35.87
22.040.0045-A | 31.09
22.040.0050-0 | 4.3
22.040.0050-A | 3.73
22.040.0055-0 | 2.39
22.040.0055-A | 2.07
22.050.0005-0 | 62.16
22.050.0005-A | 56.42
22.050.0010-0 | 103.58
22.050.0010-A | 94.02
22.050.0015-0 | 26.79
22.050.0015-A | 24.32
22.050.0020-0 | 8.6
22.050.0020-A | 7.81
22.050.0025-0 | 10.34
22.050.0025-A | 9.38
22.050.0030-0 | 129.46
22.050.0030-A | 117.51
22.050.0035-0 | 10.6
22.050.0035-A | 10.22
54.001.0007-1 | 1.21
54.001.0007-B | 1.21
54.001.0010-1 | 9.51
54.001.0010-B | 9.51
54.001.0011-1 | 9.51
54.001.0011-B | 9.51
54.001.0013-1 | 9.58
54.001.0013-B | 9.58
54.001.0069-1 | 186.77
54.001.0069-B | 185.83
54.001.0070-1 | 16.72
54.001.0070-B | 16.5
54.001.0071-1 | 256.83
54.001.0071-B | 250.28
54.001.0073-1 | 38.56
54.001.0073-B | 37.99
54.001.0074-1 | 130.43
54.001.0074-B | 130.18
54.001.0077-1 | 46.29
54.001.0077-B | 44.26
54.001.0081-1 | 282.98
54.001.0081-B | 276.43
54.001.0082-1 | 302.78
54.001.0082-B | 296.24
54.001.0100-1 | 104.6
54.001.0100-B | 96.91
54.001.0104-1 | 1113755.27
54.001.0104-B | 1113755.27
54.001.0117-1 | 36658.56
54.001.0117-B | 36658.56
54.001.0126-1 | 987250.39
54.001.0126-B | 987250.39
54.001.0127-1 | 849705.02
54.001.0127-B | 849705.02
54.001.0128-1 | 849705.02
54.001.0128-B | 849705.02
54.001.0129-1 | 1076292.57
54.001.0129-B | 1076292.57
54.001.0132-1 | 36.78
54.001.0132-B | 36.78
54.001.0133-1 | 40.4
54.001.0133-B | 40.4
54.001.0134-1 | 42.12
54.001.0134-B | 42.12
54.001.0135-1 | 48.28
54.001.0135-B | 48.28
54.001.0136-1 | 49.28
54.001.0136-B | 49.28
54.001.0137-1 | 59.26
54.001.0137-B | 59.26
54.001.0138-1 | 64.57
54.001.0138-B | 64.57
54.001.0139-1 | 76.11
54.001.0139-B | 76.11
54.001.0140-1 | 84.53
54.001.0140-B | 84.53
54.001.0141-1 | 10.86
54.001.0141-B | 10.86
54.001.0142-1 | 14.75
54.001.0142-B | 14.75
54.001.0143-1 | 33.4
54.001.0143-B | 33.4
54.001.0144-1 | 38.93
54.001.0144-B | 38.93
54.001.0145-1 | 49.97
54.001.0145-B | 49.97
54.001.0146-1 | 61.02
54.001.0146-B | 61.02
54.001.0147-1 | 105.38
54.001.0147-B | 105.38
54.001.0150-1 | 41.25
54.001.0150-B | 41.25
54.001.0151-1 | 93.83
54.001.0151-B | 93.83
54.001.0152-1 | 104.15
54.001.0152-B | 104.15
54.001.0154-1 | 5.54
54.001.0154-B | 5.54
54.001.0160-1 | 54.5
54.001.0160-B | 54.5
54.001.0170-1 | 13.75
54.001.0170-B | 13.75
54.001.0172-1 | 12.93
54.001.0172-B | 12.93
54.001.0174-1 | 21.56
54.001.0174-B | 21.56
54.001.0176-1 | 27.3
54.001.0176-B | 27.3
54.001.0178-1 | 7.23
54.001.0178-B | 7.23
55.001.0010-1 | 1.57
55.001.0010-B | 1.57
55.001.0011-1 | 1.71
55.001.0011-B | 1.71
55.001.0012-1 | 3.5
55.001.0012-B | 3.5
55.001.0013-1 | 1564.78
55.001.0013-B | 1564.78
55.010.0001-1 | 1863.48
55.010.0001-B | 1739.45
55.010.0003-1 | 172.59
55.010.0003-B | 163.84
55.019.0010-1 | 102.27
55.019.0010-B | 88.62
55.100.0002-1 | 144.89
55.100.0002-B | 133.34
55.100.0003-1 | 85.95
55.100.0003-B | 82.8
55.100.0004-1 | 85.68
55.100.0004-B | 82.54
55.100.0005-1 | 453.82
55.100.0005-B | 403.56
55.100.0017-1 | 10122.8
55.100.0017-B | 9131.35
55.100.0019-1 | 426.09
55.100.0019-B | 396.79
55.100.0023-1 | 1023.13
55.100.0023-B | 945.34
55.100.0027-1 | 911.11
55.100.0027-B | 837.64
55.100.0029-1 | 546.35
55.100.0029-B | 513.76
55.100.0031-1 | 1365.31
55.100.0031-B | 1182.91
55.100.0032-1 | 254.4
55.100.0032-B | 232.29
55.100.0033-1 | 264.5
55.100.0033-B | 241.43
55.100.0034-1 | 237.67
55.100.0034-B | 219.35
55.100.0035-1 | 135.3
55.100.0035-B | 117.56
55.100.0036-1 | 281.91
55.100.0036-B | 265.06
55.100.0037-1 | 139.97
55.100.0037-B | 124.66
55.100.0038-1 | 610.73
55.100.0038-B | 592.59
55.100.0039-1 | 208.54
55.100.0039-B | 193.23
55.100.0046-1 | 1827.81
55.100.0046-B | 1827.81
55.100.0047-1 | 2414.27
55.100.0047-B | 2414.27
55.100.0048-1 | 1114.28
55.100.0048-B | 1114.28
55.100.0049-1 | 1339.09
55.100.0049-B | 1339.09
55.100.0050-1 | 1690.97
55.100.0050-B | 1690.97
55.100.0051-1 | 877.25
55.100.0051-B | 877.25
55.100.0056-1 | 386.81
55.100.0056-B | 370.35
55.100.0058-1 | 1232.1
55.100.0058-B | 1232.1
55.100.0059-1 | 169.56
55.100.0059-B | 166.51
55.100.0060-1 | 74.32
55.100.0060-B | 71.27
55.100.0061-1 | 62.52
55.100.0061-B | 59.47
55.100.0063-1 | 32.32
55.100.0063-B | 32.32
55.100.0064-1 | 11.44
55.100.0064-B | 11.44
55.100.0065-1 | 2.78
55.100.0065-B | 2.78
55.100.0067-1 | 2711.03
55.100.0067-B | 2560.11
55.100.0068-1 | 4.37
55.100.0068-B | 4.37
55.100.0069-1 | 4.25
55.100.0069-B | 4.25
55.100.0070-1 | 3.94
55.100.0070-B | 3.94
55.100.0071-1 | 42.81
55.100.0071-B | 40.36
55.100.0072-1 | 60.64
55.100.0072-B | 57.14
58.002.0138-1 | 4.29
58.002.0138-B | 4.17
58.002.0150-1 | 38.71
58.002.0150-B | 37.16
58.002.0155-1 | 71.31
58.002.0155-B | 65.9
58.002.0304-1 | 133.67
58.002.0304-B | 133.67
58.002.0306-1 | 2.91
58.002.0306-B | 2.91
58.002.0307-1 | 0.32
58.002.0307-B | 0.32
58.002.0313-1 | 73.91
58.002.0313-B | 65.59
58.002.0315-1 | 93.4
58.002.0315-B | 92.95
58.002.0316-1 | 49.96
58.002.0316-B | 49.55
58.002.0318-1 | 1.53
58.002.0318-B | 1.48
58.002.0319-1 | 9.43
58.002.0319-B | 9.41
58.002.0322-1 | 106.59
58.002.0322-B | 102.03
58.002.0325-1 | 6.21
58.002.0325-B | 6.19
58.002.0326-1 | 2.09
58.002.0326-B | 2.08
58.002.0327-1 | 104.68
58.002.0327-B | 96.78
58.002.0328-1 | 71.42
58.002.0328-B | 66
58.002.0329-1 | 111.44
58.002.0329-B | 96.66
58.002.0330-1 | 120.86
58.002.0330-B | 105.54
58.002.0331-1 | 57.51
58.002.0331-B | 53.93
58.002.0332-1 | 92.45
58.002.0332-B | 87.8
58.002.0333-1 | 198.53
58.002.0333-B | 190.64
58.002.0336-1 | 42.49
58.002.0336-B | 37.48
58.002.0337-1 | 3.13
58.002.0337-B | 3.01
58.002.0339-1 | 11.79
58.002.0339-B | 11.79
58.002.0343-1 | 38.06
58.002.0343-B | 32.98
58.002.0350-1 | 83.45
58.002.0350-B | 76.45
58.002.0352-1 | 609.15
58.002.0352-B | 588.21
58.002.0355-1 | 90.63
58.002.0355-B | 84.58
58.002.0357-1 | 80.59
58.002.0357-B | 74.27
58.002.0376-1 | 158.76
58.002.0376-B | 143.89
58.002.0400-1 | 126.68
58.002.0400-B | 119.33
58.002.0401-1 | 225.82
58.002.0401-B | 214.99
58.002.0402-1 | 407.82
58.002.0402-B | 393.59
58.002.0407-1 | 16.3
58.002.0407-B | 16.3
58.002.0412-1 | 2.43
58.002.0412-B | 2.43
58.002.0425-1 | 27.4
58.002.0425-B | 25.22
58.002.0428-1 | 107.88
58.002.0428-B | 107.88
58.002.0429-1 | 5.4
58.002.0429-B | 5.4
58.002.0430-1 | 26.4
58.002.0430-B | 26.4
58.002.0431-1 | 14.71
58.002.0431-B | 14.71
58.002.0432-1 | 155.73
58.002.0432-B | 155.73
58.002.0433-1 | 27.48
58.002.0433-B | 27.48
58.002.0434-1 | 49.92
58.002.0434-B | 49.92
58.002.0435-1 | 64.92
58.002.0435-B | 64.92
58.002.0436-1 | 19.56
58.002.0436-B | 19.56
58.002.0437-1 | 1465.21
58.002.0437-B | 1407.28
58.002.0438-1 | 56.93
58.002.0438-B | 54.16
58.002.0439-1 | 85.16
58.002.0439-B | 82.22
58.002.0440-1 | 16.53
58.002.0440-B | 14.98
58.002.0441-1 | 10.77
58.002.0441-B | 9.98
59.003.0010-1 | 34.2
59.003.0010-B | 34.2
59.003.0050-1 | 1.76
59.003.0050-B | 1.76
59.003.0060-1 | 263.56
59.003.0060-B | 263.56