## PLANILHA
PREFEITURA MUNICIPAL DE CABO FRIO
|  | Secretaria Municipal de Educação |  |  | Elaborado por:
| Obra:: | CONSTRUÇÃO, ADEQUAÇÃO, REFORMA E REPAROS |  |  | SEME - Setor de Engenharia
| Escola: | ESCOLA MUNICIPAL JOSÉ BONIFÁCIO FERREIRA NOVELLINO
| Serviço: | REFORMA DA COZINHA, DESPENSA, REFEITÓRIO E SALAS DE AULA; REVISÃO DOS TELHADOS; TROCA DE ALAMBRADO E PINTURA DA QUADRA; TROCA DE PORTAS E GRADE; REPAROS NAS INSTALAÇÕES ELÉTRICAS E HIDROSSANITÁRIAS E PINTURA GERAL |  |  |  | Iₒ = EMOP MARÇO/2022
PLANILHA DE E QUANTITATIVOS E VALORES
Item |  | Descrição | Unid | Quant | Unit | Valor
1 | SERVIÇOS PRELIMINARES |  |  |  |  | 9131.55
1.1 | 02.020.0001-0 | PLACA DE INDETIFICAÇÃO DE OBRA PÚBLICA, INCLUSIVE SUPORTES DE MADEIRA, FORNECIMENTO E COLOCAÇÃO | M2 | 3 | 513.71 | 1541.13
1.2 | 04.014.0095-0 | LOCAÇÃO DE CAÇAMBA DE AÇO TIPO CONTAINER COM 5M3 DE CAPACIDADE, PARA RETIRADA DE ENTULHO DE OBRA, INCLUSIVE CARREGAMENTO, TRANSPORTE E DESCARREGAMENTO, EXCLUSIVE TAXA PARA DESCARGA EM LOCAIS AUTORIZADOS E/OU LICENCIADOS (VIDE ÍTEM 04.014.0110) | UN | 20 | 260.22 | 5204.4
1.3 | 05.006.0002-1 | ALUGUEL DE TORRE-ANDAIME TUBULAR SOBRE RODÍZIOS, EXCLUSIVE ALUGUEL DOS RODÍZIOS, TRANSPORTE DOS ELEMENTOS DA TORRE, PLATAFORMA OU PASSARELA DE PINHO, MONTAGEM E DESMONTAGEM | MXMES | 108 | 15.91 | 1718.28
1.4 | 05.006.0010-0 | ALUGUEL DE RODÍZIOS DE FERRO, PARA TORRE TUBULAR. CUSTO PARA 4 RODÍZIOS | UNXMÊS | 12 | 25 | 300
1.5 | 05.008.0001-0 | MONTAGEM E DESMONTAGEM DE ANDAIME COM ELEMENTOS TUBULARES, CONSIDERANDO-SE A ÁREA VERTICAL RECOBERTA | M2 | 54 | 6.81 | 367.74
2 | MOVIMENTO DE TERRA E TRANSPORTE |  |  |  |  | 2997.04
2.1 | 03.001.0001-1 | ESCAVAÇÃO MANUAL DE VALA/CAVA EM MATERIAL DE 1ª CATEGORIA (A (AREIA, ARGILA OU PICARRA), ATÉ 1,50M DE PROFUNDIDADE, EXCLUSIVE ESCORAMENTO E ESGOTAMENTO | M3 | 7.58 | 57.95 | 439.26
2.2 | 03.011.0015-1 | REATERRO DE VALA/CAVA COM MATERIAL DE BOA QUALIDADE, UTILIZANDO VIBRO COMPACTADOR PORTÁTIL, EXCLUSIVE MATERIAL | M3 | 6.07 | 22.81 | 138.45
2.3 | 03.009.0015-0 | ATERRO COM MATERIAL DE 1ª CATEGORIA, COMPACTADO MANUALMENTE EM CAMADAS DE 20CM DE MATERIAL APILOADO, PROVENIENTE DE JAZIDA DISTANTE ATÉ 10KM, INCLUSIVE ESCAVAÇÃO, CARGA, TRANSPORTE EM CAMINHÃO BASCULANTE, DESCARGA, ESPALHAMENTO E IRRIGAÇÃO MANUAIS | M3 | 13.5 | 172.25 | 2325.37
2.4 | 04.020.0122-0 | TRANSPORTE DE ANDAIME TUBULAR, CONSIDERANDO-SE A ÁREA DE PROJEÇÃO VERTICAL DO ANDAIME, EXCLUSIVE CARGA, DESCARGA E TEMPO DE ESPERA DO CAMINHÃO (VIDE ITEM 04.021.0010) | M2 X KM | 270 | 0.18 | 48.6
2.5 | 04.021.0010-0 | CARGA E DESCARGA MANUAL DE ANDAIME TUBULAR, INCLUSIVE TEMPO DE ESPERA DO CAMINHÃO, CONSIDERANDO-SE A ÁREA DE PROJEÇÃO VERTICAL | M2 | 54 | 0.84 | 45.36
3 | INFRAESTRUTURA E SUPRAESTRUTURA |  |  |  |  | 27586.81
3.1 | 11.013.0105-0 | CONCRETO ARMADO, FCK=25MPA, INCLUINDO MATERIAIS PARA 1,00M3 DE CONCRETO (IMPORTADO DE USINA) ADENSADO E COLOCADO, 12,00 M2 DE ÁREA MOLDADA, FORMAS E ESCORAMENTO CONFORME ÍTENS 11.004.0022 E 11.004.0035, 80KG DE AÇO CA-50, INCLUINDO MÃO-DE-OBRA PARA CORTE, DOBRAGEM, MONTAGEM E COLOCAÇÃO NAS FORMAS | M3 | 0.49 | 2848.39 | 1395.71
3.2 | 11.013.0110-0 | CONCRETO ARMADO, FCK=30MPA, INCLUINDO MATERIAIS PARA 1,00M3 DE CONCRETO (IMPORTADO DE USINA) ADENSADO E COLOCADO, 12,00 M2 DE ÁREA MOLDADA, FORMAS E ESCORAMENTO CONFORME ÍTENS 11.004.0022 E 11.004.0035, 80KG DE AÇO CA-50, INCLUSIVE MÃO-DE-OBRA PARA CORTE, DOBRAGEM, MONTAGEM E COLOCAÇÃO NAS FORMAS | M3 | 7.92 | 2876.2 | 22779.5
3.3 | 13.301.0510-0 | RECOMPOSIÇÃO DE PISO DE CONCRETO SIMPLES, COM RESISTÊNCIA DE15MPA, COM 8CM DE ESPESSURA, INCLUSIVE DEMOLIÇÃO COM EQUIPAMENTO DE AR COMPRIMIDO DO PISO | M2 | 21 | 103.09 | 2164.89
3.4 | 05.002.0002-0 | DEMOLIÇÃO, COM EQUIPAMENTO DE AR COMPRIMENTO, DE PISOS OU PAVIMENTOS DE CONCRETO ARMADO, INCLUSIVE AFASTAMENTO LATERAL DENTRO DO CANTEIRO DE SERVIÇO | M3 | 4.05 | 288.59 | 1168.78
3.5 | 13.301.0140-0 | CONTRAPISO, BASE OU CAMADA REGULARIZADORA EXECUTADA, COM ARGAMASSA DE CIMENTO E AREIA, NO TRAÇO 1:4, NA ESPESSURA DE 8CM | M2 | 1.05 | 74.22 | 77.93
4 | ALVENARIAS E EMBOÇO | #NAME? | #NAME? | #NAME? | #VALUE! | 4672.55
4.1 | 05.001.0023-0 | DEMOLIÇÃO MANUAL DE ALVENARIA DE TIJOLOS FURADOS, INCLUSIVE EMPILHAMENTO DENTRO DO CANTEIRO DE SERVIÇO | M3 | 2.16 | 87.3 | 188.56
4.2 | 12.005.0080-0 | ALVENARIA DE BLOCOS DE CONCRETO 20X20X40CM, ASSENTES COM ARGAMASSA DE CIMENTO E AREIA, NO TRAÇO 1:6, EM PAREDES DE 0,20M DE ESPESSURA, DE SUPERFÍCIE CORRIDA, ATÉ 3,00M DE ALTURA E MEDIDA PELA ÁRE A REAL | M2 | 7.3 | 97.55 | 712.11
4.3 | 12.003.0240-0 | ALVENARIA DE TIJOLOS CERÂMICOS FURADOS 10X20X30CM, COMPLEMENTADA COM 6% DE TIJOLOS DE 10X20X20CM, ASSENTES COM ARGAMASSA DE CIMENTO, CAL HIDRATADA ADITIVADA E AREIA, NO TRAÇO 1:1:8, EM PAREDES DE MEIA VEZ (0,10M), COM VÃOS OU ARESTAS, ATÉ 3,00M DE ALTURA E MEDIDA PELA ÁREA REAL | M2 | 29.01 | 57.25 | 1660.82
4.4 | 13.001.0030-1 | EMBOÇO COM ARGAMASSA DE CIMENTO E AREIA, NO TRAÇO 1:4 COM 1,5CM DE ESPESSURA, INCLUSIVE CHAPISCO DE CIMENTO E AREIA, NO TRAÇO 1:3, COM 9MM DE ESPESSURA | M2 | 72.62 | 29.07 | 2111.06
5 | REVESTIMENTO DE PISOS, AZULEJOS, PÁTIO EXTERNO, BANCADAS E ACABAMENTOS EM GERAL | #NAME? | #NAME? | #NAME? | #VALUE! | 167212.66
5.1 | 05.001.0009-0 | DEMOLIÇÃO DE REVESTIMENTO EM AZULEJOS, CERÂMICAS OU MÁRMORE EM PAREDE, EXCLUSIVE A CAMADA DE ASSENTAMENTO | M2 | 225.67 | 20.45 | 4614.95
5.2 | 05.001.0015-0 | DEMOLIÇÃO DE PISO DE LADRILHO COM RESPECTIVA CAMADA DE ARGAMASSA DE ASSENTAMENTO, INCLUSIVE AFASTAMENTO LATERAL DENTRO DO CANTEIRO DE SERVIÇO | M2 | 1029.04 | 16.64 | 17123.22
5.3 | 05.001.0163-0 | RETIRADA CUIDADOSA DE AZULEJOS OU LADRILHOS CERÂMICOS E RESPECTIVA ARGAMASSA DE ASSENTAMENTO, SEM REAPROVEITAMENTO DO MATERIAL RETIRADO | M2 | 111.14 | 63.59 | 7067.39
5.4 | 13.330.0076-0 | REVESTIMENTO DE PISO COM LADRILHO CERÂMICO, ANTIDERRAPANTE, 40X40CM, SUJEITO A TRÁFEGO INTENSO, RESISTÊNCIA A ABRASÃO P. E. I.-IV, ASSENTES EM SUPERFÍCIE EM OSSO, COM ARGAMASSA COLANTE E REJUNTAMENTO PRONTO | M2 | 73.84 | 85.74 | 6331.04
5.5 | 13.030.0291-0 | REVESTIMENTO DE PAREDES COM CERÂMICA 25X40CM E 8,5MM DE ESPESSURA, ASSENTE CONFORME ITEM 13.025.0058 | M2 | 235.67 | 100.52 | 23689.54
5.6 | 09.025.0100-0 | CANTONEIRA DE 3/4"X3/4"X1/8". FORNECIMENTO E COLOCAÇÃO | M | 39 | 7.07 | 275.73
5.7 | 13.030.0255-0 | REVESTIMENTO DE PAREDES COM CERÂMICA BRANCA, CINZA OU BEGE, 10X10CM, TELADA, PLACA 30X30CM, ASSENTE COM ARGAMASSA COLANTE, REJUNTAMENTO COM ARGAMASSA INDUSTRIALIZADA, EXCLUSIVE CHAPISCO E EMBOÇO | M2 | 100 | 119 | 11900
5.8 | 13.380.0011-0 | PISO DE MARMORITE, COMPREENDENDO: A) LASTRO, COM 4CM DE ESPESSURA MÉDIA, DE ARGAMASSA DE CIMENTO E AREIA GROSSA, NO TRAÇO 1:4; B) CAMADA DE MARMORITE, COM 1CM DE ESPESSURA, FEITA COM GRANA Nº1 DE GRANITO PRETO E CIMENTO, SUPERFÍCIE ESTUCADA APÓS A FUNDIÇÃO, COM 3 POLIMENTOS MECÂNICOS, EXCLUSIVE JUNTA | M2 | 931.06 | 78.79 | 73358.21
5.9 | 13.380.0016-0 | RODAPÉ DE MARMORITE, FUNDIDO NO LOCAL, COM 10CM DE ALTURA, 1CMDE ESPESSURA, TERMINANDO EM CANTO RETO JUNTO AO PISO, FEITO COM CIMENTO E GRANA Nº1 DE GRANITO PRETO, COM POLIMENTO MANUAL, O MARMORITE E EXECUTADO SOBRE EMBOÇO PRÉVIO NÃO INCLUIDO NESTA | M | 41.94 | 24.66 | 1034.24
5.10 | 13.381.0051-0 | JUNTA PLÁSTICA 27X3MM, PARA PISOS CONTÍNUOS. FORNECIMENTO E COLOCAÇÃO | M | 1882.64 | 8.62 | 16228.35
5.11 | 18.070.0005-0 | PRATELEIRA DE MÁRMORE BRANCO CLÁSSICO, COM 30CM DE LARGURA E 2CM DE ESPESSURA, SOBRE CONSOLO DE FERRO. FORNECIMENTO E COLOCAÇÃO | M | 18.4 | 113.5 | 2088.4
5.12 | 18.081.0020-0 | BANCA SECA DE GRANITO CINZA CORUMBÁ, COM 2CM DE ESPESSURA E 60CM DE LARGURA, SOBRE APOIOS DE ALVENARIA DE MEIA VEZ E VERGA DE CONCRETO, SEM REVESTIMENTO. FORNECIMENTO E COLOCAÇÃO | M | 5.6 | 295.43 | 1654.4
5.13 | 12.035.0005-0 | PAREDE DIVISÓRIA PARA SANITÁRIO EM GRANITO CINZA CORUMBÁ, COM 3CM DE ESPESSURA, POLIDA NAS DUAS FACES, FIXAÇÃO PISO OU PAREDE, EXCLUSIVE FERRAGENS PARA FIXAÇÃO. FORNECIMENTO E COLOCAÇÃO | M2 | 1.35 | 513.27 | 692.91
5.14 | 15.031.0019-0 | TUBO DE FERRO GALVANIZADO DE 1/2", COM COSTURA, INCLUSIVE CONEXÕES E EMENDAS, EXCLUSIVE ABERTURA E FECHAMENTO MANUAL DE RASGO. FORNECIMENTO E ASSENTAMENTO | M | 2.75 | 31.97 | 87.91
5.15 | 13.036.0050-0 | REVESTIMENTO VERTICAL EM DIVISÓRIAS OU BANCADAS (ILHARGA) EM GRANITO CINZA CORUMBÁ, 2CM DE ESPESSURA, ASSENTE COMO EM 13.0360010 | M2 | 2.28 | 467.71 | 1066.37
6 | PORTAS E JANELAS DE MADEIRA E ALUMÍNIO, ALAMBRADO E VIDROS |  |  |  |  | 48634.6
6.1 | 05.001.0134-0 | ARRANCAMENTO DE PORTAS,JANELAS E CAIXILHOS DE AR CONDICIONADO OU OUTROS | UN | 11 | 24.11 | 265.21
6.2 | 14.006.0021-0 | PORTA DE MADEIRA DE LEI EM COMPENSADO, DE 80X210X3CM, FOLHEADA NAS 2 FACES, ADUELA E ALIZARES, EXCLUSIVE FERRAGENS. FORNECIMENTO E COLOCAÇÃO | UN | 1 | 289.2 | 289.2
6.3 | 14.008.0097-0 | PORTA DE MADEIRA, LISA, COMPENSADO, DE 80X210X3CM, REVESTIDA DE CHAPA DE LÂMINADO MELAMÍNICO, 1MM DE ESPESSURA, EXCLUSIVE ADUELA, ALIZAR E FERRAGENS. FORNECIMENTO E COLOCAÇÃO | UN | 6 | 1195.89 | 7175.34
6.4 | 14.003.0230-0 | PORTA DE ALUMÍNIO ANODIZADO AO NATURAL, PERFIL SÉRIE 25, EM LAMBRI HORIZONTAL, EXCLUSIVE FECHADURA. FORNECIMENTO E COLOCAÇÃO | M2 | 7.56 | 1308.33 | 9890.97
6.5 | 14.003.0240-0 | VISOR DE ALUMÍNIO ANODIZADO FOSCO, SÉRIE 25, COM VIDRO LISO TRANSPARENTE, 4MM DE ESPESSURA, DIMENSÕES 80X40CM. FORNECIMENTO E COLOCAÇÃO | UN | 2 | 205.9 | 411.8
6.6 | 14.006.0409-0 | ALIZAR EM MADEIRA DE LEI, DE 5X2CM. FORNECIMENTO E COLOCAÇÃO | M | 10.4 | 11.83 | 123.03
6.7 | 14.002.0134-0 | GRADE DE FERRO ARTICULADA PARA PROTEÇÃO DE ESCADA, EXECUTADA EM VERGALHÕES DE 3/8" E CONTORNO EM CANTONEIRA DE 1". FORNECIMENTO E COLOCAÇÃO | M2 | 1.68 | 636.87 | 1069.94
6.8 | 14.007.0038-0 | FERRAGENS PARA PORTA DE MADEIRA, DE 1 FOLHA DE ABRIR, EXTERNA, CONSTANDO DE FORNECIMENTO S/COLOCAÇÃO, DE: -FECHADURA EXTERNA TIPO OVAL, ACABAMENTO CROMADO ACETINADO; -MAÇANETA TIPO BOLA, LATÃO, ACABAMENTO CROMADO ACETINADO; -ROSETA CIRCULAR EM LATÃO LAMINADO, ACABAMENTO CROMADO ACETINADO; -3 DOBRADIÇAS 3"X3" EM LATÃO CROMADO, COM PINOS, BOLAS E ANÉIS DE LATÃO | UN | 1 | 159.9 | 159.9
6.9 | 14.007.0266-0 | FERRAGENS PARA PORTAS DE ABRIR, DE FERRO OU ALUMÍNIO, CONSTANDO DE FORNECIMENTO DAS PEÇAS, EXCLUSIVE DOBRADIÇAS: -FECHADURADE CILINDRO OVALADO PARA MONTANTES ESTREITOS, EM LATÃO, ACABAMENTO CROMADO; -ESPELHO RETANGULAR, EM LATÃO, ACABAMENTO CROMADO OU ROSETA CIRCULAR, EM LATÃO, ACABAMENTO CROMADO; -MAÇANETA TIPO ALAVANCA, EM LATÃO, ZAMAK OU AÇO ZINCADO, ACABAMENTO CROMADO | UN | 2 | 109.68 | 219.36
6.10 | 14.009.0045-0 | COLOCAÇÃO DE UMA DOBRADIÇA COM AS DIMENSÕES DE 3"X3" OU 3"X2.1/2", EM MADEIRA, EXCLUSIVE O FORNECIMENTO | UN | 3 | 15.2 | 45.6
6.11 | 14.007.0258-0 | FECHADURA PARA PORTAS INTERNAS DE MADEIRA, TIPO GORGE, TRINCO REVERSÍVEL EM LATÃO, ACABAMENTO CROMADO, COM MAÇANETA TIPO ALAVANCA, EM ZAMAK, ACABAMENTO CROMADO, ENTRADA E ROSETA CIRCULARES, EM LATÃO LÂMINADO COM ACABAMENTO CROMADO. FORNECIMENTO | UN | 8 | 349.89 | 2799.12
6.12 | 14.007.0263-0 | FECHADURA PARA PORTAS DE MADEIRA DE BANHEIRO, CONSTANDO DE FORNECIMENTO DAS PEÇAS: -FECHADURA TIPO TRANQUETA, TRINCO REVERSÍVEL, EM LATÃO, ACABAMENTO CROMADO; -MAÇANETA TIPO ALAVANCA, EM LATÃO, COM ACABAMENTO CROMADO; -ENTRADA, ROSETA E TRANQUETA CIRCULARES, EM LATÃO, ACABAMENTO CROMADO | UN | 2 | 553.86 | 1107.72
6.13 | 14.009.0024-0 | SUBSTITUIÇÃO DE FECHADURA DE EMBUTIR, COM ALTURA APROXIMADA DE 15CM, EM MADEIRA, EXCLUSIVE O FORNECIMENTO | UN | 4 | 20.78 | 83.12
6.14 | 14.009.0015-0 | COLOCAÇÃO DE FECHADURA DE EMBUTIR, COM ALTURA APROXIMADA DE 15CM, EM MADEIRA, EXCLUSIVE O FORNECIMENTO | UN | 7 | 51.96 | 363.72
6.15 | 09.015.0034-0 | ALAMBRADO DE TELA DE ARAME GALVANIZADO FIO Nº12, MALHA LOSANGO DE 7,5CM, COM ALTURA DE 2,00M SOBRE MURETA DE ALVENARIA REVESTIDA, EXCLUSIVE ESTA E SUA FUNDAÇÃO, INCLUSIVE CONCRETO DE FIXAÇÃO DO ALAMBRADO NA MURETA. ESTA ESTRUTURA FORMADA DE TUBOS DE AÇO GALVANIZADO DE 1.1/4", HORIZONTAIS E VERTICAIS, INCLUSIVE PORTÕES E FERRAGENS, EXCLUSIVE PINTURA. FORNECIMENTO E COLOCAÇÃO | M2 | 94 | 192.66 | 18110.04
6.16 | 14.002.0082-0 | PORTÃO DE UMA FOLHA, MEDINDO 1,00X2,00M, EM TELA DE ARAME GALVANIZADO Nº12, MALHA LOSANGO 5CM, FIXADA EM TUBO DE FERRO GALVANIZADO COM DIÂMETRO INTERNO DE 2" POR BARRA DE 1"X1/8", FORMANDO QUADROS DE 1,00X1,00M, MONTANTES EM FERRO GALVANIZADO COM DIÂMETRO INTERNO DE 2", CHUMBADOS EM BLOCOS DE CONCRETO (EXCLUSIVE ESTES), EXCLUSIVE FECHADURA. FORNECIMENTO E COLOCAÇÃO | M2 | 2.1 | 885.97 | 1860.53
6.17 | 05.001.0147-0 | ARRANCAMENTO DE GRADES, GRADIS, ALAMBRADOS, CERCAS E PORTÕES | M2 | 136.8 | 17.04 | 2331.07
6.18 | 14.003.0025-0 | JANELA DE ALUMÍNIO ANODIZADO AO NATURAL DE CORRER, COM DUAS FOLHAS DE CORRER, EM PERFIS SÉRIE 28. FORNECIMENTO E COLOCAÇÃO | M2 | 3 | 486.02 | 1458.06
6.19 | 14.004.0010-0 | VIDRO PLANO TRANSPARENTE, COMUM, DE 3MM DE ESPESSURA. FORNECIMENTO E COLOCAÇÃO | M2 | 3 | 93.73 | 281.19
6.20 | 14.004.0120-0 | VIDRO TEMPERADO INCOLOR, 10MM DE ESPESSURA, PARA PORTAS OU PAINEIS FIXOS, EXCLUSIVE FERRAGENS. FORNECIMENTO E COLOCAÇÃO | M2 | 0.8 | 540.9 | 432.72
6.21 | 14.007.0195-0 | FERRAGENS PARA PAINÉIS FIXOS DE VIDRO TEMPERADO DE 10MM (CONJUNTO COMPLETO), CONSTANDO DE FORNECIMENTO SEM COLOCAÇÃO (ESTA INCLUÍDA NO FORNECIMENTO E COLOCAÇÃO DO VIDRO) | UN | 1 | 156.96 | 156.96
7 | REVISÃO DAS INSTALAÇÕES ELÉTRICA, HIDRÁULICAS, SANITÁRIAS E PLUVIAL |  |  |  |  | 13027.8
7.1 | 05.001.0144-0 | ARRANCAMENTO DE APARELHOS DE ILUMINAÇÃO, INCLUSIVE LÂMPADAS | UN | 40 | 5.88 | 235.2
7.2 | 18.027.0460-0 | GLOBO ESFÉRICO EM PLÁSTICO, DE 6" E PLAFONIER EM ALUMÍNIO. FORNECIMENTO E COLOCAÇÃO | UN | 40 | 44.13 | 1765.2
7.3 | 15.007.0410-0 | QUADRO DE DISTRIBUIÇÃO DE ENERGIA PARA DISJUNTORES TERMO-MAGNÉTICOS UNIPOLARES, DE SOBREPOR, COM PORTA E BARRAMENTOS DE FASE, NEUTRO E TERRA, PARA INSTALAÇÃO DE ATÉ 12 DISJUNTORES SEM DISPOSITIVO PARA CHAVE GERAL. FORNECIMENTO E COLOCAÇÃO | UN | 1 | 167.13 | 167.13
7.4 | 15.007.0705-0 | CHAVE BÓIA, AUTOMÁTICA, DE MERCÚRIO, UNIPOLAR. FORNECIMENTO E COLOCAÇÃO | UN | 1 | 110.6 | 110.6
7.5 | 15.036.0141-0 | ELETRODUTO EM PVC FLEXÍVEL, COR AMARELA, DIÂMETRO DE 25MM. FORNECIMENTO E COLOCAÇÃO. | M | 10 | 3.32 | 33.2
7.6 | 15.008.0205-0 | CABO DE COBRE COM ISOLAMENTO TERMOPLÁSTICO, COMPREENDENDO: PREPARO, CORTE E ENFIAÇÃO EM ELETRODUTOS, NA BITOLA DE 2,5MM2, 600/1.000V. FORNECIMENTO E COLOCAÇÃO | M | 20 | 4.21 | 84.2
7.7 | 15.036.0049-0 | TUBO DE PVC RÍGIDO DE 40MM, SOLDÁVEL, INCLUSIVE CONEXÕES E EMENDAS, EXCLUSIVE ABERTURA E FECHAMENTO DE RASGO. FORNECIMENTO E ASSENTAMENTO | M | 6 | 14.81 | 88.86
7.8 | 15.003.0181-0 | GRELHA DE FERRO FUNDIDO PARA RALO, COM 20X20CM, CARGA MÍNIMA PARA TESTE 176KG, RESISTÊNCIA MÁXIMA DE ROMPIMENTO DE 228KG EFLECHA RESIDUAL MÁXIMA DE 8MM | UN | 1 | 19.73 | 19.73
7.9 | 06.012.0001-0 | CAIXA DE AREIA DE CONCRETO ARMADO DE 1,00X1,00X1,80M, PARA COLETOR DE ÁGUAS PLUVIAIS DE 0,40M DE DIÂMETRO COM PAREDES DE 0,15M DE ESPESSURA, SENDO A BASE EM CONCRETO DOSADO PARA FCK=10MPA E REVESTIDA DE ARGAMASSA DE CIMENTO E AREIA, TRAÇO 1:4 EM VOLUME, DEGRAUS DE FERRO FUNDIDO, INCLUSIVE FORNECIMENTO DE TODOS OS MATERIAIS | UN | 1 | 3415.48 | 3415.48
7.10 | 06.016.0002-0 | TAMPÃO COMPLETO DE FºFº, COM 120 A 125KG, PARA POÇO DE VISITA OU CAIXA DE AREIA, PADRÃO CEDAE (C-3), CARGA MÍNIMA PARA TESTE 25T, RESISTÊNCIA MÁXIMA DE ROMPIMENTO 31, 25T E FLECHA RESIDUAL MÁXIMA DE 17MM, ASSENTADO COM ARGAMASSA DE CIMENTO E AREIA, NO TRAÇO 1:4 EM VOLUME. FORNECIMENTO E ASSENTAMENTO | UN | 2 | 398.85 | 797.7
7.11 | 15.003.0365-0 | ASSENTAMENTO DE CAIXA DE DESCARGA ELEVADA, EXTERNA (EXCLUSIVE FORNECIMENTO DO APARELHO) , INCLUSIVE MATERIAIS NECESSÁRIOS | UN | 1 | 31.11 | 31.11
7.12 | 18.019.0010-0 | CAIXA DE DESCARGA DE PLÁSTICO EXTERNA. FORNECIMENTO | UN | 1 | 30.57 | 30.57
7.13 | 18.005.0018-0 | ASSENTO SANITÁRIO PLÁSTICO, TIPO POPULAR. FORNECIMENTO E COLOCAÇÃO | UN | 8 | 22.13 | 177.04
7.14 | 18.011.0005-0 | TORNEIRA DE BOIA EM PLÁSTICO, PARA CAIXA D'ÁGUA, DE 3/4". FORNECIMENTO E COLOCAÇÃO | UN | 1 | 20.88 | 20.88
7.15 | 15.003.0410-0 | RETIRADA E RE ASSENTAMENTO DE VASO SANITÁRIO SIFONADO, INCLUSIVE MATERIAIS NECESSÁRIOS | UN | 14 | 152.54 | 2135.56
7.16 | 15.003.0377-0 | RETIRADA E REASSENTAMENTO DE TORNEIRA, INCLUSIVE MATERIAIS NECESSÁRIOS | UN | 14 | 47.19 | 660.66
7.17 | 18.009.0076-0 | TORNEIRA PARA LAVATÓRIO,1193 DE 1/2"X9CM APROXIMADAMENTE, METAL CROMADO. FORNECIMENTO | UN | 12 | 35.95 | 431.4
7.18 | 18.023.0011-0 | TANQUE PARA LAVAGEM DE PANELÕES, MEDINDO 80X60X50CM, CONCRETO APARENTE, REVESTIDO INTERNAMENTE COM ARGAMASSA DE CIMENTO E AREIA, NO TRAÇO 1:3, ACABAMENTO DAS BORDAS EM PEÇAS DE MADEIRA DE LEI E VÁLVULA DE ESCOAMENTO 1600 EM METAL CROMADO, CONFORME PROJETO Nº6019/EMOP, EXCLUSIVE TORNEIRAS E INSTALAÇÃO HIDRÁULICA. FORNECIMENTO | UN | 1 | 928.85 | 928.85
7.19 | 15.004.0070-0 | INSTALAÇÃO E ASSENTAMENTO DE TANQUE DE SERVIÇO (EXCLUSIVE FORNECIMENTO DO APARELHO), COMPREENDENDO: 3,00M DE TUBO DE PVC DE 25MM, 3,00M DE TUBO DE PVC DE 50MM E CONEXÕES | UN | 1 | 278.49 | 278.49
7.20 | 18.009.0058-0 | TORNEIRA PARA PIA OU TANQUE, 1158 DE 1/2"X18CM APROXIMADAMENTE, EM METAL CROMADO. FORNECIMENTO | UN | 2 | 52.44 | 104.88
7.21 | 15.029.0011-0 | REGISTRO DE GAVETA, EM BRONZE, COM DIÂMETRO DE 3/4". FORNECIMENTO E COLOCAÇÃO | UN | 2 | 53.29 | 106.58
7.22 | 15.036.0052-0 | TUBO DE PVC RÍGIDO DE 100MM, SOLDÁVEL, INCLUSIVE CONEXÕES E EMENDAS, EXCLUSIVE ABERTURA E FECHAMENTO DE RASGO. FORNECIMENTO E ASSENTAMENTO | M | 36 | 35.3 | 1270.8
7.23 | 15.036.0037-0 | TUBO DE PVC RÍGIDO DE 25MM, SOLDÁVEL, INCLUSIVE CONEXÕES E EMENDAS, EXCLUSIVE ABERTURA E FECHAMENTO DE RASGO. FORNECIMENTO E ASSENTAMENTO | M | 12 | 11.14 | 133.68
8 | CONSTRUÇÃO E REFORMA DOS TELHADOS, FORRO DE PVC E IMPERMEABILIZAÇÃO |  |  |  |  | 22867.3
8.1 | 05.001.0055-0 | REMOÇÃO DE FORRO DE ESTUQUE, GESSO, PLACAS PRENSADAS E SEMELHANTES | M2 | 11.68 | 11.93 | 139.34
8.2 | 13.180.0015-1 | FORRO FALSO DE GESSO, COM PLACAS PRÉ-MOLDADAS, DE 60X60CM, DE ENCAIXE, PRESAS COM 4 TIRANTES DE ARAME E REJUNTADAS. FORNECIMENTO E COLOCAÇÃO | M2 | 11.68 | 55 | 642.4
8.3 | 16.036.0022-0 | IMPERMEABILIZAÇÃO/REVESTIMENTO DE LAJES, TANQUES, PISCINAS, RESERVATÓRIOS, ARQUIBANCADAS, ESTACIONAMENTOS, COM ELASTÔMERO A BASE DE POLIUREIA, ISENTO DE SOLVENTES, MOLDADO NO LOCAL, CURA LENTA, A FRIO, APLICADO COM EQUIPAMENTO TIPO AIRLESS, ROLO OU PINCEL, COM 2,50MM DE ESPESSURA, SEM PROTEÇÃO MECÂNICA | M2 | 34 | 227.28 | 7727.52
8.4 | 16.013.0005-0 | RETIRADA E RECOLOCAÇÃO DE TELHAS EM FIBROCIMENTO, ONDULADAS, TIPO CONVENCIONAL, INCLUSIVE CUMEEIRA, EXCLUSIVE FORNECIMENTO DO MATERIAL NOVO, MEDIDAS PELA ÁREA REAL DE COBERTURA | M2 | 50 | 20.29 | 1014.5
8.5 | 16.004.0018-0 | COBERTURA EM TELHAS ONDULADAS DE CIMENTO, SEM AMIANTO, REFORÇADO COM FIOS SINTÉTICOS (CRFS) , COM ESPESSURA DE 8MM, EXCLUSIVE MADEIRAMENTO. FORNECIMENTO E COLOCAÇÃO | M2 | 26.84 | 64.05 | 1719.1
8.6 | 11.016.0007-0 | PILARES E/OU VIGAS EM TRELICAS METÁLICAS, INCLUSIVE UMA DE MÃO DE PINTURA ANTIÓXIDO. FORNECIMENTO E MONTAGEM | KG | 174.84 | 18.81 | 3288.74
8.7 | 16.011.0045-0 | COBERTURA TRANSLÚCIDA, CRISTAL, BRANCA LEITOSA OU CORES BÁSICAS, PERFIL TRAPEZOIDAL OU ONDULADA, RESINA POLIESTER REFORÇADA COM FIBRA VIDRO, COM ADITIVO ESTABILIZANTE CONTRA DEGRADAÇÃO DOS RAIOS U.V., ESP.1, 3MM, USO ONDE SE REQUER ILUMINAÇÃO NATURAL MAIS VITREA, ECONOMICIDADE E BOA RESISTÊNCIA, LARG. 990MM E 1020MM, COMPR. ATÉ 6,00M, INCL. ACESSÓRIOS P/FIXAÇÃO. FORNECIMENTO E COLOCAÇÃO | M2 | 17.39 | 128.4 | 2232.87
8.8 | 16.005.0027-0 | RUFO DE ALUMÍNIO DE 0,8X500MM. FORNECIMENTO E COLOCAÇÃO | M | 20.7 | 151.4 | 3133.98
8.9 | 16.005.0015-0 | CALHA DE ALUMÍNIO,0, 30M, EM CHAPA DE ESPESSURA 0,8MM E DESENVOLVIMENTO 0,50M. FORNECIMENTO E COLOCAÇÃO | M | 16 | 146.18 | 2338.88
8.10 | 16.004.0050-0 | CALHA DE BEIRAL, SEMI-CIRCULAR DE PVC, DN 125, EXCLUSIVE CONDUTORES (VIDE ITEM 16.004.0055) . FORNECIMENTO E COLOCAÇÃO | M | 4.7 | 106.89 | 502.38
8.11 | 16.004.0055-0 | CONDUTOR PARA CALHA DE BEIRAL DE PVC, DN 88, INCLUSIVE CONEXÕES. FORNECIMENTO E COLOCAÇÃO | M | 3 | 42.53 | 127.59
9 | PINTURA |  |  |  |  | 50567.62
9.1 | 17.018.0117-0 | REPINTURA COM TINTA LATEX SEMIBRILHANTE, FOSCA, OU ACETINADA, CLASSIFICAÇÃO PREMIUM OU STANDARD (NBR 15079), PARA INTERIOR OU EXTERIOR, SOBRE SUPERFÍCIE EM BOM ESTADO E NA COR EXISTENTE, INCLUSIVE LIMPEZA, LEVE LIXAMENTO COM LIXA FINA,UMA DEMÃO DE SELADOR E UMA DE ACABAMENTO | M2 | 2227.53 | 12.98 | 28913.33
9.2 | 17.018.0010-0 | PREPARO DE SUPERFÍCIES NOVAS, COM REVESTIMENTO LISO, INTERIOR, INCLUSIVE RASPAGEM, LIMPEZA, UMA DE MÃO DE SELADOR, UMA DE MÃO DEMASSA CORRIDA E LIXAMENTOS NECESSÁRIOS | M2 | 47.64 | 20.7 | 986.14
9.3 | 17.018.0031-0 | PINTURA COM TINTA LÁTEX, CLASSIFICAÇÃO PREMIUM OU STANDARD (NBR 15079) , FOSCO AVELUDADA EM REVESTIMENTO LISO, INTERIOR, ACABAMENTO DE ALTA CLASSE, EM TRÊS DE MÃOS E MAIS UMA DE MÃO DE MASSA CORRIDA E LIXAMENTO, SOBRE SUPERFÍCIE JA PREPARADA, CONFORME O ITEM 17.018.0010, EXCLUSIVE ESTE PREPARO | M2 | 47.64 | 28.5 | 1357.74
9.4 | 17.017.0169-0 | PINTURA INTERNA OU EXTERNA SOBRE MADEIRA NOVA, COM ESMALTE SINTÉTICO ALTO BRILHO OU ACETINADO, UMA DE MÃO DE VERNIZ ISOLANTE INCOLOR, UMA DE MÃO DE FUNDO SINTÉTICO NÍVELADOR, UMA DE MÃO DE MASSA PARA MADEIRA, INCLUSIVE LIXAMENTO E REMOÇÃO DE PO E DUAS DE MÃOS DE ACABAMENTO | M2 | 35.28 | 45.63 | 1609.82
9.5 | 17.017.0176-0 | REPINTURA INTERNA SOBRE MADEIRA COM ESMALTE SINTÉTICO ALTO BRILHO OU ACETINADO, SOBRE SUPERFÍCIE JA PINTADA EM BOM ESTADO, APÓS LIXAMENTO, LIMPEZA, DUAS DE MÃOS DE ACABAMENTO COM MATERIAL DA MESMA LINHA DE FABRICACAO E NA COR EXISTENTE | M2 | 100.8 | 20.09 | 2025.07
9.6 | 17.017.0320-0 | PINTURA INTERNA OU EXTERNA SOBRE FERRO, COM ESMALTE SINTÉTICO BRILHANTE OU ACETINADO APÓS LIXAMENTO, LIMPEZA, DESENGORDURAMENTO, UMA DEMÃO DE FUNDO ANTICORROSIVO NA COR LARANJA DE SECAGEM RÁPIDA E DUAS DEMÃOS DE ACABAMENTO | M2 | 682.68 | 19.75 | 13482.93
9.7 | 17.040.0024-0 | PINTURA DE PISO CIMENTADO LISO COM TINTA 100% ACRÍLICA, INCLUSIVE LIXAMENTO, LIMPEZA E TRÊS DEMÃOS DE ACABAMENTO APLICADAS A ROLO DE LÃ, DILUIÇÃO EM ÁGUA A 20% | M2 | 126.16 | 13.91 | 1754.88
9.8 | 17.040.0020-0 | MARCAÇÃO DE QUADRA DE ESPORTE OU VAGA DE GARAGEM COM TINTA A BASE DE BORRACHA CLORADA, COM UTILIZAÇÃO DE SELADOR E SOLVENTE PRÓPRIO E FITA CREPE COMO LIMITADOR DE LINHAS, MEDIDA PELA ÁREA REAL DE PINTURA | M2 | 6.33 | 69.15 | 437.71
10 | SERVIÇOS COMPLEMENTARES, FINAIS E FORNECIMENTO DE EQUIPAMENTOS |  |  |  |  | 3677.87
10.1 | 18.200.0004-0 | TRAVE DESMONTÁVEL PARA FUTEBOL DE SALÃO, EM TUBO DE FERRO GALVANIZADO E BUCHAS. FORNECIMENTO | PAR | 1 | 3193.3 | 3193.3
10.2 | 18.200.0005-0 | REDE DE NYLON PARA FUTEBOL DE SALÃO. FORNECIMENTO | PAR | 1 | 122.57 | 122.57
10.3 | 09.005.0036-0 | RETIRADA DE MATERIAL PROVENIENTE DE PODA, DE VARREDURA, RETIRADA DE ENTULHOS, OU DE LIMPEZAS DIVERSAS, A SER FEITA EM CAMINHÃO C/NO MÍNIMO 4,00M3 DE CAPACIDADE, COMPREENDENDO CARGA, DESCARGA E TRANSPORTE ATÉ 30KM DE DISTÂNCIA | M3 | 10 | 36.2 | 362
Obs: Valores ref. EMOP MARÇO/2022 |  |  | TOTAL PARCIAL |  | 350375.8
|  |  | BDI = 21,01% |  | 73613.95
|  |  | TOTAL |  | 423989.75
Responsável

## Memoria
PREFEITURA MUNICIPAL DE CABO FRIO Secretaria Municipal de Educação
| Obra: | CONSTRUÇÃO, ADEQUAÇÃO, REFORMA E REPAROS
| Local: | ESCOLA MUNICIPAL JOSÉ BONIFÁCIO FERREIRA NOVELLINO
MEMÓRIA DE CÁLCULO
Item |  | Descrição | Unid | Quant | Memória
1 | SERVIÇOS PRELIMINARES
1.1 | 02.020.0001-0 | PLACA DE INDETIFICAÇÃO DE OBRA PÚBLICA, INCLUSIVE SUPORTES DE MADEIRA, FORNECIMENTO E COLOCAÇÃO | M2 | 3 | 2,00m x 1,50m = 3,00 m²
1.2 | 04.014.0095-0 | LOCAÇÃO DE CAÇAMBA DE AÇO TIPO CONTAINER COM 5M3 DE CAPACIDADE, PARA RETIRADA DE ENTULHO DE OBRA, INCLUSIVE CARREGAMENTO, TRANSPORTE E DESCARREGAMENTO, EXCLUSIVE TAXA PARA DESCARGA EM LOCAIS AUTORIZADOS E/OU LICENCIADOS (VIDE ÍTEM 04.014.0110) | UN | 20 | Este item será usado critério de serviços que serão executados com retirada de entulho. Critério: 20 caçambas
1.3 | 05.006.0002-1 | ALUGUEL DE TORRE-ANDAIME TUBULAR SOBRE RODÍZIOS, EXCLUSIVE ALUGUEL DOS RODÍZIOS, TRANSPORTE DOS ELEMENTOS DA TORRE, PLATAFORMA OU PASSARELA DE PINHO, MONTAGEM E DESMONTAGEM | MXMES | 108 | Serão utilizados 02 (duas) torres de andaimes para serviços nos telhados, fachada e pintura. Medir pela unidade efetivamente executada. Total de Torres: 9,00m x 2 unidades x 6 meses = 108,00mxmês
1.4 | 05.006.0010-0 | ALUGUEL DE RODÍZIOS DE FERRO, PARA TORRE TUBULAR. CUSTO PARA 4 RODÍZIOS | UNXMÊS | 12 | Serão utilizados 08 (oito) rodízios para torres de andaimes para serviços nos telhados, fachada e pintura. Medir pela unidade efetivamente executada. Total de rodízios = 2 unidades x 6,00 meses = 12,00 UNXMÊS
1.5 | 05.008.0001-0 | MONTAGEM E DESMONTAGEM DE ANDAIME COM ELEMENTOS TUBULARES, CONSIDERANDO-SE A ÁREA VERTICAL RECOBERTA | M2 | 54 | Serão utilizadas 04 (quatro) montagens para torres de andaimes para serviços nos telhados, fachada e pintura da Escola. Medir pela unidade efetivamente executada. Total de Montagens = 13,50m² x 4 = 54,00m²
2 | MOVIMENTO DE TERRA E TRANSPORTE
2.1 | 03.001.0001-1 | ESCAVAÇÃO MANUAL DE VALA/CAVA EM MATERIAL DE 1ª CATEGORIA (A (AREIA, ARGILA OU PICARRA), ATÉ 1,50M DE PROFUNDIDADE, EXCLUSIVE ESCORAMENTO E ESGOTAMENTO | M3 | 7.58 | Mureta da quadra: Fundação: 5 unidades x 0,60m x 0,60m x 0,60m = 1,08m³ Para instalaçao da caixa de areia: (1,00m x 1,00m x 1,80m) + (6,00m x 1,00m x 0,20m) = 3,00m³ Para verificação da saída do esgoto da cozinha: 35,00m x 0,20m x 0,50m = 3,50m³ Total: 3,50m³ + 3,00m³ + 1,08m³ = 7,58m³
2.2 | 03.011.0015-1 | REATERRO DE VALA/CAVA COM MATERIAL DE BOA QUALIDADE, UTILIZANDO VIBRO COMPACTADOR PORTÁTIL, EXCLUSIVE MATERIAL | M3 | 6.07 | O reaterro de valetas foi calculado descontando os volumes do concreto. Volume Reaterro = 80% Total: 7,58m³ x 0,80 = 6,07m³
2.3 | 03.009.0015-0 | ATERRO COM MATERIAL DE 1ª CATEGORIA, COMPACTADO MANUALMENTE EM CAMADAS DE 20CM DE MATERIAL APILOADO, PROVENIENTE DE JAZIDA DISTANTE ATÉ 10KM, INCLUSIVE ESCAVAÇÃO, CARGA, TRANSPORTE EM CAMINHÃO BASCULANTE, DESCARGA, ESPALHAMENTO E IRRIGAÇÃO MANUAIS | M3 | 13.5 | Aterro da cisterna antiga: (5,00m x 3,00m x 1,70m) - (4,00m x 2,00m x 1,50m) = 13,50m³
2.4 | 04.020.0122-0 | TRANSPORTE DE ANDAIME TUBULAR, CONSIDERANDO-SE A ÁREA DE PROJEÇÃO VERTICAL DO ANDAIME, EXCLUSIVE CARGA, DESCARGA E TEMPO DE ESPERA DO CAMINHÃO (VIDE ITEM 04.021.0010) | M2 X KM | 270 | Serão utilizados 02 (duas) torres de andaimes para serviços no telhado, fachada e pintura. Medir pela unidade efetivamente executada. Total de Torres: = (1,50m x 9,00m) x 2 unidades)) x 10,00Km = 270,00m² x Km
2.5 | 04.021.0010-0 | CARGA E DESCARGA MANUAL DE ANDAIME TUBULAR, INCLUSIVE TEMPO DE ESPERA DO CAMINHÃO, CONSIDERANDO-SE A ÁREA DE PROJEÇÃO VERTICAL | M2 | 54 | Serão utilizados 2 (duas) torres de andaimes para serviços no telhado, fachada e pintura. Medir pela unidade efetivamente executada. Total de Torres: = ((1,50m x 9,00m) x 2 unidades)) x 2 = 54,00m²
3 | INFRAESTRUTURA E SUPRAESTRUTURA
3.1 | 11.013.0105-0 | CONCRETO ARMADO, FCK=25MPA, INCLUINDO MATERIAIS PARA 1,00M3 DE CONCRETO (IMPORTADO DE USINA) ADENSADO E COLOCADO, 12,00 M2 DE ÁREA MOLDADA, FORMAS E ESCORAMENTO CONFORME ÍTENS 11.004.0022 E 11.004.0035, 80KG DE AÇO CA-50, INCLUINDO MÃO-DE-OBRA PARA CORTE, DOBRAGEM, MONTAGEM E COLOCAÇÃO NAS FORMAS | M3 | 0.49 | Pilares e cintamento para mureta da quadra: - Cintamento: (7,30m comp. x 0,20m larg. x 0,20m alt.) = 0,29m³ - Pilares: 05 unid. x 0,20m alt. x 0,20m larg. x 1,00m comp. = 0,20m³ Total: 0,20m³ + 0,29m³ = 0,49m³
3.2 | 11.013.0110-0 | CONCRETO ARMADO, FCK=30MPA, INCLUINDO MATERIAIS PARA 1,00M3 DE CONCRETO (IMPORTADO DE USINA) ADENSADO E COLOCADO, 12,00 M2 DE ÁREA MOLDADA, FORMAS E ESCORAMENTO CONFORME ÍTENS 11.004.0022 E 11.004.0035, 80KG DE AÇO CA-50, INCLUSIVE MÃO-DE-OBRA PARA CORTE, DOBRAGEM, MONTAGEM E COLOCAÇÃO NAS FORMAS | M3 | 7.92 | Cisterna 12.000 l: Paredes (12,00m x 1,50m x 0,15m) + Fundo (4,00m x 2,00m x 0,15m) + Tampa (4,00m x 2,00m x 0,15m) = 5,10m³ Fundação: 0,50m x 0,50m x 0,80m x 6 unidades = 1,20m³ Pilares: 6 unidades x 0,15m x 0,30m x 2,00m = 0,54m³ Vigas: 12,00m x 0,15m x 0,30m x 2 unidades = 1,08m³ Total: 1,08m³ + 0,54m³ + 1,20m³ + 5,10m³ = 7,92m³
3.3 | 13.301.0510-0 | RECOMPOSIÇÃO DE PISO DE CONCRETO SIMPLES, COM RESISTÊNCIA DE15MPA, COM 8CM DE ESPESSURA, INCLUSIVE DEMOLIÇÃO COM EQUIPAMENTO DE AR COMPRIMIDO DO PISO | M2 | 21 | Para ligação do tubo de escoamento do telhado, na saída da rampa do 2º pavimento, até a caixa pluvial: 6,00m x 0,20m = 1,20m² Para instalação de dreno do bebedouro, até a caixa pluvial: 6,00m x 0,10m = 0,60m² Para instalação da caixa de areia: (1,00m x 1,00m)+(6,00m x 0,20m) = 2,20m² Área externa (entrada/cisterna): critério 10,00m² Para revisão da saida do esgoto da cozinha: 35,00m x 0,20m = 7,00m² Total: 7,00m² + 10,00m³ + 2,20m² + 0,60m² + 1,20m² = 21,00m²
3.4 | 05.002.0002-0 | DEMOLIÇÃO, COM EQUIPAMENTO DE AR COMPRIMENTO, DE PISOS OU PAVIMENTOS DE CONCRETO ARMADO, INCLUSIVE AFASTAMENTO LATERAL DENTRO DO CANTEIRO DE SERVIÇO | M3 | 4.05 | Mureta da quadra: 0,60m x 0,60m x 5 unidades = 1,80m² Piso da área externa (acesso a cisterna): 5,00m x 3,00m x 0,15m = 2,25m³ Total: 2,25m³ + 1,80m³ = 4,05m³
3.5 | 13.301.0140-0 | CONTRAPISO, BASE OU CAMADA REGULARIZADORA EXECUTADA, COM ARGAMASSA DE CIMENTO E AREIA, NO TRAÇO 1:4, NA ESPESSURA DE 8CM | M2 | 1.05 | Sóculo na cozinha: 2,10mx 0,50m = 1,05m²
4 | ALVENARIAS E EMBOÇO
4.1 | 05.001.0023-0 | DEMOLIÇÃO MANUAL DE ALVENARIA DE TIJOLOS FURADOS, INCLUSIVE EMPILHAMENTO DENTRO DO CANTEIRO DE SERVIÇO | M3 | 2.16 | Secretaria/direção: 4,80m x 3,00m x 0,15m = 2,16m³
4.2 | 12.005.0080-0 | ALVENARIA DE BLOCOS DE CONCRETO 20X20X40CM, ASSENTES COM ARGAMASSA DE CIMENTO E AREIA, NO TRAÇO 1:6, EM PAREDES DE 0,20M DE ESPESSURA, DE SUPERFÍCIE CORRIDA, ATÉ 3,00M DE ALTURA E MEDIDA PELA ÁRE A REAL | M2 | 7.3 | Mureta da quadra: 7,30m x 1,00m = 7,30m²
4.3 | 12.003.0240-0 | ALVENARIA DE TIJOLOS CERÂMICOS FURADOS 10X20X30CM, COMPLEMENTADA COM 6% DE TIJOLOS DE 10X20X20CM, ASSENTES COM ARGAMASSA DE CIMENTO, CAL HIDRATADA ADITIVADA E AREIA, NO TRAÇO 1:1:8, EM PAREDES DE MEIA VEZ (0,10M), COM VÃOS OU ARESTAS, ATÉ 3,00M DE ALTURA E MEDIDA PELA ÁREA REAL | M2 | 29.01 | Cozinha: suporte para bancada do passa prato e prateleiras laterais: (0,80m x 0,60m) x 2 unid + (2,00m x 0,30m) = 1,56m² Secretaria/direção: 2,10m x 0,80m = 1,68m² Direção(nova)/Sala de recursos: (7,89m x 3,00m) + (1,50m x 1,40m) = 25,77m² Total: 25,77m² + 1,68m² + 1,56m² = 29,01m²
4.4 | 13.001.0030-1 | EMBOÇO COM ARGAMASSA DE CIMENTO E AREIA, NO TRAÇO 1:4 COM 1,5CM DE ESPESSURA, INCLUSIVE CHAPISCO DE CIMENTO E AREIA, NO TRAÇO 1:3, COM 9MM DE ESPESSURA | M2 | 72.62 | Mureta da quadra: (7,30m x 1,00m) x 2 lados = 14,60m² Cozinha: suporte para bancada do passa prato e prateleiras laterais: ((0,80m x 0,60m) x 2 unid x 2 lados) + (2,00m x 0,30m)) x 2 lados = 3,12m² Secretaria/direção: 1,20m x 0,80m = 1,68m² x 2 lados = 3,36m² Direção(nova)/Sala de recursos: (7,89m x 3,00m) + (1,50m x 1,40m) = 25,77m² x 2 lados = 51,54m² Total: 51,54m² + 3,36m² + 3,12m² + 14,60m² = 72,62m²
5 | REVESTIMENTO DE PISOS, AZULEJOS, PÁTIO EXTERNO, BANCADAS E ACABAMENTOS EM GERAL
5.1 | 05.001.0009-0 | DEMOLIÇÃO DE REVESTIMENTO EM AZULEJOS, CERÂMICAS OU MÁRMORE EM PAREDE, EXCLUSIVE A CAMADA DE ASSENTAMENTO | M2 | 225.67 | Refeitório: 43,74m x 3,15m = 137,78m² Cozinha: 20,52m x 3,15m = 64,64m² Banheiro de serviço: 7,38m x 3,15m = 23,25m² Total: 137,78m² + 64,64m² + 23,25m² = 225,67m²
5.2 | 05.001.0015-0 | DEMOLIÇÃO DE PISO DE LADRILHO COM RESPECTIVA CAMADA DE ARGAMASSA DE ASSENTAMENTO, INCLUSIVE AFASTAMENTO LATERAL DENTRO DO CANTEIRO DE SERVIÇO | M2 | 1029.04 | Prédio anexo: 6,00m x 3,00m = 18,00m² Pátio coberto: 7,89m x 8,97m = 70,77m² Secretaria: 5,80m x 4,80m = 27,84m² Direção: 7,89m x 4,50m = 35,51m² Sala de recursos = 7,89m x 4,50m = 35,50m² Sala orientação/supervisão: (2,40m x 3,65m) + (1,00m x 0,90m) = 9,66m² Sanitário dos funcionários: 1,29m x 2,41m = 3,11m² Sala dos professores: 4,95m x 3,95m = 19,55m² Sata de leitura: 4,95m x 8,42m = 41,68m² Banheiros (Masc / Fem) 1º pav: 4,95m x 5,28m = 26,14m² Cozinha: (2,51m x 5,31m) + (2,29m x 5,31m) = 25,49m² Área de serviço: 3,50m x 2,51m = 8,79m² Despensa: 2,29m x 3,10m = 7,10m² Banheiro de serviço: 2,29m x 1,40m = 3,21m² Refeitório: 8,31m x 13,56m = 112,94m² Circulação 1º andar: 14,85m x 3,20m = 47,52m² Rampa de acesso ao 2º pav.: (15,30m x 4,15m) + (4,63m x 1,48m) = 70,38m² Circulação 2º pav.: 2,33m x 33,60m = 78,29m² Banheiros (Masc / Fem) 2º andar: (4,95m x 5,28m ) = 26,14m² Salas de aula: Sala 01 (8,66m x 4,23m) + Sala 02 (8,66m x 4,55m) + Sala 03 (8,66m x 4,23m) + Sala 04 (8,66m x 4,23m) + Sala 05 (4,95m x 10,27m) + Sala 06 (4,95m x 8,42m) + Sala 07 (4,95m x 8,90m) + Sala 08 (5,77m x 6,68m) + Sala 09 (5,77m x 6,76m) = 363,42m² Total: 18,00m² + 70,77m² + 27,84m² + 35,51m² + 35,50m² + 9,66m² + 3,11m² + 19,55m² + 41,68m² + 24,14m² + 25,49m² + 8,79m² + 7,10m² + 3,21m² + 112,94m² + 47,52m² + 70,38m² + 78,29m² + 26,14m² + 363,42m² = 1029,04m²
5.3 | 05.001.0163-0 | RETIRADA CUIDADOSA DE AZULEJOS OU LADRILHOS CERÂMICOS E RESPECTIVA ARGAMASSA DE ASSENTAMENTO, SEM REAPROVEITAMENTO DO MATERIAL RETIRADO | M2 | 111.14 | Fachada (revisão): critério: 100,00m² Despensa: (revisão): critério: 5,00m² azulejos Banheiro Masc. 2º pavimento: revisão: (critério) 5,00m² azulejos Tanque da área de serviço: ((0,80m x 0,10m) x 2 + (0,50m x 0,10m) x 2 + (0,60m x 0,30m x 2 + (0,30m x 0,30m) x 2 + (0,60m x 0,30m) + (0,80m x 0,20)) = 1,14m² Total: 1,14m² + 5,00m² + 5,00m² + 100,00m² = 111,14m²
5.4 | 13.330.0076-0 | REVESTIMENTO DE PISO COM LADRILHO CERÂMICO, ANTIDERRAPANTE, 40X40CM, SUJEITO A TRÁFEGO INTENSO, RESISTÊNCIA A ABRASÃO P. E. I.-IV, ASSENTES EM SUPERFÍCIE EM OSSO, COM ARGAMASSA COLANTE E REJUNTAMENTO PRONTO | M2 | 73.84 | Sanitário dos funcionários: 1,29m x 2,41m = 3,11m² Banheiros (Masc / Fem) 1º pav: 4,95m x 5,28m = 26,14m² Cozinha: (2,51m x 5,31m) + (2,29m x 5,31m) = 25,49m² Área de serviço:3,50m x 2,51m = 8,79m² Despensa: 2,29m x 3,10m = 7,10m² Banheiro de serviço: 2,29m x 1,40m = 3,21m² Total: 3,11m² + 26,14m² + 25,49m² + 8,79m² + 7,10m² + 3,21m² = 73,84m²
5.5 | 13.030.0291-0 | REVESTIMENTO DE PAREDES COM CERÂMICA 25X40CM E 8,5MM DE ESPESSURA, ASSENTE CONFORME ITEM 13.025.0058 | M2 | 235.67 | Despensa: (revisão): critério 5,00m² Refeitório: 43,74m x 3,15m = 137,78m² Cozinha: 20,52m x 3,15m = 64,64m² Banho de serviço: 7,38m x 3,15 = 23,25m² Banheiro Masc. 2º pavimento: revisão: (critério) 5,00m² Total: 5,00m² + 23,25m² + 64,64m² + 137,78m² + 5,00m² = 235,67m²
5.6 | 09.025.0100-0 | CANTONEIRA DE 3/4"X3/4"X1/8". FORNECIMENTO E COLOCAÇÃO | M | 39 | Valor usado como referência da EMOP 07/2019 Refeitório: 13 unidades com 3,00m = 39,00m
5.7 | 13.030.0255-0 | REVESTIMENTO DE PAREDES COM CERÂMICA BRANCA, CINZA OU BEGE, 10X10CM, TELADA, PLACA 30X30CM, ASSENTE COM ARGAMASSA COLANTE, REJUNTAMENTO COM ARGAMASSA INDUSTRIALIZADA, EXCLUSIVE CHAPISCO E EMBOÇO | M2 | 100 | Fachada (revisão), secretaria, sala de recursos, direção e circulação: critério: 100,00m²
5.8 | 13.380.0011-0 | PISO DE MARMORITE, COMPREENDENDO: A) LASTRO, COM 4CM DE ESPESSURA MÉDIA, DE ARGAMASSA DE CIMENTO E AREIA GROSSA, NO TRAÇO 1:4; B) CAMADA DE MARMORITE, COM 1CM DE ESPESSURA, FEITA COM GRANA Nº1 DE GRANITO PRETO E CIMENTO, SUPERFÍCIE ESTUCADA APÓS A FUNDIÇÃO, COM 3 POLIMENTOS MECÂNICOS, EXCLUSIVE JUNTA | M2 | 931.06 | Prédio anexo: 6,00m x 3,00m = 18,00m² Pátio coberto: 7,89m x 8,97m = 70,77m² Secretaria: 5,80m x 4,80m = 27,84m² Direção: 7,89m x 4,50m = 35,51m² Sala de recursos: 7,89m x 4,50m = 35,50m² Sala orientação/supervisão: (2,40m x 3,65m) + (1,00m x 0,90m) = 9,66m² Sala dos professores: 4,95m x 3,95m = 19,55m² Sata de leitura: 4,95m x 8,42m = 41,68m² Refeitório: 8,31m x 13,56m = 112,94m² Circulação 1º andar: 14,85m x 3,20m = 47,52m² Rampa de acesso ao 2º pav.: (15,30m x 4,15m) + (4,63m x 1,48m) = 70,38m² Circulação 2º pav.: 2,33m x 33,60m = 78,29m² Salas de aula: Sala 01 (8,66m x 4,23m) + Sala 02 (8,66m x 4,55m) + Sala 03 (8,66m x 4,23m) + Sala 04 (8,66m x 4,23m) + Sala 05 (4,95m x 10,27m) + Sala 06 (4,95m x 8,42m) + Sala 07 (4,95m x 8,90m) + Sala 08 (5,77m x 6,68m) + Sala 09 (5,77m x 6,76m) = 363,42m² Total: 18,00m² + 70,77m² + 27,84m² + 35,51m² + 35,50m² + 9,66m² + 19,55m² + 41,68m² + 112,94m² + 47,52m² + 70,38m² + 78,29m² + 363,42m² = 931,06m²
5.9 | 13.380.0016-0 | RODAPÉ DE MARMORITE, FUNDIDO NO LOCAL, COM 10CM DE ALTURA, 1CMDE ESPESSURA, TERMINANDO EM CANTO RETO JUNTO AO PISO, FEITO COM CIMENTO E GRANA Nº1 DE GRANITO PRETO, COM POLIMENTO MANUAL, O MARMORITE E EXECUTADO SOBRE EMBOÇO PRÉVIO NÃO INCLUIDO NESTA | M | 41.94 | Prédio anexo: 24,00m Pátio coberto: 17,94m Total: 17,94m + 24,00m = 41,94m
5.10 | 13.381.0051-0 | JUNTA PLÁSTICA 27X3MM, PARA PISOS CONTÍNUOS. FORNECIMENTO E COLOCAÇÃO | M | 1882.64 | Critério da área total do piso = 941,32m² , juntas em quadrantes de 1,00m² (94,13m x 10) x 2 = 1.882,64m
5.11 | 18.070.0005-0 | PRATELEIRA DE MÁRMORE BRANCO CLÁSSICO, COM 30CM DE LARGURA E 2CM DE ESPESSURA, SOBRE CONSOLO DE FERRO. FORNECIMENTO E COLOCAÇÃO | M | 18.4 | Prédio anexo: 4 unidades com 3,00m = 12,00m Cozinha: 4 unidades com 1,20m + 1 unidade com 1,60m = 6,40m Total: 6,40m + 12,00m = 18,40m
5.12 | 18.081.0020-0 | BANCA SECA DE GRANITO CINZA CORUMBÁ, COM 2CM DE ESPESSURA E 60CM DE LARGURA, SOBRE APOIOS DE ALVENARIA DE MEIA VEZ E VERGA DE CONCRETO, SEM REVESTIMENTO. FORNECIMENTO E COLOCAÇÃO | M | 5.6 | Passa prato: 1,60m Área de Serviço: 2 unidades x 2,00m = 4,00m Total: 4,00m + 1,60m = 5,60m
5.13 | 12.035.0005-0 | PAREDE DIVISÓRIA PARA SANITÁRIO EM GRANITO CINZA CORUMBÁ, COM 3CM DE ESPESSURA, POLIDA NAS DUAS FACES, FIXAÇÃO PISO OU PAREDE, EXCLUSIVE FERRAGENS PARA FIXAÇÃO. FORNECIMENTO E COLOCAÇÃO | M2 | 1.35 | Banheiro de serviço: 1,80m x 0,75m = 1,35m²
5.14 | 15.031.0019-0 | TUBO DE FERRO GALVANIZADO DE 1/2", COM COSTURA, INCLUSIVE CONEXÕES E EMENDAS, EXCLUSIVE ABERTURA E FECHAMENTO MANUAL DE RASGO. FORNECIMENTO E ASSENTAMENTO | M | 2.75 | Cozinha: 5 unidades x 0,55m = 2,75m
5.15 | 13.036.0050-0 | REVESTIMENTO VERTICAL EM DIVISÓRIAS OU BANCADAS (ILHARGA) EM GRANITO CINZA CORUMBÁ, 2CM DE ESPESSURA, ASSENTE COMO EM 13.0360010 | M2 | 2.28 | Tanque do Panelão: ((0,80m x 0,10m)x 2 + (0,50m x 0,10m)x 2 + (0,60m x 0,30m)x 2 + (0,30m x 0,30m)x 2 + (0,60m x 0,30m) + (0,80m x 0,20)) = 1,14m² Tanque da área de serviço: ((0,80m x 0,10m)x 2 + (0,50m x 0,10m)x 2 + (0,60m x 0,30m)x 2 + (0,30m x 0,30m)x 2 + (0,60m x 0,30m) + (0,80m x 0,20)) = 1,14m² Total: 1,14m² + 1,14m² = 2,28m²
6 | PORTAS E JANELAS DE MADEIRA E ALUMÍNIO, ALAMBRADO E VIDROS
6.1 | 05.001.0134-0 | ARRANCAMENTO DE PORTAS,JANELAS E CAIXILHOS DE AR CONDICIONADO OU OUTROS | UN | 11 | Cozinha: 1 porta Despensa: 1 porta Sala de leitura (antiga): 1 porta Sala de recursos: 1 porta Sala 08: 1 porta Sala 07: 1 porta Sala 03: 1 porta Sala 05: 1 porta Secretaria/direção: 1 porta Direção(nova)/Sala de recursos: 2 janelas
6.2 | 14.006.0021-0 | PORTA DE MADEIRA DE LEI EM COMPENSADO, DE 80X210X3CM, FOLHEADA NAS 2 FACES, ADUELA E ALIZARES, EXCLUSIVE FERRAGENS. FORNECIMENTO E COLOCAÇÃO | UN | 1 | Direção(nova)/Sala de recursos: 1 unidade
6.3 | 14.008.0097-0 | PORTA DE MADEIRA, LISA, COMPENSADO, DE 80X210X3CM, REVESTIDA DE CHAPA DE LÂMINADO MELAMÍNICO, 1MM DE ESPESSURA, EXCLUSIVE ADUELA, ALIZAR E FERRAGENS. FORNECIMENTO E COLOCAÇÃO | UN | 6 | Sala de leitura (antiga): 1 unidade Sala de recursos: 1 unidade Sala 08: 1 unidade Sala 07: 1 unidade Sala 03: 1 unidade Sala 05: 1 unidade
6.4 | 14.003.0230-0 | PORTA DE ALUMÍNIO ANODIZADO AO NATURAL, PERFIL SÉRIE 25, EM LAMBRI HORIZONTAL, EXCLUSIVE FECHADURA. FORNECIMENTO E COLOCAÇÃO | M2 | 7.56 | Banheiro dos alunos feminino: 1,50m x 0,60m = 0,90m² Banheiro dos alunos masculino: 1,50m x 0,60m = 0,90m² Cozinha: armário: 2,00m x 1,20m = 2,40m² Cozinha/Área de serviço: 2,10m x 0,80m = 1,68m² Despensa: 2,10m x 0,80m = 1,68m² Total: 1,68m² + 1,68m² + 2,40m² + 0,90m² + 0,90m² = 7,56m²
6.5 | 14.003.0240-0 | VISOR DE ALUMÍNIO ANODIZADO FOSCO, SÉRIE 25, COM VIDRO LISO TRANSPARENTE, 4MM DE ESPESSURA, DIMENSÕES 80X40CM. FORNECIMENTO E COLOCAÇÃO | UN | 2 | Sala 08: 1 unidade Sala 07: 1 unidade Sala 01: 1 unidade Sala 05: 1 unidade * Necesário 4 unidades com 0,40m x 0,40m. Pelo tamanho do fornecido só iremos utilizar 2 que será dividido ao meio
6.6 | 14.006.0409-0 | ALIZAR EM MADEIRA DE LEI, DE 5X2CM. FORNECIMENTO E COLOCAÇÃO | M | 10.4 | Sala 05: 5,20m Sala 01: 5,20m Total: 5,20m + 5,20m = 10,40m
6.7 | 14.002.0134-0 | GRADE DE FERRO ARTICULADA PARA PROTEÇÃO DE ESCADA, EXECUTADA EM VERGALHÕES DE 3/8" E CONTORNO EM CANTONEIRA DE 1". FORNECIMENTO E COLOCAÇÃO | M2 | 1.68 | Grade na saída da rampa do 2º pavimento à quadra: 0,80m x 2,10m = 1,68m²
6.8 | 14.007.0038-0 | FERRAGENS PARA PORTA DE MADEIRA, DE 1 FOLHA DE ABRIR, EXTERNA, CONSTANDO DE FORNECIMENTO S/COLOCAÇÃO, DE: -FECHADURA EXTERNA TIPO OVAL, ACABAMENTO CROMADO ACETINADO; -MAÇANETA TIPO BOLA, LATÃO, ACABAMENTO CROMADO ACETINADO; -ROSETA CIRCULAR EM LATÃO LAMINADO, ACABAMENTO CROMADO ACETINADO; -3 DOBRADIÇAS 3"X3" EM LATÃO CROMADO, COM PINOS, BOLAS E ANÉIS DE LATÃO | UN | 1 | Direção(nova)/Sala de recursos: 1 unidade
6.9 | 14.007.0266-0 | FERRAGENS PARA PORTAS DE ABRIR, DE FERRO OU ALUMÍNIO, CONSTANDO DE FORNECIMENTO DAS PEÇAS, EXCLUSIVE DOBRADIÇAS: -FECHADURADE CILINDRO OVALADO PARA MONTANTES ESTREITOS, EM LATÃO, ACABAMENTO CROMADO; -ESPELHO RETANGULAR, EM LATÃO, ACABAMENTO CROMADO OU ROSETA CIRCULAR, EM LATÃO, ACABAMENTO CROMADO; -MAÇANETA TIPO ALAVANCA, EM LATÃO, ZAMAK OU AÇO ZINCADO, ACABAMENTO CROMADO | UN | 2 | Cozinha/Área de serviço: 1 unidade Despensa: 1 unidade
6.10 | 14.009.0045-0 | COLOCAÇÃO DE UMA DOBRADIÇA COM AS DIMENSÕES DE 3"X3" OU 3"X2.1/2", EM MADEIRA, EXCLUSIVE O FORNECIMENTO | UN | 3 | Direção(nova)/Sala de recursos: 3 unidades
6.11 | 14.007.0258-0 | FECHADURA PARA PORTAS INTERNAS DE MADEIRA, TIPO GORGE, TRINCO REVERSÍVEL EM LATÃO, ACABAMENTO CROMADO, COM MAÇANETA TIPO ALAVANCA, EM ZAMAK, ACABAMENTO CROMADO, ENTRADA E ROSETA CIRCULARES, EM LATÃO LÂMINADO COM ACABAMENTO CROMADO. FORNECIMENTO | UN | 8 | Prédio anexo: 1 unidade Sala de leitura (antiga): 1 unidade Sala de recursos: 1 unidade Sala 08: 1 unidade Sala 07: 1 unidade Sala 01: 1 unidade Sala 03: 1 unidade Sala 05: 1 unidade
6.12 | 14.007.0263-0 | FECHADURA PARA PORTAS DE MADEIRA DE BANHEIRO, CONSTANDO DE FORNECIMENTO DAS PEÇAS: -FECHADURA TIPO TRANQUETA, TRINCO REVERSÍVEL, EM LATÃO, ACABAMENTO CROMADO; -MAÇANETA TIPO ALAVANCA, EM LATÃO, COM ACABAMENTO CROMADO; -ENTRADA, ROSETA E TRANQUETA CIRCULARES, EM LATÃO, ACABAMENTO CROMADO | UN | 2 | Sanitário dos funcionários: 1 unidade PNE do 2º andar: 1 unidade
6.13 | 14.009.0024-0 | SUBSTITUIÇÃO DE FECHADURA DE EMBUTIR, COM ALTURA APROXIMADA DE 15CM, EM MADEIRA, EXCLUSIVE O FORNECIMENTO | UN | 4 | Prédio anexo: 1 unidade Sanitário dos funcionários: 1 unidade Sala 01: 1 unidade PNE do 2º andar: 1 unidade
6.14 | 14.009.0015-0 | COLOCAÇÃO DE FECHADURA DE EMBUTIR, COM ALTURA APROXIMADA DE 15CM, EM MADEIRA, EXCLUSIVE O FORNECIMENTO | UN | 7 | Sala de leitura: 1 unidade Sala de recursos: 1 unidade Sala 08: 1 unidade Sala 07: 1 unidade Sala 03: 1 unidade Sala 05: 1 unidade Cozinha: 1 unidade
6.15 | 09.015.0034-0 | ALAMBRADO DE TELA DE ARAME GALVANIZADO FIO Nº12, MALHA LOSANGO DE 7,5CM, COM ALTURA DE 2,00M SOBRE MURETA DE ALVENARIA REVESTIDA, EXCLUSIVE ESTA E SUA FUNDAÇÃO, INCLUSIVE CONCRETO DE FIXAÇÃO DO ALAMBRADO NA MURETA. ESTA ESTRUTURA FORMADA DE TUBOS DE AÇO GALVANIZADO DE 1.1/4", HORIZONTAIS E VERTICAIS, INCLUSIVE PORTÕES E FERRAGENS, EXCLUSIVE PINTURA. FORNECIMENTO E COLOCAÇÃO | M2 | 94 | Quadra (8,30m x 2,00m x 2 lados) + (15,20m x 2m x 2 lados) = 94,00m²
6.16 | 14.002.0082-0 | PORTÃO DE UMA FOLHA, MEDINDO 1,00X2,00M, EM TELA DE ARAME GALVANIZADO Nº12, MALHA LOSANGO 5CM, FIXADA EM TUBO DE FERRO GALVANIZADO COM DIÂMETRO INTERNO DE 2" POR BARRA DE 1"X1/8", FORMANDO QUADROS DE 1,00X1,00M, MONTANTES EM FERRO GALVANIZADO COM DIÂMETRO INTERNO DE 2", CHUMBADOS EM BLOCOS DE CONCRETO (EXCLUSIVE ESTES), EXCLUSIVE FECHADURA. FORNECIMENTO E COLOCAÇÃO | M2 | 2.1 | Portão para quadra: 2,10m x 1,00m = 2,10m²
6.17 | 05.001.0147-0 | ARRANCAMENTO DE GRADES, GRADIS, ALAMBRADOS, CERCAS E PORTÕES | M2 | 136.8 | Quadra (8,30m x 2,00m x 2 lados) + (15,20m x 2,00m) + (15,20m x 3,00m) = 136,80m²
6.18 | 14.003.0025-0 | JANELA DE ALUMÍNIO ANODIZADO AO NATURAL DE CORRER, COM DUAS FOLHAS DE CORRER, EM PERFIS SÉRIE 28. FORNECIMENTO E COLOCAÇÃO | M2 | 3 | Rampa de Acesso: 1,50m x 2,00m = 3,00m²
6.19 | 14.004.0010-0 | VIDRO PLANO TRANSPARENTE, COMUM, DE 3MM DE ESPESSURA. FORNECIMENTO E COLOCAÇÃO | M2 | 3 | Rampa de Acesso: 1,50m x 2,00m = 3,00m²
6.20 | 14.004.0120-0 | VIDRO TEMPERADO INCOLOR, 10MM DE ESPESSURA, PARA PORTAS OU PAINEIS FIXOS, EXCLUSIVE FERRAGENS. FORNECIMENTO E COLOCAÇÃO | M2 | 0.8 | Para o passa prato: 1,60m x 0,50m = 0,80m²
6.21 | 14.007.0195-0 | FERRAGENS PARA PAINÉIS FIXOS DE VIDRO TEMPERADO DE 10MM (CONJUNTO COMPLETO), CONSTANDO DE FORNECIMENTO SEM COLOCAÇÃO (ESTA INCLUÍDA NO FORNECIMENTO E COLOCAÇÃO DO VIDRO) | UN | 1 | Para o vidro do passa prato: 1 unidade
7 | REVISÃO DAS INSTALAÇÕES ELÉTRICA, HIDRÁULICAS, SANITÁRIAS E PLUVIAL
7.1 | 05.001.0144-0 | ARRANCAMENTO DE APARELHOS DE ILUMINAÇÃO, INCLUSIVE LÂMPADAS | UN | 40 | Para substituição de lâmpadas tubulares nas salas de aula, banheiros, secretaria, corredores: 40,00 unidades
7.2 | 18.027.0460-0 | GLOBO ESFÉRICO EM PLÁSTICO, DE 6" E PLAFONIER EM ALUMÍNIO. FORNECIMENTO E COLOCAÇÃO | UN | 40 | Para substituição de lâmpadas tubulares nas salas de aula, banheiros, secretaria, corredores: 40,00 unidades
7.3 | 15.007.0410-0 | QUADRO DE DISTRIBUIÇÃO DE ENERGIA PARA DISJUNTORES TERMO-MAGNÉTICOS UNIPOLARES, DE SOBREPOR, COM PORTA E BARRAMENTOS DE FASE, NEUTRO E TERRA, PARA INSTALAÇÃO DE ATÉ 12 DISJUNTORES SEM DISPOSITIVO PARA CHAVE GERAL. FORNECIMENTO E COLOCAÇÃO | UN | 1 | Revisão dos quadros do 1º e 2º pavimento: 1 unidade
7.4 | 15.007.0705-0 | CHAVE BÓIA, AUTOMÁTICA, DE MERCÚRIO, UNIPOLAR. FORNECIMENTO E COLOCAÇÃO | UN | 1 | Para instalação na nova cisterna: 1 unidade
7.5 | 15.036.0141-0 | ELETRODUTO EM PVC FLEXÍVEL, COR AMARELA, DIÂMETRO DE 25MM. FORNECIMENTO E COLOCAÇÃO. | M | 10 | Para instalação da bóia na nova cisterna: 10,00m
7.6 | 15.008.0205-0 | CABO DE COBRE COM ISOLAMENTO TERMOPLÁSTICO, COMPREENDENDO: PREPARO, CORTE E ENFIAÇÃO EM ELETRODUTOS, NA BITOLA DE 2,5MM2, 600/1.000V. FORNECIMENTO E COLOCAÇÃO | M | 20 | Para instalação da bóia na nova cisterna: 20,00m
7.7 | 15.036.0049-0 | TUBO DE PVC RÍGIDO DE 40MM, SOLDÁVEL, INCLUSIVE CONEXÕES E EMENDAS, EXCLUSIVE ABERTURA E FECHAMENTO DE RASGO. FORNECIMENTO E ASSENTAMENTO | M | 6 | Para dreno do bebedouro na saída do refeitório (área extrana): 6,00m
7.8 | 15.003.0181-0 | GRELHA DE FERRO FUNDIDO PARA RALO, COM 20X20CM, CARGA MÍNIMA PARA TESTE 176KG, RESISTÊNCIA MÁXIMA DE ROMPIMENTO DE 228KG EFLECHA RESIDUAL MÁXIMA DE 8MM | UN | 1 | Área externa do refeitório: 1 unidade
7.9 | 06.012.0001-0 | CAIXA DE AREIA DE CONCRETO ARMADO DE 1,00X1,00X1,80M, PARA COLETOR DE ÁGUAS PLUVIAIS DE 0,40M DE DIÂMETRO COM PAREDES DE 0,15M DE ESPESSURA, SENDO A BASE EM CONCRETO DOSADO PARA FCK=10MPA E REVESTIDA DE ARGAMASSA DE CIMENTO E AREIA, TRAÇO 1:4 EM VOLUME, DEGRAUS DE FERRO FUNDIDO, INCLUSIVE FORNECIMENTO DE TODOS OS MATERIAIS | UN | 1 | Área externa do refeitório: 1 unidade
7.10 | 06.016.0002-0 | TAMPÃO COMPLETO DE FºFº, COM 120 A 125KG, PARA POÇO DE VISITA OU CAIXA DE AREIA, PADRÃO CEDAE (C-3), CARGA MÍNIMA PARA TESTE 25T, RESISTÊNCIA MÁXIMA DE ROMPIMENTO 31, 25T E FLECHA RESIDUAL MÁXIMA DE 17MM, ASSENTADO COM ARGAMASSA DE CIMENTO E AREIA, NO TRAÇO 1:4 EM VOLUME. FORNECIMENTO E ASSENTAMENTO | UN | 2 | Para caixa de areia: 1 unidade Para cisterna: 1 unidade
7.11 | 15.003.0365-0 | ASSENTAMENTO DE CAIXA DE DESCARGA ELEVADA, EXTERNA (EXCLUSIVE FORNECIMENTO DO APARELHO) , INCLUSIVE MATERIAIS NECESSÁRIOS | UN | 1 | Banheiro alunos maculino do 2º andar: 1 unidade
7.12 | 18.019.0010-0 | CAIXA DE DESCARGA DE PLÁSTICO EXTERNA. FORNECIMENTO | UN | 1 | Banheiro alunos maculino do 2º andar: 1 unidade
7.13 | 18.005.0018-0 | ASSENTO SANITÁRIO PLÁSTICO, TIPO POPULAR. FORNECIMENTO E COLOCAÇÃO | UN | 8 | Banheiros Masc.e Fem. 1º andar: 4 unidades Banheiros Masc. e Fem. 2º andar: 4 unidades
7.14 | 18.011.0005-0 | TORNEIRA DE BOIA EM PLÁSTICO, PARA CAIXA D'ÁGUA, DE 3/4". FORNECIMENTO E COLOCAÇÃO | UN | 1 | Para ligação do novo reservatório: 1 unidade
7.15 | 15.003.0410-0 | RETIRADA E RE ASSENTAMENTO DE VASO SANITÁRIO SIFONADO, INCLUSIVE MATERIAIS NECESSÁRIOS | UN | 14 | Banheiros (masc / Fem) 1º e 2º pav.: 12 unidades Sanitário dos funcionários: 1 unidade Banheiro de serviço: 1 unidade
7.16 | 15.003.0377-0 | RETIRADA E REASSENTAMENTO DE TORNEIRA, INCLUSIVE MATERIAIS NECESSÁRIOS | UN | 14 | Banheiros dos alunos (Masc./Fem.) 1º e 2º andar: 12 unidades Cozinha: 1 unidade Área de serviço: 1 unidade
7.17 | 18.009.0076-0 | TORNEIRA PARA LAVATÓRIO,1193 DE 1/2"X9CM APROXIMADAMENTE, METAL CROMADO. FORNECIMENTO | UN | 12 | Banheiros dos alunos (Masc./Fem.) 1º e 2º andar: 12 unidades
7.18 | 18.023.0011-0 | TANQUE PARA LAVAGEM DE PANELÕES, MEDINDO 80X60X50CM, CONCRETO APARENTE, REVESTIDO INTERNAMENTE COM ARGAMASSA DE CIMENTO E AREIA, NO TRAÇO 1:3, ACABAMENTO DAS BORDAS EM PEÇAS DE MADEIRA DE LEI E VÁLVULA DE ESCOAMENTO 1600 EM METAL CROMADO, CONFORME PROJETO Nº6019/EMOP, EXCLUSIVE TORNEIRAS E INSTALAÇÃO HIDRÁULICA. FORNECIMENTO | UN | 1 | Cozinha: 1 unidade
7.19 | 15.004.0070-0 | INSTALAÇÃO E ASSENTAMENTO DE TANQUE DE SERVIÇO (EXCLUSIVE FORNECIMENTO DO APARELHO), COMPREENDENDO: 3,00M DE TUBO DE PVC DE 25MM, 3,00M DE TUBO DE PVC DE 50MM E CONEXÕES | UN | 1 | Cozinha/Tanque de panelões: 1 unidade
7.20 | 18.009.0058-0 | TORNEIRA PARA PIA OU TANQUE, 1158 DE 1/2"X18CM APROXIMADAMENTE, EM METAL CROMADO. FORNECIMENTO | UN | 2 | Cozinha/Tanque de panelões: 1 unidade Área de serviço: 1 unidade
7.21 | 15.029.0011-0 | REGISTRO DE GAVETA, EM BRONZE, COM DIÂMETRO DE 3/4". FORNECIMENTO E COLOCAÇÃO | UN | 2 | Banheiros Masc. e Fem.: 2 unidades
7.22 | 15.036.0052-0 | TUBO DE PVC RÍGIDO DE 100MM, SOLDÁVEL, INCLUSIVE CONEXÕES E EMENDAS, EXCLUSIVE ABERTURA E FECHAMENTO DE RASGO. FORNECIMENTO E ASSENTAMENTO | M | 36 | Ligação do tubo de escoamento da calha do novo telhado, na saída da rampa do 2º pavimento, até a tubulação pluvial: 6,00m Ligação da caixa de areia a rede pluvial: 6,00m Banheiro dos alunos Masc. Do 1º andar: (revisão e verificação de infiltrações: 6,00m Revisão da saída do esgoto da cozinha: 18,00m Total: 18,00m + 6,00m + 6,00m + 6,00m = 36,00m
7.23 | 15.036.0037-0 | TUBO DE PVC RÍGIDO DE 25MM, SOLDÁVEL, INCLUSIVE CONEXÕES E EMENDAS, EXCLUSIVE ABERTURA E FECHAMENTO DE RASGO. FORNECIMENTO E ASSENTAMENTO | M | 12 | Para instalação da cisterna a entrada de água e a bomba: 12,00m
7.24 | 18.002.0010-0 | LAVATÓRIO DE LOUÇA BRANCA TIPO POPULAR, SEM LADRÃO, COM MEDIDAS EM TORNO DE 47X35CM, INCLUSIVE ACESSÓRIOS DE FIXAÇÃO, FERRAGENS EM METAL CROMADO: SIFÃO 1680 DE 1"X1.1/4", TORNEIRA DE PRESSÃO 1193 DE 1/2" E VÁLVULA DE ESCOAMENTO 1600. RABICHO EM PVC. FORNECIMENTO | UN | 1 | Para instalação na entrada da escola: 1 unidade
7.25 | 15.004.0063-0 | INSTALAÇÃO E ASSENTAMENTO DE LAVATÓRIO DE UMA TORNEIRA (EXCLUSIVE FORNECIMENTO DO APARELHO), COMPREENDENDO: 3,00M DE TUBO DE PVC DE 25MM, 2,00M DE TUBO DE PVC DE 40MM, RABICHOS E CONEXÕES | UN | 1 | Para instalação na entrada da escola: 1 unidade
7.26 | 15.004.0090-0 | INSTALAÇÃO E COLOCAÇÃO DE TORNEIRA PARA JARDIM OU DE LAVAGEM (EXCLUSIVE FORNECIMENTO DA TORNEIRA), COMPREENDENDO: 2,00M DE TUBO DE PVC DE 20MM E CONEXÕES | UN | 1 | Para instalação na entrada da escola: 1 unidade
7.27 | 18.009.0079-0 | TORNEIRA PARA JARDIM, DE 1/2"X10CM APROXIMADAMENTE, EM METAL CROMADO. FORNECIMENTO | UN | 1 | Para instalação na entrada da escola: 1 unidade
8 | CONSTRUÇÃO E REFORMA DOS TELHADOS, FORRO DE PVC E IMPERMEABILIZAÇÃO
8.1 | 05.001.0055-0 | REMOÇÃO DE FORRO DE ESTUQUE, GESSO, PLACAS PRENSADAS E SEMELHANTES | M2 | 11.68 | Banheiro dos alunos Masc.: (4,90m x 2,00m) + (2,50m x 0,75m) = 11,68m²
8.2 | 13.180.0015-1 | FORRO FALSO DE GESSO, COM PLACAS PRÉ-MOLDADAS, DE 60X60CM, DE ENCAIXE, PRESAS COM 4 TIRANTES DE ARAME E REJUNTADAS. FORNECIMENTO E COLOCAÇÃO | M2 | 11.68 | Banheiro dos alunos Masc.: (4,90m x 2,00m) + (2,50m x 0,75m) = 11,68m²
8.3 | 16.036.0022-0 | IMPERMEABILIZAÇÃO/REVESTIMENTO DE LAJES, TANQUES, PISCINAS, RESERVATÓRIOS, ARQUIBANCADAS, ESTACIONAMENTOS, COM ELASTÔMERO A BASE DE POLIUREIA, ISENTO DE SOLVENTES, MOLDADO NO LOCAL, CURA LENTA, A FRIO, APLICADO COM EQUIPAMENTO TIPO AIRLESS, ROLO OU PINCEL, COM 2,50MM DE ESPESSURA, SEM PROTEÇÃO MECÂNICA | M2 | 34 | Cisterna: (12,00m x 1,50m) + ((4,00m x 2,00m) x 2) = 34,00m²
8.4 | 16.013.0005-0 | RETIRADA E RECOLOCAÇÃO DE TELHAS EM FIBROCIMENTO, ONDULADAS, TIPO CONVENCIONAL, INCLUSIVE CUMEEIRA, EXCLUSIVE FORNECIMENTO DO MATERIAL NOVO, MEDIDAS PELA ÁREA REAL DE COBERTURA | M2 | 50 | Cobertura do prédio anexo e do prédio principal: revisão e troca de telhas nas áreas com infiltração: critério: 50,00m²
8.5 | 16.004.0018-0 | COBERTURA EM TELHAS ONDULADAS DE CIMENTO, SEM AMIANTO, REFORÇADO COM FIOS SINTÉTICOS (CRFS) , COM ESPESSURA DE 8MM, EXCLUSIVE MADEIRAMENTO. FORNECIMENTO E COLOCAÇÃO | M2 | 26.84 | Cobertura do prédio anexo e do prédio principal: revisão e troca de telhas nas áreas com infiltração: critério: 26,84m²
8.6 | 11.016.0007-0 | PILARES E/OU VIGAS EM TRELICAS METÁLICAS, INCLUSIVE UMA DE MÃO DE PINTURA ANTIÓXIDO. FORNECIMENTO E MONTAGEM | KG | 174.84 | Estrutura para cobertura na saída da rampa do 2º pavimento e acesso a quadra (4,70m x 3,70m): Viga e pilar: (critério): 4,70m x 18,60Kg/m x 2 unidades = 174,84Kg
8.7 | 16.011.0045-0 | COBERTURA TRANSLÚCIDA, CRISTAL, BRANCA LEITOSA OU CORES BÁSICAS, PERFIL TRAPEZOIDAL OU ONDULADA, RESINA POLIESTER REFORÇADA COM FIBRA VIDRO, COM ADITIVO ESTABILIZANTE CONTRA DEGRADAÇÃO DOS RAIOS U.V., ESP.1, 3MM, USO ONDE SE REQUER ILUMINAÇÃO NATURAL MAIS VITREA, ECONOMICIDADE E BOA RESISTÊNCIA, LARG. 990MM E 1020MM, COMPR. ATÉ 6,00M, INCL. ACESSÓRIOS P/FIXAÇÃO. FORNECIMENTO E COLOCAÇÃO | M2 | 17.39 | Cobertura para saída da rampa do 2º pavimento e acesso a quadra: 4,70m x 3,70m = 17,39m²
8.8 | 16.005.0027-0 | RUFO DE ALUMÍNIO DE 0,8X500MM. FORNECIMENTO E COLOCAÇÃO | M | 20.7 | Instalação entre a platibanda do telhado da escola e o telhado da quadra: 16,00m Instalação para nova cobertura de acesso a rampa 2º pavimento: 4,70m Total: 4,70m + 16,00m = 20,70m
8.9 | 16.005.0015-0 | CALHA DE ALUMÍNIO,0, 30M, EM CHAPA DE ESPESSURA 0,8MM E DESENVOLVIMENTO 0,50M. FORNECIMENTO E COLOCAÇÃO | M | 16 | Para telhado da quadra: 16,00m
8.10 | 16.004.0050-0 | CALHA DE BEIRAL, SEMI-CIRCULAR DE PVC, DN 125, EXCLUSIVE CONDUTORES (VIDE ITEM 16.004.0055) . FORNECIMENTO E COLOCAÇÃO | M | 4.7 | Instalação para nova cobertura de acesso a rampa 2º pavimento: 4,70m
8.11 | 16.004.0055-0 | CONDUTOR PARA CALHA DE BEIRAL DE PVC, DN 88, INCLUSIVE CONEXÕES. FORNECIMENTO E COLOCAÇÃO | M | 3 | Para calha da cobertura do item 8.10: 3,00m
9 | PINTURA
9.1 | 17.018.0117-0 | REPINTURA COM TINTA LATEX SEMIBRILHANTE, FOSCA, OU ACETINADA, CLASSIFICAÇÃO PREMIUM OU STANDARD (NBR 15079), PARA INTERIOR OU EXTERIOR, SOBRE SUPERFÍCIE EM BOM ESTADO E NA COR EXISTENTE, INCLUSIVE LIMPEZA, LEVE LIXAMENTO COM LIXA FINA,UMA DEMÃO DE SELADOR E UMA DE ACABAMENTO | M2 | 2227.53 | Prédio anexo: 18,00m² + (24,00m x 3,00m) = 90,00m² Pátio coberto: 53,95m² + (8,97m x 3,15m) = 82,21m² Secretaria: 15,60m² + (16,10m x 1,90m) = 46,19m² Direção: 11,52m² + (14,40m x 1,90m) = 38,88m² Sala orientação/supervisão: 9,76m² + (12,10m x 1,90m) = 32,75m² San. Funcionários: 3,11m² Sala dos professores: 19,55m² + (17,80m x 1,90m) = 53,37m² Sata de leitura: 70,90m² + (34,10m + 1,90m) = 135,69m² Banheiros Feminino 1º pav: 11,68m² Laboratório de informática: 41,68m² + (26,74m x 1,90m) = 92,49m² Cozinha: 23,76m² Área de serviço: 8,79m² Despensa: 7,10m² Banheiro de serviço: 3,21m² Refeitório: 112,94m² Circulação 1º e 2º andarares e rampa: 52,06m² + 69,23m² + 79,06m² + (125,00m x 1,90m) = 437,85m² Banheiros (Masc / Fem) 2º andar: (13,07m²) x 2 = 26,14m² Salas de aula: (38,54m² + 38,50m² + 36,63m² + 39,40m² + 38,97m² + 38,10m² + 44,06m² + 41,69m² + 50,84m²) + (239,48m x 1,90m) = 821,74m² Muro externo e muretas da quadra: (83,87m x 2,10m) + (23,50m x 1,00m) = 199,63m² Total: 90,00m² + 82,21m² + 46,19m² + 38,88m² + 32,75m² + 3,11m² + 53,37m² + 135,69m² + 11,68m² + 92,49m² + 23,76m² + 8,79m² + 7,10m² + 3,21m² + 112,94m² + 437,85m² + 26,14m² + 821,74m² + 199,63m² = 2.227,53m²
9.2 | 17.018.0010-0 | PREPARO DE SUPERFÍCIES NOVAS, COM REVESTIMENTO LISO, INTERIOR, INCLUSIVE RASPAGEM, LIMPEZA, UMA DE MÃO DE SELADOR, UMA DE MÃO DEMASSA CORRIDA E LIXAMENTOS NECESSÁRIOS | M2 | 47.64 | Banheiros Masculino 1º pav: 11,68m² Secretaria/direção: 1,20m x 0,80m = 1,68m² x 2 lados = 3,36m² Direção(nova)/Sala de recursos: (7,89m x 1,80m) + (1,50m x 1,40m) = 16,30m² x 2 lados = 32,60m² Total: 32,60m² + 3,36m² + 11,68m² = 47,64m²
9.3 | 17.018.0031-0 | PINTURA COM TINTA LÁTEX, CLASSIFICAÇÃO PREMIUM OU STANDARD (NBR 15079) , FOSCO AVELUDADA EM REVESTIMENTO LISO, INTERIOR, ACABAMENTO DE ALTA CLASSE, EM TRÊS DE MÃOS E MAIS UMA DE MÃO DE MASSA CORRIDA E LIXAMENTO, SOBRE SUPERFÍCIE JA PREPARADA, CONFORME O ITEM 17.018.0010, EXCLUSIVE ESTE PREPARO | M2 | 47.64 | Banheiros Masculino 1º pav: 11,68m² Secretaria/direção: 1,20m x 0,80m = 1,68m² x 2 lados = 3,36m² Direção(nova)/Sala de recursos: (7,89m x 1,80m) + (1,50m x 1,40m) = 16,30m² x 2 lados = 32,60m² Total: 32,60m² + 3,36m² + 11,68m² = 47,64m²
9.4 | 17.017.0169-0 | PINTURA INTERNA OU EXTERNA SOBRE MADEIRA NOVA, COM ESMALTE SINTÉTICO ALTO BRILHO OU ACETINADO, UMA DE MÃO DE VERNIZ ISOLANTE INCOLOR, UMA DE MÃO DE FUNDO SINTÉTICO NÍVELADOR, UMA DE MÃO DE MASSA PARA MADEIRA, INCLUSIVE LIXAMENTO E REMOÇÃO DE PO E DUAS DE MÃOS DE ACABAMENTO | M2 | 35.28 | Portas: 7 x (2,10m x 0,80m) = 11,76m² x 3 Fator Referência EMOP = 35,28m²
9.5 | 17.017.0176-0 | REPINTURA INTERNA SOBRE MADEIRA COM ESMALTE SINTÉTICO ALTO BRILHO OU ACETINADO, SOBRE SUPERFÍCIE JA PINTADA EM BOM ESTADO, APÓS LIXAMENTO, LIMPEZA, DUAS DE MÃOS DE ACABAMENTO COM MATERIAL DA MESMA LINHA DE FABRICACAO E NA COR EXISTENTE | M2 | 100.8 | Portas: 20 x (2,10m x 0,80m) = 33,60m² x 3 Fator Referência EMOP = 100,80m²
9.6 | 17.017.0320-0 | PINTURA INTERNA OU EXTERNA SOBRE FERRO, COM ESMALTE SINTÉTICO BRILHANTE OU ACETINADO APÓS LIXAMENTO, LIMPEZA, DESENGORDURAMENTO, UMA DEMÃO DE FUNDO ANTICORROSIVO NA COR LARANJA DE SECAGEM RÁPIDA E DUAS DEMÃOS DE ACABAMENTO | M2 | 682.68 | Estrutura do telhado e pilares da quadra: 8,30m x 15,20m = 126,16m² x 3,5 Fator Referência EMOP = 441,56m² Grades do 2º pavimento ((1,90m x 1,00m) x 20 unid.)) + ((0,70m x 0,70m) x 2 unid.)) + ((1,50m x 1,30m) x 2unid.) = 42,88m² x 2 Fator Referência EMOP = 85,76m² Grades do 1º pavimento: ((1,90m x 1,00m) x 12 unid.)) + ((0,70m x 0,70m) x 3 unid.)) + (5,00m x 1,00m) + ((0,90m x 0,90m) x 4 unid.)) + ((2,20m x 1,00m) x 2 unid.)) +(1,00m x 0,90m) = 37,81m² x 2 Fator Referência EMOP = 75,62m² Grades das portas e portões: (1,40m x 2,10m) + (0,80m x 2,10m) + (2,00m x 2,10m x 2 unid.) + (3,78m x 2,10m) = 20,96 x 2 Fator Referência EMOP = 41,92m² Grades do prédio anexo: (0,80m x 2,10m) x 2 unid. + (2,50m x 1,20m) = 6,36m² x 2 Fator Referência EMOP = 12,72m² Corrimão e guarda corpo: (10,05m x 1,00m) + (2,50m x 1,00m) = 12,55m² x 2 Fator Referência EMOP = 25,10m² Total: 441,56m² + 85,76m² + 75,62m² + 41,92m² + 12,72m² + 25,10m² = 682,68m²
9.7 | 17.040.0024-0 | PINTURA DE PISO CIMENTADO LISO COM TINTA 100% ACRÍLICA, INCLUSIVE LIXAMENTO, LIMPEZA E TRÊS DEMÃOS DE ACABAMENTO APLICADAS A ROLO DE LÃ, DILUIÇÃO EM ÁGUA A 20% | M2 | 126.16 | Quadra Poliesportiva: 8,30m x 15,20m = 126,16m²
9.8 | 17.040.0020-0 | MARCAÇÃO DE QUADRA DE ESPORTE OU VAGA DE GARAGEM COM TINTA A BASE DE BORRACHA CLORADA, COM UTILIZAÇÃO DE SELADOR E SOLVENTE PRÓPRIO E FITA CREPE COMO LIMITADOR DE LINHAS, MEDIDA PELA ÁREA REAL DE PINTURA | M2 | 6.33 | Quadra: (2 x 15,20m x 0,10m) + (3 x 8,30m x 0,10m) + (4 x 1,00m x 0,10m) + (2 x 2,00m x 0,10m) = 6,33m²
10 | SERVIÇOS COMPLEMENTARES, FINAIS E FORNECIMENTO DE EQUIPAMENTOS
10.1 | 18.200.0004-0 | TRAVE DESMONTÁVEL PARA FUTEBOL DE SALÃO, EM TUBO DE FERRO GALVANIZADO E BUCHAS. FORNECIMENTO | PAR | 1 | 1 unidade
10.2 | 18.200.0005-0 | REDE DE NYLON PARA FUTEBOL DE SALÃO. FORNECIMENTO | PAR | 1 | 1 unidade
10.3 | 09.005.0036-0 | RETIRADA DE MATERIAL PROVENIENTE DE PODA, DE VARREDURA, RETIRADA DE ENTULHOS, OU DE LIMPEZAS DIVERSAS, A SER FEITA EM CAMINHÃO C/NO MÍNIMO 4,00M3 DE CAPACIDADE, COMPREENDENDO CARGA, DESCARGA E TRANSPORTE ATÉ 30KM DE DISTÂNCIA | M3 | 10 | Critério: 10,00m³ Para limpeza durante a obra e final dela, referente a mão de obra

## Cronograma
PREFEITURA MUNICIPAL DE CABO FRIO Secretaria Municipal de Educação
Região dos Lagos - Estado do Rio de Janeiro
OBRA: | CONSTRUÇÃO, ADEQUAÇÃO, REFORMA E REPAROS
LOCAL: | ESCOLA MUNICIPAL JOSÉ BONIFÁCIO FERREIRA NOVELLINO
CRONOGRAMA FÍSICO - FINANCEIRO
ETAPAS DE EXECUÇÃO E CONCLUSÃO - FÍSICO / FINANCEIRO
ITEM | DISCRIMINAÇÃO | SUB-TOTAIS | % | 1ª MED. | % | 2ª MED. | % | 3ª MED. | % | 4ª MED. | % | 5ª MED. | %
|  |  |  | 30 DIAS |  | 60 DIAS |  | 90 DIAS |  | 120 DIAS |  | 150 DIAS
1 | SERVIÇOS PRELIMINARES | 9131.55 | 2.606% |  | 40% |  | 15% |  | 15% |  | 15% |  | 15%
|  |  |  | 3652.62 |  | 1369.7325 |  | 1369.7325 |  | 1369.7325 |  | 1369.7325
2 | MOVIMENTO DE TERRA E TRANSPORTE | 2997.04 | 0.8554% |  | 50% |  | 50%
|  |  |  | 1498.52 |  | 1498.52
3 | INFRAESTRUTURA E SUPRAESTRUTURA | 27586.81 | 7.873% |  | 30% |  | 30% |  | 30% |  | 10%
|  |  |  | 8276.043 |  | 8276.043 |  | 8276.043 |  | 2758.681
4 | ALVENARIAS E EMBOÇO | 4672.55 | 1.334% |  |  |  | 20% |  | 40% |  | 40%
[6 empty] | 934.51 |  | 1869.02 |  | 1869.02
5 | REVESTIMENTO DE PISOS, AZULEJOS, PÁTIO EXTERNO, BANCADAS E ACABAMENTOS EM GERAL | 167212.66 | 47.72% |  | 10% |  | 30% |  | 30% |  | 30%
|  |  |  | 16721.266 |  | 50163.798 |  | 50163.798 |  | 50163.798
6 | PORTAS E JANELAS DE MADEIRA E ALUMÍNIO, ALAMBRADO E VIDROS | 48634.6 | 13.88% |  | 10% |  | 20% |  | 20% |  | 30% |  | 20%
|  |  |  | 4863.46 |  | 9726.92 |  | 9726.92 |  | 14590.38 |  | 9726.92
7 | REVISÃO DAS INSTALAÇÕES ELÉTRICA, HIDRÁULICAS, SANITÁRIAS E PLUVIAL | 13027.8 | 3.718% |  | 30% |  | 30% |  | 30% |  | 10%
|  |  |  | 3908.34 |  | 3908.34 |  | 3908.34 |  | 1302.78
8 | CONSTRUÇÃO E REFORMA DOS TELHADOS, FORRO DE PVC E IMPERMEABILIZAÇÃO | 22867.3 | 6.527% |  | 20% |  | 20% |  | 20% |  | 20% |  | 20%
|  |  |  | 4573.46 |  | 4573.46 |  | 4573.46 |  | 4573.46 |  | 4573.46
9 | PINTURA | 50567.62 | 14.43% |  |  |  | 20% |  | 20% |  | 30% |  | 30%
[6 empty] | 10113.524 |  | 10113.524 |  | 15170.286 |  | 15170.286
10 | SERVIÇOS COMPLEMENTARES, FINAIS E FORNECIMENTO DE EQUIPAMENTOS | 3677.87 | 1.05% |  |  |  | 20% |  | 20% |  | 20% |  | 40%
[6 empty] | 735.574 |  | 735.574 |  | 735.574 |  | 1471.148
TOTAL PARCIAL |  | 350375.8 | 100% | 43493.709 | 12.41% | 91300.4215 | 26.06% | 90736.4115 | 25.9% | 92533.7115 | 26.41% | 32311.5465 | 9.222%
BDI (19,65%) |  | 73613.95 |  | 9138.0283 |  | 19182.2186 |  | 19063.7201 |  | 19441.3228 |  | 6788.6559
SUBTOTAL ACUMULADO |  | 423989.75 |  | 52631.7373 |  | 110482.6401 |  | 109800.1316 |  | 111975.0343 |  | 39100.2024
TOTAL ACUMULADO |  | 423989.75 |  | 52631.7373 | 12.41% | 163114.3773 | 38.47% | 272914.5089 | 64.37% | 384889.5432 | 90.78% | 423989.7456 | 100%

## BDI
PREFEITURA MUNICIPAL DE CABO FRIO
Estado do Rio de Janeiro
Secretaria de Educação - SEME
CONTRATO:
OBJETO : CONSTRUÇÃO, ADEQUAÇÃO, REFORMA E REPAROS DA ESCOLA MUNICIPAL JOSÉ BONIFÁCIO
150 DIAS
DEMONSTRATIVO DA COMPOSIÇÃO DO B.D.I
X . Taxa representativa das DESPESAS INDIRETAS, exceto tributos e despesas financeiras
TIPO |  |  |  |  | ALÍQUOTA (%)
X.1 - Administração Central |  |  |  |  | 4
X.2 - Garantia |  |  |  |  | 0.21
X.3 - Seguro contra Riscos |  |  |  |  | 0.97
X.3 - Mobilização e Desmobilização |  |  |  |  | 0
X = |  |  |  |  | 5.18
Y . Taxa representativa das DESPESAS FINANCEIRAS
TIPO |  |  |  |  | ALÍQUOTA (%)
Y.1 - Despesas Financeiras |  |  |  |  | 0.44
Y = |  |  |  |  | 0.44
Z . Taxa representativa do LUCRO
TIPO |  |  |  |  | ALÍQUOTA (%)
Z.1 - Lucro Presumido |  |  |  |  | 7.5
Z = |  |  |  |  | 7.5
I . Taxa representativa da incidência dos IMPOSTOS ( sobre o FATURAMENTO da empresa )
TIPO |  |  |  |  | ALÍQUOTA (%)
I.1 - I S S ( Imposto sobre Serviços ) - Municipal |  |  |  |  | 2.5
I.2 - COFINS ( Contribuição para o Financiamento da Seguridade Social) - Federal |  |  |  |  | 3
I.3 - P I S ( Programa de Integração Social ) - Federal |  |  |  |  | 0.65
I = |  |  |  |  | 6.15
B D I - Benefício e Despesas Indiretas
B D I = | ( 1 + X ) ( 1 + Y ) ( 1 + Z ) |  |  | - 1 | ç Fórmula do BDI
( 1 - I )
X é a Taxa somatória das DESPESAS INDIRETAS, exceto tributos e despesas financeiras;
Y é a Taxa representativa das DESPESAS FINANCEIRAS;
Z é a Taxa representativa do LUCRO;
I é a Taxa representativa dos IMPOSTOS.
|  |  | B.D.I è |  | 21.01%
Note on H17: Custos relacionados com a sede da empresa contratada para dar suporte técnico à obra. Min 0,11% - Médio 4,07% - Máx 8,03%
Note on H18: Percentuais Admissíveis na Faixa : Min 0,00% - Médio 0,21% - Máx 0,42%
Note on H19: Custos previstos para cobrir ocorrências que prejudiquem o andamento dos serviços como: Fenômenos naturais(águas subterrâneas, ventos fortes, condições climáticas atípicas, etc); perdas excessivas de material (por quebras ou retrabalhos) e greves . Min 0,00% - Médio 0,97% - Máx 2,05%
Note on H20: Aplicável ESPECÍFICAMENTE para obras executadas FORA de áreas ubranas. Usual, valor em torno de 2,50%
Note on H24: Custo acasionado com o não-recebimento imediato dos gastos para construção . Adotar os rendimentos de CDB no período entre a compra e o recebimento da parcela. Consultar a Revista Conjuntura Econômica (mensal). Faixas Admissíveis: Min 0,00% - Médio 0,59% - Máx 1,20%
Note on H28: Taxa incidente sobre o total geral dos custos e despesas, excluídas as despesas fiscais. Faixa Admissível : Min 3,83% - Médio 6,90% - Max 9,96%
Note on H32: Decreto-Lei nº 406 de 31/12/1968 - De competência de cada Município - normalmente variando de 0,00% a 5,00%. Solicitar informação na Secretaria Municipal de Fazenda da alíquota decretada pelo Município.
Note on H33: Lei 9.718 de 27/11/1998 - alíquota de 3% sobre o Faturamento da empresa, considerando Lucro Presumido.
Note on H34: Decreto-Lei nº 2.445 de 29/06/1988 e nº 2.449 de 21/07/1988. Alíquota de 0,65% sobre a receita operacional bruta da empresa, considerando Lucro Presumido.
Note on H35: Faixa Admissível TOTAL : Mín 6,03% - Médio 7,65% - Máx 9,03%

## EMOP 03-2022
CODIGO,C,13 | PRECO,N,17,2
01.001.0001-0 | 175.46
01.001.0001-A | 161.64
01.001.0002-0 | 175.46
01.001.0002-A | 161.64
01.001.0003-0 | 102.43
01.001.0003-A | 94.36
01.001.0004-0 | 197.86
01.001.0004-A | 182.28
01.001.0005-0 | 459.31
01.001.0005-A | 423.13
01.001.0006-0 | 242.3
01.001.0006-A | 223.21
01.001.0007-0 | 97.54
01.001.0007-A | 89.86
01.001.0008-0 | 91.25
01.001.0008-A | 84.07
01.001.0009-0 | 217.12
01.001.0009-A | 200.02
01.001.0010-0 | 61.35
01.001.0010-A | 56.52
01.001.0011-0 | 382.86
01.001.0011-A | 352.7
01.001.0012-0 | 459.31
01.001.0012-A | 423.13
01.001.0013-0 | 739.21
01.001.0013-A | 680.99
01.001.0014-0 | 843.81
01.001.0014-A | 777.35
01.001.0015-0 | 1105.31
01.001.0015-A | 1018.26
01.001.0016-0 | 1105.31
01.001.0016-A | 1018.26
01.001.0017-0 | 1768.72
01.001.0017-A | 1629.42
01.001.0018-0 | 1916.26
01.001.0018-A | 1765.34
01.001.0019-0 | 2063.82
01.001.0019-A | 1901.27
01.001.0020-0 | 2801.6
01.001.0020-A | 2580.94
01.001.0021-0 | 3094.78
01.001.0021-A | 2851.04
01.001.0022-0 | 3242.34
01.001.0022-A | 2986.97
01.001.0023-0 | 1067.21
01.001.0023-A | 983.16
01.001.0024-0 | 1067.21
01.001.0024-A | 983.16
01.001.0025-0 | 1032.97
01.001.0025-A | 951.61
01.001.0026-0 | 688.65
01.001.0026-A | 634.41
01.001.0027-0 | 688.65
01.001.0027-A | 634.41
01.001.0028-0 | 2172.69
01.001.0028-A | 2001.57
01.001.0029-0 | 2172.69
01.001.0029-A | 2001.57
01.001.0030-0 | 2517.01
01.001.0030-A | 2318.77
01.001.0031-0 | 1986.08
01.001.0031-A | 1829.66
01.001.0032-0 | 1986.08
01.001.0032-A | 1829.66
01.001.0033-0 | 6405.97
01.001.0033-A | 5901.43
01.001.0034-0 | 6889.12
01.001.0034-A | 6346.53
01.001.0035-0 | 2403.28
01.001.0035-A | 2213.99
01.001.0036-0 | 2723.99
01.001.0036-A | 2509.45
01.001.0037-0 | 3523.7
01.001.0037-A | 3246.17
01.001.0038-0 | 3748.61
01.001.0038-A | 3453.36
01.001.0039-0 | 1349.49
01.001.0039-A | 1243.2
01.001.0040-0 | 185.17
01.001.0040-A | 169.28
01.001.0042-0 | 191.99
01.001.0042-A | 175.19
01.001.0043-0 | 86.93
01.001.0043-A | 75.32
01.001.0044-0 | 68.96
01.001.0044-A | 59.75
01.001.0046-0 | 195.77
01.001.0046-A | 180.35
01.001.0047-0 | 168.29
01.001.0047-A | 145.8
01.001.0048-0 | 113.33
01.001.0048-A | 98.17
01.001.0049-0 | 343.56
01.001.0049-A | 316.5
01.001.0050-0 | 3202.98
01.001.0050-A | 2950.71
01.001.0051-0 | 320.7
01.001.0051-A | 295.44
01.001.0052-0 | 105.93
01.001.0052-A | 97.59
01.001.0053-0 | 105.93
01.001.0053-A | 97.59
01.001.0054-0 | 105.93
01.001.0054-A | 97.59
01.001.0055-0 | 829.97
01.001.0055-A | 764.6
01.001.0056-0 | 106.66
01.001.0056-A | 98.26
01.001.0057-0 | 458.15
01.001.0057-A | 422.06
01.001.0059-0 | 185.52
01.001.0059-A | 170.04
01.001.0060-0 | 529.66
01.001.0060-A | 487.95
01.001.0061-0 | 106.66
01.001.0061-A | 98.26
01.001.0062-0 | 106.66
01.001.0062-A | 98.26
01.001.0063-0 | 106.66
01.001.0063-A | 98.26
01.001.0064-0 | 106.66
01.001.0064-A | 98.26
01.001.0065-0 | 177.64
01.001.0065-A | 153.97
01.001.0066-0 | 246.64
01.001.0066-A | 213.77
01.001.0068-0 | 548.61
01.001.0068-A | 502.83
01.001.0069-0 | 450.16
01.001.0069-A | 414.77
01.001.0071-0 | 565.17
01.001.0071-A | 520.66
01.001.0073-0 | 131.19
01.001.0073-A | 120.24
01.001.0075-1 | 12.78
01.001.0075-B | 11.07
01.001.0076-0 | 16.19
01.001.0076-A | 14.03
01.001.0077-0 | 19.6
01.001.0077-A | 16.98
01.001.0078-0 | 23.86
01.001.0078-A | 20.67
01.001.0081-0 | 175.41
01.001.0081-A | 161.6
01.001.0082-0 | 138.77
01.001.0082-A | 127.84
01.001.0083-0 | 175.41
01.001.0083-A | 161.6
01.001.0084-0 | 3850.88
01.001.0084-A | 3547.58
01.001.0085-0 | 175.41
01.001.0085-A | 161.6
01.001.0086-0 | 175.41
01.001.0086-A | 161.6
01.001.0087-0 | 138.91
01.001.0087-A | 127.97
01.001.0088-0 | 190.08
01.001.0088-A | 175.11
01.001.0089-0 | 51.16
01.001.0089-A | 47.13
01.001.0090-0 | 102.35
01.001.0090-A | 94.29
01.001.0091-0 | 51.16
01.001.0091-A | 47.13
01.001.0092-0 | 102.35
01.001.0092-A | 94.29
01.001.0093-0 | 739.21
01.001.0093-A | 680.99
01.001.0094-0 | 674.23
01.001.0094-A | 621.13
01.001.0095-0 | 674.23
01.001.0095-A | 621.13
01.001.0096-0 | 478.49
01.001.0096-A | 440.8
01.001.0097-0 | 1105.31
01.001.0097-A | 1018.26
01.001.0098-0 | 1530.94
01.001.0098-A | 1410.36
01.001.0121-0 | 14.54
01.001.0121-A | 13.4
01.001.0123-0 | 43.99
01.001.0123-A | 40.52
01.001.0124-0 | 113.48
01.001.0124-A | 104.55
01.001.0125-0 | 200.8
01.001.0125-A | 184.98
01.001.0126-0 | 200.8
01.001.0126-A | 184.98
01.001.0127-0 | 200.8
01.001.0127-A | 184.98
01.001.0128-0 | 61.1
01.001.0128-A | 56.29
01.001.0129-0 | 29.32
01.001.0129-A | 27.01
01.001.0130-0 | 15970.91
01.001.0130-A | 14713.04
01.001.0131-0 | 5323.63
01.001.0131-A | 4904.34
01.001.0132-0 | 5323.63
01.001.0132-A | 4904.34
01.001.0133-0 | 15970.91
01.001.0133-A | 14713.04
01.001.0134-0 | 15970.91
01.001.0134-A | 14713.04
01.001.0135-0 | 15970.91
01.001.0135-A | 14713.04
01.001.0136-0 | 15970.91
01.001.0136-A | 14713.04
01.001.0137-0 | 104536.95
01.001.0137-A | 96303.58
01.001.0138-0 | 38288.72
01.001.0138-A | 35273.09
01.001.0139-0 | 380.31
01.001.0139-A | 339.42
01.001.0140-0 | 380.8
01.001.0140-A | 337.6
01.001.0141-0 | 380.8
01.001.0141-A | 337.6
01.001.0143-0 | 1783.72
01.001.0143-A | 1643.24
01.001.0144-0 | 2990.24
01.001.0144-A | 2754.73
01.001.0145-0 | 2990.24
01.001.0145-A | 2754.73
01.001.0147-0 | 60.6
01.001.0147-A | 57.02
01.001.0148-0 | 98.59
01.001.0148-A | 93.94
01.001.0149-0 | 213.92
01.001.0149-A | 206.02
01.001.0150-0 | 21.93
01.001.0150-A | 20.35
01.001.0151-0 | 27.96
01.001.0151-A | 26.13
01.001.0152-0 | 41.8
01.001.0152-A | 39.58
01.001.0160-0 | 197.86
01.001.0160-A | 182.28
01.001.0161-0 | 146.22
01.001.0161-A | 134.7
01.001.0162-0 | 197.86
01.001.0162-A | 182.28
01.001.0163-0 | 214.42
01.001.0163-A | 197.53
01.001.0164-0 | 214.42
01.001.0164-A | 197.53
01.001.0165-0 | 421.53
01.001.0165-A | 388.33
01.001.0166-0 | 351.87
01.001.0166-A | 324.16
01.001.0167-0 | 296.89
01.001.0167-A | 273.51
01.001.0168-0 | 322.56
01.001.0168-A | 297.15
01.001.0169-0 | 562.65
01.001.0169-A | 518.33
01.001.0170-0 | 280.4
01.001.0170-A | 258.31
01.001.0171-0 | 197.92
01.001.0171-A | 182.33
01.001.0172-0 | 183.26
01.001.0172-A | 168.82
01.001.0173-0 | 718.43
01.001.0173-A | 661.84
01.001.0174-0 | 175.41
01.001.0174-A | 161.6
01.001.0175-0 | 263.2
01.001.0175-A | 242.47
01.001.0176-0 | 263.2
01.001.0176-A | 242.47
01.001.0177-0 | 209.57
01.001.0177-A | 193.06
01.001.0178-0 | 228.1
01.001.0178-A | 210.14
01.001.0179-0 | 255.39
01.001.0179-A | 235.28
01.001.0180-0 | 263.2
01.001.0180-A | 242.47
01.001.0181-0 | 263.2
01.001.0181-A | 242.47
01.001.0182-0 | 296.89
01.001.0182-A | 273.51
01.001.0183-0 | 478.34
01.001.0183-A | 440.67
01.001.0184-0 | 210.56
01.001.0184-A | 193.98
01.001.0185-0 | 1986.08
01.001.0185-A | 1829.66
01.001.0186-0 | 438.67
01.001.0186-A | 404.12
01.001.0187-0 | 255.39
01.001.0187-A | 235.28
01.001.0188-0 | 175.41
01.001.0188-A | 161.6
01.001.0189-0 | 250.67
01.001.0189-A | 230.93
01.001.0190-0 | 389.94
01.001.0190-A | 359.23
01.001.0191-0 | 389.94
01.001.0191-A | 359.23
01.001.0192-0 | 389.94
01.001.0192-A | 359.23
01.001.0193-0 | 292.45
01.001.0193-A | 269.42
01.001.0194-0 | 261.8
01.001.0194-A | 241.18
01.001.0195-0 | 487.42
01.001.0195-A | 449.03
01.001.0196-0 | 194.96
01.001.0196-A | 179.61
01.001.0197-0 | 116.97
01.001.0197-A | 107.76
01.001.0198-0 | 459.31
01.001.0198-A | 423.13
01.001.0199-0 | 1105.31
01.001.0199-A | 1018.26
01.001.0200-0 | 164.33
01.001.0200-A | 151.38
01.001.0201-0 | 277.45
01.001.0201-A | 255.6
01.001.0202-0 | 1986.08
01.001.0202-A | 1829.66
01.001.0203-0 | 348.22
01.001.0203-A | 320.79
01.001.0204-0 | 173.83
01.001.0204-A | 160.14
01.001.0205-0 | 49.65
01.001.0205-A | 45.74
01.001.0206-0 | 59.59
01.001.0206-A | 54.9
01.001.0208-0 | 173.47
01.001.0208-A | 159.81
01.001.0209-0 | 173.47
01.001.0209-A | 159.81
01.001.0210-0 | 105.93
01.001.0210-A | 97.59
01.001.0220-0 | 3821.31
01.001.0220-A | 3520.35
01.001.0221-0 | 197.86
01.001.0221-A | 182.28
01.001.0222-0 | 197.86
01.001.0222-A | 182.28
01.001.0223-0 | 459.31
01.001.0223-A | 423.13
01.001.0224-0 | 175.41
01.001.0224-A | 161.6
01.001.0225-0 | 459.31
01.001.0225-A | 423.13
01.001.0226-0 | 1105.31
01.001.0226-A | 1018.26
01.001.0227-0 | 739.21
01.001.0227-A | 680.99
01.001.0228-0 | 197.86
01.001.0228-A | 182.28
01.001.0229-0 | 1075.75
01.001.0229-A | 991.02
01.001.0230-0 | 165.66
01.001.0230-A | 152.61
01.001.0231-0 | 165.66
01.001.0231-A | 152.61
01.001.0232-0 | 165.66
01.001.0232-A | 152.61
01.001.0233-0 | 165.66
01.001.0233-A | 152.61
01.001.0234-0 | 165.66
01.001.0234-A | 152.61
01.001.0235-0 | 165.66
01.001.0235-A | 152.61
01.001.0236-0 | 165.66
01.001.0236-A | 152.61
01.001.0237-0 | 165.66
01.001.0237-A | 152.61
01.001.0238-0 | 165.66
01.001.0238-A | 152.61
01.001.0239-0 | 165.66
01.001.0239-A | 152.61
01.001.0240-0 | 165.66
01.001.0240-A | 152.61
01.001.0241-0 | 165.66
01.001.0241-A | 152.61
01.001.0242-0 | 165.66
01.001.0242-A | 152.61
01.001.0243-0 | 165.66
01.001.0243-A | 152.61
01.001.0244-0 | 165.66
01.001.0244-A | 152.61
01.001.0245-0 | 165.66
01.001.0245-A | 152.61
01.001.0246-0 | 3463.94
01.001.0246-A | 3191.12
01.001.0247-0 | 162.13
01.001.0247-A | 149.36
01.001.0248-0 | 168.37
01.001.0248-A | 155.11
01.001.0249-0 | 187.08
01.001.0249-A | 172.34
01.001.0250-0 | 98.95
01.001.0250-A | 91.16
01.001.0251-0 | 113.62
01.001.0251-A | 104.67
01.001.0252-0 | 164.94
01.001.0252-A | 151.95
01.001.0253-0 | 197.92
01.001.0253-A | 182.33
01.001.0254-0 | 237.52
01.001.0254-A | 218.81
01.001.0255-0 | 285.02
01.001.0255-A | 262.57
01.001.0256-0 | 493.02
01.001.0256-A | 454.19
01.001.0257-0 | 107.84
01.001.0257-A | 99.34
01.001.0258-0 | 323.54
01.001.0258-A | 298.06
01.001.0259-0 | 388.24
01.001.0259-A | 357.66
01.001.0260-0 | 465.89
01.001.0260-A | 429.2
01.001.0261-0 | 197.7
01.001.0261-A | 182.13
01.001.0262-0 | 148.93
01.001.0262-A | 137.2
01.001.0263-0 | 148.93
01.001.0263-A | 137.2
01.001.0264-0 | 59.05
01.001.0264-A | 54.4
01.001.0265-0 | 4146.3
01.001.0265-A | 3819.73
01.001.0266-0 | 5182.86
01.001.0266-A | 4774.66
01.001.0267-0 | 5182.86
01.001.0267-A | 4774.66
01.001.0268-0 | 7774.31
01.001.0268-A | 7162
01.001.0269-0 | 6421.01
01.001.0269-A | 5915.29
01.001.0270-0 | 1986.08
01.001.0270-A | 1829.66
01.001.0271-0 | 1986.08
01.001.0271-A | 1829.66
01.001.0272-0 | 175.4
01.001.0272-A | 161.58
01.001.0273-0 | 175.4
01.001.0273-A | 161.58
01.001.0274-0 | 296.43
01.001.0274-A | 273.08
01.001.0275-0 | 1986.08
01.001.0275-A | 1829.66
01.001.0278-0 | 197.86
01.001.0278-A | 182.28
01.001.0279-0 | 1986.08
01.001.0279-A | 1829.66
01.001.0280-0 | 1986.08
01.001.0280-A | 1829.66
01.001.0281-0 | 1986.08
01.001.0281-A | 1829.66
01.001.0290-0 | 289.68
01.001.0290-A | 266.86
01.001.0298-0 | 1986.08
01.001.0298-A | 1829.66
01.001.0300-0 | 349.61
01.001.0300-A | 322.08
01.001.0301-0 | 349.61
01.001.0301-A | 322.08
01.001.0302-0 | 122.08
01.001.0302-A | 112.46
01.001.0303-0 | 122.08
01.001.0303-A | 112.46
01.001.0304-0 | 182.22
01.001.0304-A | 167.87
01.001.0305-0 | 799.13
01.001.0305-A | 736.19
01.001.0306-0 | 839.09
01.001.0306-A | 773
01.001.0307-0 | 998.92
01.001.0307-A | 920.24
01.001.0400-0 | 110.55
01.001.0400-A | 106.91
01.001.0405-0 | 11.75
01.001.0405-A | 10.34
01.001.0410-0 | 27.24
01.001.0410-A | 23.61
01.001.0450-0 | 362.36
01.001.0450-A | 346.73
01.001.0460-0 | 63.55
01.001.0460-A | 61.85
01.002.0001-0 | 123.42
01.002.0001-A | 112.27
01.002.0002-0 | 162.34
01.002.0002-A | 147.68
01.002.0003-0 | 133.48
01.002.0003-A | 121.42
01.002.0004-0 | 180.2
01.002.0004-A | 163.93
01.002.0005-0 | 144.14
01.002.0005-A | 131.12
01.002.0006-0 | 200.22
01.002.0006-A | 182.14
01.002.0007-0 | 166.83
01.002.0007-A | 151.76
01.002.0008-0 | 233.58
01.002.0008-A | 212.48
01.002.0009-0 | 166.36
01.002.0009-A | 151.32
01.002.0010-0 | 180.82
01.002.0010-A | 164.47
01.002.0011-0 | 195.28
01.002.0011-A | 177.62
01.002.0012-0 | 235.69
01.002.0012-A | 214.38
01.002.0013-0 | 263.6
01.002.0013-A | 241.85
01.002.0014-0 | 292.88
01.002.0014-A | 268.72
01.002.0015-0 | 314.86
01.002.0015-A | 288.88
01.002.0016-0 | 439.36
01.002.0016-A | 403.11
01.002.0021-0 | 94.92
01.002.0021-A | 86.34
01.002.0022-0 | 133.49
01.002.0022-A | 121.43
01.002.0023-0 | 102.67
01.002.0023-A | 93.4
01.002.0024-0 | 148.18
01.002.0024-A | 134.8
01.002.0025-0 | 110.88
01.002.0025-A | 100.87
01.002.0026-0 | 152.56
01.002.0026-A | 138.78
01.002.0027-0 | 128.34
01.002.0027-A | 116.74
01.002.0028-0 | 179.68
01.002.0028-A | 163.45
01.002.0039-0 | 154.01
01.002.0039-A | 140.1
01.002.0041-0 | 174.53
01.002.0041-A | 158.77
01.002.0042-0 | 205.33
01.002.0042-A | 186.79
01.002.0043-0 | 256.68
01.002.0043-A | 233.49
01.002.0044-0 | 308.02
01.002.0044-A | 280.2
01.002.0045-0 | 359.37
01.002.0045-A | 326.91
01.002.0046-0 | 410.71
01.002.0046-A | 373.61
01.002.0060-0 | 127.96
01.002.0060-A | 116.39
01.002.0061-0 | 139.11
01.002.0061-A | 126.53
01.002.0062-0 | 150.23
01.002.0062-A | 136.65
01.002.0063-0 | 181.32
01.002.0063-A | 164.93
01.002.0064-0 | 221.18
01.002.0064-A | 201.19
01.002.0065-0 | 244.77
01.002.0065-A | 222.64
01.002.0066-0 | 299.17
01.002.0066-A | 272.12
01.002.0067-0 | 344.49
01.002.0067-A | 313.34
01.002.0068-0 | 413.4
01.002.0068-A | 376.03
01.002.0069-0 | 482.28
01.002.0069-A | 438.68
01.002.0070-0 | 551.19
01.002.0070-A | 501.36
01.002.0075-0 | 202.6
01.002.0075-A | 186.02
01.002.0076-0 | 225.28
01.002.0076-A | 206.69
01.002.0077-0 | 242.2
01.002.0077-A | 222.21
01.002.0078-0 | 337.95
01.002.0078-A | 310.06
01.002.0079-0 | 409.13
01.002.0079-A | 375.37
01.002.0080-0 | 490.96
01.002.0080-A | 450.45
01.002.0081-0 | 654.62
01.002.0081-A | 600.61
01.002.0082-0 | 818.29
01.002.0082-A | 750.77
01.002.0083-0 | 981.95
01.002.0083-A | 900.93
01.002.0084-0 | 1145.62
01.002.0084-A | 1051.1
01.002.0085-0 | 1309.28
01.002.0085-A | 1201.26
01.003.0001-0 | 116.45
01.003.0001-A | 101.23
01.003.0002-0 | 134.8
01.003.0002-A | 117.18
01.003.0003-0 | 183.1
01.003.0003-A | 159.18
01.003.0005-0 | 244.09
01.003.0005-A | 212.19
01.003.0006-0 | 294.88
01.003.0006-A | 256.35
01.003.0011-0 | 677.6
01.003.0011-A | 654.02
01.003.0012-0 | 784.38
01.003.0012-A | 757.08
01.003.0013-0 | 1065.41
01.003.0013-A | 1028.33
01.003.0021-0 | 89.57
01.003.0021-A | 77.86
01.003.0022-0 | 103.72
01.003.0022-A | 90.17
01.003.0023-0 | 140.85
01.003.0023-A | 122.45
01.003.0029-0 | 187.81
01.003.0029-A | 163.27
01.003.0030-0 | 226.84
01.003.0030-A | 197.2
01.003.0032-0 | 120.92
01.003.0032-A | 105.12
01.003.0034-0 | 140.01
01.003.0034-A | 121.71
01.003.0036-0 | 190.15
01.003.0036-A | 165.3
01.003.0038-0 | 253.53
01.003.0038-A | 220.41
01.003.0040-0 | 306.23
01.003.0040-A | 266.22
01.003.0050-0 | 174.41
01.003.0050-A | 163.48
01.003.0052-0 | 194
01.003.0052-A | 187.2
01.003.0054-0 | 48.19
01.003.0054-A | 46.62
01.003.0056-0 | 206.27
01.003.0056-A | 199.99
01.004.0001-0 | 359.72
01.004.0001-A | 324.59
01.004.0002-0 | 393.17
01.004.0002-A | 354.83
01.004.0003-0 | 442.33
01.004.0003-A | 399.9
01.004.0004-0 | 489.32
01.004.0004-A | 443.09
01.004.0005-0 | 623.89
01.004.0005-A | 568.99
01.004.0011-0 | 921.81
01.004.0011-A | 857.15
01.004.0012-0 | 575.18
01.004.0012-A | 518.35
01.004.0013-0 | 629.29
01.004.0013-A | 567.12
01.004.0014-0 | 741.71
01.004.0014-A | 669.37
01.004.0015-0 | 822.47
01.004.0015-A | 743.02
01.004.0016-0 | 1157.94
01.004.0016-A | 1051.08
01.004.0017-0 | 1761.42
01.004.0017-A | 1621.48
01.004.0021-0 | 269.61
01.004.0021-A | 243.86
01.004.0022-0 | 292.94
01.004.0022-A | 265
01.004.0023-0 | 328.67
01.004.0023-A | 297.93
01.004.0024-0 | 361.81
01.004.0024-A | 328.57
01.004.0025-0 | 467.63
01.004.0025-A | 428.05
01.004.0031-0 | 719.95
01.004.0031-A | 672.85
01.004.0035-0 | 445.35
01.004.0035-A | 402.01
01.004.0037-0 | 487.83
01.004.0037-A | 440.36
01.004.0039-0 | 545.66
01.004.0039-A | 493.33
01.004.0041-0 | 611.81
01.004.0041-A | 553.83
01.004.0043-0 | 873.66
01.004.0043-A | 794.96
01.004.0045-0 | 1400.79
01.004.0045-A | 1293.96
01.004.0070-0 | 375.36
01.004.0070-A | 336.12
01.004.0073-0 | 423.7
01.004.0073-A | 380.22
01.004.0075-0 | 644.65
01.004.0075-A | 577.76
01.004.0079-0 | 985.41
01.004.0079-A | 883.08
01.004.0100-0 | 1173.14
01.004.0100-A | 1027.6
01.004.0105-0 | 7.28
01.004.0105-A | 6.37
01.004.0110-0 | 6.08
01.004.0110-A | 5.5
01.004.0115-0 | 5.36
01.004.0115-A | 4.88
01.004.0120-0 | 1.82
01.004.0120-A | 1.69
01.004.0125-0 | 9.43
01.004.0125-A | 8.17
01.004.0130-0 | 6.95
01.004.0130-A | 6.02
01.004.0135-0 | 8.5
01.004.0135-A | 7.36
01.004.0140-0 | 6.8
01.004.0140-A | 5.89
01.004.0145-0 | 10.05
01.004.0145-A | 8.7
01.005.0001-0 | 8.52
01.005.0001-A | 7.38
01.005.0003-0 | 11.57
01.005.0003-A | 10.36
01.005.0004-0 | 17.04
01.005.0004-A | 14.77
01.005.0005-0 | 1.02
01.005.0005-A | 0.88
01.005.0006-0 | 0.28
01.005.0006-A | 0.25
01.005.0007-0 | 2.04
01.005.0007-A | 1.77
01.005.0008-0 | 211.37
01.005.0008-A | 183.15
01.005.0009-0 | 2.45
01.005.0009-A | 2.12
01.005.0013-0 | 2216.04
01.005.0013-A | 1920.12
01.005.0014-0 | 2130.81
01.005.0014-A | 1846.27
01.005.0020-0 | 43.46
01.005.0020-A | 37.66
01.005.0021-0 | 63.07
01.005.0021-A | 54.64
01.005.0022-0 | 85.23
01.005.0022-A | 73.85
01.006.0001-0 | 61.61
01.006.0001-A | 61.17
01.006.0002-0 | 110.21
01.006.0002-A | 109.41
01.006.0003-0 | 184.53
01.006.0003-A | 183.2
01.006.0004-0 | 0.34
01.006.0004-A | 0.33
01.006.0010-0 | 1.64
01.006.0010-A | 1.6
01.007.0010-0 | 5359.61
01.007.0010-A | 5092.72
01.007.0020-0 | 309.19
01.007.0020-A | 267.92
01.007.0025-0 | 407.37
01.007.0025-A | 353
01.007.0030-0 | 0.07
01.007.0030-A | 0.07
01.007.0080-0 | 366
01.007.0080-A | 366
01.007.0081-0 | 258
01.007.0081-A | 258
01.008.0050-0 | 6760.78
01.008.0050-A | 6026.92
01.008.0100-0 | 6986.63
01.008.0100-A | 6248.96
01.008.0200-0 | 7438.34
01.008.0200-A | 6693.03
01.009.0050-0 | 10988.1
01.009.0050-A | 9749.55
01.009.0100-0 | 11213.95
01.009.0100-A | 9971.59
01.009.0200-0 | 11665.65
01.009.0200-A | 10415.67
01.016.0001-0 | 17932.29
01.016.0001-A | 16046.5
01.016.0002-0 | 13718.7
01.016.0002-A | 12276.02
01.016.0003-0 | 11660.89
01.016.0003-A | 10434.61
01.016.0004-0 | 10778.97
01.016.0004-A | 9645.44
01.016.0005-0 | 8231.21
01.016.0005-A | 7365.6
01.016.0006-0 | 7006.34
01.016.0006-A | 6269.54
01.016.0007-0 | 12542.81
01.016.0007-A | 11223.79
01.016.0008-0 | 9603.09
01.016.0008-A | 8593.21
01.016.0009-0 | 8182.23
01.016.0009-A | 7321.77
01.016.0010-0 | 7545.28
01.016.0010-A | 6751.81
01.016.0011-0 | 5781.45
01.016.0011-A | 5173.46
01.016.0012-0 | 4899.53
01.016.0012-A | 4384.29
01.016.0020-0 | 406.07
01.016.0020-A | 352.5
01.016.0021-0 | 218.93
01.016.0021-A | 191.48
01.016.0030-0 | 2374.4
01.016.0030-A | 2069.53
01.016.0031-0 | 1426.63
01.016.0031-A | 1243.45
01.016.0032-0 | 1666.07
01.016.0032-A | 1452.14
01.016.0033-0 | 997.64
01.016.0033-A | 869.55
01.016.0034-0 | 1899.52
01.016.0034-A | 1655.62
01.016.0035-0 | 1141.31
01.016.0035-A | 994.76
01.016.0036-0 | 1332.85
01.016.0036-A | 1161.71
01.016.0037-0 | 798.11
01.016.0037-A | 695.64
01.016.0050-0 | 1625.58
01.016.0050-A | 1409.23
01.016.0051-0 | 1137.9
01.016.0051-A | 986.46
01.016.0052-0 | 812.79
01.016.0052-A | 704.61
01.016.0060-0 | 2.98
01.016.0060-A | 2.58
01.016.0061-0 | 2.08
01.016.0061-A | 1.8
01.016.0062-0 | 2.62
01.016.0062-A | 2.27
01.016.0063-0 | 1.58
01.016.0063-A | 1.37
01.016.0064-0 | 3.27
01.016.0064-A | 2.92
01.016.0067-0 | 5.2
01.016.0067-A | 4.63
01.016.0070-0 | 7.02
01.016.0070-A | 6.33
01.016.0080-0 | 7063.55
01.016.0080-A | 6313.15
01.016.0081-0 | 2.28
01.016.0081-A | 2.04
01.016.0082-0 | 1.57
01.016.0082-A | 1.41
01.016.0083-0 | 6352.07
01.016.0083-A | 5678.04
01.016.0084-0 | 3.11
01.016.0084-A | 2.78
01.016.0085-0 | 2.54
01.016.0085-A | 2.27
01.016.0086-0 | 7063.55
01.016.0086-A | 6313.15
01.016.0087-0 | 5883.31
01.016.0087-A | 5258.29
01.016.0090-0 | 4447.35
01.016.0090-A | 4046.28
01.016.0092-0 | 1.79
01.016.0092-A | 1.55
01.016.0100-0 | 1.63
01.016.0100-A | 1.46
01.016.0150-0 | 10.2
01.016.0150-A | 9.06
01.016.0152-0 | 13.86
01.016.0152-A | 12.33
01.016.0155-0 | 71.8
01.016.0155-A | 63.87
01.016.0160-0 | 17.81
01.016.0160-A | 15.84
01.016.0165-0 | 24.04
01.016.0165-A | 21.39
01.016.0190-0 | 0.27
01.016.0190-A | 0.25
01.016.0200-0 | 8353.71
01.016.0200-A | 7475.22
01.016.0201-0 | 9054.98
01.016.0201-A | 8102.72
01.016.0202-0 | 10044.05
01.016.0202-A | 8987.8
01.016.0203-0 | 6682.96
01.016.0203-A | 5980.17
01.016.0204-0 | 7244.31
01.016.0204-A | 6482.48
01.016.0205-0 | 8353.71
01.016.0205-A | 7475.22
01.016.0206-0 | 6682.96
01.016.0206-A | 5980.17
01.016.0207-0 | 7244.31
01.016.0207-A | 6482.48
01.016.0208-0 | 8353.71
01.016.0208-A | 7475.22
01.016.0209-0 | 5011.25
01.016.0209-A | 4484.26
01.016.0210-0 | 5432.18
01.016.0210-A | 4860.92
01.016.0211-0 | 6682.96
01.016.0211-A | 5980.17
01.016.0220-0 | 10044.05
01.016.0220-A | 8987.8
01.016.0221-0 | 10847.57
01.016.0221-A | 9706.82
01.016.0222-0 | 11709.89
01.016.0222-A | 10478.45
01.016.0223-0 | 8353.71
01.016.0223-A | 7475.22
01.016.0224-0 | 9054.98
01.016.0224-A | 8102.72
01.016.0225-0 | 10044.05
01.016.0225-A | 8987.8
01.016.0226-0 | 8353.71
01.016.0226-A | 7475.22
01.016.0227-0 | 9054.98
01.016.0227-A | 8102.72
01.016.0228-0 | 10044.05
01.016.0228-A | 8987.8
01.016.0229-0 | 6682.96
01.016.0229-A | 5980.17
01.016.0230-0 | 7244.31
01.016.0230-A | 6482.48
01.016.0231-0 | 8353.71
01.016.0231-A | 7475.22
01.016.0240-0 | 11709.89
01.016.0240-A | 10478.45
01.016.0241-0 | 12646.66
01.016.0241-A | 11316.72
01.016.0242-0 | 13658.37
01.016.0242-A | 12222.03
01.016.0243-0 | 10044.05
01.016.0243-A | 8987.8
01.016.0244-0 | 10847.57
01.016.0244-A | 9706.82
01.016.0245-0 | 11709.89
01.016.0245-A | 10478.45
01.016.0246-0 | 10044.05
01.016.0246-A | 8987.8
01.016.0247-0 | 10847.57
01.016.0247-A | 9706.82
01.016.0248-0 | 11709.89
01.016.0248-A | 10478.45
01.016.0249-0 | 8353.71
01.016.0249-A | 7475.22
01.016.0250-0 | 9054.98
01.016.0250-A | 8102.72
01.016.0251-0 | 10044.05
01.016.0251-A | 8987.8
01.017.0001-0 | 29791.64
01.017.0001-A | 26617.94
01.017.0002-0 | 16400.93
01.017.0002-A | 14693.15
01.017.0003-0 | 20954.37
01.017.0003-A | 18758.21
01.017.0004-0 | 12078.94
01.017.0004-A | 10866.86
01.017.0005-0 | 13418.82
01.017.0005-A | 12147.57
01.017.0010-0 | 11927.84
01.017.0010-A | 10797.84
01.018.0001-0 | 3.29
01.018.0001-A | 3
01.018.0002-0 | 22.62
01.018.0002-A | 20.72
01.019.0010-0 | 5.87
01.019.0010-A | 5.15
01.019.0012-0 | 1.9
01.019.0012-A | 1.67
01.019.0015-0 | 0.77
01.019.0015-A | 0.68
01.019.0040-0 | 6.35
01.019.0040-A | 5.51
01.019.0045-0 | 57.37
01.019.0045-A | 54.56
01.019.0050-0 | 52.69
01.019.0050-A | 49.88
01.019.0055-0 | 204.38
01.019.0055-A | 196.32
01.019.0060-0 | 255.4
01.019.0060-A | 245.38
01.019.0065-0 | 250.71
01.019.0065-A | 240.69
01.019.0070-0 | 222.82
01.019.0070-A | 213.82
01.019.0075-0 | 273.84
01.019.0075-A | 262.88
01.019.0080-0 | 269.16
01.019.0080-A | 258.19
01.050.0010-0 | 73.35
01.050.0010-A | 63.56
01.050.0011-0 | 67
01.050.0011-A | 58.05
01.050.0012-0 | 63.19
01.050.0012-A | 54.76
01.050.0013-0 | 79.96
01.050.0013-A | 69.29
01.050.0014-0 | 70.21
01.050.0014-A | 60.84
01.050.0015-0 | 60.4
01.050.0015-A | 52.34
01.050.0016-0 | 183.42
01.050.0016-A | 158.94
01.050.0017-0 | 167.57
01.050.0017-A | 145.2
01.050.0018-0 | 158.03
01.050.0018-A | 136.93
01.050.0019-0 | 57.79
01.050.0019-A | 50.07
01.050.0020-0 | 51.41
01.050.0020-A | 44.55
01.050.0021-0 | 40.69
01.050.0021-A | 35.26
01.050.0022-0 | 144.52
01.050.0022-A | 125.23
01.050.0023-0 | 128.57
01.050.0023-A | 111.41
01.050.0024-0 | 101.82
01.050.0024-A | 88.22
01.050.0025-0 | 79.99
01.050.0025-A | 69.31
01.050.0026-0 | 70.24
01.050.0026-A | 60.86
01.050.0027-0 | 63.01
01.050.0027-A | 54.59
01.050.0028-0 | 41.73
01.050.0028-A | 36.16
01.050.0029-0 | 30.29
01.050.0029-A | 26.25
01.050.0030-0 | 24.32
01.050.0030-A | 21.08
01.050.0031-0 | 104.34
01.050.0031-A | 90.41
01.050.0032-0 | 75.75
01.050.0032-A | 65.64
01.050.0033-0 | 60.88
01.050.0033-A | 52.76
01.050.0034-0 | 70.02
01.050.0034-A | 60.67
01.050.0035-0 | 61.94
01.050.0035-A | 53.67
01.050.0036-0 | 52.14
01.050.0036-A | 45.18
01.050.0037-0 | 11.51
01.050.0037-A | 9.97
01.050.0038-0 | 7.94
01.050.0038-A | 6.88
01.050.0039-0 | 7.97
01.050.0039-A | 6.9
01.050.0040-0 | 28.83
01.050.0040-A | 24.98
01.050.0041-0 | 19.93
01.050.0041-A | 17.27
01.050.0042-0 | 19.94
01.050.0042-A | 17.28
01.050.0043-0 | 39.07
01.050.0043-A | 33.86
01.050.0044-0 | 27.1
01.050.0044-A | 23.48
01.050.0045-0 | 21.67
01.050.0045-A | 18.77
01.050.0046-0 | 97.78
01.050.0046-A | 84.72
01.050.0047-0 | 67.75
01.050.0047-A | 58.71
01.050.0048-0 | 54.19
01.050.0048-A | 46.95
01.050.0049-0 | 7.59
01.050.0049-A | 6.58
01.050.0050-0 | 4.17
01.050.0050-A | 3.61
01.050.0051-0 | 2.09
01.050.0051-A | 1.81
01.050.0052-0 | 19.03
01.050.0052-A | 16.49
01.050.0053-0 | 12.72
01.050.0053-A | 11.02
01.050.0054-0 | 15.23
01.050.0054-A | 13.19
01.050.0055-0 | 9.33
01.050.0055-A | 8.08
01.050.0056-0 | 4.46
01.050.0056-A | 3.86
01.050.0057-0 | 2.31
01.050.0057-A | 2
01.050.0058-0 | 2.48
01.050.0058-A | 2.15
01.050.0059-0 | 1.23
01.050.0059-A | 1.07
01.050.0060-0 | 4.17
01.050.0060-A | 3.61
01.050.0061-0 | 2.09
01.050.0061-A | 1.81
01.050.0062-0 | 7.03
01.050.0062-A | 6.09
01.050.0063-0 | 8.24
01.050.0063-A | 7.14
01.050.0064-0 | 4.1
01.050.0064-A | 3.55
01.050.0065-0 | 4.46
01.050.0065-A | 3.86
01.050.0066-0 | 2.31
01.050.0066-A | 2
01.050.0067-0 | 2.48
01.050.0067-A | 2.15
01.050.0068-0 | 1.23
01.050.0068-A | 1.07
01.050.0078-0 | 4.17
01.050.0078-A | 3.61
01.050.0079-0 | 3.75
01.050.0079-A | 3.25
01.050.0080-0 | 10.63
01.050.0080-A | 9.21
01.050.0081-0 | 9.56
01.050.0081-A | 8.29
01.050.0082-0 | 10.63
01.050.0082-A | 9.21
01.050.0083-0 | 4.43
01.050.0083-A | 3.84
01.050.0084-0 | 4.01
01.050.0084-A | 3.48
01.050.0085-0 | 2.48
01.050.0085-A | 2.15
01.050.0086-0 | 1.23
01.050.0086-A | 1.07
01.050.0087-0 | 7.58
01.050.0087-A | 6.57
01.050.0088-0 | 7.03
01.050.0088-A | 6.09
01.050.0089-0 | 4.17
01.050.0089-A | 3.61
01.050.0090-0 | 7.03
01.050.0090-A | 6.09
01.050.0091-0 | 22.79
01.050.0091-A | 19.75
01.050.0092-0 | 19.02
01.050.0092-A | 16.48
01.050.0093-0 | 1.26
01.050.0093-A | 1.09
01.050.0094-0 | 0.79
01.050.0094-A | 0.68
01.050.0095-0 | 6.9
01.050.0095-A | 5.98
01.050.0096-0 | 5.01
01.050.0096-A | 4.34
01.050.0097-0 | 2.48
01.050.0097-A | 2.15
01.050.0098-0 | 12.72
01.050.0098-A | 11.02
01.050.0099-0 | 7.58
01.050.0099-A | 6.57
01.050.0100-0 | 7.03
01.050.0100-A | 6.09
01.050.0101-0 | 12.72
01.050.0101-A | 11.02
01.050.0102-0 | 22.79
01.050.0102-A | 19.75
01.050.0103-0 | 19.02
01.050.0103-A | 16.48
01.050.0104-0 | 13.87
01.050.0104-A | 12.02
01.050.0105-0 | 9.33
01.050.0105-A | 8.08
01.050.0106-0 | 7.04
01.050.0106-A | 6.1
01.050.0107-0 | 1.23
01.050.0107-A | 1.07
01.050.0108-0 | 0.79
01.050.0108-A | 0.68
01.050.0109-0 | 7.58
01.050.0109-A | 6.57
01.050.0110-0 | 5.01
01.050.0110-A | 4.34
01.050.0111-0 | 3.79
01.050.0111-A | 3.29
01.050.0112-0 | 1396.6
01.050.0112-A | 1210.18
01.050.0113-0 | 15.23
01.050.0113-A | 13.19
01.050.0114-0 | 12.72
01.050.0114-A | 11.02
01.050.0115-0 | 7.58
01.050.0115-A | 6.57
01.050.0116-0 | 25.45
01.050.0116-A | 22.06
01.050.0117-0 | 19.02
01.050.0117-A | 16.48
01.050.0118-0 | 30.43
01.050.0118-A | 26.37
01.050.0119-0 | 18.53
01.050.0119-A | 16.06
01.050.0120-0 | 13.87
01.050.0120-A | 12.02
01.050.0121-0 | 9.33
01.050.0121-A | 8.08
01.050.0122-0 | 1.67
01.050.0122-A | 1.45
01.050.0123-0 | 1.23
01.050.0123-A | 1.07
01.050.0124-0 | 7.58
01.050.0124-A | 6.57
01.050.0125-0 | 5.01
01.050.0125-A | 4.34
01.050.0126-0 | 3.79
01.050.0126-A | 3.29
01.050.0127-0 | 1396.58
01.050.0127-A | 1210.16
01.050.0128-0 | 11.65
01.050.0128-A | 10.09
01.050.0129-0 | 9.7
01.050.0129-A | 8.41
01.050.0130-0 | 5.83
01.050.0130-A | 5.05
01.050.0137-0 | 46.59
01.050.0137-A | 40.37
01.050.0138-0 | 9944.52
01.050.0138-A | 8617.09
01.050.0139-0 | 1348.46
01.050.0139-A | 1168.39
01.050.0140-0 | 2.93
01.050.0140-A | 2.54
01.050.0141-0 | 698.3
01.050.0141-A | 605.09
01.050.0142-0 | 698.3
01.050.0142-A | 605.09
01.050.0143-0 | 1.69
01.050.0143-A | 1.47
01.050.0150-0 | 5.08
01.050.0150-A | 4.4
01.050.0151-0 | 3.49
01.050.0151-A | 3.02
01.050.0152-0 | 2.08
01.050.0152-A | 1.8
01.050.0153-0 | 21824.22
01.050.0153-A | 18910.09
01.050.0154-0 | 29545.34
01.050.0154-A | 25600.4
01.050.0156-0 | 1.14
01.050.0156-A | 0.99
01.050.0157-0 | 0.79
01.050.0157-A | 0.68
01.050.0160-0 | 70922.87
01.050.0160-A | 61451.86
01.050.0162-0 | 114243.88
01.050.0162-A | 98987.8
01.050.0165-0 | 54048.83
01.050.0165-A | 46830.63
01.050.0168-0 | 8507.41
01.050.0168-A | 7371.15
01.050.0170-0 | 142.77
01.050.0170-A | 123.7
01.050.0175-0 | 25433.46
01.050.0175-A | 22036.42
01.050.0180-0 | 5108.34
01.050.0180-A | 4426.22
01.050.0185-0 | 10157.57
01.050.0185-A | 8800.98
01.050.0190-0 | 9398.44
01.050.0190-A | 8143.23
01.050.0195-0 | 8611.59
01.050.0195-A | 7461.46
01.050.0200-0 | 9708.58
01.050.0200-A | 8412.16
01.050.0205-0 | 6104.95
01.050.0205-A | 5289.6
01.050.0210-0 | 9879.86
01.050.0210-A | 8560.28
01.050.0215-0 | 8464.34
01.050.0215-A | 7334.09
01.050.0220-0 | 12635.47
01.050.0220-A | 10948.23
01.050.0222-0 | 0.88
01.050.0222-A | 0.76
01.050.0223-0 | 0.66
01.050.0223-A | 0.57
01.050.0224-0 | 0.44
01.050.0224-A | 0.38
01.050.0225-0 | 1491.2
01.050.0225-A | 1292.08
01.050.0226-0 | 1864
01.050.0226-A | 1615.1
01.050.0227-0 | 2796.01
01.050.0227-A | 2422.66
01.050.0230-0 | 139.32
01.050.0230-A | 121.06
01.050.0232-0 | 127.76
01.050.0232-A | 111.05
01.050.0235-0 | 122.18
01.050.0235-A | 106.22
01.050.0245-0 | 7.6
01.050.0245-A | 6.59
01.050.0250-0 | 6.35
01.050.0250-A | 5.5
01.050.0300-0 | 1627.45
01.050.0300-A | 1410.27
01.050.0315-0 | 23.39
01.050.0315-A | 20.55
01.050.0320-0 | 15.6
01.050.0320-A | 13.69
01.050.0322-0 | 12.34
01.050.0322-A | 10.84
01.050.0324-0 | 10.54
01.050.0324-A | 9.26
01.050.0325-0 | 10.3
01.050.0325-A | 9.2
01.050.0326-0 | 6.84
01.050.0326-A | 6.09
01.050.0327-0 | 5.45
01.050.0327-A | 4.87
01.050.0328-0 | 4.33
01.050.0328-A | 3.88
01.050.0350-0 | 110.04
01.050.0350-A | 95.35
01.050.0351-0 | 100.52
01.050.0351-A | 87.1
01.050.0352-0 | 94.79
01.050.0352-A | 82.14
01.050.0353-0 | 86.67
01.050.0353-A | 75.1
01.050.0354-0 | 77.12
01.050.0354-A | 66.83
01.050.0355-0 | 61.07
01.050.0355-A | 52.92
01.050.0356-0 | 62.59
01.050.0356-A | 54.24
01.050.0357-0 | 45.45
01.050.0357-A | 39.38
01.050.0358-0 | 36.52
01.050.0358-A | 31.64
01.050.0359-0 | 17.29
01.050.0359-A | 14.98
01.050.0360-0 | 11.94
01.050.0360-A | 10.35
01.050.0361-0 | 11.95
01.050.0361-A | 10.36
01.050.0362-0 | 58.64
01.050.0362-A | 50.81
01.050.0363-0 | 40.65
01.050.0363-A | 35.22
01.050.0364-0 | 32.49
01.050.0364-A | 28.15
01.050.0365-0 | 3.8
01.050.0365-A | 3.29
01.050.0366-0 | 2.08
01.050.0366-A | 1.8
01.050.0367-0 | 1.04
01.050.0367-A | 0.9
01.050.0368-0 | 9.53
01.050.0368-A | 8.26
01.050.0369-0 | 6.37
01.050.0369-A | 5.52
01.050.0370-0 | 7.61
01.050.0370-A | 6.59
01.050.0371-0 | 4.66
01.050.0371-A | 4.04
01.050.0372-0 | 2.23
01.050.0372-A | 1.93
01.050.0373-0 | 1.15
01.050.0373-A | 1
01.050.0374-0 | 1.24
01.050.0374-A | 1.07
01.050.0375-0 | 0.62
01.050.0375-A | 0.54
01.050.0376-0 | 3.8
01.050.0376-A | 3.29
01.050.0377-0 | 2.08
01.050.0377-A | 1.8
01.050.0378-0 | 1.04
01.050.0378-A | 0.9
01.050.0379-0 | 9.53
01.050.0379-A | 8.26
01.050.0380-0 | 6.37
01.050.0380-A | 5.52
01.050.0381-0 | 7.61
01.050.0381-A | 6.59
01.050.0382-0 | 4.66
01.050.0382-A | 4.04
01.050.0383-0 | 2.23
01.050.0383-A | 1.93
01.050.0384-0 | 1.15
01.050.0384-A | 1
01.050.0385-0 | 1.24
01.050.0385-A | 1.07
01.050.0386-0 | 0.62
01.050.0386-A | 0.54
01.050.0387-0 | 2.08
01.050.0387-A | 1.8
01.050.0388-0 | 1.04
01.050.0388-A | 0.9
01.050.0389-0 | 3.51
01.050.0389-A | 3.04
01.050.0390-0 | 7.61
01.050.0390-A | 6.59
01.050.0391-0 | 3.79
01.050.0391-A | 3.28
01.050.0392-0 | 2.23
01.050.0392-A | 1.93
01.050.0393-0 | 1.15
01.050.0393-A | 1
01.050.0394-0 | 1.24
01.050.0394-A | 1.07
01.050.0395-0 | 0.62
01.050.0395-A | 0.54
01.050.0396-0 | 2.08
01.050.0396-A | 1.8
01.050.0397-0 | 1.04
01.050.0397-A | 0.9
01.050.0398-0 | 3.51
01.050.0398-A | 3.04
01.050.0399-0 | 7.61
01.050.0399-A | 6.59
01.050.0400-0 | 3.79
01.050.0400-A | 3.28
01.050.0401-0 | 2.23
01.050.0401-A | 1.93
01.050.0402-0 | 1.15
01.050.0402-A | 1
01.050.0403-0 | 1.24
01.050.0403-A | 1.07
01.050.0404-0 | 0.62
01.050.0404-A | 0.54
01.050.0423-0 | 2.08
01.050.0423-A | 1.8
01.050.0424-0 | 1.87
01.050.0424-A | 1.62
01.050.0425-0 | 5.33
01.050.0425-A | 4.61
01.050.0426-0 | 4.79
01.050.0426-A | 4.15
01.050.0427-0 | 5.33
01.050.0427-A | 4.61
01.050.0428-0 | 2.23
01.050.0428-A | 1.93
01.050.0429-0 | 2.01
01.050.0429-A | 1.74
01.050.0430-0 | 1.24
01.050.0430-A | 1.07
01.050.0431-0 | 0.62
01.050.0431-A | 0.54
01.050.0432-0 | 2.08
01.050.0432-A | 1.8
01.050.0433-0 | 1.87
01.050.0433-A | 1.62
01.050.0434-0 | 5.33
01.050.0434-A | 4.61
01.050.0435-0 | 4.79
01.050.0435-A | 4.15
01.050.0436-0 | 5.33
01.050.0436-A | 4.61
01.050.0437-0 | 2.23
01.050.0437-A | 1.93
01.050.0438-0 | 2.01
01.050.0438-A | 1.74
01.050.0439-0 | 1.24
01.050.0439-A | 1.07
01.050.0440-0 | 0.62
01.050.0440-A | 0.54
01.050.0441-0 | 3.79
01.050.0441-A | 3.28
01.050.0442-0 | 3.51
01.050.0442-A | 3.04
01.050.0443-0 | 2.08
01.050.0443-A | 1.8
01.050.0444-0 | 3.51
01.050.0444-A | 3.04
01.050.0445-0 | 11.41
01.050.0445-A | 9.88
01.050.0446-0 | 9.51
01.050.0446-A | 8.24
01.050.0447-0 | 0.63
01.050.0447-A | 0.54
01.050.0448-0 | 0.41
01.050.0448-A | 0.35
01.050.0449-0 | 3.46
01.050.0449-A | 3
01.050.0450-0 | 2.52
01.050.0450-A | 2.18
01.050.0451-0 | 1.24
01.050.0451-A | 1.07
01.050.0452-0 | 3.79
01.050.0452-A | 3.28
01.050.0453-0 | 3.51
01.050.0453-A | 3.04
01.050.0454-0 | 2.08
01.050.0454-A | 1.8
01.050.0455-0 | 3.51
01.050.0455-A | 3.04
01.050.0456-0 | 11.41
01.050.0456-A | 9.88
01.050.0457-0 | 9.51
01.050.0457-A | 8.24
01.050.0458-0 | 0.63
01.050.0458-A | 0.54
01.050.0459-0 | 0.41
01.050.0459-A | 0.35
01.050.0460-0 | 3.46
01.050.0460-A | 3
01.050.0461-0 | 2.52
01.050.0461-A | 2.18
01.050.0462-0 | 1.24
01.050.0462-A | 1.07
01.050.0463-0 | 6.37
01.050.0463-A | 5.52
01.050.0464-0 | 3.79
01.050.0464-A | 3.28
01.050.0465-0 | 3.51
01.050.0465-A | 3.04
01.050.0466-0 | 6.37
01.050.0466-A | 5.52
01.050.0467-0 | 11.41
01.050.0467-A | 9.88
01.050.0468-0 | 9.51
01.050.0468-A | 8.24
01.050.0469-0 | 6.95
01.050.0469-A | 6.02
01.050.0470-0 | 4.66
01.050.0470-A | 4.04
01.050.0471-0 | 3.53
01.050.0471-A | 3.06
01.050.0472-0 | 0.62
01.050.0472-A | 0.54
01.050.0473-0 | 0.41
01.050.0473-A | 0.35
01.050.0474-0 | 3.79
01.050.0474-A | 3.28
01.050.0475-0 | 2.52
01.050.0475-A | 2.18
01.050.0476-0 | 1.91
01.050.0476-A | 1.65
01.050.0478-0 | 6.37
01.050.0478-A | 5.52
01.050.0479-0 | 3.79
01.050.0479-A | 3.28
01.050.0480-0 | 3.51
01.050.0480-A | 3.04
01.050.0481-0 | 6.37
01.050.0481-A | 5.52
01.050.0482-0 | 11.41
01.050.0482-A | 9.88
01.050.0483-0 | 9.51
01.050.0483-A | 8.24
01.050.0484-0 | 6.95
01.050.0484-A | 6.02
01.050.0485-0 | 4.66
01.050.0485-A | 4.04
01.050.0486-0 | 3.53
01.050.0486-A | 3.06
01.050.0487-0 | 0.62
01.050.0487-A | 0.54
01.050.0488-0 | 0.41
01.050.0488-A | 0.35
01.050.0489-0 | 3.79
01.050.0489-A | 3.28
01.050.0490-0 | 2.52
01.050.0490-A | 2.18
01.050.0491-0 | 1.91
01.050.0491-A | 1.65
01.050.0493-0 | 7.61
01.050.0493-A | 6.59
01.050.0494-0 | 6.37
01.050.0494-A | 5.52
01.050.0495-0 | 3.79
01.050.0495-A | 3.28
01.050.0496-0 | 12.73
01.050.0496-A | 11.03
01.050.0497-0 | 9.51
01.050.0497-A | 8.24
01.050.0498-0 | 15.23
01.050.0498-A | 13.19
01.050.0499-0 | 9.26
01.050.0499-A | 8.03
01.050.0500-0 | 6.95
01.050.0500-A | 6.02
01.050.0501-0 | 4.66
01.050.0501-A | 4.04
01.050.0502-0 | 0.85
01.050.0502-A | 0.73
01.050.0503-0 | 0.62
01.050.0503-A | 0.54
01.050.0504-0 | 3.79
01.050.0504-A | 3.28
01.050.0505-0 | 2.52
01.050.0505-A | 2.18
01.050.0506-0 | 1.91
01.050.0506-A | 1.65
01.050.0508-0 | 5.83
01.050.0508-A | 5.05
01.050.0509-0 | 4.85
01.050.0509-A | 4.2
01.050.0510-0 | 2.93
01.050.0510-A | 2.54
01.050.0515-0 | 7.61
01.050.0515-A | 6.59
01.050.0516-0 | 6.37
01.050.0516-A | 5.52
01.050.0517-0 | 3.79
01.050.0517-A | 3.28
01.050.0518-0 | 12.73
01.050.0518-A | 11.03
01.050.0519-0 | 9.51
01.050.0519-A | 8.24
01.050.0520-0 | 15.23
01.050.0520-A | 13.19
01.050.0521-0 | 9.26
01.050.0521-A | 8.03
01.050.0522-0 | 6.95
01.050.0522-A | 6.02
01.050.0523-0 | 4.66
01.050.0523-A | 4.04
01.050.0524-0 | 0.85
01.050.0524-A | 0.73
01.050.0525-0 | 0.62
01.050.0525-A | 0.54
01.050.0526-0 | 3.79
01.050.0526-A | 3.28
01.050.0527-0 | 2.52
01.050.0527-A | 2.18
01.050.0528-0 | 1.91
01.050.0528-A | 1.65
01.050.0530-0 | 5.83
01.050.0530-A | 5.05
01.050.0531-0 | 4.85
01.050.0531-A | 4.2
01.050.0532-0 | 2.93
01.050.0532-A | 2.54
01.050.0537-0 | 39.99
01.050.0537-A | 34.65
01.050.0538-0 | 35.1
01.050.0538-A | 30.42
01.050.0539-0 | 30.21
01.050.0539-A | 26.18
01.050.0540-0 | 39.99
01.050.0540-A | 34.65
01.050.0541-0 | 35.1
01.050.0541-A | 30.42
01.050.0542-0 | 30.21
01.050.0542-A | 26.18
01.050.0543-0 | 39.99
01.050.0543-A | 34.65
01.050.0544-0 | 35.13
01.050.0544-A | 30.44
01.050.0545-0 | 31.51
01.050.0545-A | 27.31
01.050.0546-0 | 59.98
01.050.0546-A | 51.97
01.050.0547-0 | 35.13
01.050.0547-A | 30.44
01.050.0548-0 | 31.51
01.050.0548-A | 27.31
01.050.0549-0 | 35.02
01.050.0549-A | 30.35
01.050.0550-0 | 30.98
01.050.0550-A | 26.85
01.050.0551-0 | 26.07
01.050.0551-A | 22.59
01.050.0552-0 | 35.02
01.050.0552-A | 30.35
01.050.0553-0 | 30.98
01.050.0553-A | 26.85
01.050.0554-0 | 26.07
01.050.0554-A | 22.59
01.050.0560-0 | 2.53
01.050.0560-A | 2.19
01.050.0561-0 | 1.75
01.050.0561-A | 1.52
01.050.0562-0 | 1.04
01.050.0562-A | 0.9
01.050.0563-0 | 2.53
01.050.0563-A | 2.19
01.050.0564-0 | 1.75
01.050.0564-A | 1.52
01.050.0565-0 | 1.04
01.050.0565-A | 0.9
01.050.0570-0 | 0.82
01.050.0570-A | 0.71
01.050.0571-0 | 0.6
01.050.0571-A | 0.52
01.050.0572-0 | 0.39
01.050.0572-A | 0.33
01.050.0575-0 | 0.82
01.050.0575-A | 0.71
01.050.0576-0 | 0.6
01.050.0576-A | 0.52
01.050.0577-0 | 0.39
01.050.0577-A | 0.33
01.050.0580-0 | 1118.4
01.050.0580-A | 969.06
01.050.0581-0 | 1491.2
01.050.0581-A | 1292.08
01.050.0582-0 | 1864
01.050.0582-A | 1615.1
01.050.0586-0 | 1118.4
01.050.0586-A | 969.06
01.050.0587-0 | 1491.2
01.050.0587-A | 1292.08
01.050.0588-0 | 1864
01.050.0588-A | 1615.1
01.050.0700-0 | 12927.2
01.050.0700-A | 11202.4
01.050.0701-0 | 19052
01.050.0701-A | 16508.8
01.050.0702-0 | 27216.64
01.050.0702-A | 23582.24
01.050.0703-0 | 18467.68
01.050.0703-A | 16001.92
01.050.0704-0 | 27216.64
01.050.0704-A | 23582.24
01.050.0705-0 | 38880.16
01.050.0705-A | 33689.92
01.050.0706-0 | 12927.2
01.050.0706-A | 11202.4
01.050.0707-0 | 19052
01.050.0707-A | 16508.8
01.050.0708-0 | 27216.64
01.050.0708-A | 23582.24
01.050.0710-0 | 8680.32
01.050.0710-A | 7520.48
01.050.0711-0 | 4063.84
01.050.0711-A | 3520
01.050.0712-0 | 6279.68
01.050.0712-A | 5440.16
01.050.0713-0 | 44712.8
01.050.0713-A | 38742.88
01.050.0714-0 | 18467.68
01.050.0714-A | 16001.92
01.050.0715-0 | 27216.64
01.050.0715-A | 23582.24
01.050.0716-0 | 38880.16
01.050.0716-A | 33689.92
01.050.0717-0 | 5042.4
01.050.0717-A | 4368.32
01.050.0718-0 | 5762.24
01.050.0718-A | 4993.12
01.050.0719-0 | 7201.92
01.050.0719-A | 6240.96
01.050.0720-0 | 8402.24
01.050.0720-A | 7281.12
01.050.0721-0 | 9602.56
01.050.0721-A | 8321.28
01.050.0722-0 | 12004.96
01.050.0722-A | 10401.6
01.050.0723-0 | 29700
01.050.0723-A | 29700
01.050.0724-0 | 52488.48
01.050.0724-A | 45481.92
01.050.0726-0 | 7571.52
01.050.0726-A | 6561.28
01.050.0727-0 | 8680.32
01.050.0727-A | 7520.48
01.050.0728-0 | 10896.16
01.050.0728-A | 9442.4
01.050.0729-0 | 10341.76
01.050.0729-A | 8961.92
01.050.0730-0 | 11820.16
01.050.0730-A | 10241.44
01.050.0731-0 | 14775.2
01.050.0731-A | 12802.24
01.050.0732-0 | 3685.44
01.050.0732-A | 3192.64
01.050.0735-0 | 8883.6
01.050.0735-A | 8883.6
01.050.0736-0 | 15697.44
01.050.0736-A | 13603.04
01.050.0740-0 | 15400
01.050.0740-A | 15400
01.050.0741-0 | 27216.64
01.050.0741-A | 23582.24
01.050.0750-0 | 9405
01.050.0750-A | 9405
01.050.0751-0 | 16621.44
01.050.0751-A | 14402.08
01.050.9999-0 | 5018
01.050.9999-A | 4605
02.001.0001-0 | 71.49
02.001.0001-A | 66.97
02.001.0002-0 | 52.6
02.001.0002-A | 48.08
02.001.0003-0 | 39.89
02.001.0003-A | 35.37
02.002.0005-0 | 36.06
02.002.0005-A | 34.31
02.002.0006-0 | 45.78
02.002.0006-A | 43.39
02.002.0007-0 | 26.35
02.002.0007-A | 25.22
02.002.0010-0 | 47.77
02.002.0010-A | 46.01
02.002.0011-0 | 57.48
02.002.0011-A | 55.1
02.002.0012-0 | 38.06
02.002.0012-A | 36.93
02.003.0001-1 | 103.41
02.003.0001-B | 97.19
02.004.0001-0 | 455.1
02.004.0001-A | 408.26
02.004.0002-1 | 488.61
02.004.0002-B | 441.85
02.004.0003-0 | 463.47
02.004.0003-A | 416.63
02.004.0004-0 | 404.58
02.004.0004-A | 365.76
02.004.0005-0 | 469.29
02.004.0005-A | 431.14
02.004.0006-0 | 383.53
02.004.0006-A | 344.65
02.004.0007-0 | 504.14
02.004.0007-A | 454.11
02.004.0010-0 | 476.67
02.004.0010-A | 422.18
02.004.0012-0 | 2639.81
02.004.0012-A | 2483.4
02.004.0013-0 | 4684.7
02.004.0013-A | 4396.72
02.006.0010-0 | 530
02.006.0010-A | 530
02.006.0015-0 | 650
02.006.0015-A | 650
02.006.0020-0 | 858.37
02.006.0020-A | 858.37
02.006.0025-0 | 975
02.006.0025-A | 975
02.006.0030-0 | 975
02.006.0030-A | 975
02.006.0050-0 | 980
02.006.0050-A | 980
02.010.0001-0 | 306.71
02.010.0001-A | 276.05
02.010.0002-0 | 260.13
02.010.0002-A | 229.47
02.011.0001-0 | 34.31
02.011.0001-A | 33.12
02.011.0002-0 | 17.38
02.011.0002-A | 16.19
02.011.0003-0 | 13.5
02.011.0003-A | 11.69
02.011.0010-0 | 1.1
02.011.0010-A | 1.1
02.011.0014-0 | 2.21
02.011.0014-A | 2.21
02.015.0001-0 | 4360.86
02.015.0001-A | 4225.66
02.016.0001-0 | 2314.45
02.016.0001-A | 2184.42
02.016.0003-0 | 12752.32
02.016.0003-A | 12195.49
02.016.0004-0 | 14089.56
02.016.0004-A | 13532.73
02.016.0006-0 | 15796.56
02.016.0006-A | 15239.73
02.016.0008-0 | 16956.75
02.016.0008-A | 16394.21
02.016.0010-0 | 18116.79
02.016.0010-A | 17554.24
02.020.0001-0 | 513.71
02.020.0001-A | 486.78
02.020.0002-0 | 214.82
02.020.0002-A | 203.51
02.020.0003-0 | 98.49
02.020.0003-A | 93.94
02.020.0005-0 | 3.46
02.020.0005-A | 3.15
02.020.0009-0 | 112.88
02.020.0009-A | 106.12
02.025.0010-0 | 23421.5
02.025.0010-A | 21264.93
02.025.0012-0 | 19982.94
02.025.0012-A | 17826.37
02.025.0015-0 | 12169.27
02.025.0015-A | 10824.88
02.025.0020-0 | 45488.12
02.025.0020-A | 41042.36
02.025.0025-0 | 33039.64
02.025.0025-A | 29480.17
02.025.0030-0 | 26797.12
02.025.0030-A | 23683.2
02.030.0005-0 | 94.14
02.030.0005-A | 86.51
02.030.0010-0 | 68.9
02.030.0010-A | 68.9
02.030.0020-0 | 17.79
02.030.0020-A | 17.79
02.030.0025-0 | 137.6
02.030.0025-A | 137.6
02.030.0035-0 | 47.48
02.030.0035-A | 47.48
02.030.0040-0 | 11.12
02.030.0040-A | 11.12
02.030.0060-0 | 9.52
02.030.0060-A | 8.44
02.050.0001-0 | 91.03
02.050.0001-A | 80.19
03.001.0001-1 | 57.95
03.001.0001-B | 50.21
03.001.0002-1 | 73.29
03.001.0002-B | 63.51
03.001.0003-1 | 98.86
03.001.0003-B | 85.66
03.001.0004-1 | 132.96
03.001.0004-B | 115.2
03.001.0009-1 | 165.35
03.001.0009-B | 143.27
03.001.0010-0 | 127.84
03.001.0010-A | 110.77
03.001.0011-0 | 161.94
03.001.0011-A | 140.31
03.001.0012-0 | 187.51
03.001.0012-A | 162.47
03.001.0021-0 | 221.6
03.001.0021-A | 192.01
03.001.0022-0 | 255.69
03.001.0022-A | 221.55
03.001.0041-0 | 81.82
03.001.0041-A | 70.89
03.001.0042-0 | 95.46
03.001.0042-A | 82.71
03.001.0043-0 | 153.41
03.001.0043-A | 132.93
03.001.0044-0 | 187.51
03.001.0044-A | 162.47
03.001.0045-0 | 221.6
03.001.0045-A | 192.01
03.001.0047-0 | 93.75
03.001.0047-A | 81.23
03.001.0048-0 | 170.46
03.001.0048-A | 147.7
03.001.0049-0 | 255.69
03.001.0049-A | 221.55
03.001.0050-0 | 306.83
03.001.0050-A | 265.86
03.001.0051-0 | 357.97
03.001.0051-A | 310.17
03.001.0061-0 | 46.11
03.001.0061-A | 39.95
03.001.0065-1 | 122.83
03.001.0065-B | 106.44
03.001.0070-1 | 110.55
03.001.0070-B | 95.8
03.001.0071-1 | 41.49
03.001.0071-B | 35.96
03.001.0080-1 | 40.91
03.001.0080-B | 35.44
03.001.0085-1 | 55.4
03.001.0085-B | 48
03.001.0090-0 | 177.38
03.001.0090-A | 154.25
03.001.0095-0 | 41.93
03.001.0095-A | 36.33
03.001.0096-0 | 89.49
03.001.0096-A | 77.54
03.001.0098-0 | 8.52
03.001.0098-A | 7.38
03.001.0099-0 | 17.89
03.001.0099-A | 15.5
03.001.0100-0 | 71.59
03.001.0100-A | 62.03
03.001.0101-0 | 92.05
03.001.0101-A | 79.75
03.001.0102-0 | 122.73
03.001.0102-A | 106.34
03.001.0110-0 | 107.9
03.001.0110-A | 93.49
03.001.0111-0 | 196.03
03.001.0111-A | 169.85
03.002.0001-1 | 227.39
03.002.0001-B | 212.59
03.004.0001-1 | 208.84
03.004.0001-B | 180.97
03.004.0002-0 | 215.24
03.004.0002-A | 186.51
03.004.0003-0 | 223.33
03.004.0003-A | 193.53
03.004.0012-0 | 229.73
03.004.0012-A | 199.07
03.004.0013-0 | 240.38
03.004.0013-A | 208.3
03.004.0020-1 | 362.28
03.004.0020-B | 313.93
03.004.0021-0 | 373.36
03.004.0021-A | 323.53
03.004.0022-0 | 387.85
03.004.0022-A | 336.09
03.004.0023-0 | 398.51
03.004.0023-A | 345.32
03.004.0024-0 | 416.84
03.004.0024-A | 361.2
03.004.0025-0 | 119.34
03.004.0025-A | 103.41
03.004.0028-0 | 253.6
03.004.0028-A | 219.75
03.004.0030-0 | 272.88
03.004.0030-A | 236.44
03.004.0031-0 | 235.58
03.004.0031-A | 204.12
03.005.0011-0 | 192.07
03.005.0011-A | 176.7
03.005.0013-0 | 213.5
03.005.0013-A | 197.78
03.005.0020-1 | 125.75
03.005.0020-B | 115.52
03.005.0021-0 | 129.55
03.005.0021-A | 119.02
03.005.0022-0 | 134.52
03.005.0022-A | 123.58
03.005.0023-0 | 138.3
03.005.0023-A | 127.05
03.005.0024-0 | 144.64
03.005.0024-A | 132.88
03.005.0025-0 | 86.38
03.005.0025-A | 84.33
03.005.0026-0 | 119.65
03.005.0026-A | 117.46
03.005.0030-1 | 147.22
03.005.0030-B | 135.73
03.005.0031-0 | 151.66
03.005.0031-A | 139.82
03.005.0032-0 | 157.55
03.005.0032-A | 145.25
03.005.0033-0 | 161.99
03.005.0033-A | 149.34
03.005.0034-0 | 169.33
03.005.0034-A | 156.11
03.005.0038-1 | 86.42
03.005.0038-B | 84.23
03.005.0039-0 | 61.68
03.005.0039-A | 59.73
03.005.0040-0 | 117.63
03.005.0040-A | 103.39
03.005.0041-0 | 92.95
03.005.0041-A | 82.43
03.005.0045-0 | 150.73
03.005.0045-A | 137.5
03.005.0046-0 | 304.84
03.005.0046-A | 283.72
03.008.0010-1 | 189.24
03.008.0010-B | 174.61
03.008.0011-0 | 194.9
03.008.0011-A | 179.84
03.008.0012-0 | 203.1
03.008.0012-A | 187.41
03.008.0013-0 | 208.35
03.008.0013-A | 192.26
03.008.0014-0 | 217.32
03.008.0014-A | 200.5
03.008.0020-1 | 578.23
03.008.0020-B | 536.3
03.008.0021-0 | 595.81
03.008.0021-A | 552.62
03.008.0022-0 | 618.93
03.008.0022-A | 574.07
03.008.0023-0 | 636.92
03.008.0023-A | 590.77
03.008.0024-0 | 665.19
03.008.0024-A | 616.97
03.008.0050-1 | 619.37
03.008.0050-B | 569.73
03.008.0051-0 | 638.63
03.008.0051-A | 587.46
03.008.0052-0 | 662.28
03.008.0052-A | 609.2
03.008.0053-0 | 681.54
03.008.0053-A | 626.92
03.008.0054-0 | 712.71
03.008.0054-A | 655.58
03.008.0060-1 | 1424.76
03.008.0060-B | 1316.86
03.008.0061-0 | 1487.8
03.008.0061-A | 1376.62
03.008.0062-0 | 1546.49
03.008.0062-A | 1431.01
03.008.0063-0 | 1590.71
03.008.0063-A | 1472.02
03.008.0064-0 | 1663.89
03.008.0064-A | 1539.77
03.008.0080-1 | 371.62
03.008.0080-B | 341.84
03.008.0085-0 | 1027.21
03.008.0085-A | 951.68
03.008.0090-1 | 113.71
03.008.0090-B | 104.94
03.008.0095-0 | 375.64
03.008.0095-A | 348.39
03.008.0120-1 | 514.15
03.008.0120-B | 479.21
03.008.0125-1 | 167.87
03.008.0125-B | 152.85
03.008.0150-1 | 723
03.008.0150-B | 676.25
03.009.0002-1 | 47.73
03.009.0002-B | 41.35
03.009.0003-0 | 42.61
03.009.0003-A | 36.92
03.009.0004-0 | 76.7
03.009.0004-A | 66.46
03.009.0005-0 | 140.42
03.009.0005-A | 124.02
03.009.0006-0 | 144.71
03.009.0006-A | 127.82
03.009.0007-0 | 148.82
03.009.0007-A | 131.44
03.009.0008-0 | 153.16
03.009.0008-A | 135.28
03.009.0009-0 | 155.86
03.009.0009-A | 137.66
03.009.0015-0 | 172.25
03.009.0015-A | 152.09
03.009.0020-0 | 183.88
03.009.0020-A | 162.45
03.009.0025-0 | 194.63
03.009.0025-A | 171.96
03.009.0030-0 | 205.01
03.009.0030-A | 181.11
03.009.0035-0 | 220.89
03.009.0035-A | 195.14
03.009.0080-0 | 45.25
03.009.0080-A | 39.52
03.010.0015-0 | 10.58
03.010.0015-A | 10.29
03.010.0016-0 | 5.11
03.010.0016-A | 5
03.010.0017-0 | 4.3
03.010.0017-A | 4.25
03.010.0018-0 | 8.08
03.010.0018-A | 7.72
03.010.0019-0 | 7.5
03.010.0019-A | 7.16
03.010.0020-0 | 18.24
03.010.0020-A | 17.95
03.010.0021-0 | 20.47
03.010.0021-A | 20.15
03.010.0022-0 | 21.96
03.010.0022-A | 21.62
03.010.0023-0 | 24.93
03.010.0023-A | 24.56
03.010.0024-0 | 28.16
03.010.0024-A | 27.75
03.010.0030-0 | 38.08
03.010.0030-A | 37.54
03.010.0035-0 | 50.47
03.010.0035-A | 49.79
03.010.0040-0 | 62.87
03.010.0040-A | 62.03
03.010.0045-0 | 75.27
03.010.0045-A | 74.28
03.010.0049-0 | 87.67
03.010.0049-A | 86.52
03.010.0100-0 | 33.32
03.010.0100-A | 31.55
03.010.0101-0 | 42.53
03.010.0101-A | 40.24
03.010.0105-0 | 23.47
03.010.0105-A | 22.9
03.010.0106-0 | 28.99
03.010.0106-A | 28.12
03.011.0015-1 | 22.81
03.011.0015-B | 19.91
03.012.0010-0 | 2.6
03.012.0010-A | 2.56
03.013.0001-1 | 35.79
03.013.0001-B | 31.01
03.013.0002-0 | 42.61
03.013.0002-A | 36.92
03.013.0005-0 | 51.13
03.013.0005-A | 44.31
03.013.0006-0 | 42.95
03.013.0006-A | 37.22
03.014.0005-0 | 13.01
03.014.0005-A | 11.6
03.014.0010-0 | 12.6
03.014.0010-A | 12.27
03.015.0010-0 | 128.47
03.015.0010-A | 122.78
03.015.0012-0 | 139.04
03.015.0012-A | 131.94
03.015.0014-0 | 175.73
03.015.0014-A | 170.04
03.015.0016-0 | 182.55
03.015.0016-A | 175.95
03.015.0025-0 | 146.11
03.015.0025-A | 140.42
03.015.0026-0 | 152.93
03.015.0026-A | 146.33
03.016.0005-1 | 24.45
03.016.0005-B | 23.66
03.016.0010-1 | 29.75
03.016.0010-B | 28.79
03.016.0015-1 | 9.66
03.016.0015-B | 9.35
03.016.0018-1 | 11.7
03.016.0018-B | 11.33
03.016.0020-1 | 30
03.016.0020-B | 29.04
03.016.0025-1 | 38.42
03.016.0025-B | 37.18
03.016.0050-1 | 11.26
03.016.0050-B | 10.89
03.016.0055-1 | 14.36
03.016.0055-B | 13.89
03.020.0030-1 | 15.88
03.020.0030-B | 15.48
03.020.0035-1 | 18.24
03.020.0035-B | 17.79
03.020.0040-1 | 20.7
03.020.0040-B | 20.13
03.020.0045-1 | 25.85
03.020.0045-B | 25.16
03.020.0050-1 | 6.16
03.020.0050-B | 6.01
03.020.0052-1 | 6.98
03.020.0052-B | 6.81
03.020.0055-1 | 8.77
03.020.0055-B | 8.55
03.020.0057-1 | 10.72
03.020.0057-B | 10.46
03.020.0060-1 | 20.03
03.020.0060-B | 19.4
03.020.0065-1 | 23.03
03.020.0065-B | 22.29
03.020.0070-1 | 31.71
03.020.0070-B | 30.69
03.020.0075-1 | 48.91
03.020.0075-B | 47.34
03.020.0080-1 | 7.62
03.020.0080-B | 7.38
03.020.0085-1 | 8.71
03.020.0085-B | 8.43
03.020.0090-1 | 12.85
03.020.0090-B | 12.44
03.020.0100-1 | 18.75
03.020.0100-B | 18.15
03.020.0200-0 | 6.01
03.020.0200-A | 5.77
03.021.0005-1 | 3.9
03.021.0005-B | 3.79
03.022.0010-0 | 5.06
03.022.0010-A | 4.85
03.023.0010-1 | 233.31
03.023.0010-B | 229.44
03.025.0005-0 | 7.72
03.025.0005-A | 7.52
03.025.0010-0 | 6.71
03.025.0010-A | 6.62
03.025.0015-1 | 2.43
03.025.0015-B | 2.39
03.025.0020-0 | 5.46
03.025.0020-A | 5.34
03.025.0025-0 | 6.15
03.025.0025-A | 6
03.025.0027-0 | 9.16
03.025.0027-A | 8.92
03.025.0030-0 | 10.55
03.025.0030-A | 10.39
03.025.0031-0 | 14.58
03.025.0031-A | 14.28
03.025.0033-0 | 3.54
03.025.0033-A | 3.46
03.025.0035-0 | 2.61
03.025.0035-A | 2.57
03.025.0036-0 | 1.65
03.025.0036-A | 1.63
03.025.0037-0 | 3.06
03.025.0037-A | 3.01
03.025.0038-0 | 2.8
03.025.0038-A | 2.76
03.025.0039-0 | 6.68
03.025.0039-A | 6.65
03.025.0040-0 | 4.68
03.025.0040-A | 4.53
03.026.0010-0 | 8.45
03.026.0010-A | 8.38
03.026.0015-0 | 6.33
03.026.0015-A | 6.23
03.026.0020-0 | 16.28
03.026.0020-A | 16.15
03.030.0150-0 | 4.58
03.030.0150-A | 4.42
03.030.0155-0 | 4.28
03.030.0155-A | 4.17
03.030.0159-0 | 2.59
03.030.0159-A | 2.51
03.036.0200-0 | 10.29
03.036.0200-A | 9.94
03.036.0205-0 | 14.68
03.036.0205-A | 14.18
03.036.0210-0 | 15.22
03.036.0210-A | 14.7
03.036.0215-0 | 21.21
03.036.0215-A | 20.5
03.040.0001-0 | 7.46
03.040.0001-A | 7.4
03.040.0002-0 | 8.71
03.040.0002-A | 8.64
03.040.0003-0 | 9.97
03.040.0003-A | 9.88
03.040.0004-0 | 11.2
03.040.0004-A | 11.11
03.040.0005-0 | 12.47
03.040.0005-A | 12.37
03.040.0006-0 | 13.71
03.040.0006-A | 13.59
03.040.0007-0 | 14.99
03.040.0007-A | 14.87
03.040.0008-0 | 16.15
03.040.0008-A | 16.02
03.040.0009-0 | 17.51
03.040.0009-A | 17.36
03.040.0010-0 | 18.77
03.040.0010-A | 18.62
03.040.0011-0 | 20.03
03.040.0011-A | 19.87
03.040.0012-0 | 21.26
03.040.0012-A | 21.09
03.040.0013-0 | 22.4
03.040.0013-A | 22.22
03.040.0014-0 | 23.67
03.040.0014-A | 23.48
03.040.0015-0 | 25.11
03.040.0015-A | 24.9
03.040.0016-0 | 26.37
03.040.0016-A | 26.16
03.040.0017-0 | 27.42
03.040.0017-A | 27.19
03.040.0018-0 | 28.54
03.040.0018-A | 28.31
03.040.0019-0 | 30.2
03.040.0019-A | 29.95
03.040.0020-0 | 31.1
03.040.0020-A | 30.85
03.040.0021-0 | 32.56
03.040.0021-A | 32.29
03.040.0022-0 | 33.61
03.040.0022-A | 33.34
03.040.0023-0 | 35.32
03.040.0023-A | 35.03
03.040.0024-0 | 15.86
03.040.0024-A | 15.77
03.040.0025-0 | 18.3
03.040.0025-A | 18.19
03.040.0026-0 | 20.84
03.040.0026-A | 20.71
03.040.0027-0 | 23.21
03.040.0027-A | 23.08
03.040.0028-0 | 25.81
03.040.0028-A | 25.66
03.040.0029-0 | 28.12
03.040.0029-A | 27.96
03.040.0030-0 | 30.61
03.040.0030-A | 30.43
03.040.0031-0 | 33.26
03.040.0031-A | 33.06
03.040.0032-0 | 35.66
03.040.0032-A | 35.45
03.040.0033-0 | 38.02
03.040.0033-A | 37.79
03.040.0034-0 | 40.69
03.040.0034-A | 40.45
03.040.0035-0 | 43.24
03.040.0035-A | 42.99
03.040.0036-0 | 45.51
03.040.0036-A | 45.25
03.040.0037-0 | 48.04
03.040.0037-A | 47.76
03.040.0038-0 | 50.87
03.040.0038-A | 50.57
03.040.0039-0 | 53.22
03.040.0039-A | 52.91
03.040.0040-0 | 55.8
03.040.0040-A | 55.47
03.040.0041-0 | 57.67
03.040.0041-A | 57.33
03.040.0042-0 | 60.69
03.040.0042-A | 60.33
03.040.0043-0 | 62.9
03.040.0043-A | 62.53
03.040.0044-0 | 65.27
03.040.0044-A | 64.89
03.040.0045-0 | 67.83
03.040.0045-A | 67.43
03.040.0046-0 | 70.6
03.040.0046-A | 70.19
04.005.0003-0 | 0.95
04.005.0003-A | 0.94
04.005.0004-0 | 1.21
04.005.0004-A | 1.19
04.005.0005-0 | 1.37
04.005.0005-A | 1.34
04.005.0006-1 | 1.6
04.005.0006-B | 1.58
04.005.0007-0 | 1.93
04.005.0007-A | 1.9
04.005.0011-0 | 2.4
04.005.0011-A | 2.36
04.005.0012-1 | 3.21
04.005.0012-B | 3.16
04.005.0013-0 | 4.82
04.005.0013-A | 4.74
04.005.0014-0 | 9.63
04.005.0014-A | 9.46
04.005.0015-0 | 0.75
04.005.0015-A | 0.74
04.005.0016-0 | 0.95
04.005.0016-A | 0.94
04.005.0017-0 | 1.09
04.005.0017-A | 1.08
04.005.0018-0 | 1.27
04.005.0018-A | 1.26
04.005.0019-0 | 1.53
04.005.0019-A | 1.51
04.005.0020-0 | 1.89
04.005.0020-A | 1.87
04.005.0021-0 | 2.53
04.005.0021-A | 2.5
04.005.0022-0 | 3.81
04.005.0022-A | 3.76
04.005.0023-0 | 7.6
04.005.0023-A | 7.5
04.005.0100-0 | 1.18
04.005.0100-A | 1.14
04.005.0101-0 | 1.49
04.005.0101-A | 1.44
04.005.0102-0 | 1.69
04.005.0102-A | 1.64
04.005.0103-0 | 1.98
04.005.0103-A | 1.92
04.005.0104-0 | 2.39
04.005.0104-A | 2.31
04.005.0105-0 | 2.97
04.005.0105-A | 2.87
04.005.0106-0 | 3.97
04.005.0106-A | 3.84
04.005.0107-0 | 6.03
04.005.0107-A | 5.83
04.005.0108-0 | 11.95
04.005.0108-A | 11.55
04.005.0120-0 | 0.96
04.005.0120-A | 0.94
04.005.0121-0 | 1.21
04.005.0121-A | 1.19
04.005.0122-0 | 1.36
04.005.0122-A | 1.34
04.005.0123-1 | 1.6
04.005.0123-B | 1.57
04.005.0124-0 | 1.92
04.005.0124-A | 1.89
04.005.0125-0 | 2.41
04.005.0125-A | 2.37
04.005.0126-0 | 3.22
04.005.0126-A | 3.16
04.005.0127-0 | 4.82
04.005.0127-A | 4.74
04.005.0128-0 | 9.64
04.005.0128-A | 9.48
04.005.0140-0 | 0.81
04.005.0140-A | 0.8
04.005.0141-0 | 1.04
04.005.0141-A | 1.02
04.005.0142-0 | 1.19
04.005.0142-A | 1.17
04.005.0143-1 | 1.38
04.005.0143-B | 1.37
04.005.0144-0 | 1.66
04.005.0144-A | 1.64
04.005.0145-0 | 2.05
04.005.0145-A | 2.03
04.005.0146-0 | 2.75
04.005.0146-A | 2.71
04.005.0147-0 | 4.21
04.005.0147-A | 4.16
04.005.0148-0 | 8.25
04.005.0148-A | 8.15
04.005.0160-0 | 0.57
04.005.0160-A | 0.56
04.005.0161-0 | 0.69
04.005.0161-A | 0.68
04.005.0162-0 | 0.81
04.005.0162-A | 0.8
04.005.0163-0 | 0.93
04.005.0163-A | 0.91
04.005.0164-0 | 1.12
04.005.0164-A | 1.1
04.005.0165-0 | 1.4
04.005.0165-A | 1.39
04.005.0166-0 | 1.86
04.005.0166-A | 1.83
04.005.0167-0 | 2.81
04.005.0167-A | 2.78
04.005.0168-0 | 5.61
04.005.0168-A | 5.54
04.005.0170-0 | 0.42
04.005.0170-A | 0.42
04.005.0171-0 | 0.55
04.005.0171-A | 0.55
04.005.0172-0 | 0.72
04.005.0172-A | 0.71
04.005.0180-0 | 9.94
04.005.0180-A | 9.3
04.005.0300-0 | 32.33
04.005.0300-A | 31.44
04.005.0350-1 | 2.38
04.005.0350-B | 2.36
04.005.0495-0 | 17.65
04.005.0495-A | 16.74
04.005.0501-0 | 18.55
04.005.0501-A | 17.59
04.005.0502-0 | 19.47
04.005.0502-A | 18.47
04.005.0503-0 | 20.45
04.005.0503-A | 19.4
04.005.0504-0 | 21.43
04.005.0504-A | 20.32
04.005.0505-0 | 22.52
04.005.0505-A | 21.36
04.005.0506-0 | 23.68
04.005.0506-A | 22.46
04.005.0507-0 | 24.84
04.005.0507-A | 23.56
04.005.0508-0 | 26.05
04.005.0508-A | 24.7
04.006.0008-1 | 35.09
04.006.0008-B | 32.22
04.006.0009-0 | 24.44
04.006.0009-A | 22.15
04.006.0010-0 | 25.99
04.006.0010-A | 23.7
04.006.0012-0 | 46.92
04.006.0012-A | 42.9
04.006.0013-1 | 50.77
04.006.0013-B | 45.71
04.006.0014-1 | 91.07
04.006.0014-B | 81.94
04.006.0020-0 | 223.05
04.006.0020-A | 200.47
04.007.0015-0 | 65.78
04.007.0015-A | 62.86
04.007.0016-0 | 72.62
04.007.0016-A | 69.36
04.007.0017-0 | 82.52
04.007.0017-A | 78.82
04.007.0018-0 | 95.72
04.007.0018-A | 91.44
04.007.0019-0 | 108.93
04.007.0019-A | 104.05
04.007.0050-0 | 102.37
04.007.0050-A | 93.43
04.008.0020-0 | 181.43
04.008.0020-A | 163.18
04.008.0021-0 | 181.22
04.008.0021-A | 161.71
04.009.0022-0 | 73.57
04.009.0022-A | 67.08
04.009.0023-0 | 95.65
04.009.0023-A | 87.2
04.010.0045-0 | 1.41
04.010.0045-A | 1.37
04.010.0046-0 | 1.27
04.010.0046-A | 1.24
04.010.0047-0 | 1.15
04.010.0047-A | 1.12
04.011.0051-1 | 12.47
04.011.0051-B | 12.08
04.011.0052-1 | 9.03
04.011.0052-B | 8.79
04.011.0053-1 | 8.04
04.011.0053-B | 7.84
04.011.0054-1 | 7.51
04.011.0054-B | 7.33
04.011.0055-1 | 7.28
04.011.0055-B | 7.11
04.011.0056-1 | 4.99
04.011.0056-B | 4.88
04.011.0057-1 | 5.18
04.011.0057-B | 5.1
04.011.0058-1 | 4.28
04.011.0058-B | 4.21
04.012.0071-1 | 9.98
04.012.0071-B | 9.67
04.012.0072-1 | 6.93
04.012.0072-B | 6.76
04.012.0073-1 | 5.94
04.012.0073-B | 5.81
04.012.0074-1 | 5.41
04.012.0074-B | 5.3
04.012.0075-1 | 5.18
04.012.0075-B | 5.08
04.012.0076-1 | 3.28
04.012.0076-B | 3.23
04.012.0077-1 | 3.65
04.012.0077-B | 3.61
04.012.0078-1 | 2.92
04.012.0078-B | 2.89
04.013.0015-0 | 78.1
04.013.0015-A | 72.79
04.014.0091-1 | 47.82
04.014.0091-B | 42.51
04.014.0095-0 | 260.22
04.014.0095-A | 258.86
04.015.0100-0 | 1.63
04.015.0100-A | 1.63
04.015.0101-0 | 1.22
04.015.0101-A | 1.22
04.015.0105-0 | 1.82
04.015.0105-A | 1.82
04.015.0106-0 | 1.31
04.015.0106-A | 1.31
04.015.0110-0 | 2.02
04.015.0110-A | 2.02
04.015.0111-0 | 1.41
04.015.0111-A | 1.41
04.018.0010-0 | 0.55
04.018.0010-A | 0.52
04.018.0012-0 | 41.31
04.018.0012-A | 39.43
04.018.0015-0 | 1.28
04.018.0015-A | 1.25
04.018.0020-1 | 0.85
04.018.0020-B | 0.83
04.018.0025-0 | 0.51
04.018.0025-A | 0.5
04.018.0030-0 | 0.76
04.018.0030-A | 0.74
04.020.0122-0 | 0.18
04.020.0122-A | 0.18
04.020.0126-0 | 0.91
04.020.0126-A | 0.89
04.020.0136-0 | 4.51
04.020.0136-A | 4.44
04.021.0010-0 | 0.84
04.021.0010-A | 0.77
04.021.0015-0 | 16.24
04.021.0015-A | 14.91
04.021.0025-0 | 158.08
04.021.0025-A | 145.93
04.025.0200-0 | 17027.15
04.025.0200-A | 16221.76
04.025.0205-0 | 25237.18
04.025.0205-A | 24058.12
04.025.0210-0 | 31556.4
04.025.0210-A | 29981.06
04.025.0215-0 | 38288.37
04.025.0215-A | 36038.53
05.001.0001-0 | 232.81
05.001.0001-A | 201.72
05.001.0002-1 | 322.34
05.001.0002-B | 279.3
05.001.0005-0 | 135.2
05.001.0005-A | 117.14
05.001.0006-0 | 68.18
05.001.0006-A | 59.08
05.001.0007-0 | 8.52
05.001.0007-A | 7.38
05.001.0008-0 | 25.56
05.001.0008-A | 22.15
05.001.0009-0 | 20.45
05.001.0009-A | 17.72
05.001.0010-0 | 15.99
05.001.0010-A | 13.85
05.001.0011-0 | 11.35
05.001.0011-A | 9.83
05.001.0012-0 | 46.02
05.001.0012-A | 39.87
05.001.0013-0 | 23.18
05.001.0013-A | 20.08
05.001.0014-0 | 8.52
05.001.0014-A | 7.38
05.001.0015-0 | 16.64
05.001.0015-A | 14.41
05.001.0016-0 | 23.18
05.001.0016-A | 20.08
05.001.0017-0 | 22.16
05.001.0017-A | 19.2
05.001.0018-0 | 11.93
05.001.0018-A | 10.33
05.001.0019-0 | 63.07
05.001.0019-A | 54.64
05.001.0020-0 | 10.4
05.001.0020-A | 9.01
05.001.0021-0 | 25.56
05.001.0021-A | 22.15
05.001.0022-0 | 25.56
05.001.0022-A | 22.15
05.001.0023-0 | 87.3
05.001.0023-A | 75.64
05.001.0024-0 | 106.7
05.001.0024-A | 92.45
05.001.0025-0 | 169.66
05.001.0025-A | 147.01
05.001.0027-0 | 396.17
05.001.0027-A | 343.29
05.001.0031-0 | 25.56
05.001.0031-A | 22.15
05.001.0033-0 | 322.77
05.001.0033-A | 279.69
05.001.0035-0 | 7.5
05.001.0035-A | 6.49
05.001.0039-0 | 13.63
05.001.0039-A | 11.81
05.001.0040-0 | 8.11
05.001.0040-A | 7.03
05.001.0041-0 | 14.81
05.001.0041-A | 12.83
05.001.0042-0 | 10.39
05.001.0042-A | 9
05.001.0043-0 | 17.86
05.001.0043-A | 15.48
05.001.0044-0 | 13.83
05.001.0044-A | 11.98
05.001.0045-0 | 12.27
05.001.0045-A | 10.63
05.001.0046-0 | 8.6
05.001.0046-A | 7.45
05.001.0047-0 | 13.27
05.001.0047-A | 11.5
05.001.0048-0 | 11.18
05.001.0048-A | 9.68
05.001.0049-0 | 30.44
05.001.0049-A | 26.38
05.001.0050-0 | 34.58
05.001.0050-A | 29.96
05.001.0051-0 | 69.16
05.001.0051-A | 59.93
05.001.0052-0 | 31.7
05.001.0052-A | 27.46
05.001.0055-0 | 11.93
05.001.0055-A | 10.33
05.001.0056-0 | 3355.35
05.001.0056-A | 2907.52
05.001.0057-0 | 100.66
05.001.0057-A | 87.23
05.001.0058-0 | 168.05
05.001.0058-A | 145.62
05.001.0059-0 | 17.89
05.001.0059-A | 15.5
05.001.0060-0 | 9.37
05.001.0060-A | 8.12
05.001.0061-0 | 20.45
05.001.0061-A | 17.72
05.001.0062-0 | 5.96
05.001.0062-A | 5.16
05.001.0063-0 | 21.3
05.001.0063-A | 18.46
05.001.0064-0 | 35.79
05.001.0064-A | 31.01
05.001.0065-0 | 7.67
05.001.0065-A | 6.64
05.001.0066-0 | 23.01
05.001.0066-A | 19.93
05.001.0067-0 | 17.04
05.001.0067-A | 14.77
05.001.0068-0 | 34.09
05.001.0068-A | 29.54
05.001.0069-0 | 15.34
05.001.0069-A | 13.29
05.001.0070-0 | 5.96
05.001.0070-A | 5.16
05.001.0071-0 | 58.86
05.001.0071-A | 51.01
05.001.0072-0 | 3.4
05.001.0072-A | 2.95
05.001.0073-0 | 5.96
05.001.0073-A | 5.16
05.001.0074-0 | 5.11
05.001.0074-A | 4.43
05.001.0075-0 | 11.93
05.001.0075-A | 10.33
05.001.0076-0 | 8.52
05.001.0076-A | 7.38
05.001.0077-0 | 57.63
05.001.0077-A | 49.94
05.001.0078-0 | 2.13
05.001.0078-A | 1.84
05.001.0079-0 | 6.39
05.001.0079-A | 5.53
05.001.0080-0 | 13.63
05.001.0080-A | 11.81
05.001.0081-0 | 1.19
05.001.0081-A | 1.03
05.001.0082-0 | 11.93
05.001.0082-A | 10.33
05.001.0083-0 | 8.52
05.001.0083-A | 7.38
05.001.0084-0 | 9.37
05.001.0084-A | 8.12
05.001.0085-0 | 39.2
05.001.0085-A | 33.97
05.001.0086-0 | 25.56
05.001.0086-A | 22.15
05.001.0087-0 | 3.4
05.001.0087-A | 2.95
05.001.0088-0 | 9.37
05.001.0088-A | 8.12
05.001.0089-0 | 9.37
05.001.0089-A | 8.12
05.001.0090-0 | 7.67
05.001.0090-A | 6.64
05.001.0095-0 | 1.7
05.001.0095-A | 1.47
05.001.0097-0 | 25.43
05.001.0097-A | 22.04
05.001.0098-0 | 41.57
05.001.0098-A | 36.02
05.001.0100-0 | 35.88
05.001.0100-A | 31.09
05.001.0101-0 | 32.35
05.001.0101-A | 28.03
05.001.0105-0 | 37.06
05.001.0105-A | 32.11
05.001.0106-0 | 40.27
05.001.0106-A | 34.9
05.001.0123-0 | 21.47
05.001.0123-A | 18.61
05.001.0124-0 | 0.28
05.001.0124-A | 0.24
05.001.0125-0 | 43.43
05.001.0125-A | 37.63
05.001.0126-0 | 87.27
05.001.0126-A | 75.62
05.001.0127-0 | 213.1
05.001.0127-A | 184.66
05.001.0128-0 | 101.65
05.001.0128-A | 88.81
05.001.0130-0 | 12.17
05.001.0130-A | 10.55
05.001.0131-0 | 10.14
05.001.0131-A | 8.79
05.001.0132-0 | 2.55
05.001.0132-A | 2.21
05.001.0133-0 | 29.67
05.001.0133-A | 25.71
05.001.0134-0 | 24.11
05.001.0134-A | 20.89
05.001.0135-0 | 25.56
05.001.0135-A | 22.15
05.001.0136-0 | 11.08
05.001.0136-A | 9.6
05.001.0137-0 | 15.34
05.001.0137-A | 13.29
05.001.0138-0 | 5.88
05.001.0138-A | 5.1
05.001.0141-0 | 22.16
05.001.0141-A | 19.2
05.001.0142-0 | 18.75
05.001.0142-A | 16.24
05.001.0143-0 | 8.52
05.001.0143-A | 7.38
05.001.0144-0 | 5.88
05.001.0144-A | 5.1
05.001.0145-0 | 20.29
05.001.0145-A | 17.58
05.001.0146-0 | 40.59
05.001.0146-A | 35.17
05.001.0147-0 | 17.04
05.001.0147-A | 14.77
05.001.0148-0 | 5.62
05.001.0148-A | 4.87
05.001.0149-0 | 6.81
05.001.0149-A | 5.9
05.001.0155-0 | 345.83
05.001.0155-A | 299.66
05.001.0158-0 | 170.46
05.001.0158-A | 147.7
05.001.0160-0 | 2.26
05.001.0160-A | 1.96
05.001.0162-0 | 68.18
05.001.0162-A | 59.08
05.001.0163-0 | 63.59
05.001.0163-A | 55.11
05.001.0164-0 | 34.5
05.001.0164-A | 29.89
05.001.0168-0 | 6.13
05.001.0168-A | 5.31
05.001.0169-0 | 105.63
05.001.0169-A | 94.6
05.001.0170-0 | 19.6
05.001.0170-A | 16.98
05.001.0171-0 | 23.86
05.001.0171-A | 20.67
05.001.0172-0 | 28.12
05.001.0172-A | 24.37
05.001.0173-0 | 40.05
05.001.0173-A | 34.7
05.001.0177-0 | 49.43
05.001.0177-A | 42.83
05.001.0178-0 | 63.07
05.001.0178-A | 54.64
05.001.0179-0 | 82.67
05.001.0179-A | 71.63
05.001.0182-0 | 0.93
05.001.0182-A | 0.81
05.001.0183-0 | 0.68
05.001.0183-A | 0.59
05.001.0185-0 | 1.53
05.001.0185-A | 1.32
05.001.0186-0 | 1.02
05.001.0186-A | 0.88
05.001.0187-0 | 23.52
05.001.0187-A | 20.38
05.001.0188-0 | 0.25
05.001.0188-A | 0.22
05.001.0189-0 | 0.17
05.001.0189-A | 0.14
05.001.0195-0 | 25.56
05.001.0195-A | 22.15
05.001.0196-0 | 19.6
05.001.0196-A | 16.98
05.001.0205-0 | 1.14
05.001.0205-A | 0.98
05.001.0206-0 | 0.85
05.001.0206-A | 0.73
05.001.0250-0 | 34.09
05.001.0250-A | 29.54
05.001.0300-0 | 171.22
05.001.0300-A | 162.42
05.001.0301-0 | 142.05
05.001.0301-A | 134.41
05.001.0305-0 | 102.27
05.001.0305-A | 88.62
05.001.0310-0 | 41.82
05.001.0310-A | 36.23
05.001.0315-0 | 67.38
05.001.0315-A | 58.39
05.001.0320-0 | 170.46
05.001.0320-A | 147.7
05.001.0325-0 | 2.55
05.001.0325-A | 2.21
05.001.0350-0 | 12.04
05.001.0350-A | 10.43
05.001.0360-0 | 5.95
05.001.0360-A | 5.16
05.001.0365-0 | 7.94
05.001.0365-A | 6.88
05.001.0366-0 | 5.56
05.001.0366-A | 4.81
05.001.0370-0 | 11.12
05.001.0370-A | 9.63
05.001.0375-0 | 3.33
05.001.0375-A | 2.89
05.001.0380-0 | 4.96
05.001.0380-A | 4.3
05.001.0385-0 | 6.95
05.001.0385-A | 6.02
05.001.0386-0 | 5.95
05.001.0386-A | 5.16
05.001.0387-0 | 5.95
05.001.0387-A | 5.16
05.001.0388-0 | 13.5
05.001.0388-A | 11.7
05.001.0389-0 | 11.91
05.001.0389-A | 10.32
05.001.0391-0 | 11.12
05.001.0391-A | 9.63
05.001.0392-0 | 7.94
05.001.0392-A | 6.88
05.001.0393-0 | 5.56
05.001.0393-A | 4.81
05.001.0400-0 | 1.87
05.001.0400-A | 1.62
05.001.0402-0 | 24.71
05.001.0402-A | 21.41
05.001.0405-0 | 68.18
05.001.0405-A | 59.08
05.001.0410-0 | 6.95
05.001.0410-A | 6.02
05.001.0415-0 | 7.54
05.001.0415-A | 6.53
05.001.0450-0 | 316.37
05.001.0450-A | 275.14
05.001.0455-0 | 474.54
05.001.0455-A | 412.7
05.001.0460-0 | 689.5
05.001.0460-A | 599.66
05.001.0465-0 | 949.09
05.001.0465-A | 825.41
05.001.0600-0 | 23.54
05.001.0600-A | 20.4
05.001.0601-0 | 58.42
05.001.0601-A | 50.62
05.001.0602-0 | 292.1
05.001.0602-A | 253.13
05.001.0603-0 | 97.36
05.001.0603-A | 84.37
05.001.0605-0 | 97.36
05.001.0605-A | 84.37
05.001.0606-0 | 194.73
05.001.0606-A | 168.75
05.001.0607-0 | 12.72
05.001.0607-A | 11.42
05.001.0608-0 | 13.67
05.001.0608-A | 12.32
05.001.0609-0 | 14.55
05.001.0609-A | 13.08
05.001.0612-0 | 18.61
05.001.0612-A | 16.77
05.001.0613-0 | 39.81
05.001.0613-A | 36.13
05.001.0615-0 | 34.09
05.001.0615-A | 29.54
05.001.0616-0 | 76.7
05.001.0616-A | 66.46
05.001.0618-0 | 2.38
05.001.0618-A | 2.33
05.001.0620-0 | 11.77
05.001.0620-A | 10.2
05.001.0621-0 | 23.54
05.001.0621-A | 20.4
05.001.0622-0 | 47.09
05.001.0622-A | 40.8
05.001.0623-0 | 105.95
05.001.0623-A | 91.81
05.001.0680-0 | 8.24
05.001.0680-A | 7.14
05.001.0690-0 | 14.12
05.001.0690-A | 12.24
05.001.0700-0 | 23.01
05.001.0700-A | 19.93
05.001.0750-0 | 25.56
05.001.0750-A | 22.15
05.001.0755-0 | 7.61
05.001.0755-A | 6.75
05.001.0758-0 | 2.42
05.001.0758-A | 2.09
05.001.0800-0 | 57.15
05.001.0800-A | 49.52
05.001.0802-0 | 58.57
05.001.0802-A | 50.76
05.001.0805-0 | 67.15
05.001.0805-A | 58.19
05.001.0810-0 | 70
05.001.0810-A | 60.66
05.001.0815-0 | 87.15
05.001.0815-A | 75.52
05.001.0820-0 | 36.7
05.001.0820-A | 33.36
05.001.0825-0 | 39.01
05.001.0825-A | 35.67
05.001.0840-0 | 36.09
05.001.0840-A | 32.75
05.001.0845-0 | 39.01
05.001.0845-A | 35.67
05.001.0850-0 | 12.97
05.001.0850-A | 12.13
05.001.0876-0 | 21.27
05.001.0876-A | 18.43
05.001.0900-0 | 0.9
05.001.0900-A | 0.79
05.001.0950-0 | 12.71
05.001.0950-A | 11.02
05.001.0955-0 | 20.36
05.001.0955-A | 17.65
05.001.0960-0 | 25.47
05.001.0960-A | 22.07
05.002.0001-0 | 169.76
05.002.0001-A | 157.14
05.002.0002-0 | 288.59
05.002.0002-A | 267.14
05.002.0003-1 | 391.29
05.002.0003-B | 362.56
05.002.0004-0 | 665.2
05.002.0004-A | 616.35
05.002.0005-1 | 24.92
05.002.0005-B | 23.13
05.002.0006-1 | 36.85
05.002.0006-B | 34.16
05.002.0007-0 | 29.28
05.002.0007-A | 27.17
05.002.0008-0 | 43.3
05.002.0008-A | 40.13
05.002.0009-1 | 26.45
05.002.0009-B | 24.49
05.002.0010-1 | 33.1
05.002.0010-B | 30.64
05.002.0011-0 | 46.29
05.002.0011-A | 42.85
05.002.0012-0 | 57.94
05.002.0012-A | 53.63
05.002.0013-0 | 889.45
05.002.0013-A | 822.42
05.002.0014-0 | 12.5
05.002.0014-A | 11.6
05.002.0015-0 | 128.06
05.002.0015-A | 118.54
05.002.0016-0 | 113.17
05.002.0016-A | 104.76
05.002.0018-0 | 13.2
05.002.0018-A | 12.25
05.002.0019-0 | 15.84
05.002.0019-A | 14.7
05.002.0030-0 | 45.32
05.002.0030-A | 44.53
05.002.0031-0 | 36.78
05.002.0031-A | 33.37
05.002.0050-0 | 16.73
05.002.0050-A | 15.51
05.002.0055-0 | 58.16
05.002.0055-A | 52.24
05.002.0060-0 | 65.69
05.002.0060-A | 60.59
05.002.0061-0 | 404.92
05.002.0061-A | 375.83
05.002.0062-0 | 53.78
05.002.0062-A | 51.37
05.002.0063-0 | 50.02
05.002.0063-A | 48.58
05.002.0065-0 | 2.27
05.002.0065-A | 2.02
05.002.0070-0 | 687.85
05.002.0070-A | 670.56
05.002.0075-0 | 643.51
05.002.0075-A | 618.29
05.002.0081-0 | 55.08
05.002.0081-A | 51.44
05.002.0082-0 | 60.41
05.002.0082-A | 56.12
05.002.0083-0 | 61.34
05.002.0083-A | 56.98
05.002.0084-0 | 66.43
05.002.0084-A | 61.39
05.002.0085-0 | 69.6
05.002.0085-A | 64.2
05.002.0086-0 | 71.45
05.002.0086-A | 65.95
05.002.0087-0 | 77.2
05.002.0087-A | 70.96
05.002.0088-0 | 83.14
05.002.0088-A | 76.38
05.002.0089-0 | 94.19
05.002.0089-A | 86.37
05.002.0090-0 | 102.4
05.002.0090-A | 93.89
05.002.0091-0 | 112.7
05.002.0091-A | 103.13
05.002.0092-0 | 183.98
05.002.0092-A | 172.89
05.002.0093-0 | 268.34
05.002.0093-A | 253.33
05.002.0100-0 | 267.97
05.002.0100-A | 246.52
05.002.0101-0 | 277.07
05.002.0101-A | 255.61
05.002.0102-0 | 401.19
05.002.0102-A | 366.81
05.002.0105-0 | 617.4
05.002.0105-A | 590.67
05.002.0106-0 | 641.75
05.002.0106-A | 612.99
05.003.0010-1 | 76.7
05.003.0010-B | 66.46
05.003.0011-0 | 156.19
05.003.0011-A | 142.14
05.003.0015-1 | 79.48
05.003.0015-B | 75.68
05.003.0016-1 | 115.51
05.003.0016-B | 110.39
05.003.0017-1 | 151.82
05.003.0017-B | 145.48
05.003.0020-0 | 181.76
05.003.0020-A | 164.3
05.003.0021-0 | 217.79
05.003.0021-A | 199.01
05.003.0022-0 | 254.09
05.003.0022-A | 234.1
05.003.0090-0 | 642.01
05.003.0090-A | 563.09
05.003.0091-0 | 678.04
05.003.0091-A | 597.81
05.003.0092-0 | 714.35
05.003.0092-A | 632.9
05.004.0010-0 | 6.69
05.004.0010-A | 6.41
05.004.0025-0 | 38.06
05.004.0025-A | 32.98
05.004.0026-0 | 106.58
05.004.0026-A | 92.34
05.004.0027-0 | 59.38
05.004.0027-A | 51.45
05.004.0028-0 | 30.45
05.004.0028-A | 26.38
05.004.0030-0 | 18.92
05.004.0030-A | 18.23
05.004.0035-0 | 1530.61
05.004.0035-A | 1342.73
05.004.0040-0 | 11.87
05.004.0040-A | 11.05
05.004.0045-0 | 38.58
05.004.0045-A | 36.25
05.004.0050-0 | 29.27
05.004.0050-A | 26.23
05.004.0055-0 | 396.65
05.004.0055-A | 359.35
05.004.0060-0 | 122.12
05.004.0060-A | 120.36
05.004.0065-0 | 4.26
05.004.0065-A | 3.69
05.004.0070-0 | 3.43
05.004.0070-A | 3.05
05.004.0080-0 | 48.4
05.004.0080-A | 47.65
05.004.0081-0 | 32.02
05.004.0081-A | 31.27
05.004.0083-0 | 63.62
05.004.0083-A | 62.67
05.004.0084-0 | 41.78
05.004.0084-A | 40.83
05.004.0085-0 | 90.7
05.004.0085-A | 88.46
05.004.0086-0 | 68.86
05.004.0086-A | 66.62
05.004.0090-0 | 365.2
05.004.0090-A | 328.05
05.005.0001-1 | 34.99
05.005.0001-B | 32.55
05.005.0002-0 | 28.57
05.005.0002-A | 26.13
05.005.0003-1 | 80.87
05.005.0003-B | 77.89
05.005.0004-0 | 78.8
05.005.0004-A | 72.99
05.005.0005-1 | 17.84
05.005.0005-B | 17.27
05.005.0006-1 | 31.25
05.005.0006-B | 30.69
05.005.0007-0 | 23.62
05.005.0007-A | 23.01
05.005.0012-1 | 6.48
05.005.0012-B | 6.48
05.005.0013-0 | 3.24
05.005.0013-A | 3.24
05.005.0014-0 | 2.15
05.005.0014-A | 2.15
05.005.0015-0 | 1.62
05.005.0015-A | 1.62
05.005.0018-0 | 91.32
05.005.0018-A | 84.17
05.005.0019-0 | 144.9
05.005.0019-A | 130.6
05.005.0020-0 | 705.98
05.005.0020-A | 662.64
05.005.0025-0 | 146.87
05.005.0025-A | 142.36
05.005.0030-0 | 78.91
05.005.0030-A | 74.41
05.005.0035-0 | 67.54
05.005.0035-A | 63.04
05.005.0040-0 | 61.9
05.005.0040-A | 57.4
05.005.0046-0 | 7.45
05.005.0046-A | 7
05.005.0048-0 | 6.08
05.005.0048-A | 5.63
05.005.0050-0 | 24.76
05.005.0050-A | 23.07
05.005.0051-0 | 18.76
05.005.0051-A | 17.07
05.005.0053-0 | 190.54
05.005.0053-A | 183.66
05.005.0054-0 | 20.72
05.005.0054-A | 20.27
05.005.0055-0 | 214.73
05.005.0055-A | 200.36
05.005.0060-0 | 2.73
05.005.0060-A | 2.73
05.005.0062-0 | 4.71
05.005.0062-A | 4.26
05.005.0064-0 | 17.39
05.005.0064-A | 15.7
05.006.0001-1 | 10
05.006.0001-B | 10
05.006.0002-1 | 15.91
05.006.0002-B | 15.91
05.006.0004-0 | 9655.27
05.006.0004-A | 9033.48
05.006.0010-0 | 25
05.006.0010-A | 25
05.006.0015-0 | 40
05.006.0015-A | 40
05.007.0005-0 | 417.87
05.007.0005-A | 417.87
05.007.0006-0 | 1317.87
05.007.0006-A | 1317.87
05.007.0007-0 | 50.34
05.007.0007-A | 50.34
05.007.0015-0 | 410.08
05.007.0015-A | 410.08
05.008.0001-0 | 6.81
05.008.0001-A | 5.9
05.008.0002-0 | 32.43
05.008.0002-A | 28.1
05.008.0003-0 | 3133
05.008.0003-A | 2714.84
05.008.0004-0 | 97.29
05.008.0004-A | 84.3
05.008.0005-0 | 836.72
05.008.0005-A | 736.21
05.008.0006-0 | 2.73
05.008.0006-A | 2.37
05.008.0007-0 | 1.21
05.008.0007-A | 1.05
05.008.0008-1 | 0.56
05.008.0008-B | 0.48
05.008.0009-0 | 0.17
05.008.0009-A | 0.14
05.008.0010-0 | 52129.52
05.008.0010-A | 47181.36
05.008.0012-0 | 265216.03
05.008.0012-A | 242158.73
05.008.0013-0 | 4065.65
05.008.0013-A | 3522.68
05.008.0015-0 | 55.97
05.008.0015-A | 48.5
05.009.0002-0 | 65.47
05.009.0002-A | 64.57
05.009.0003-0 | 80.41
05.009.0003-A | 78.6
05.009.0004-0 | 204.16
05.009.0004-A | 201.48
05.009.0010-0 | 411.74
05.009.0010-A | 411.74
05.009.0015-0 | 381.1
05.009.0015-A | 381.1
05.010.0001-0 | 1.11
05.010.0001-A | 1.07
05.010.0005-0 | 6.66
05.010.0005-A | 6.14
05.010.0006-0 | 4.03
05.010.0006-A | 3.51
05.010.0020-0 | 3.82
05.010.0020-A | 3.82
05.010.0021-0 | 0.22
05.010.0021-A | 0.22
05.011.0001-0 | 106.27
05.011.0001-A | 101.31
05.011.0002-0 | 46.98
05.011.0002-A | 44.5
05.011.0006-0 | 134.18
05.011.0006-A | 127.49
05.012.0001-0 | 448.49
05.012.0001-A | 448.49
05.012.0005-0 | 524.21
05.012.0005-A | 524.21
05.013.0001-0 | 50.04
05.013.0001-A | 46.63
05.013.0002-0 | 87.02
05.013.0002-A | 80.7
05.013.0003-0 | 5.79
05.013.0003-A | 5.02
05.014.0001-0 | 868.68
05.014.0001-A | 868.68
05.014.0005-0 | 970.28
05.014.0005-A | 970.28
05.014.0009-0 | 1254.77
05.014.0009-A | 1254.77
05.014.0015-0 | 1585
05.014.0015-A | 1585
05.014.0020-0 | 1955.46
05.014.0020-A | 1955.46
05.014.0023-0 | 2743.22
05.014.0023-A | 2743.22
05.014.0025-0 | 2885
05.014.0025-A | 2885
05.015.0030-0 | 168916.53
05.015.0030-A | 168304.44
05.015.0031-0 | 157107.4
05.015.0031-A | 156497.96
05.015.0032-0 | 153986.61
05.015.0032-A | 153378.32
05.015.0033-0 | 133159.48
05.015.0033-A | 132552.61
05.015.0034-0 | 128088.7
05.015.0034-A | 127483.24
05.015.0040-0 | 76736.23
05.015.0040-A | 76238.92
05.015.0041-0 | 66044.73
05.015.0041-A | 65641.84
05.015.0045-0 | 117341.28
05.015.0045-A | 116843.97
05.015.0046-0 | 96674.75
05.015.0046-A | 96271.87
05.015.0050-0 | 578.97
05.015.0050-A | 568.23
05.015.0055-0 | 604.37
05.015.0055-A | 593.63
05.015.0060-0 | 616.87
05.015.0060-A | 606.14
05.015.0065-0 | 750.37
05.015.0065-A | 736.89
05.015.0070-0 | 775.77
05.015.0070-A | 762.28
05.015.0075-0 | 788.28
05.015.0075-A | 774.79
05.020.0005-0 | 73.83
05.020.0005-A | 72.81
05.020.0007-0 | 108.68
05.020.0007-A | 106.64
05.020.0010-0 | 46.59
05.020.0010-A | 45.57
05.020.0012-0 | 67.92
05.020.0012-A | 65.87
05.020.0013-0 | 106.18
05.020.0013-A | 103.62
05.020.0014-0 | 114.3
05.020.0014-A | 111.23
05.020.0015-1 | 15.32
05.020.0015-B | 15.16
05.020.0020-0 | 24.31
05.020.0020-A | 23.69
05.020.0025-0 | 38.29
05.020.0025-A | 37.01
05.020.0030-0 | 53.04
05.020.0030-A | 51
05.021.0030-0 | 17.17
05.021.0030-A | 16.92
05.021.0050-0 | 21.96
05.021.0050-A | 21.69
05.021.0055-0 | 22.05
05.021.0055-A | 21.78
05.021.0060-0 | 24.22
05.021.0060-A | 23.95
05.021.0065-0 | 24.83
05.021.0065-A | 24.56
05.021.0070-0 | 26.09
05.021.0070-A | 25.82
05.021.0075-0 | 27.4
05.021.0075-A | 27.13
05.021.0090-0 | 13.87
05.021.0090-A | 13.6
05.021.0095-0 | 17.38
05.021.0095-A | 17.11
05.021.0100-0 | 73.95
05.021.0100-A | 73.39
05.021.0110-0 | 3.6
05.021.0110-A | 3.43
05.021.0112-0 | 6.53
05.021.0112-A | 6.36
05.022.0015-0 | 8.97
05.022.0015-A | 8.81
05.022.0016-0 | 9.04
05.022.0016-A | 8.87
05.022.0018-0 | 6.81
05.022.0018-A | 6.69
05.022.0020-0 | 6.86
05.022.0020-A | 6.74
05.022.0030-0 | 13
05.022.0030-A | 12.82
05.022.0031-0 | 13.56
05.022.0031-A | 13.31
05.022.0033-0 | 10.22
05.022.0033-A | 10.04
05.022.0035-0 | 10.29
05.022.0035-A | 10.11
05.025.0025-1 | 110.89
05.025.0025-B | 103.37
05.025.0026-0 | 105.34
05.025.0026-A | 98.2
05.025.0027-1 | 138.61
05.025.0027-B | 129.22
05.025.0028-0 | 131.68
05.025.0028-A | 122.76
05.025.0029-1 | 187.09
05.025.0029-B | 174.57
05.025.0030-0 | 177.74
05.025.0030-A | 165.84
05.025.0031-1 | 314.66
05.025.0031-B | 292.74
05.025.0032-0 | 298.93
05.025.0032-A | 278.11
05.025.0033-1 | 419.52
05.025.0033-B | 390.31
05.025.0034-0 | 398.55
05.025.0034-A | 370.79
05.025.0035-1 | 545.53
05.025.0035-B | 507.54
05.025.0036-0 | 518.25
05.025.0036-A | 482.17
05.025.0041-1 | 39.89
05.025.0041-B | 37.95
05.025.0042-0 | 45.87
05.025.0042-A | 43.64
05.025.0043-1 | 53.61
05.025.0043-B | 51.12
05.025.0044-0 | 61.65
05.025.0044-A | 58.79
05.025.0045-1 | 84.34
05.025.0045-B | 79.54
05.025.0046-0 | 96.99
05.025.0046-A | 91.47
05.025.0047-1 | 155.34
05.025.0047-B | 145.28
05.025.0048-0 | 178.64
05.025.0048-A | 167.07
05.025.0049-0 | 7.51
05.025.0049-A | 7.13
05.025.0050-0 | 8.32
05.025.0050-A | 7.91
05.025.0051-0 | 9.07
05.025.0051-A | 8.63
05.025.0052-0 | 10.56
05.025.0052-A | 10.07
05.025.0053-0 | 13.36
05.025.0053-A | 12.78
05.026.0001-0 | 4.77
05.026.0001-A | 4.31
05.026.0002-0 | 5.85
05.026.0002-A | 5.3
05.026.0003-0 | 7.6
05.026.0003-A | 6.91
05.026.0004-0 | 9.5
05.026.0004-A | 8.67
05.027.0001-0 | 7.09
05.027.0001-A | 6.35
05.027.0003-0 | 9.18
05.027.0003-A | 8.21
05.027.0005-0 | 14.25
05.027.0005-A | 12.74
05.027.0007-0 | 19.76
05.027.0007-A | 17.64
05.027.0009-0 | 23.12
05.027.0009-A | 20.71
05.027.0011-0 | 30.37
05.027.0011-A | 27.35
05.028.0001-0 | 14.93
05.028.0001-A | 14.93
05.028.0002-0 | 20.16
05.028.0002-A | 20.16
05.028.0003-0 | 27.1
05.028.0003-A | 27.1
05.028.0004-0 | 29.66
05.028.0004-A | 29.66
05.028.0005-0 | 58.39
05.028.0005-A | 58.39
05.028.0006-0 | 63.84
05.028.0006-A | 63.84
05.028.0007-0 | 70.15
05.028.0007-A | 70.15
05.028.0008-0 | 80.52
05.028.0008-A | 80.52
05.032.0001-0 | 491.52
05.032.0001-A | 471.03
05.033.0001-0 | 177.38
05.033.0001-A | 168.28
05.033.0002-0 | 211.47
05.033.0002-A | 197.82
05.033.0003-0 | 102.27
05.033.0003-A | 88.62
05.035.0001-0 | 46.57
05.035.0001-A | 44.99
05.035.0002-0 | 36.91
05.035.0002-A | 35.54
05.035.0003-0 | 65.77
05.035.0003-A | 63.46
05.035.0004-0 | 33.7
05.035.0004-A | 31.73
05.035.0005-0 | 44.62
05.035.0005-A | 41.99
05.035.0006-0 | 43.31
05.035.0006-A | 40.03
05.035.0007-0 | 57.83
05.035.0007-A | 55.75
05.035.0008-0 | 37.49
05.035.0008-A | 36.11
05.035.0009-0 | 284.47
05.035.0009-A | 276.48
05.035.0010-0 | 40.88
05.035.0010-A | 39.57
05.035.0011-0 | 166.88
05.035.0011-A | 163.39
05.035.0012-0 | 43.06
05.035.0012-A | 41.6
05.035.0013-0 | 235.02
05.035.0013-A | 220.89
05.035.0015-0 | 12.92
05.035.0015-A | 11.96
05.035.0016-0 | 31.38
05.035.0016-A | 29.22
05.035.0019-0 | 1901.43
05.035.0019-A | 1793.89
05.035.0020-0 | 81.26
05.035.0020-A | 76.91
05.035.0021-0 | 108.12
05.035.0021-A | 102.97
05.035.0025-0 | 39.71
05.035.0025-A | 36.73
05.038.0001-0 | 272.15
05.038.0001-A | 263.05
05.039.0001-0 | 37.75
05.039.0001-A | 34.77
05.039.0005-0 | 40.46
05.039.0005-A | 37.07
05.039.0010-0 | 67.11
05.039.0010-A | 63.15
05.040.0870-0 | 19.8
05.040.0870-A | 17.6
05.041.0875-0 | 50
05.041.0875-A | 50
05.042.0880-0 | 5.29
05.042.0880-A | 4.81
05.042.0881-0 | 2.04
05.042.0881-A | 1.8
05.042.0882-0 | 2.58
05.042.0882-A | 2.3
05.050.0001-0 | 747.35
05.050.0001-A | 742.64
05.050.0003-0 | 1042.92
05.050.0003-A | 1038.21
05.050.0008-0 | 1180.68
05.050.0008-A | 1174.4
05.051.0010-0 | 0.66
05.051.0010-A | 0.65
05.054.0001-0 | 45.9
05.054.0001-A | 45.28
05.054.0015-0 | 82.7
05.054.0015-A | 82.08
05.054.0045-0 | 1149.13
05.054.0045-A | 1147.06
05.054.0050-0 | 1545.33
05.054.0050-A | 1515.64
05.054.0055-0 | 257.49
05.054.0055-A | 255.04
05.054.0100-0 | 10.06
05.054.0100-A | 9.44
05.054.0102-0 | 35.6
05.054.0102-A | 34.98
05.054.0103-0 | 12.94
05.054.0103-A | 12.32
05.054.0104-0 | 12.26
05.054.0104-A | 11.64
05.054.0105-0 | 10.57
05.054.0105-A | 9.95
05.054.0110-0 | 48.99
05.054.0110-A | 48.37
05.054.0115-0 | 14.38
05.054.0115-A | 13.76
05.054.0120-0 | 16.03
05.054.0120-A | 15.41
05.054.0130-0 | 12.94
05.054.0130-A | 12.32
05.055.0010-0 | 99.2
05.055.0010-A | 97.31
05.055.0022-0 | 137.8
05.055.0022-A | 135.91
05.055.0024-0 | 234.2
05.055.0024-A | 232.31
05.055.0026-0 | 244.2
05.055.0026-A | 242.31
05.055.0030-0 | 75.15
05.055.0030-A | 73.26
05.055.0040-0 | 124.96
05.055.0040-A | 123.06
05.056.0001-0 | 76.11
05.056.0001-A | 75.03
05.056.0002-0 | 18.98
05.056.0002-A | 18.17
05.057.0010-0 | 96.55
05.057.0010-A | 94.98
05.057.0015-0 | 947.1
05.057.0015-A | 946.48
05.057.0020-0 | 33.8
05.057.0020-A | 32.23
05.058.0010-0 | 1.28
05.058.0010-A | 1.14
05.058.0011-0 | 1.26
05.058.0011-A | 1.12
05.058.0020-0 | 1.87
05.058.0020-A | 1.83
05.058.0030-0 | 2.97
05.058.0030-A | 2.74
05.058.0100-0 | 811.13
05.058.0100-A | 811.13
05.075.0005-0 | 199.73
05.075.0005-A | 189.31
05.075.0006-0 | 259.96
05.075.0006-A | 247.05
05.075.0007-1 | 169.28
05.075.0007-B | 162.51
05.075.0008-0 | 231.66
05.075.0008-A | 224.26
05.077.0001-0 | 292.56
05.077.0001-A | 275.17
05.077.0010-0 | 544.87
05.077.0010-A | 518.2
05.080.0020-0 | 89.61
05.080.0020-A | 85.19
05.080.0025-0 | 101.39
05.080.0025-A | 96.97
05.080.0030-0 | 160.22
05.080.0030-A | 155.8
05.080.0040-0 | 117.56
05.080.0040-A | 111.16
05.080.0045-0 | 129.39
05.080.0045-A | 122.99
05.080.0050-0 | 188.59
05.080.0050-A | 182.19
05.080.0060-0 | 135.23
05.080.0060-A | 127.47
05.080.0065-0 | 146.89
05.080.0065-A | 139.12
05.080.0070-0 | 205.13
05.080.0070-A | 197.36
05.081.0010-0 | 97.76
05.081.0010-A | 92.81
05.081.0012-0 | 109.53
05.081.0012-A | 104.58
05.081.0015-0 | 168.37
05.081.0015-A | 163.42
05.081.0017-0 | 132.2
05.081.0017-A | 125.13
05.081.0020-0 | 144.03
05.081.0020-A | 136.96
05.081.0022-0 | 203.24
05.081.0022-A | 196.16
05.081.0025-0 | 151.76
05.081.0025-A | 143.21
05.081.0027-0 | 163.41
05.081.0027-A | 154.86
05.081.0029-0 | 221.65
05.081.0029-A | 213.1
05.081.0031-0 | 30.22
05.081.0031-A | 29.87
05.081.0032-0 | 48.58
05.081.0032-A | 48.07
05.081.0033-0 | 44.33
05.081.0033-A | 43.69
05.081.0050-0 | 39.68
05.081.0050-A | 39.19
05.081.0051-0 | 58.04
05.081.0051-A | 57.46
05.081.0052-0 | 55.84
05.081.0052-A | 55.07
05.082.0001-0 | 89.85
05.082.0001-A | 82.71
05.085.0010-1 | 265.67
05.085.0010-B | 247.06
05.085.0011-0 | 332.95
05.085.0011-A | 310.38
05.085.0012-0 | 272.59
05.085.0012-A | 252.92
05.085.0013-1 | 328.11
05.085.0013-B | 304.71
05.085.0014-0 | 172.39
05.085.0014-A | 157.01
05.085.0015-0 | 173.48
05.085.0015-A | 157.53
05.085.0016-1 | 221.08
05.085.0016-B | 205.43
05.085.0017-0 | 276.35
05.085.0017-A | 256.79
05.085.0018-0 | 232.13
05.085.0018-A | 215.71
05.085.0019-0 | 298.46
05.085.0019-A | 277.34
05.085.0020-0 | 144.49
05.085.0020-A | 131.67
05.085.0021-0 | 145.89
05.085.0021-A | 132.61
05.090.0001-0 | 175.56
05.090.0001-A | 161.43
05.090.0002-0 | 205.43
05.090.0002-A | 191.29
05.095.0001-0 | 254.17
05.095.0001-A | 240.32
05.095.0002-1 | 134.11
05.095.0002-B | 123.31
05.097.0001-0 | 72.58
05.097.0001-A | 65.75
05.098.0002-0 | 76.82
05.098.0002-A | 76.07
05.099.0001-1 | 124.42
05.099.0001-B | 116.11
05.099.0002-1 | 76.74
05.099.0002-B | 74.76
05.099.0003-0 | 102.97
05.099.0003-A | 100.43
05.099.0004-1 | 181.15
05.099.0004-B | 173.34
05.100.0020-0 | 6.9
05.100.0020-A | 6.9
05.100.0022-0 | 13
05.100.0022-A | 13
05.100.0024-0 | 240
05.100.0024-A | 240
05.100.0026-0 | 6.96
05.100.0026-A | 6.96
05.100.0900-0 | 30.65
05.100.0900-A | 30.65
05.100.9999-0 | 6710
05.100.9999-A | 6100
05.103.9999-0 | 5142
05.103.9999-A | 5142
05.105.0100-0 | 3067.68
05.105.0100-A | 2659.36
05.105.0101-0 | 5566.88
05.105.0101-A | 4822.4
05.105.0102-0 | 4331.36
05.105.0102-A | 3754.08
05.105.0103-0 | 4023.36
05.105.0103-A | 3486.56
05.105.0104-0 | 4023.36
05.105.0104-A | 3486.56
05.105.0105-0 | 4331.36
05.105.0105-A | 3754.08
05.105.0106-0 | 4023.36
05.105.0106-A | 3486.56
05.105.0107-0 | 4023.36
05.105.0107-A | 3486.56
05.105.0108-0 | 4023.36
05.105.0108-A | 3486.56
05.105.0109-0 | 4023.36
05.105.0109-A | 3486.56
05.105.0110-0 | 4023.36
05.105.0110-A | 3486.56
05.105.0111-0 | 4331.36
05.105.0111-A | 3754.08
05.105.0112-0 | 4023.36
05.105.0112-A | 3486.56
05.105.0113-0 | 4023.36
05.105.0113-A | 3486.56
05.105.0114-0 | 2912.8
05.105.0114-A | 2523.84
05.105.0115-0 | 2912.8
05.105.0115-A | 2523.84
05.105.0116-0 | 4331.36
05.105.0116-A | 3754.08
05.105.0117-0 | 4023.36
05.105.0117-A | 3486.56
05.105.0118-0 | 4023.36
05.105.0118-A | 3486.56
05.105.0119-0 | 3769.92
05.105.0119-A | 3266.56
05.105.0120-0 | 4519.68
05.105.0120-A | 3916
05.105.0121-0 | 4762.56
05.105.0121-A | 4127.2
05.105.0122-0 | 4762.56
05.105.0122-A | 4127.2
05.105.0123-0 | 3067.68
05.105.0123-A | 2659.36
05.105.0124-0 | 1458
05.105.0124-A | 1263.6
05.105.0125-0 | 3067.68
05.105.0125-A | 2659.36
05.105.0126-0 | 5566.88
05.105.0126-A | 4822.4
05.105.0127-0 | 6698.56
05.105.0127-A | 5804.48
05.105.0128-0 | 9201.28
05.105.0128-A | 7972.8
05.105.0129-0 | 6698.56
05.105.0129-A | 5804.48
05.105.0130-0 | 18182.56
05.105.0130-A | 15755.52
05.105.0131-0 | 36366.88
05.105.0131-A | 31511.04
05.105.0132-0 | 41821.12
05.105.0132-A | 36238.4
05.105.0133-0 | 5566.88
05.105.0133-A | 4822.4
05.105.0134-0 | 3685.44
05.105.0134-A | 3192.64
05.105.0135-0 | 6427.52
05.105.0135-A | 5568.64
05.105.0136-0 | 4762.56
05.105.0136-A | 4127.2
05.105.0137-0 | 25669.6
05.105.0137-A | 22242.88
05.105.0138-0 | 3685.44
05.105.0138-A | 3192.64
05.105.0139-0 | 3685.44
05.105.0139-A | 3192.64
05.105.0140-0 | 4023.36
05.105.0140-A | 3486.56
05.105.0141-0 | 4023.36
05.105.0141-A | 3486.56
05.105.0142-0 | 5566.88
05.105.0142-A | 4822.4
05.105.0143-0 | 4023.36
05.105.0143-A | 3486.56
05.105.0144-0 | 6698.56
05.105.0144-A | 5804.48
05.105.0145-0 | 5566.88
05.105.0145-A | 4822.4
05.105.0146-0 | 3067.68
05.105.0146-A | 2659.36
05.105.0147-0 | 5566.88
05.105.0147-A | 4822.4
05.105.0148-0 | 4023.36
05.105.0148-A | 3486.56
05.105.0149-0 | 4331.36
05.105.0149-A | 3754.08
05.105.0150-0 | 4331.36
05.105.0150-A | 3754.08
05.105.0151-0 | 4519.68
05.105.0151-A | 3916
05.105.0152-0 | 4023.36
05.105.0152-A | 3486.56
05.105.0153-0 | 4048
05.105.0153-A | 3507.68
05.105.0154-0 | 2493.92
05.105.0154-A | 2161.28
05.105.0155-0 | 4762.56
05.105.0155-A | 4127.2
05.105.0156-0 | 8340.64
05.105.0156-A | 7226.56
05.105.0157-0 | 4331.36
05.105.0157-A | 3754.08
05.105.0158-0 | 9201.28
05.105.0158-A | 7972.8
05.105.0159-0 | 6698.56
05.105.0159-A | 5804.48
05.105.0165-0 | 18182.56
05.105.0165-A | 15755.52
05.105.0169-0 | 6698.56
05.105.0169-A | 5804.48
05.105.0175-0 | 6698.56
05.105.0175-A | 5804.48
05.105.0176-0 | 3685.44
05.105.0176-A | 3192.64
05.105.0178-0 | 6698.56
05.105.0178-A | 5804.48
05.105.0179-0 | 6698.56
05.105.0179-A | 5804.48
05.105.0180-0 | 18182.56
05.105.0180-A | 15755.52
05.105.0185-0 | 4762.56
05.105.0185-A | 4127.2
05.105.0186-0 | 3685.44
05.105.0186-A | 3192.64
05.105.0187-0 | 4331.36
05.105.0187-A | 3754.08
05.105.0188-0 | 4331.36
05.105.0188-A | 3754.08
05.105.0190-0 | 2912.8
05.105.0190-A | 2523.84
05.105.0195-0 | 2912.8
05.105.0195-A | 2523.84
05.105.0200-0 | 14383.06
05.105.0200-A | 12468.62
05.105.0201-0 | 28766.12
05.105.0201-A | 24937.24
05.105.0202-0 | 43149.18
05.105.0202-A | 37405.86
05.105.0203-0 | 57532.24
05.105.0203-A | 49874.48
05.105.0204-0 | 11145.96
05.105.0204-A | 9662.39
05.105.0205-0 | 22291.92
05.105.0205-A | 19324.78
05.105.0206-0 | 33437.88
05.105.0206-A | 28987.17
05.105.0207-0 | 44583.84
05.105.0207-A | 38649.56
05.105.9999-0 | 9014
05.105.9999-A | 7811
05.205.0010-0 | 17906.62
05.205.0010-A | 15513.57
05.205.0011-0 | 35813.24
05.205.0011-A | 31027.14
05.205.0012-0 | 53719.86
05.205.0012-A | 46540.71
05.205.0013-0 | 71626.49
05.205.0013-A | 62054.28
05.205.0015-0 | 13876.49
05.205.0015-A | 12022.03
05.205.0016-0 | 27752.99
05.205.0016-A | 24044.07
05.205.0017-0 | 41629.49
05.205.0017-A | 36066.1
05.205.0018-0 | 55505.99
05.205.0018-A | 48088.14
05.205.9999-0 | 5080
05.205.9999-A | 4542
06.001.0020-0 | 28.31
06.001.0020-A | 24.58
06.001.0022-0 | 41.46
06.001.0022-A | 36.01
06.001.0023-0 | 58.65
06.001.0023-A | 51.44
06.001.0024-0 | 75.23
06.001.0024-A | 66.17
06.001.0025-0 | 88.62
06.001.0025-A | 77.98
06.001.0030-0 | 42.1
06.001.0030-A | 36.93
06.001.0031-0 | 62.44
06.001.0031-A | 54.76
06.001.0032-0 | 77.84
06.001.0032-A | 68.47
06.001.0033-0 | 97
06.001.0033-A | 85.28
06.001.0034-0 | 113
06.001.0034-A | 99.5
06.001.0035-0 | 139.41
06.001.0035-A | 122.78
06.001.0036-0 | 161.49
06.001.0036-A | 142.34
06.001.0037-0 | 245.64
06.001.0037-A | 223.76
06.001.0038-0 | 272.43
06.001.0038-A | 248.54
06.001.0039-0 | 307.01
06.001.0039-A | 280.08
06.001.0040-0 | 372.51
06.001.0040-A | 338.75
06.001.0041-0 | 441.71
06.001.0041-A | 400.82
06.001.0042-0 | 492.45
06.001.0042-A | 446.31
06.001.0059-0 | 29.93
06.001.0059-A | 26.47
06.001.0060-0 | 40.2
06.001.0060-A | 35.37
06.001.0061-0 | 56.23
06.001.0061-A | 49.6
06.001.0062-0 | 67.34
06.001.0062-A | 59.39
06.001.0063-0 | 80.38
06.001.0063-A | 70.94
06.001.0064-0 | 98.07
06.001.0064-A | 86.57
06.001.0065-0 | 114.68
06.001.0065-A | 101.29
06.001.0066-0 | 189.88
06.001.0066-A | 174.95
06.001.0067-0 | 209.97
06.001.0067-A | 193.85
06.001.0068-0 | 238.7
06.001.0068-A | 220.23
06.001.0069-0 | 283.36
06.001.0069-A | 260.43
06.001.0070-0 | 330.39
06.001.0070-A | 303.57
06.001.0071-0 | 377.43
06.001.0071-A | 346.71
06.001.0080-0 | 4.67
06.001.0080-A | 4.05
06.001.0081-0 | 5.42
06.001.0081-A | 4.69
06.001.0082-0 | 6.25
06.001.0082-A | 5.41
06.001.0083-0 | 7.17
06.001.0083-A | 6.21
06.001.0084-0 | 8.17
06.001.0084-A | 7.08
06.001.0085-0 | 9.26
06.001.0085-A | 8.02
06.001.0101-0 | 23.57
06.001.0101-A | 20.51
06.001.0102-0 | 28.22
06.001.0102-A | 24.54
06.001.0103-0 | 32.99
06.001.0103-A | 28.7
06.001.0105-0 | 42.21
06.001.0105-A | 36.76
06.001.0106-0 | 47.35
06.001.0106-A | 41.25
06.001.0110-0 | 15.6
06.001.0110-A | 13.51
06.001.0115-0 | 18.92
06.001.0115-A | 16.4
06.001.0120-0 | 22.59
06.001.0120-A | 19.58
06.001.0125-0 | 26.6
06.001.0125-A | 23.05
06.001.0130-0 | 30.96
06.001.0130-A | 26.82
06.001.0151-0 | 33.83
06.001.0151-A | 29.38
06.001.0152-0 | 42.03
06.001.0152-A | 36.5
06.001.0153-0 | 58.54
06.001.0153-A | 50.84
06.001.0155-0 | 66.86
06.001.0155-A | 58.07
06.001.0161-0 | 19.41
06.001.0161-A | 16.85
06.001.0162-0 | 27.01
06.001.0162-A | 23.48
06.001.0163-0 | 33.14
06.001.0163-A | 28.79
06.001.0165-0 | 36.83
06.001.0165-A | 32
06.001.0170-0 | 36.79
06.001.0170-A | 31.96
06.001.0171-0 | 41.98
06.001.0171-A | 36.49
06.001.0172-0 | 52
06.001.0172-A | 45.2
06.001.0173-0 | 57.11
06.001.0173-A | 49.65
06.001.0174-0 | 77.14
06.001.0174-A | 67.08
06.001.0180-0 | 13.31
06.001.0180-A | 11.53
06.001.0183-0 | 16.51
06.001.0183-A | 14.31
06.001.0184-0 | 22.65
06.001.0184-A | 19.63
06.001.0185-0 | 26.85
06.001.0185-A | 23.26
06.001.0187-0 | 31.58
06.001.0187-A | 27.37
06.001.0188-0 | 37.72
06.001.0188-A | 32.68
06.001.0189-0 | 44.36
06.001.0189-A | 38.44
06.001.0190-0 | 50.96
06.001.0190-A | 44.16
06.001.0192-0 | 59.89
06.001.0192-A | 51.9
06.001.0193-0 | 71.94
06.001.0193-A | 62.34
06.001.0195-0 | 104.88
06.001.0195-A | 90.88
06.001.0198-0 | 135.6
06.001.0198-A | 117.51
06.001.0200-0 | 159.34
06.001.0200-A | 138.07
06.001.0205-0 | 232.09
06.001.0205-A | 201.12
06.001.0210-0 | 322.01
06.001.0210-A | 279.04
06.001.0242-0 | 7.87
06.001.0242-A | 6.82
06.001.0243-0 | 10.8
06.001.0243-A | 9.35
06.001.0244-0 | 13.72
06.001.0244-A | 11.89
06.001.0245-0 | 16.65
06.001.0245-A | 14.42
06.001.0246-0 | 19.57
06.001.0246-A | 16.96
06.001.0247-0 | 22.49
06.001.0247-A | 19.49
06.001.0248-0 | 25.42
06.001.0248-A | 22.03
06.001.0250-0 | 2.7
06.001.0250-A | 2.35
06.001.0251-0 | 4.67
06.001.0251-A | 4.07
06.001.0252-0 | 6.3
06.001.0252-A | 5.49
06.001.0254-0 | 9.55
06.001.0254-A | 8.32
06.001.0255-0 | 13.35
06.001.0255-A | 11.64
06.001.0256-0 | 17.19
06.001.0256-A | 15.02
06.001.0257-0 | 21.25
06.001.0257-A | 18.58
06.001.0258-0 | 28.26
06.001.0258-A | 24.74
06.001.0259-0 | 35.27
06.001.0259-A | 30.9
06.001.0260-0 | 6.49
06.001.0260-A | 5.62
06.001.0261-0 | 9.74
06.001.0261-A | 8.44
06.001.0262-0 | 12.98
06.001.0262-A | 11.25
06.001.0263-0 | 16.23
06.001.0263-A | 14.06
06.001.0264-0 | 19.48
06.001.0264-A | 16.88
06.001.0265-0 | 22.73
06.001.0265-A | 19.69
06.001.0266-0 | 25.97
06.001.0266-A | 22.51
06.001.0267-0 | 29.22
06.001.0267-A | 25.32
06.001.0268-0 | 32.47
06.001.0268-A | 28.13
06.001.0269-0 | 38.96
06.001.0269-A | 33.76
06.001.0270-0 | 1.54
06.001.0270-A | 1.33
06.001.0271-0 | 1.7
06.001.0271-A | 1.47
06.001.0272-0 | 2.02
06.001.0272-A | 1.75
06.001.0273-0 | 2.43
06.001.0273-A | 2.11
06.001.0274-0 | 2.67
06.001.0274-A | 2.32
06.001.0275-0 | 3.45
06.001.0275-A | 2.98
06.001.0276-0 | 4.42
06.001.0276-A | 3.83
06.001.0300-0 | 1553.98
06.001.0300-A | 1349.07
06.001.0301-0 | 767.67
06.001.0301-A | 666.54
06.001.0305-0 | 399.84
06.001.0305-A | 347.19
06.001.0306-0 | 40.3
06.001.0306-A | 35.58
06.001.0307-0 | 50.11
06.001.0307-A | 44.25
06.001.0308-0 | 149.88
06.001.0308-A | 141.26
06.001.0309-0 | 164.38
06.001.0309-A | 155.71
06.001.0310-0 | 195.72
06.001.0310-A | 185.34
06.001.0311-0 | 210.17
06.001.0311-A | 198.45
06.001.0312-0 | 224.91
06.001.0312-A | 212.37
06.001.0313-0 | 48.86
06.001.0313-A | 43
06.001.0314-0 | 50.23
06.001.0314-A | 44.35
06.001.0315-0 | 149.02
06.001.0315-A | 140.43
06.001.0316-0 | 163.66
06.001.0316-A | 155.03
06.001.0317-0 | 196.91
06.001.0317-A | 186.47
06.001.0318-0 | 11.29
06.001.0318-A | 10.01
06.001.0319-0 | 41.77
06.001.0319-A | 36.33
06.001.0320-0 | 166.31
06.001.0320-A | 144.56
06.001.0325-0 | 229.64
06.001.0325-A | 199.43
06.001.0327-0 | 83.15
06.001.0327-A | 72.28
06.001.0328-0 | 83.15
06.001.0328-A | 72.28
06.001.0329-0 | 166.31
06.001.0329-A | 144.56
06.001.0330-0 | 249.47
06.001.0330-A | 216.84
06.001.0331-0 | 421.72
06.001.0331-A | 367.21
06.001.0332-0 | 108.7
06.001.0332-A | 94.54
06.001.0335-0 | 62.86
06.001.0335-A | 54.69
06.001.0500-0 | 4.26
06.001.0500-A | 3.73
06.001.0501-0 | 6.91
06.001.0501-A | 6.04
06.001.0502-0 | 10.04
06.001.0502-A | 8.77
06.001.0503-0 | 16.49
06.001.0503-A | 14.39
06.001.0504-0 | 24.73
06.001.0504-A | 21.57
06.001.0505-0 | 32.26
06.001.0505-A | 28.14
06.001.0506-0 | 35.94
06.001.0506-A | 31.89
06.001.0507-0 | 41.68
06.001.0507-A | 36.99
06.001.0508-0 | 48.68
06.001.0508-A | 43.21
06.001.0509-0 | 62.39
06.001.0509-A | 56.01
06.001.0510-0 | 62.12
06.001.0510-A | 55.17
06.001.0511-0 | 76.13
06.001.0511-A | 67.64
06.001.0512-0 | 113.04
06.001.0512-A | 103.28
06.001.0513-0 | 134.49
06.001.0513-A | 122.94
06.001.0514-0 | 161.03
06.001.0514-A | 147.38
06.001.0515-0 | 187.68
06.001.0515-A | 171.88
06.001.0516-0 | 233.28
06.001.0516-A | 213.65
06.001.0550-0 | 2.87
06.001.0550-A | 2.53
06.001.0551-0 | 4.68
06.001.0551-A | 4.11
06.001.0552-0 | 6.93
06.001.0552-A | 6.08
06.001.0553-0 | 11.56
06.001.0553-A | 10.12
06.001.0554-0 | 17.65
06.001.0554-A | 15.44
06.001.0555-0 | 23.2
06.001.0555-A | 20.29
06.001.0556-0 | 27.11
06.001.0556-A | 24.24
06.001.0557-0 | 32.02
06.001.0557-A | 28.63
06.001.0558-0 | 36.91
06.001.0558-A | 33.01
06.001.0559-0 | 42.16
06.001.0559-A | 37.71
06.001.0560-0 | 47.41
06.001.0560-A | 42.42
06.001.0561-0 | 58.47
06.001.0561-A | 52.34
06.001.0562-0 | 91.92
06.001.0562-A | 84.97
06.001.0563-0 | 110.27
06.001.0563-A | 101.95
06.001.0564-0 | 133.18
06.001.0564-A | 123.25
06.001.0565-0 | 156.2
06.001.0565-A | 144.61
06.001.0566-0 | 195.24
06.001.0566-A | 180.69
06.001.0630-0 | 9.86
06.001.0630-A | 8.59
06.001.0631-0 | 16.25
06.001.0631-A | 14.16
06.001.0632-0 | 24.44
06.001.0632-A | 21.29
06.001.0633-0 | 31.87
06.001.0633-A | 27.76
06.001.0634-0 | 35.42
06.001.0634-A | 31.38
06.001.0650-0 | 8.11
06.001.0650-A | 7.03
06.001.0651-0 | 12.17
06.001.0651-A | 10.55
06.001.0652-0 | 16.23
06.001.0652-A | 14.06
06.001.0653-0 | 20.29
06.001.0653-A | 17.58
06.001.0654-0 | 24.35
06.001.0654-A | 21.1
06.001.0655-0 | 28.41
06.001.0655-A | 24.62
06.001.0656-0 | 32.47
06.001.0656-A | 28.13
06.001.0657-0 | 36.53
06.001.0657-A | 31.65
06.001.0658-0 | 40.59
06.001.0658-A | 35.17
06.001.0659-0 | 44.65
06.001.0659-A | 38.69
06.001.0660-0 | 48.71
06.001.0660-A | 42.2
06.001.0661-0 | 52.76
06.001.0661-A | 45.72
06.001.0662-0 | 56.82
06.001.0662-A | 49.24
06.001.0663-0 | 60.88
06.001.0663-A | 52.76
06.001.0664-0 | 64.94
06.001.0664-A | 56.27
06.001.0665-0 | 69
06.001.0665-A | 59.79
06.001.0666-0 | 77.12
06.001.0666-A | 66.83
06.001.0670-0 | 20.29
06.001.0670-A | 17.58
06.001.0671-0 | 30.03
06.001.0671-A | 26.02
06.001.0672-0 | 39.37
06.001.0672-A | 34.11
06.001.0673-0 | 58.45
06.001.0673-A | 50.65
06.001.0674-0 | 75.9
06.001.0674-A | 65.77
06.001.0675-0 | 92.95
06.001.0675-A | 80.54
06.001.0676-0 | 109.19
06.001.0676-A | 94.61
06.001.0677-0 | 124.21
06.001.0677-A | 107.63
06.001.0678-0 | 138.41
06.001.0678-A | 119.94
06.001.0679-0 | 152.22
06.001.0679-A | 131.9
06.001.0680-0 | 164.8
06.001.0680-A | 142.8
06.001.0681-0 | 187.94
06.001.0681-A | 162.85
06.001.0682-0 | 207.42
06.001.0682-A | 179.74
06.001.0683-0 | 216.76
06.001.0683-A | 187.83
06.001.0684-0 | 223.66
06.001.0684-A | 193.81
06.001.0685-0 | 245.58
06.001.0685-A | 212.8
06.001.0686-0 | 254.51
06.001.0686-A | 220.54
06.001.0710-0 | 25.39
06.001.0710-A | 22
06.001.0711-0 | 36.68
06.001.0711-A | 31.79
06.001.0712-0 | 129.85
06.001.0712-A | 122.67
06.001.0715-0 | 19.33
06.001.0715-A | 16.75
06.001.0716-0 | 23.91
06.001.0716-A | 20.72
06.001.0717-0 | 26.87
06.001.0717-A | 23.29
06.001.0718-0 | 31.27
06.001.0718-A | 27.1
06.001.0719-0 | 34.17
06.001.0719-A | 29.61
06.001.0720-0 | 64.73
06.001.0720-A | 57.18
06.001.0721-0 | 82.54
06.001.0721-A | 72.84
06.001.0722-0 | 85.16
06.001.0722-A | 75.44
06.001.0723-0 | 200.97
06.001.0723-A | 186.64
06.001.0724-0 | 229.34
06.001.0724-A | 214.96
06.001.0725-0 | 279.37
06.001.0725-A | 262.08
06.001.0726-0 | 302.8
06.001.0726-A | 283.42
06.001.0727-0 | 305.19
06.001.0727-A | 285.78
06.001.0728-0 | 333.09
06.001.0728-A | 310.25
06.001.0729-0 | 361.39
06.001.0729-A | 336.56
06.001.0730-0 | 393.81
06.001.0730-A | 365.11
06.001.0731-0 | 434.27
06.001.0731-A | 403.11
06.001.0732-0 | 478.13
06.001.0732-A | 442.72
06.001.0733-0 | 524.03
06.001.0733-A | 485.81
06.001.0734-0 | 607.49
06.001.0734-A | 561.22
06.001.0735-0 | 688.15
06.001.0735-A | 634.49
06.001.0736-0 | 731.11
06.001.0736-A | 675.74
06.001.0750-0 | 29.8
06.001.0750-A | 25.82
06.001.0751-0 | 29.84
06.001.0751-A | 25.86
06.001.0752-0 | 32.81
06.001.0752-A | 28.43
06.001.0753-0 | 32.85
06.001.0753-A | 28.47
06.001.0754-0 | 32.85
06.001.0754-A | 28.47
06.001.0755-0 | 44.32
06.001.0755-A | 38.4
06.001.0756-0 | 44.32
06.001.0756-A | 38.4
06.001.0757-0 | 47.34
06.001.0757-A | 41.03
06.001.0758-0 | 50.37
06.001.0758-A | 43.65
06.001.0759-0 | 50.43
06.001.0759-A | 43.7
06.001.0760-0 | 141.41
06.001.0760-A | 132.56
06.001.0761-0 | 144.59
06.001.0761-A | 135.33
06.001.0762-0 | 146.94
06.001.0762-A | 137.57
06.001.0763-0 | 153.38
06.001.0763-A | 143.2
06.001.0764-0 | 157.07
06.001.0764-A | 146.46
06.001.0765-0 | 161.47
06.001.0765-A | 150.39
06.001.0766-0 | 175.69
06.001.0766-A | 162.92
06.001.0767-0 | 181.01
06.001.0767-A | 167.73
06.001.0770-0 | 26.81
06.001.0770-A | 23.91
06.001.0771-0 | 27.38
06.001.0771-A | 24.41
06.001.0772-0 | 28.21
06.001.0772-A | 25.15
06.001.0773-0 | 29.03
06.001.0773-A | 25.89
06.001.0774-0 | 29.86
06.001.0774-A | 26.63
06.001.0775-0 | 30.69
06.001.0775-A | 27.38
06.001.0776-0 | 31.51
06.001.0776-A | 28.12
06.001.0777-0 | 32.34
06.001.0777-A | 28.86
06.001.0778-0 | 39.39
06.001.0778-A | 35.45
06.001.0779-0 | 52.43
06.001.0779-A | 47.75
06.001.0780-0 | 62.68
06.001.0780-A | 57.89
06.001.0781-0 | 86.41
06.001.0781-A | 80.62
06.002.0010-0 | 196.33
06.002.0010-A | 189.82
06.002.0011-0 | 251.23
06.002.0011-A | 244.6
06.002.0012-0 | 320.94
06.002.0012-A | 312.99
06.002.0013-0 | 395.25
06.002.0013-A | 385.81
06.002.0014-0 | 492.9
06.002.0014-A | 481.4
06.002.0015-0 | 690.02
06.002.0015-A | 676.63
06.002.0016-0 | 765.74
06.002.0016-A | 750.81
06.002.0017-0 | 1023.7
06.002.0017-A | 1005.23
06.002.0018-0 | 1588.36
06.002.0018-A | 1565.43
06.002.0019-0 | 2512.26
06.002.0019-A | 2484.32
06.002.0020-0 | 2846.91
06.002.0020-A | 2816.38
06.002.0041-0 | 185.2
06.002.0041-A | 180.37
06.002.0042-0 | 261.23
06.002.0042-A | 254.6
06.002.0043-0 | 320.94
06.002.0043-A | 312.99
06.002.0044-0 | 457.14
06.002.0044-A | 447.7
06.002.0045-0 | 582.65
06.002.0045-A | 571.15
06.002.0046-0 | 714.14
06.002.0046-A | 700.75
06.002.0047-0 | 854.55
06.002.0047-A | 839.62
06.002.0049-0 | 1237.81
06.002.0049-A | 1219.34
06.002.0050-0 | 1628.36
06.002.0050-A | 1605.43
06.002.0061-0 | 195.2
06.002.0061-A | 190.37
06.002.0062-0 | 271.23
06.002.0062-A | 264.6
06.002.0063-0 | 385.65
06.002.0063-A | 377.7
06.002.0064-0 | 462.41
06.002.0064-A | 452.97
06.002.0065-0 | 612.68
06.002.0065-A | 601.18
06.002.0066-0 | 723.61
06.002.0066-A | 710.22
06.002.0067-0 | 864.04
06.002.0067-A | 849.11
06.002.0069-0 | 1159.18
06.002.0069-A | 1140.71
06.002.0070-0 | 1798.36
06.002.0070-A | 1775.43
06.003.0010-0 | 52
06.003.0010-A | 49.46
06.003.0011-0 | 73.2
06.003.0011-A | 68.3
06.003.0012-0 | 106.05
06.003.0012-A | 98.01
06.003.0013-0 | 152.83
06.003.0013-A | 140.57
06.003.0015-0 | 455.43
06.003.0015-A | 443.51
06.003.0017-0 | 625.15
06.003.0017-A | 608.44
06.003.0050-0 | 70
06.003.0050-A | 65.87
06.003.0053-0 | 85.85
06.003.0053-A | 80.4
06.003.0055-0 | 126
06.003.0055-A | 118.79
06.003.0057-0 | 176.25
06.003.0057-A | 167.19
06.003.0058-0 | 225
06.003.0058-A | 214.36
06.003.0060-0 | 106.31
06.003.0060-A | 102.58
06.003.0062-0 | 128.05
06.003.0062-A | 122.6
06.003.0064-0 | 165.3
06.003.0064-A | 158.09
06.003.0066-0 | 238.51
06.003.0066-A | 229.45
06.003.0068-0 | 295.55
06.003.0068-A | 284.91
06.004.0060-0 | 154.3
06.004.0060-A | 148.57
06.004.0062-0 | 178.87
06.004.0062-A | 171.66
06.004.0064-0 | 244.23
06.004.0064-A | 235.17
06.004.0066-0 | 258.62
06.004.0066-A | 247.98
06.004.0068-0 | 335.49
06.004.0068-A | 323.17
06.004.0070-0 | 406.93
06.004.0070-A | 392.95
06.004.0072-0 | 525.45
06.004.0072-A | 506.76
06.004.0074-0 | 609.75
06.004.0074-A | 589.19
06.004.0076-0 | 733.83
06.004.0076-A | 710.32
06.004.0078-0 | 822.88
06.004.0078-A | 796.51
06.004.0080-0 | 1165.63
06.004.0080-A | 1132.25
06.004.0084-0 | 2481.97
06.004.0084-A | 2437.01
06.004.0090-0 | 135.08
06.004.0090-A | 129.35
06.004.0092-0 | 153.15
06.004.0092-A | 145.94
06.004.0094-0 | 262.75
06.004.0094-A | 253.69
06.004.0096-0 | 295.12
06.004.0096-A | 284.48
06.004.0098-0 | 329.49
06.004.0098-A | 317.17
06.004.0100-0 | 393.93
06.004.0100-A | 379.95
06.004.0102-0 | 486.02
06.004.0102-A | 467.33
06.004.0104-0 | 642.76
06.004.0104-A | 622.2
06.004.0108-0 | 826.16
06.004.0108-A | 799.79
06.004.0110-0 | 1136.77
06.004.0110-A | 1103.39
06.004.0114-0 | 2723.34
06.004.0114-A | 2678.38
06.004.0120-0 | 178.51
06.004.0120-A | 172.78
06.004.0122-0 | 203.87
06.004.0122-A | 196.66
06.004.0124-0 | 270.25
06.004.0124-A | 261.19
06.004.0126-0 | 350.44
06.004.0126-A | 339.8
06.004.0128-0 | 485.2
06.004.0128-A | 472.88
06.004.0130-0 | 555.79
06.004.0130-A | 541.81
06.004.0134-0 | 986.51
06.004.0134-A | 965.95
06.004.0138-0 | 1395.42
06.004.0138-A | 1369.05
06.004.0140-0 | 1790.3
06.004.0140-A | 1756.92
06.004.0150-0 | 186.51
06.004.0150-A | 180.78
06.004.0152-0 | 217.16
06.004.0152-A | 209.48
06.004.0154-0 | 283.36
06.004.0154-A | 273.99
06.004.0156-0 | 371.82
06.004.0156-A | 360.1
06.004.0158-0 | 483
06.004.0158-A | 469.5
06.004.0160-0 | 593.77
06.004.0160-A | 577.14
06.004.0162-0 | 735.78
06.004.0162-A | 716.63
06.004.0164-0 | 1038.89
06.004.0164-A | 1017.01
06.004.0166-0 | 1146.82
06.004.0166-A | 1122.93
06.004.0168-0 | 1449.05
06.004.0168-A | 1422.12
06.004.0170-0 | 1838.68
06.004.0170-A | 1804.92
06.004.0253-1 | 860.45
06.004.0253-B | 804.43
06.004.0254-1 | 966.2
06.004.0254-B | 907.16
06.004.0400-0 | 6449.59
06.004.0400-A | 6248.9
06.004.0405-0 | 6685.69
06.004.0405-A | 6467.38
06.004.0410-0 | 7473.94
06.004.0410-A | 7231.79
06.004.0415-0 | 11560.17
06.004.0415-A | 11105.29
06.004.0420-0 | 9766.83
06.004.0420-A | 9472.91
06.004.0425-0 | 12138.47
06.004.0425-A | 11757.9
06.004.0430-0 | 12219.2
06.004.0430-A | 11836.6
06.004.0435-0 | 18480.79
06.004.0435-A | 17757.66
06.004.0440-0 | 13580.71
06.004.0440-A | 13188.72
06.004.0445-0 | 15109.93
06.004.0445-A | 14642.75
06.004.0450-0 | 16073.46
06.004.0450-A | 15577.02
06.004.0455-0 | 24372
06.004.0455-A | 23421.93
06.004.0500-0 | 3547.57
06.004.0500-A | 3320.46
06.004.0505-0 | 4460.9
06.004.0505-A | 4176.26
06.004.0510-0 | 5718.41
06.004.0510-A | 5353.84
06.004.0515-0 | 6234.69
06.004.0515-A | 5836.5
06.004.0520-0 | 7148.02
06.004.0520-A | 6692.3
06.004.0525-0 | 8008.47
06.004.0525-A | 7496.73
06.004.0530-0 | 8921.81
06.004.0530-A | 8352.53
06.004.0535-0 | 9835.14
06.004.0535-A | 9208.33
06.005.0030-0 | 42.47
06.005.0030-A | 39.41
06.005.0035-0 | 57.62
06.005.0035-A | 53.94
06.005.0040-0 | 79.19
06.005.0040-A | 74.9
06.005.0045-0 | 128.31
06.005.0045-A | 122.86
06.005.0050-0 | 162.85
06.005.0050-A | 156.75
06.006.0010-0 | 295.73
06.006.0010-A | 283.9
06.006.0011-0 | 49.32
06.006.0011-A | 47.23
06.006.0015-0 | 179.94
06.006.0015-A | 172.73
06.006.0016-0 | 32.08
06.006.0016-A | 30.69
06.006.0020-0 | 122.99
06.006.0020-A | 118.24
06.006.0030-0 | 183.32
06.006.0030-A | 172.94
06.006.0031-0 | 113.6
06.006.0031-A | 105.42
06.006.0035-0 | 256.37
06.006.0035-A | 243.57
06.006.0036-0 | 146.39
06.006.0036-A | 136.45
06.006.0040-0 | 412.4
06.006.0040-A | 396.49
06.006.0041-0 | 185.11
06.006.0041-A | 173.43
06.006.0050-0 | 1007.21
06.006.0050-A | 987.21
06.006.0051-0 | 251.38
06.006.0051-A | 237.41
06.006.0060-0 | 1484.12
06.006.0060-A | 1460.47
06.006.0061-0 | 309.53
06.006.0061-A | 293.45
06.006.0090-0 | 83.86
06.006.0090-A | 80.92
06.006.0091-0 | 114.82
06.006.0091-A | 111.13
06.007.0010-0 | 36.76
06.007.0010-A | 32.37
06.007.0011-0 | 46.28
06.007.0011-A | 40.74
06.007.0012-0 | 62.92
06.007.0012-A | 55.39
06.007.0013-0 | 77.52
06.007.0013-A | 68.22
06.007.0015-0 | 83.21
06.007.0015-A | 73.26
06.007.0016-0 | 94.77
06.007.0016-A | 83.43
06.007.0017-0 | 112.53
06.007.0017-A | 99.11
06.007.0060-0 | 56.34
06.007.0060-A | 50.7
06.007.0061-0 | 75.29
06.007.0061-A | 67.71
06.007.0062-0 | 115.66
06.007.0062-A | 104.28
06.007.0063-0 | 180.89
06.007.0063-A | 162.69
06.007.0064-0 | 234.4
06.007.0064-A | 210.79
06.007.0065-0 | 287.81
06.007.0065-A | 258.97
06.007.0080-0 | 113.49
06.007.0080-A | 102.11
06.007.0081-0 | 147.62
06.007.0081-A | 132.99
06.007.0082-0 | 230.38
06.007.0082-A | 207.9
06.007.0083-0 | 361.78
06.007.0083-A | 325.38
06.007.0084-0 | 469.88
06.007.0084-A | 422.68
06.007.0085-0 | 574.54
06.007.0085-A | 516.85
06.007.0100-0 | 113.49
06.007.0100-A | 102.11
06.007.0101-0 | 148.71
06.007.0101-A | 134.08
06.007.0102-0 | 228.35
06.007.0102-A | 206.14
06.007.0120-0 | 155.51
06.007.0120-A | 141.43
06.007.0121-0 | 200.45
06.007.0121-A | 180.95
06.007.0122-0 | 334.36
06.007.0122-A | 305.11
06.007.0123-0 | 549.2
06.007.0123-A | 501.99
06.007.0124-0 | 755.5
06.007.0124-A | 694.11
06.007.0125-0 | 905.13
06.007.0125-A | 829.85
06.008.0050-0 | 168.23
06.008.0050-A | 166.64
06.008.0053-0 | 204.76
06.008.0053-A | 202.64
06.008.0055-0 | 233.81
06.008.0055-A | 231.14
06.008.0056-0 | 304.57
06.008.0056-A | 301.63
06.008.0058-0 | 340.98
06.008.0058-A | 337.77
06.008.0060-0 | 608.61
06.008.0060-A | 604.86
06.008.0062-0 | 995.6
06.008.0062-A | 991.31
06.008.0065-0 | 1656.71
06.008.0065-A | 1651.87
06.008.0068-0 | 4326.46
06.008.0068-A | 4321.09
06.008.0070-0 | 5263.96
06.008.0070-A | 5258.05
06.008.0072-0 | 7092.69
06.008.0072-A | 7086.24
06.008.0100-0 | 252.04
06.008.0100-A | 249.38
06.008.0105-0 | 389.72
06.008.0105-A | 386.51
06.009.0030-0 | 170.42
06.009.0030-A | 169.82
06.009.0033-0 | 240.44
06.009.0033-A | 239.6
06.009.0035-0 | 330.59
06.009.0035-A | 329.64
06.009.0051-0 | 400.84
06.009.0051-A | 399.97
06.009.0052-0 | 395.13
06.009.0052-A | 393.86
06.009.0053-0 | 474.24
06.009.0053-A | 472.14
06.009.0054-0 | 581.9
06.009.0054-A | 578.74
06.009.0055-0 | 715.54
06.009.0055-A | 711.42
06.009.0056-0 | 842.35
06.009.0056-A | 838.3
06.009.0057-0 | 1149.69
06.009.0057-A | 1144.22
06.009.0058-0 | 1478.64
06.009.0058-A | 1471.69
06.009.0059-0 | 1913.47
06.009.0059-A | 1904.98
06.009.0060-0 | 2677.09
06.009.0060-A | 2667.2
06.009.0061-0 | 3200.77
06.009.0061-A | 3189.47
06.009.0062-0 | 3741.86
06.009.0062-A | 3729.15
06.009.0063-0 | 4358.32
06.009.0063-A | 4344.19
06.009.0064-0 | 5684.36
06.009.0064-A | 5667.67
06.009.0081-0 | 443.25
06.009.0081-A | 441.15
06.009.0082-0 | 534.91
06.009.0082-A | 531.75
06.009.0083-0 | 656.15
06.009.0083-A | 652.03
06.009.0084-0 | 747.68
06.009.0084-A | 743.63
06.009.0085-0 | 1050.69
06.009.0085-A | 1045.22
06.009.0086-0 | 1311.51
06.009.0086-A | 1304.56
06.009.0087-0 | 1680.8
06.009.0087-A | 1673.74
06.009.0088-0 | 2372.98
06.009.0088-A | 2364.75
06.009.0089-0 | 2752.98
06.009.0089-A | 2743.59
06.009.0090-0 | 3177.59
06.009.0090-A | 3167.03
06.009.0091-0 | 3729.27
06.009.0091-A | 3717.53
06.009.0092-0 | 4948.11
06.009.0092-A | 4934.02
06.010.0010-0 | 301.59
06.010.0010-A | 285.42
06.010.0011-0 | 157.05
06.010.0011-A | 149.58
06.010.0015-0 | 679.69
06.010.0015-A | 659.83
06.010.0016-0 | 233.72
06.010.0016-A | 224.7
06.010.0020-0 | 1298.34
06.010.0020-A | 1274.79
06.010.0021-0 | 322.56
06.010.0021-A | 312.01
06.010.0030-0 | 2389.34
06.010.0030-A | 2375.76
06.010.0031-0 | 446.36
06.010.0031-A | 434.3
06.010.0040-0 | 4929
06.010.0040-A | 4913.35
06.010.0041-0 | 633.72
06.010.0041-A | 619.8
06.011.0101-0 | 37.06
06.011.0101-A | 34.98
06.011.0102-0 | 37.81
06.011.0102-A | 35.7
06.011.0103-0 | 85.09
06.011.0103-A | 82.22
06.011.0104-0 | 93.21
06.011.0104-A | 89.37
06.011.0105-0 | 95.27
06.011.0105-A | 91.33
06.011.0106-0 | 171.79
06.011.0106-A | 166.58
06.011.0107-0 | 185.78
06.011.0107-A | 180.55
06.011.0108-0 | 236.69
06.011.0108-A | 230.52
06.011.0109-0 | 320
06.011.0109-A | 313.09
06.011.0110-0 | 373.7
06.011.0110-A | 366.22
06.011.0111-0 | 378.92
06.011.0111-A | 370.87
06.011.0112-0 | 477.49
06.011.0112-A | 468.71
06.011.0113-0 | 554.17
06.011.0113-A | 544.11
06.011.0115-0 | 1068.62
06.011.0115-A | 1057.67
06.011.0116-0 | 1233.57
06.011.0116-A | 1221.2
06.011.0117-0 | 1425.44
06.011.0117-A | 1412.03
06.011.0119-0 | 2021.7
06.011.0119-A | 2005.55
06.011.0131-0 | 37.06
06.011.0131-A | 34.98
06.011.0132-0 | 37.81
06.011.0132-A | 35.7
06.011.0133-0 | 63.89
06.011.0133-A | 61.02
06.011.0134-0 | 93.21
06.011.0134-A | 89.37
06.011.0135-0 | 131.82
06.011.0135-A | 126.96
06.011.0136-0 | 231.35
06.011.0136-A | 225.6
06.011.0137-0 | 245.35
06.011.0137-A | 239.57
06.011.0139-0 | 393.26
06.011.0139-A | 385.8
06.011.0140-0 | 466.95
06.011.0140-A | 458.52
06.011.0141-0 | 889.98
06.011.0141-A | 880.57
06.011.0142-0 | 902.5
06.011.0142-A | 892.33
06.011.0143-0 | 1211.1
06.011.0143-A | 1199.39
06.011.0145-0 | 1522.58
06.011.0145-A | 1509.99
06.011.0146-0 | 1763.5
06.011.0146-A | 1749.2
06.011.0147-0 | 2127.24
06.011.0147-A | 2111.91
06.011.0149-0 | 4016.1
06.011.0149-A | 3996.64
06.011.0191-0 | 2.81
06.011.0191-A | 2.43
06.011.0192-0 | 10.25
06.011.0192-A | 9.79
06.011.0193-0 | 10.25
06.011.0193-A | 9.79
06.011.0194-0 | 10.42
06.011.0194-A | 9.95
06.011.0195-0 | 10.42
06.011.0195-A | 9.95
06.011.0196-0 | 10.83
06.011.0196-A | 10.35
06.011.0197-0 | 10.87
06.011.0197-A | 10.39
06.011.0198-0 | 11.04
06.011.0198-A | 10.55
06.011.0199-0 | 11.08
06.011.0199-A | 10.59
06.011.0200-0 | 11.25
06.011.0200-A | 10.75
06.011.0201-0 | 11.67
06.011.0201-A | 11.15
06.011.0202-0 | 12.13
06.011.0202-A | 11.59
06.011.0203-0 | 12.75
06.011.0203-A | 12.19
06.011.0205-0 | 13.13
06.011.0205-A | 12.55
06.011.0206-0 | 13.89
06.011.0206-A | 13.27
06.011.0207-0 | 14.52
06.011.0207-A | 13.87
06.011.0209-0 | 16.35
06.011.0209-A | 15.63
06.011.0221-0 | 37.02
06.011.0221-A | 34.94
06.011.0222-0 | 37.94
06.011.0222-A | 35.81
06.011.0223-0 | 67.94
06.011.0223-A | 64.53
06.011.0224-0 | 93.73
06.011.0224-A | 89.82
06.011.0225-0 | 132.24
06.011.0225-A | 127.94
06.011.0226-0 | 172.13
06.011.0226-A | 166.9
06.011.0227-0 | 186.82
06.011.0227-A | 181.55
06.011.0228-0 | 238.92
06.011.0228-A | 232.66
06.011.0229-0 | 322.69
06.011.0229-A | 315.66
06.011.0230-0 | 377.83
06.011.0230-A | 370.16
06.011.0231-0 | 384.88
06.011.0231-A | 376.57
06.011.0232-0 | 486.5
06.011.0232-A | 477.32
06.011.0233-0 | 569.15
06.011.0233-A | 558.42
06.011.0235-0 | 1085.69
06.011.0235-A | 1073.96
06.011.0236-0 | 1258.9
06.011.0236-A | 1245.4
06.011.0237-0 | 1513.69
06.011.0237-A | 1498.01
06.011.0239-0 | 2136.21
06.011.0239-A | 2116.94
06.011.0251-0 | 37.02
06.011.0251-A | 34.94
06.011.0252-0 | 37.94
06.011.0252-A | 35.81
06.011.0253-0 | 67.94
06.011.0253-A | 64.53
06.011.0254-0 | 93.73
06.011.0254-A | 89.82
06.011.0255-0 | 168.87
06.011.0255-A | 163.57
06.011.0256-0 | 231.94
06.011.0256-A | 226.16
06.011.0257-0 | 243.19
06.011.0257-A | 237.45
06.011.0258-0 | 314.43
06.011.0258-A | 307.75
06.011.0259-0 | 396.73
06.011.0259-A | 389.12
06.011.0260-0 | 471.77
06.011.0260-A | 463.14
06.011.0261-0 | 895.94
06.011.0261-A | 886.26
06.011.0262-0 | 1023.92
06.011.0262-A | 1014.72
06.011.0263-0 | 1225.79
06.011.0263-A | 1213.43
06.011.0265-0 | 1540.36
06.011.0265-A | 1527.05
06.011.0266-0 | 1788.88
06.011.0266-A | 1773.46
06.011.0267-0 | 2156.91
06.011.0267-A | 2140.26
06.011.0269-0 | 4104.91
06.011.0269-A | 4082.83
06.011.0311-0 | 38.19
06.011.0311-A | 36.03
06.011.0312-0 | 68.16
06.011.0312-A | 64.72
06.011.0313-0 | 93.51
06.011.0313-A | 89.63
06.011.0314-0 | 132.07
06.011.0314-A | 127.78
06.011.0315-0 | 171.92
06.011.0315-A | 166.7
06.011.0316-0 | 186.19
06.011.0316-A | 180.95
06.011.0317-0 | 236.86
06.011.0317-A | 230.68
06.011.0318-0 | 320.41
06.011.0318-A | 313.49
06.011.0319-0 | 373.9
06.011.0319-A | 366.4
06.011.0320-0 | 379.57
06.011.0320-A | 371.49
06.011.0321-0 | 478.89
06.011.0321-A | 470.04
06.011.0322-0 | 555.64
06.011.0322-A | 545.5
06.011.0324-0 | 1073.49
06.011.0324-A | 1062.33
06.011.0325-0 | 1239.04
06.011.0325-A | 1226.42
06.011.0326-0 | 1431.17
06.011.0326-A | 1417.51
06.011.0328-0 | 2033.39
06.011.0328-A | 2016.72
06.011.0341-0 | 42.13
06.011.0341-A | 39.44
06.011.0342-0 | 68.28
06.011.0342-A | 64.82
06.011.0343-0 | 93.33
06.011.0343-A | 89.47
06.011.0344-0 | 168.78
06.011.0344-A | 163.58
06.011.0345-0 | 231.92
06.011.0345-A | 226.15
06.011.0346-0 | 245.55
06.011.0346-A | 239.76
06.011.0347-0 | 314.16
06.011.0347-A | 307.53
06.011.0348-0 | 393.7
06.011.0348-A | 386.23
06.011.0349-0 | 467.94
06.011.0349-A | 459.48
06.011.0350-0 | 891.04
06.011.0350-A | 881.58
06.011.0351-0 | 1026.02
06.011.0351-A | 1015.81
06.011.0352-0 | 1213.2
06.011.0352-A | 1201.41
06.011.0354-0 | 1528.06
06.011.0354-A | 1515.23
06.011.0355-0 | 1771.53
06.011.0355-A | 1756.91
06.011.0356-0 | 2133.61
06.011.0356-A | 2117.98
06.011.0358-0 | 4028.88
06.011.0358-A | 4008.86
06.011.0370-0 | 108.07
06.011.0370-A | 104.49
06.011.0371-0 | 197.71
06.011.0371-A | 193.34
06.011.0372-0 | 304.35
06.011.0372-A | 299.63
06.011.0373-0 | 409.8
06.011.0373-A | 402.97
06.011.0374-0 | 712.17
06.011.0374-A | 703.6
06.011.0375-0 | 925.63
06.011.0375-A | 916.07
06.011.0376-0 | 1345.15
06.011.0376-A | 1334.88
06.011.0377-0 | 1687.38
06.011.0377-A | 1675.91
06.011.0378-0 | 2870.84
06.011.0378-A | 2858.65
06.011.0379-0 | 3407.88
06.011.0379-A | 3394.27
06.011.0380-0 | 4766.15
06.011.0380-A | 4751.49
06.011.0381-0 | 6122.18
06.011.0381-A | 6106.01
06.011.0382-0 | 11522.37
06.011.0382-A | 11504.99
06.011.0383-0 | 15621.42
06.011.0383-A | 15600.73
06.011.0390-0 | 108.07
06.011.0390-A | 104.49
06.011.0391-0 | 193.64
06.011.0391-A | 189.27
06.011.0392-0 | 303.06
06.011.0392-A | 298.35
06.011.0393-0 | 442.96
06.011.0393-A | 437.28
06.011.0394-0 | 726.47
06.011.0394-A | 719.14
06.011.0395-0 | 999.16
06.011.0395-A | 990.09
06.011.0396-0 | 1376.8
06.011.0396-A | 1366.56
06.011.0397-0 | 2244.96
06.011.0397-A | 2234.18
06.011.0398-0 | 3908.79
06.011.0398-A | 3896.05
06.011.0399-0 | 4462.29
06.011.0399-A | 4448.83
06.011.0400-0 | 5403.56
06.011.0400-A | 5388.42
06.011.0401-0 | 11581.36
06.011.0401-A | 11565.17
06.011.0402-0 | 13528.2
06.011.0402-A | 13510.25
06.011.0403-0 | 16614.41
06.011.0403-A | 16595.25
06.011.0404-0 | 28349.86
06.011.0404-A | 28326.12
06.011.0411-0 | 96.87
06.011.0411-A | 94.68
06.011.0412-0 | 96.77
06.011.0412-A | 94.66
06.011.0413-0 | 409.73
06.011.0413-A | 406.86
06.011.0414-0 | 417.85
06.011.0414-A | 414.01
06.011.0415-0 | 419.91
06.011.0415-A | 415.97
06.011.0416-0 | 658.75
06.011.0416-A | 653.54
06.011.0417-0 | 672.74
06.011.0417-A | 667.51
06.011.0418-0 | 885.97
06.011.0418-A | 879.8
06.011.0419-0 | 1719.76
06.011.0419-A | 1712.85
06.011.0420-0 | 2124.59
06.011.0420-A | 2116.92
06.011.0421-0 | 2128.62
06.011.0421-A | 2120.58
06.011.0422-0 | 4015.53
06.011.0422-A | 4006.75
06.011.0423-0 | 4799.82
06.011.0423-A | 4789.76
06.011.0424-0 | 5557.35
06.011.0424-A | 5546.4
06.011.0425-0 | 6470.42
06.011.0425-A | 6458.05
06.011.0426-0 | 9797.65
06.011.0426-A | 9784.25
06.011.0427-0 | 10140.81
06.011.0427-A | 10124.66
06.011.0431-0 | 95.98
06.011.0431-A | 93.9
06.011.0432-0 | 96.9
06.011.0432-A | 94.77
06.011.0433-0 | 185.86
06.011.0433-A | 182.45
06.011.0434-0 | 418.37
06.011.0434-A | 414.46
06.011.0435-0 | 456.88
06.011.0435-A | 452.58
06.011.0436-0 | 659.09
06.011.0436-A | 653.86
06.011.0437-0 | 673.78
06.011.0437-A | 668.51
06.011.0438-0 | 888.2
06.011.0438-A | 881.94
06.011.0439-0 | 1722.46
06.011.0439-A | 1715.43
06.011.0440-0 | 2127.96
06.011.0440-A | 2120.15
06.011.0441-0 | 2134.59
06.011.0441-A | 2126.28
06.011.0442-0 | 4024.54
06.011.0442-A | 4015.36
06.011.0443-0 | 4814.8
06.011.0443-A | 4804.07
06.011.0445-0 | 5574.42
06.011.0445-A | 5562.69
06.011.0446-0 | 6495.75
06.011.0446-A | 6482.25
06.011.0447-0 | 9885.91
06.011.0447-A | 9870.23
06.011.0449-0 | 10255.32
06.011.0449-A | 10236.05
06.012.0001-0 | 3415.48
06.012.0001-A | 3235.48
06.012.0002-0 | 3578.54
06.012.0002-A | 3388.73
06.012.0003-0 | 3994.93
06.012.0003-A | 3786
06.012.0004-0 | 4437.44
06.012.0004-A | 4202.61
06.012.0005-0 | 4827.86
06.012.0005-A | 4570.75
06.012.0006-0 | 5547.68
06.012.0006-A | 5251.3
06.012.0007-0 | 6131.88
06.012.0007-A | 5804.57
06.012.0008-0 | 6761.48
06.012.0008-A | 6403.22
06.012.0009-0 | 7539.39
06.012.0009-A | 7140.46
06.012.0015-0 | 2486.37
06.012.0015-A | 2352.86
06.012.0016-0 | 2861.65
06.012.0016-A | 2710.63
06.012.0017-0 | 3116.29
06.012.0017-A | 2952.1
06.012.0018-0 | 3517.54
06.012.0018-A | 3329.55
06.012.0019-0 | 4103.96
06.012.0019-A | 3886.15
06.012.0020-0 | 4530.3
06.012.0020-A | 4285.84
06.012.0021-0 | 4911.71
06.012.0021-A | 4647.34
06.012.0022-0 | 5284.15
06.012.0022-A | 5000.36
06.012.0039-0 | 2368.01
06.012.0039-A | 2228.69
06.012.0040-0 | 2168.3
06.012.0040-A | 2041.59
06.012.0041-0 | 2055.77
06.012.0041-A | 1934.44
06.012.0042-0 | 1806.03
06.012.0042-A | 1701.32
06.012.0043-0 | 1733.6
06.012.0043-A | 1632.49
06.012.0200-0 | 5224.26
06.012.0200-A | 4806.5
06.012.0201-0 | 5728.48
06.012.0201-A | 5270.11
06.012.0202-0 | 6267.77
06.012.0202-A | 5769.07
06.012.0203-0 | 6826.07
06.012.0203-A | 6285.6
06.012.0204-0 | 7584.72
06.012.0204-A | 6981.58
06.012.0205-0 | 8302.28
06.012.0205-A | 7636.76
06.012.0206-0 | 8453.36
06.012.0206-A | 7782.19
06.012.0207-0 | 8613.48
06.012.0207-A | 7935.52
06.012.0208-0 | 9042.82
06.012.0208-A | 8348.06
06.012.0209-0 | 9461.46
06.012.0209-A | 8732.6
06.012.0210-0 | 9916.81
06.012.0210-A | 9154.08
06.012.0211-0 | 10373.97
06.012.0211-A | 9577.14
06.012.0212-0 | 10831.03
06.012.0212-A | 10000.1
06.012.0213-0 | 11247.96
06.012.0213-A | 10383.16
06.012.0214-0 | 11705.02
06.012.0214-A | 10806.12
06.012.0215-0 | 12162.19
06.012.0215-A | 11229.18
06.012.0216-0 | 12617.54
06.012.0216-A | 11650.66
06.012.0217-0 | 6438.23
06.012.0217-A | 5924.31
06.012.0218-0 | 7020.11
06.012.0218-A | 6462.54
06.012.0219-0 | 7602.23
06.012.0219-A | 7001.02
06.012.0220-0 | 8395.74
06.012.0220-A | 7727.01
06.012.0221-0 | 9193.24
06.012.0221-A | 8456.96
06.012.0222-0 | 9575.45
06.012.0222-A | 8817.29
06.012.0223-0 | 9873.72
06.012.0223-A | 9090.3
06.012.0224-0 | 10278.55
06.012.0224-A | 9462.51
06.012.0225-0 | 10431.42
06.012.0225-A | 9624.49
06.012.0226-0 | 10886.77
06.012.0226-A | 10045.97
06.012.0227-0 | 11343.93
06.012.0227-A | 10469.03
06.012.0228-0 | 11762.57
06.012.0228-A | 10853.57
06.012.0229-0 | 12217.92
06.012.0229-A | 11275.05
06.012.0230-0 | 12674.98
06.012.0230-A | 11698.01
06.012.0231-0 | 13132.14
06.012.0231-A | 12121.07
06.012.0232-0 | 13549.07
06.012.0232-A | 12504.13
06.012.0233-0 | 7332.22
06.012.0233-A | 6746
06.012.0234-0 | 7968.43
06.012.0234-A | 7333.63
06.012.0235-0 | 8563.21
06.012.0235-A | 7880.56
06.012.0236-0 | 9243.77
06.012.0236-A | 8506.99
06.012.0237-0 | 10114.45
06.012.0237-A | 9305.2
06.012.0238-0 | 10731.69
06.012.0238-A | 9886.3
06.012.0239-0 | 10965.71
06.012.0239-A | 10091.59
06.012.0240-0 | 11257.05
06.012.0240-A | 10363.1
06.012.0241-0 | 11688.47
06.012.0241-A | 10777.52
06.012.0242-0 | 12143.7
06.012.0242-A | 11198.88
06.012.0243-0 | 12562.44
06.012.0243-A | 11583.52
06.012.0244-0 | 13016.36
06.012.0244-A | 12003.33
06.012.0245-0 | 13474.85
06.012.0245-A | 12427.96
06.012.0246-0 | 13931.91
06.012.0246-A | 12850.92
06.012.0247-0 | 14349.63
06.012.0247-A | 13234.54
06.012.0248-0 | 14806.22
06.012.0248-A | 13657.25
06.012.0249-0 | 8758.65
06.012.0249-A | 8057.21
06.012.0250-0 | 9442.33
06.012.0250-A | 8689.02
06.012.0251-0 | 10125.92
06.012.0251-A | 9320.74
06.012.0252-0 | 11054.35
06.012.0252-A | 10171.78
06.012.0253-0 | 12010.37
06.012.0253-A | 11050.64
06.012.0254-0 | 12185.51
06.012.0254-A | 11216.99
06.012.0255-0 | 12252.55
06.012.0255-A | 11280.4
06.012.0256-0 | 12683.12
06.012.0256-A | 11694.13
06.012.0257-0 | 13101.75
06.012.0257-A | 12078.66
06.012.0258-0 | 13558.81
06.012.0258-A | 12501.62
06.012.0259-0 | 14014.27
06.012.0259-A | 12923.21
06.012.0260-0 | 14471.33
06.012.0260-A | 13346.17
06.012.0261-0 | 14889.96
06.012.0261-A | 13730.7
06.012.0262-0 | 15345.32
06.012.0262-A | 14152.18
06.012.0263-0 | 15802.48
06.012.0263-A | 14575.25
06.012.0264-0 | 9849.85
06.012.0264-A | 9057.48
06.012.0265-0 | 10570.48
06.012.0265-A | 9722.74
06.012.0266-0 | 11303.71
06.012.0266-A | 10399.8
06.012.0267-0 | 12003.23
06.012.0267-A | 11042.86
06.012.0268-0 | 13050.43
06.012.0268-A | 12007.74
06.012.0269-0 | 13525.94
06.012.0269-A | 12454.6
06.012.0270-0 | 13755.57
06.012.0270-A | 12658.14
06.012.0271-0 | 14250.41
06.012.0271-A | 13112.19
06.012.0272-0 | 14329.53
06.012.0272-A | 13207.15
06.012.0273-0 | 14785.4
06.012.0273-A | 13629.14
06.012.0274-0 | 15242.45
06.012.0274-A | 14052.1
06.012.0275-0 | 15661.09
06.012.0275-A | 14436.64
06.012.0276-0 | 16116.55
06.012.0276-A | 14858.22
06.012.0277-0 | 16573.61
06.012.0277-A | 15281.18
06.012.0278-0 | 17030.67
06.012.0278-A | 15704.14
06.012.0310-0 | 11699.78
06.012.0310-A | 10708.62
06.012.0312-0 | 11958
06.012.0312-A | 10955.33
06.012.0315-0 | 12803.3
06.012.0315-A | 11706.33
06.012.0317-0 | 13037.11
06.012.0317-A | 11996.04
06.012.0319-0 | 14143.64
06.012.0319-A | 13015.37
06.012.0320-0 | 14966.74
06.012.0320-A | 13777.91
06.012.0322-0 | 15070.23
06.012.0322-A | 13865.64
06.012.0325-0 | 15433.15
06.012.0325-A | 14204.78
06.012.0327-0 | 15661.65
06.012.0327-A | 14432.8
06.012.0329-0 | 15957.65
06.012.0329-A | 14694.81
06.012.0331-0 | 16504.94
06.012.0331-A | 15212.24
06.012.0332-0 | 16923.2
06.012.0332-A | 15601.59
06.012.0335-0 | 17449.25
06.012.0335-A | 16084.33
06.012.0337-0 | 17906.31
06.012.0337-A | 16507.29
06.012.0340-0 | 18339.78
06.012.0340-A | 16904.68
06.012.0345-0 | 13074.83
06.012.0345-A | 11947.77
06.012.0347-0 | 13308.87
06.012.0347-A | 12151.26
06.012.0348-0 | 13476.22
06.012.0348-A | 12301.73
06.012.0349-0 | 14302.82
06.012.0349-A | 13150.09
06.012.0351-0 | 15236.84
06.012.0351-A | 14023
06.012.0352-0 | 16368.07
06.012.0352-A | 15061.75
06.012.0355-0 | 16448.44
06.012.0355-A | 15136.7
06.012.0357-0 | 16539.04
06.012.0357-A | 15220.51
06.012.0359-0 | 16968.64
06.012.0359-A | 15633.31
06.012.0362-0 | 17387.27
06.012.0362-A | 16017.84
06.012.0363-0 | 17780.76
06.012.0363-A | 16385.71
06.012.0364-0 | 18301.49
06.012.0364-A | 16863.86
06.012.0366-0 | 18756.85
06.012.0366-A | 17285.35
06.012.0368-0 | 19175.48
06.012.0368-A | 17669.88
06.012.0370-0 | 19632.07
06.012.0370-A | 18092.43
06.012.0372-0 | 17478.78
06.012.0372-A | 16061.76
06.012.0375-0 | 19390.35
06.012.0375-A | 17837.89
06.012.0377-0 | 21244.48
06.012.0377-A | 19541.82
06.012.0379-0 | 23882.21
06.012.0379-A | 21965.28
06.012.0381-0 | 24275.13
06.012.0381-A | 22355.32
06.012.0383-0 | 24379.01
06.012.0383-A | 22450.72
06.012.0385-0 | 24622.44
06.012.0385-A | 22645.66
06.012.0387-0 | 25196.02
06.012.0387-A | 23169.76
06.012.0389-0 | 25639.67
06.012.0389-A | 23576.13
06.012.0391-0 | 26304.91
06.012.0391-A | 24179.67
06.012.0393-0 | 26882.49
06.012.0393-A | 24708.1
06.012.0395-0 | 27492.72
06.012.0395-A | 25263.08
06.012.0400-0 | 28028.11
06.012.0400-A | 25748.95
06.014.0012-0 | 3337.83
06.014.0012-A | 3180.05
06.014.0013-0 | 3505.07
06.014.0013-A | 3333.88
06.014.0014-0 | 3844.66
06.014.0014-A | 3663.03
06.014.0015-0 | 4301.66
06.014.0015-A | 4093.44
06.014.0016-0 | 4813.49
06.014.0016-A | 4574.76
06.014.0049-0 | 592.54
06.014.0049-A | 558.54
06.014.0052-0 | 709.88
06.014.0052-A | 667.94
06.014.0054-0 | 1041.18
06.014.0054-A | 981.1
06.014.0057-0 | 1362.6
06.014.0057-A | 1282.24
06.014.0059-0 | 2136.4
06.014.0059-A | 2006.73
06.014.0060-0 | 709.49
06.014.0060-A | 670.7
06.014.0062-0 | 863.49
06.014.0062-A | 814.27
06.014.0064-0 | 1209.92
06.014.0064-A | 1142.8
06.014.0066-0 | 1531.34
06.014.0066-A | 1443.94
06.014.0068-0 | 2457.66
06.014.0068-A | 2316.35
06.014.0100-1 | 2499.2
06.014.0100-B | 2390.37
06.014.0101-0 | 1684.07
06.014.0101-A | 1612.37
06.014.0102-0 | 2013.76
06.014.0102-A | 1936.64
06.014.0105-0 | 1760.78
06.014.0105-A | 1678.83
06.014.0110-0 | 426.42
06.014.0110-A | 402.46
06.014.0112-0 | 818.97
06.014.0112-A | 777.12
06.014.0114-0 | 973.09
06.014.0114-A | 923.84
06.014.0116-0 | 410.87
06.014.0116-A | 391.16
06.014.0118-0 | 564.99
06.014.0118-A | 537.88
06.014.0120-0 | 718.81
06.014.0120-A | 684.33
06.014.0122-0 | 263.17
06.014.0122-A | 246.98
06.014.0124-0 | 366.28
06.014.0124-A | 344.58
06.014.0126-0 | 464.45
06.014.0126-A | 437.73
06.014.0128-0 | 177.14
06.014.0128-A | 169.01
06.014.0130-0 | 294.79
06.014.0130-A | 279.71
06.014.0132-0 | 393.25
06.014.0132-A | 373.12
06.015.0010-0 | 2548.85
06.015.0010-A | 2439.06
06.015.0011-0 | 2686.08
06.015.0011-A | 2572.35
06.015.0012-0 | 3037.3
06.015.0012-A | 2909.02
06.015.0013-0 | 3347.32
06.015.0013-A | 3204.73
06.015.0014-0 | 3766.82
06.015.0014-A | 3597.4
06.015.0015-0 | 4127.77
06.015.0015-A | 3940.75
06.015.0016-0 | 5346.56
06.015.0016-A | 5101.74
06.015.0030-0 | 893.48
06.015.0030-A | 864.92
06.015.0031-0 | 3334.7
06.015.0031-A | 3224.36
06.015.0060-0 | 570.93
06.015.0060-A | 526.42
06.015.0061-0 | 438.06
06.015.0061-A | 409.81
06.015.0070-0 | 435.71
06.015.0070-A | 402.31
06.016.0001-0 | 488.15
06.016.0001-A | 477.28
06.016.0002-0 | 398.85
06.016.0002-A | 387.97
06.016.0003-0 | 427.92
06.016.0003-A | 417.05
06.016.0004-0 | 382.22
06.016.0004-A | 373.51
06.016.0006-0 | 373.92
06.016.0006-A | 363.05
06.016.0007-0 | 488.15
06.016.0007-A | 477.28
06.016.0008-0 | 75
06.016.0008-A | 69.56
06.016.0009-0 | 227.85
06.016.0009-A | 222.41
06.016.0010-0 | 501.34
06.016.0010-A | 487.18
06.016.0011-0 | 513.7
06.016.0011-A | 499.54
06.016.0015-0 | 411.29
06.016.0015-A | 402.59
06.016.0016-0 | 3744.95
06.016.0016-A | 3710.15
06.016.0030-0 | 269.51
06.016.0030-A | 261.34
06.016.0031-0 | 551.54
06.016.0031-A | 542.27
06.016.0032-0 | 581.86
06.016.0032-A | 565.54
06.016.0050-0 | 96.18
06.016.0050-A | 95.82
06.016.0051-0 | 104.49
06.016.0051-A | 104.13
06.016.0052-0 | 127.72
06.016.0052-A | 127.36
06.016.0053-0 | 228.82
06.016.0053-A | 228.46
06.016.0060-0 | 312.09
06.016.0060-A | 303.92
06.016.0061-0 | 805.56
06.016.0061-A | 797.38
06.016.0080-0 | 95.6
06.016.0080-A | 87.98
06.016.0100-0 | 436.23
06.016.0100-A | 425.35
06.016.0105-0 | 245.23
06.016.0105-A | 237.07
06.017.0001-0 | 307.62
06.017.0001-A | 299.08
06.017.0002-0 | 482.61
06.017.0002-A | 471.84
06.017.0003-0 | 567.26
06.017.0003-A | 554.97
06.017.0004-0 | 1210.4
06.017.0004-A | 1195.83
06.017.0005-0 | 1265.3
06.017.0005-A | 1249.35
06.017.0006-0 | 1444.64
06.017.0006-A | 1426.48
06.017.0007-0 | 1486.87
06.017.0007-A | 1467.97
06.017.0008-0 | 1480.55
06.017.0008-A | 1460.95
06.017.0009-0 | 1668.95
06.017.0009-A | 1647.85
06.017.0010-0 | 1798.12
06.017.0010-A | 1774.11
06.017.0011-0 | 1905.55
06.017.0011-A | 1881.54
06.017.0012-0 | 2060.16
06.017.0012-A | 2030.3
06.017.0013-0 | 2280.53
06.017.0013-A | 2247.8
06.017.0014-0 | 2505.08
06.017.0014-A | 2469.37
06.017.0015-0 | 2744.54
06.017.0015-A | 2703.4
06.017.0016-0 | 2950
06.017.0016-A | 2908.43
06.017.0017-0 | 3170.36
06.017.0017-A | 3125.92
06.017.0018-0 | 3394.91
06.017.0018-A | 3347.49
06.017.0019-0 | 3408.25
06.017.0019-A | 3357.96
06.017.0020-0 | 3839.66
06.017.0020-A | 3786.41
06.017.0021-0 | 4060.19
06.017.0021-A | 4004.05
06.017.0022-0 | 4286.86
06.017.0022-A | 4227.45
06.017.0023-0 | 4505.11
06.017.0023-A | 4443.11
06.017.0024-0 | 4729.19
06.017.0024-A | 4664.27
06.017.0025-0 | 4950.03
06.017.0025-A | 4882.17
06.017.0026-0 | 5174.58
06.017.0026-A | 5103.74
06.017.0027-0 | 5394.94
06.017.0027-A | 5321.24
06.017.0040-0 | 123.61
06.017.0040-A | 120.9
06.017.0041-0 | 499.97
06.017.0041-A | 494.99
06.017.0050-0 | 821.18
06.017.0050-A | 811.7
06.017.0055-0 | 1265.31
06.017.0055-A | 1253.12
06.017.0060-0 | 339.2
06.017.0060-A | 329.48
06.017.0065-0 | 672.99
06.017.0065-A | 655.23
06.017.0070-0 | 872.13
06.017.0070-A | 847.53
06.017.0075-0 | 1192.45
06.017.0075-A | 1159.97
06.017.0080-0 | 467.15
06.017.0080-A | 457.43
06.017.0085-0 | 800.94
06.017.0085-A | 783.17
06.017.0090-0 | 1000.08
06.017.0090-A | 975.48
06.017.0095-0 | 1320.4
06.017.0095-A | 1287.91
06.018.0001-0 | 266.15
06.018.0001-A | 256.58
06.018.0002-0 | 235.46
06.018.0002-A | 229.93
06.018.0003-0 | 131.67
06.018.0003-A | 128.88
06.018.0005-0 | 2203.37
06.018.0005-A | 2047.18
06.018.0006-0 | 1190.64
06.018.0006-A | 1104.06
06.018.0007-0 | 1560.97
06.018.0007-A | 1448.63
06.018.0008-0 | 2988.92
06.018.0008-A | 2781.73
06.018.0009-0 | 3839.77
06.018.0009-A | 3576.95
06.020.0510-0 | 21.03
06.020.0510-A | 18.34
06.020.0511-0 | 32.47
06.020.0511-A | 28.37
06.020.0512-0 | 39.3
06.020.0512-A | 34.42
06.020.0515-0 | 37.06
06.020.0515-A | 35.01
06.020.0516-0 | 41.3
06.020.0516-A | 38.98
06.020.0517-0 | 44.07
06.020.0517-A | 41.57
06.020.0518-0 | 48.35
06.020.0518-A | 45.59
06.020.0519-0 | 50.74
06.020.0519-A | 47.85
06.020.0520-0 | 56.42
06.020.0520-A | 53.13
06.020.0521-0 | 59.3
06.020.0521-A | 55.82
06.020.0522-0 | 63.65
06.020.0522-A | 59.9
06.020.0525-0 | 39.28
06.020.0525-A | 37.08
06.020.0526-0 | 44.21
06.020.0526-A | 41.7
06.020.0527-0 | 47.67
06.020.0527-A | 44.93
06.020.0528-0 | 52.7
06.020.0528-A | 49.65
06.020.0529-0 | 56.31
06.020.0529-A | 53.01
06.020.0530-0 | 62.24
06.020.0530-A | 58.56
06.020.0531-0 | 65.57
06.020.0531-A | 61.66
06.020.0534-0 | 71.33
06.020.0534-A | 67.06
06.020.0536-0 | 78.12
06.020.0536-A | 73.39
06.020.0538-0 | 151.16
06.020.0538-A | 138.29
06.020.0540-0 | 158.37
06.020.0540-A | 145.01
06.020.0545-0 | 87.66
06.020.0545-A | 80.94
06.020.0546-0 | 90.9
06.020.0546-A | 83.91
06.020.0547-0 | 98.94
06.020.0547-A | 91.38
06.020.0548-0 | 103.43
06.020.0548-A | 95.57
06.020.0549-0 | 128.89
06.020.0549-A | 118.49
06.020.0551-0 | 159.04
06.020.0551-A | 145.69
06.020.0553-0 | 169.51
06.020.0553-A | 155.46
06.020.0555-0 | 178.58
06.020.0555-A | 163.92
06.020.0557-0 | 197.24
06.020.0557-A | 181.08
06.020.0559-0 | 216.07
06.020.0559-A | 198.41
06.020.0560-0 | 251.81
06.020.0560-A | 231.38
06.020.0565-0 | 104.9
06.020.0565-A | 96.86
06.020.0566-0 | 114.24
06.020.0566-A | 105.54
06.020.0567-0 | 125.73
06.020.0567-A | 116.19
06.020.0568-0 | 137.71
06.020.0568-A | 127.31
06.020.0569-0 | 162.7
06.020.0569-A | 149.8
06.020.0570-0 | 199.09
06.020.0570-A | 182.79
06.020.0572-0 | 216.71
06.020.0572-A | 199.19
06.020.0574-0 | 257.13
06.020.0574-A | 236.29
06.020.0576-0 | 272.86
06.020.0576-A | 250.93
06.020.0578-0 | 315.13
06.020.0578-A | 289.42
06.020.0580-0 | 346.59
06.020.0580-A | 318.69
06.020.0582-0 | 396.38
06.020.0582-A | 363.64
06.020.0584-0 | 427.85
06.020.0584-A | 392.92
06.020.0586-0 | 565.74
06.020.0586-A | 519.58
06.020.0588-0 | 701.05
06.020.0588-A | 643.9
06.020.0592-0 | 156.9
06.020.0592-A | 147.25
06.020.0594-0 | 252.99
06.020.0594-A | 232.43
06.020.0596-0 | 274.95
06.020.0596-A | 252.96
06.020.0598-0 | 313.65
06.020.0598-A | 288.59
06.020.0600-0 | 334.63
06.020.0600-A | 308.1
06.020.0602-0 | 381.26
06.020.0602-A | 350.57
06.020.0604-0 | 427.41
06.020.0604-A | 393.5
06.020.0606-0 | 527.74
06.020.0606-A | 485.34
06.020.0608-0 | 616.35
06.020.0608-A | 566.94
06.020.0610-0 | 624.74
06.020.0610-A | 574.75
06.020.0612-0 | 686.66
06.020.0612-A | 631.89
06.020.0614-0 | 845.05
06.020.0614-A | 777.87
06.020.0616-0 | 743.19
06.020.0616-A | 684.95
06.020.0618-0 | 818.96
06.020.0618-A | 754.99
06.020.0620-0 | 1010.11
06.020.0620-A | 931.46
06.020.0625-0 | 22
06.020.0625-A | 20.79
06.020.0626-0 | 24.07
06.020.0626-A | 22.73
06.020.0627-0 | 25.51
06.020.0627-A | 24.08
06.020.0628-0 | 26.47
06.020.0628-A | 25
06.020.0629-0 | 29.46
06.020.0629-A | 27.79
06.020.0630-0 | 32.1
06.020.0630-A | 30.26
06.020.0631-0 | 32.85
06.020.0631-A | 30.92
06.020.0632-0 | 35.88
06.020.0632-A | 33.79
06.020.0636-0 | 23.11
06.020.0636-A | 21.83
06.020.0637-0 | 25.51
06.020.0637-A | 24.08
06.020.0638-0 | 27.31
06.020.0638-A | 25.76
06.020.0639-0 | 28.27
06.020.0639-A | 26.68
06.020.0640-0 | 32.01
06.020.0640-A | 30.17
06.020.0641-0 | 34.99
06.020.0641-A | 32.95
06.020.0642-0 | 37.07
06.020.0642-A | 34.89
06.020.0643-0 | 39.56
06.020.0643-A | 37.22
06.020.0645-0 | 43.17
06.020.0645-A | 40.59
06.020.0647-0 | 87.85
06.020.0647-A | 80.26
06.020.0649-0 | 91.45
06.020.0649-A | 83.62
06.020.0655-0 | 47.39
06.020.0655-A | 43.65
06.020.0656-0 | 52.44
06.020.0656-A | 48.37
06.020.0657-0 | 56.33
06.020.0657-A | 51.97
06.020.0658-0 | 59.13
06.020.0658-A | 54.59
06.020.0659-0 | 80.32
06.020.0659-A | 73.42
06.020.0661-0 | 91.86
06.020.0661-A | 84.02
06.020.0663-0 | 96.72
06.020.0663-A | 88.56
06.020.0665-0 | 101.59
06.020.0665-A | 93.1
06.020.0667-0 | 112.12
06.020.0667-A | 102.78
06.020.0669-0 | 122.64
06.020.0669-A | 112.44
06.020.0670-0 | 142.36
06.020.0670-A | 130.61
06.020.0675-0 | 59.36
06.020.0675-A | 54.77
06.020.0676-0 | 64.18
06.020.0676-A | 59.24
06.020.0677-0 | 69.59
06.020.0677-A | 64.26
06.020.0678-0 | 79.34
06.020.0678-A | 73.22
06.020.0679-0 | 97.03
06.020.0679-A | 88.9
06.020.0681-0 | 111.89
06.020.0681-A | 102.58
06.020.0683-0 | 120.07
06.020.0683-A | 110.19
06.020.0685-0 | 143.87
06.020.0685-A | 132.03
06.020.0687-0 | 150.16
06.020.0687-A | 137.88
06.020.0689-0 | 174.78
06.020.0689-A | 160.27
06.020.0690-0 | 189.89
06.020.0690-A | 174.32
06.020.0691-0 | 220.46
06.020.0691-A | 201.92
06.020.0692-0 | 236.19
06.020.0692-A | 216.56
06.020.0694-0 | 311.91
06.020.0694-A | 285.98
06.020.0696-0 | 386.19
06.020.0696-A | 354.13
06.020.0700-0 | 84.07
06.020.0700-A | 79.01
06.020.0702-0 | 141.32
06.020.0702-A | 129.66
06.020.0704-0 | 152.23
06.020.0704-A | 139.8
06.020.0706-0 | 173.77
06.020.0706-A | 159.66
06.020.0708-0 | 182.16
06.020.0708-A | 167.47
06.020.0710-0 | 211.35
06.020.0710-A | 194.06
06.020.0711-0 | 231.49
06.020.0711-A | 212.79
06.020.0714-0 | 288.44
06.020.0714-A | 264.85
06.020.0715-0 | 335.87
06.020.0715-A | 308.42
06.020.0716-0 | 340.06
06.020.0716-A | 312.32
06.020.0717-0 | 371.26
06.020.0717-A | 341.08
06.020.0718-0 | 456.59
06.020.0718-A | 419.62
06.020.0720-0 | 399.29
06.020.0720-A | 367.42
06.020.0721-0 | 436.78
06.020.0721-A | 402.04
06.020.0722-0 | 538.49
06.020.0722-A | 495.83
06.020.0725-0 | 10.89
06.020.0725-A | 9.55
06.020.0726-0 | 20.29
06.020.0726-A | 17.82
06.020.0727-0 | 25.1
06.020.0727-A | 22.11
06.020.0735-0 | 156.03
06.020.0735-A | 142.17
06.020.0736-0 | 193.05
06.020.0736-A | 176.63
06.020.0737-0 | 227.74
06.020.0737-A | 209
06.020.0738-0 | 267.18
06.020.0738-A | 245.47
06.020.0739-0 | 302.85
06.020.0739-A | 278.73
06.020.0740-0 | 343.3
06.020.0740-A | 316.08
06.020.0741-0 | 379.1
06.020.0741-A | 349.48
06.020.0742-0 | 416.38
06.020.0742-A | 384.09
06.020.0745-0 | 182.42
06.020.0745-A | 166.8
06.020.0746-0 | 228.4
06.020.0746-A | 209.61
06.020.0747-0 | 271.79
06.020.0747-A | 250.09
06.020.0748-0 | 319.91
06.020.0748-A | 294.67
06.020.0749-0 | 364.69
06.020.0749-A | 336.44
06.020.0750-0 | 413.84
06.020.0750-A | 381.91
06.020.0751-0 | 458.63
06.020.0751-A | 423.69
06.020.0752-0 | 504.71
06.020.0752-A | 466.5
06.020.0754-0 | 605.16
06.020.0754-A | 560.83
06.020.0756-0 | 726.64
06.020.0756-A | 672.35
06.020.0758-0 | 835.18
06.020.0758-A | 772.69
06.020.0760-0 | 442.13
06.020.0760-A | 406.95
06.020.0761-0 | 502.56
06.020.0761-A | 463.38
06.020.0762-0 | 568.86
06.020.0762-A | 524.75
06.020.0763-0 | 629.29
06.020.0763-A | 581.18
06.020.0764-0 | 695.86
06.020.0764-A | 642.79
06.020.0766-0 | 854.52
06.020.0766-A | 790.28
06.020.0768-0 | 975.31
06.020.0768-A | 903.15
06.020.0770-0 | 1108.88
06.020.0770-A | 1027.34
06.020.0772-0 | 1234.05
06.020.0772-A | 1143.9
06.020.0774-0 | 1379.29
06.020.0774-A | 1278.4
06.020.0775-0 | 1625.38
06.020.0775-A | 1507.86
06.020.0780-0 | 675.61
06.020.0780-A | 623.81
06.020.0781-0 | 784.79
06.020.0781-A | 724.94
06.020.0782-0 | 890.86
06.020.0782-A | 823.18
06.020.0783-0 | 996.45
06.020.0783-A | 921.2
06.020.0784-0 | 1098.7
06.020.0784-A | 1016.13
06.020.0786-0 | 1337.47
06.020.0786-A | 1237.91
06.020.0788-0 | 1537.24
06.020.0788-A | 1423.88
06.020.0790-0 | 1769.96
06.020.0790-A | 1639.51
06.020.0792-0 | 1966.56
06.020.0792-A | 1822.51
06.020.0794-0 | 2210.14
06.020.0794-A | 2047.58
06.020.0795-0 | 2609.7
06.020.0795-A | 2419.52
06.020.0796-0 | 2838.76
06.020.0796-A | 2631.46
06.020.0797-0 | 3235.18
06.020.0797-A | 3000.47
06.020.0798-0 | 4273.81
06.020.0798-A | 3965.32
06.020.0799-0 | 5309.25
06.020.0799-A | 4927.23
06.020.0800-0 | 1544.62
06.020.0800-A | 1423.94
06.020.0801-0 | 1877.62
06.020.0801-A | 1732.1
06.020.0802-0 | 2144.01
06.020.0802-A | 1980.08
06.020.0803-0 | 2455.97
06.020.0803-A | 2268.56
06.020.0804-0 | 2718.14
06.020.0804-A | 2512.61
06.020.0805-0 | 3035.02
06.020.0805-A | 2805.56
06.020.0806-0 | 3567.8
06.020.0806-A | 3301.53
06.020.0807-0 | 4449.9
06.020.0807-A | 4118.22
06.020.0808-0 | 5192.17
06.020.0808-A | 4805.12
06.020.0809-0 | 5327.47
06.020.0809-A | 4931.07
06.020.0810-0 | 5911
06.020.0810-A | 5471.49
06.020.0811-0 | 7383.19
06.020.0811-A | 6834.83
06.020.0812-0 | 6761.33
06.020.0812-A | 6265.77
06.020.0813-0 | 7503.33
06.020.0813-A | 6953.7
06.020.0814-0 | 9375.37
06.020.0814-A | 8689.27
06.020.0815-0 | 83.36
06.020.0815-A | 76.72
06.020.0816-0 | 111.13
06.020.0816-A | 102.29
06.020.0817-0 | 138.94
06.020.0817-A | 127.88
06.020.0818-0 | 166.67
06.020.0818-A | 153.4
06.020.0819-0 | 222.41
06.020.0819-A | 204.7
06.020.0820-0 | 250.24
06.020.0820-A | 230.32
06.020.0821-0 | 277.64
06.020.0821-A | 255.55
06.020.0822-0 | 332.93
06.020.0822-A | 306.42
06.020.0823-0 | 389.14
06.020.0823-A | 358.16
06.020.0824-0 | 96.87
06.020.0824-A | 89.31
06.020.0825-0 | 129.12
06.020.0825-A | 119.05
06.020.0826-0 | 161.43
06.020.0826-A | 148.84
06.020.0827-0 | 193.66
06.020.0827-A | 178.56
06.020.0828-0 | 226.16
06.020.0828-A | 208.52
06.020.0829-0 | 258.39
06.020.0829-A | 238.23
06.020.0830-0 | 290.7
06.020.0830-A | 268.03
06.020.0831-0 | 322.63
06.020.0831-A | 297.48
06.020.0832-0 | 387.55
06.020.0832-A | 357.32
06.020.0833-0 | 452.09
06.020.0833-A | 416.83
06.020.0835-0 | 516.67
06.020.0835-A | 476.37
06.020.0840-0 | 240.22
06.020.0840-A | 222.09
06.020.0841-0 | 280.44
06.020.0841-A | 259.29
06.020.0842-0 | 320.46
06.020.0842-A | 296.28
06.020.0843-0 | 360.56
06.020.0843-A | 333.36
06.020.0844-0 | 400.58
06.020.0844-A | 370.36
06.020.0846-0 | 480.67
06.020.0846-A | 444.41
06.020.0848-0 | 560.39
06.020.0848-A | 518.13
06.020.0850-0 | 640.82
06.020.0850-A | 592.47
06.020.0852-0 | 720.84
06.020.0852-A | 666.46
06.020.0853-0 | 801.93
06.020.0853-A | 741.49
06.020.0854-0 | 961.29
06.020.0854-A | 888.76
06.020.0856-0 | 361.52
06.020.0856-A | 334.49
06.020.0857-0 | 422.18
06.020.0857-A | 390.61
06.020.0858-0 | 482.4
06.020.0858-A | 446.32
06.020.0859-0 | 542.67
06.020.0859-A | 502.09
06.020.0860-0 | 602.94
06.020.0860-A | 557.85
06.020.0862-0 | 723.48
06.020.0862-A | 669.38
06.020.0864-0 | 843.96
06.020.0864-A | 780.85
06.020.0866-0 | 964.5
06.020.0866-A | 892.38
06.020.0868-0 | 1085
06.020.0868-A | 1003.87
06.020.0870-0 | 1205.88
06.020.0870-A | 1115.7
06.020.0871-0 | 1446.92
06.020.0871-A | 1338.72
06.020.0872-0 | 1567.45
06.020.0872-A | 1450.23
06.020.0873-0 | 1808.49
06.020.0873-A | 1673.25
06.020.0875-0 | 2411.42
06.020.0875-A | 2231.1
06.020.0876-0 | 3014.37
06.020.0876-A | 2788.96
06.020.0880-0 | 770.67
06.020.0880-A | 713.9
06.020.0882-0 | 924.73
06.020.0882-A | 856.61
06.020.0884-0 | 1078.75
06.020.0884-A | 999.28
06.020.0886-0 | 1232.79
06.020.0886-A | 1141.98
06.020.0888-0 | 1386.83
06.020.0888-A | 1284.67
06.020.0890-0 | 1541.38
06.020.0890-A | 1427.84
06.020.0891-0 | 1849.46
06.020.0891-A | 1713.23
06.020.0893-0 | 2311.61
06.020.0893-A | 2141.33
06.020.0894-0 | 2697.16
06.020.0894-A | 2498.48
06.020.0895-0 | 2774.19
06.020.0895-A | 2569.84
06.020.0896-0 | 3082.26
06.020.0896-A | 2855.21
06.020.0897-0 | 3852.94
06.020.0897-A | 3569.12
06.020.0900-0 | 3497.54
06.020.0900-A | 3242.82
06.020.0901-0 | 3885.95
06.020.0901-A | 3602.94
06.020.0902-0 | 4857.66
06.020.0902-A | 4503.88
06.020.0905-0 | 242.48
06.020.0905-A | 229.51
06.020.0906-0 | 255.17
06.020.0906-A | 241.55
06.020.0908-0 | 195.84
06.020.0908-A | 184.19
06.020.0910-0 | 172.56
06.020.0910-A | 161.6
06.020.0915-0 | 163.34
06.020.0915-A | 149.41
06.020.0916-0 | 204.41
06.020.0916-A | 187.7
06.020.0917-0 | 254.21
06.020.0917-A | 233.47
06.020.0918-0 | 354.34
06.020.0918-A | 326.81
06.020.0919-0 | 411.1
06.020.0919-A | 379.28
06.020.0920-0 | 476.29
06.020.0920-A | 439.04
06.020.0921-0 | 691.59
06.020.0921-A | 639.74
06.020.0922-0 | 761.97
06.020.0922-A | 705.21
06.020.0924-0 | 906.37
06.020.0924-A | 839.42
06.020.0926-0 | 1695.43
06.020.0926-A | 1570.76
06.020.0928-0 | 2018.7
06.020.0928-A | 1875.36
06.020.0930-0 | 2258.18
06.020.0930-A | 2097.35
06.020.0932-0 | 3257.29
06.020.0932-A | 3026.39
06.020.0933-0 | 3886.51
06.020.0933-A | 3610.24
06.020.0934-0 | 4212.82
06.020.0934-A | 3912.34
06.020.0935-0 | 6204.36
06.020.0935-A | 5764.29
06.020.0937-0 | 8236.71
06.020.0937-A | 7651.32
06.020.0938-0 | 10290
06.020.0938-A | 9556.84
06.021.0010-0 | 254.42
06.021.0010-A | 234
06.021.0011-0 | 327.17
06.021.0011-A | 300.94
06.021.0012-0 | 379.43
06.021.0012-A | 348.86
06.021.0013-0 | 461.48
06.021.0013-A | 424.28
06.021.0014-0 | 612.9
06.021.0014-A | 563.93
06.021.0015-0 | 717.23
06.021.0015-A | 659.87
06.021.0016-0 | 874.71
06.021.0016-A | 805.57
06.021.0017-0 | 830.49
06.021.0017-A | 764.02
06.021.0018-0 | 1106.9
06.021.0018-A | 1019.72
06.021.0019-0 | 1296.64
06.021.0019-A | 1194.14
06.021.0020-0 | 1686.16
06.021.0020-A | 1554.97
06.021.0021-0 | 1899.16
06.021.0021-A | 1751.61
06.021.0025-0 | 580.02
06.021.0025-A | 532.17
06.021.0026-0 | 746.42
06.021.0026-A | 684.93
06.021.0027-0 | 1007.01
06.021.0027-A | 925.32
06.021.0028-0 | 1222.49
06.021.0028-A | 1123.22
06.021.0029-0 | 1705.95
06.021.0029-A | 1569.61
06.021.0030-0 | 1988.42
06.021.0030-A | 1829.21
06.021.0031-0 | 2593.95
06.021.0031-A | 2389.93
06.021.0032-0 | 2841.33
06.021.0032-A | 2618.21
06.021.0033-0 | 3336.4
06.021.0033-A | 3074.52
06.021.0034-0 | 4344.81
06.021.0034-A | 4008.28
06.021.0035-0 | 5823.13
06.021.0035-A | 5379.26
06.021.0036-0 | 6584.31
06.021.0036-A | 6083.23
06.021.0040-0 | 5456.21
06.021.0040-A | 5010.24
06.021.0041-0 | 15117.55
06.021.0041-A | 14145.18
06.022.0010-0 | 85.63
06.022.0010-A | 83.99
06.061.0105-0 | 49.35
06.061.0105-A | 46.73
06.061.0110-0 | 78.61
06.061.0110-A | 75.34
06.061.0115-0 | 148.29
06.061.0115-A | 144.68
06.061.0120-0 | 336.58
06.061.0120-A | 331.66
06.061.0150-0 | 31.17
06.061.0150-A | 29.86
06.061.0155-0 | 44.8
06.061.0155-A | 43.17
06.061.0160-0 | 79.09
06.061.0160-A | 76.64
06.061.0165-0 | 273.77
06.061.0165-A | 270.49
06.061.0170-0 | 62.98
06.061.0170-A | 60.03
06.061.0171-0 | 80.27
06.061.0171-A | 76.5
06.061.0172-0 | 85.9
06.061.0172-A | 81.81
06.061.0173-0 | 91.55
06.061.0173-A | 86.97
06.061.0174-0 | 99.19
06.061.0174-A | 94.28
06.061.0176-0 | 99.84
06.061.0176-A | 94.44
06.061.0177-0 | 106.07
06.061.0177-A | 100.35
06.062.0001-0 | 31005.3
06.062.0001-A | 28706.13
06.062.0002-0 | 51158.75
06.062.0002-A | 47365.12
06.063.0012-0 | 415.14
06.063.0012-A | 415.14
06.063.0013-0 | 470.19
06.063.0013-A | 470.19
06.063.0014-0 | 572.02
06.063.0014-A | 572.02
06.063.0015-0 | 644.63
06.063.0015-A | 644.63
06.063.0016-0 | 880.44
06.063.0016-A | 880.44
06.063.0017-0 | 1126.08
06.063.0017-A | 1126.08
06.063.0018-0 | 1333.64
06.063.0018-A | 1333.64
06.063.0019-0 | 1915.63
06.063.0019-A | 1915.63
06.063.0021-0 | 2605.58
06.063.0021-A | 2605.58
06.063.0023-0 | 4234.09
06.063.0023-A | 4234.09
06.069.0005-0 | 14.95
06.069.0005-A | 13.93
06.069.0006-0 | 24.46
06.069.0006-A | 23.14
06.069.0008-0 | 16.73
06.069.0008-A | 15.7
06.069.0009-0 | 28
06.069.0009-A | 26.68
06.069.0010-0 | 18.21
06.069.0010-A | 17.19
06.069.0015-0 | 30.98
06.069.0015-A | 29.66
06.069.0020-0 | 22.71
06.069.0020-A | 21.69
06.069.0025-0 | 39.98
06.069.0025-A | 38.66
06.069.0030-0 | 26.3
06.069.0030-A | 25.28
06.069.0035-0 | 47.15
06.069.0035-A | 45.83
06.069.0040-0 | 31.91
06.069.0040-A | 30.89
06.069.0045-0 | 58.37
06.069.0045-A | 57.05
06.069.0050-0 | 35.45
06.069.0050-A | 34.42
06.069.0055-0 | 65.44
06.069.0055-A | 64.12
06.069.0100-0 | 16.58
06.069.0100-A | 15.55
06.069.0101-0 | 27.7
06.069.0101-A | 26.38
06.069.0105-0 | 17.89
06.069.0105-A | 16.86
06.069.0106-0 | 30.32
06.069.0106-A | 29
06.069.0110-0 | 25.36
06.069.0110-A | 24.33
06.069.0115-0 | 45.26
06.069.0115-A | 43.94
06.069.0120-0 | 28.83
06.069.0120-A | 27.81
06.069.0125-0 | 52.21
06.069.0125-A | 50.89
06.069.0130-0 | 45.37
06.069.0130-A | 44.35
06.069.0135-0 | 85.29
06.069.0135-A | 83.97
06.069.0140-0 | 70
06.069.0140-A | 68.98
06.069.0145-0 | 134.55
06.069.0145-A | 133.23
06.069.0150-0 | 93.58
06.069.0150-A | 92.55
06.069.0155-0 | 181.7
06.069.0155-A | 180.38
06.069.0160-0 | 152.04
06.069.0160-A | 151.01
06.069.0165-0 | 298.62
06.069.0165-A | 297.3
06.072.0001-0 | 675.57
06.072.0001-A | 648.24
06.072.0003-0 | 843.89
06.072.0003-A | 815.6
06.075.0010-0 | 824.69
06.075.0010-A | 797.19
06.075.0012-0 | 980.39
06.075.0012-A | 952.1
06.076.0005-0 | 774.28
06.076.0005-A | 746.95
06.076.0010-0 | 1010.99
06.076.0010-A | 982.7
06.076.0015-0 | 776.78
06.076.0015-A | 753.22
06.076.0020-0 | 324.5
06.076.0020-A | 315.25
06.076.0025-0 | 286.33
06.076.0025-A | 279.21
06.077.0005-0 | 910.78
06.077.0005-A | 883.45
06.077.0010-0 | 1147.49
06.077.0010-A | 1119.2
06.077.0015-0 | 913.28
06.077.0015-A | 889.72
06.077.0020-0 | 365.45
06.077.0020-A | 356.2
06.077.0025-0 | 317.73
06.077.0025-A | 310.6
06.081.0010-0 | 103.38
06.081.0010-A | 97.51
06.082.0010-0 | 28.14
06.082.0010-A | 25.75
06.082.0015-0 | 39.31
06.082.0015-A | 36.32
06.082.0020-0 | 45.24
06.082.0020-A | 41.68
06.082.0050-0 | 19.16
06.082.0050-A | 18.03
06.082.0053-0 | 24.92
06.082.0053-A | 23.78
06.082.0055-0 | 26.47
06.082.0055-A | 25.33
06.082.0070-0 | 23
06.082.0070-A | 22.09
06.082.0075-0 | 24.39
06.082.0075-A | 23.48
06.084.0005-0 | 162.21
06.084.0005-A | 156.52
06.085.0010-0 | 10.97
06.085.0010-A | 9.83
06.085.0015-0 | 82.06
06.085.0015-A | 75.23
06.085.0020-0 | 145.7
06.085.0020-A | 140.01
06.085.0025-0 | 157.98
06.085.0025-A | 151.15
06.085.0030-0 | 144.92
06.085.0030-A | 139.23
06.085.0035-0 | 442.77
06.085.0035-A | 437.08
06.085.0040-0 | 154.21
06.085.0040-A | 149.66
06.085.0045-0 | 188.3
06.085.0045-A | 179.2
06.085.0050-1 | 304.54
06.085.0050-B | 298.47
06.085.0055-0 | 177.38
06.085.0055-A | 168.28
06.085.0058-0 | 392.25
06.085.0058-A | 353.76
06.085.0060-0 | 145.38
06.085.0060-A | 138.56
06.085.0065-0 | 141.57
06.085.0065-A | 135.88
06.085.0070-0 | 180.96
06.085.0070-A | 171.85
06.085.0072-0 | 167.18
06.085.0072-A | 158.08
06.085.0074-0 | 175.37
06.085.0074-A | 166.26
06.086.0010-0 | 421.55
06.086.0010-A | 404.36
06.087.0010-0 | 1302.1
06.087.0010-A | 1247.58
06.088.0010-0 | 114.58
06.088.0010-A | 110.03
06.090.0010-0 | 5.62
06.090.0010-A | 4.87
06.095.0010-0 | 26.78
06.095.0010-A | 25.58
06.095.0013-0 | 40.03
06.095.0013-A | 38.75
06.095.0015-0 | 48.18
06.095.0015-A | 46.83
06.095.0018-0 | 68.28
06.095.0018-A | 66.78
06.095.0020-0 | 88.34
06.095.0020-A | 86.69
06.095.0022-0 | 109.17
06.095.0022-A | 107.37
06.095.0025-0 | 65.27
06.095.0025-A | 63.92
06.095.0028-0 | 80.67
06.095.0028-A | 79.17
06.095.0030-0 | 106.08
06.095.0030-A | 104.43
06.100.0010-0 | 6.88
06.100.0010-A | 6.72
06.100.0011-0 | 9.71
06.100.0011-A | 9.55
06.100.0012-0 | 12.14
06.100.0012-A | 12.03
06.100.0020-0 | 10.52
06.100.0020-A | 10.25
06.100.0030-0 | 17.41
06.100.0030-A | 16.6
06.100.0040-0 | 16.61
06.100.0040-A | 15.53
06.100.0050-0 | 16.61
06.100.0050-A | 15.53
06.100.0056-0 | 5.82
06.100.0056-A | 5.55
06.100.0058-0 | 7.19
06.100.0058-A | 6.87
06.100.0060-0 | 9.5
06.100.0060-A | 9.15
06.100.0062-0 | 13.14
06.100.0062-A | 12.76
06.100.0064-0 | 18.44
06.100.0064-A | 18.03
06.100.0068-0 | 5.51
06.100.0068-A | 5.27
06.100.0079-0 | 26.13
06.100.0079-A | 25.56
06.100.0080-0 | 28.34
06.100.0080-A | 27.48
06.100.0082-0 | 34.77
06.100.0082-A | 33.88
06.100.0085-0 | 34.94
06.100.0085-A | 34.03
06.100.0087-0 | 46.14
06.100.0087-A | 45.21
06.100.0090-0 | 46.31
06.100.0090-A | 45.35
06.100.0092-0 | 54.21
06.100.0092-A | 53.23
06.100.0095-0 | 54.72
06.100.0095-A | 53.67
06.100.0100-0 | 64.53
06.100.0100-A | 63.42
06.100.0105-0 | 80.57
06.100.0105-A | 79.41
06.100.0110-0 | 112.17
06.100.0110-A | 110.96
06.100.0115-0 | 143.94
06.100.0115-A | 142.67
06.100.0130-0 | 54.47
06.100.0130-A | 53.15
06.100.0132-0 | 73.32
06.100.0132-A | 71.95
06.100.0134-0 | 87.59
06.100.0134-A | 86.11
06.100.0136-0 | 102.8
06.100.0136-A | 101.28
06.100.0138-0 | 127.03
06.100.0138-A | 125.46
06.100.0140-0 | 146.11
06.100.0140-A | 144.47
06.100.0142-0 | 213.55
06.100.0142-A | 211.85
06.100.0144-0 | 280.81
06.100.0144-A | 279.06
06.100.0148-0 | 25.54
06.100.0148-A | 24.66
06.100.0150-0 | 45.61
06.100.0150-A | 44.24
06.100.0155-0 | 44.45
06.100.0155-A | 43.09
06.100.0160-0 | 47.39
06.100.0160-A | 46.03
06.100.0165-0 | 67.47
06.100.0165-A | 64.74
06.100.0170-0 | 68.23
06.100.0170-A | 65.49
06.100.0175-0 | 48.13
06.100.0175-A | 46.76
06.100.0180-0 | 72.82
06.100.0180-A | 70.08
06.100.0185-0 | 80.08
06.100.0185-A | 76.44
06.100.0187-0 | 90.78
06.100.0187-A | 89.3
06.100.0190-0 | 69.67
06.100.0190-A | 66.16
06.101.0001-0 | 47.56
06.101.0001-A | 47.22
06.102.0010-0 | 222.29
06.102.0010-A | 207.7
06.103.0010-0 | 685.91
06.103.0010-A | 685.91
06.103.0015-0 | 783.3
06.103.0015-A | 783.3
06.103.0020-0 | 867.51
06.103.0020-A | 867.51
06.103.0025-0 | 964.32
06.103.0025-A | 964.32
06.103.0030-0 | 1055.04
06.103.0030-A | 1055.04
06.103.0035-0 | 1148.49
06.103.0035-A | 1148.49
06.103.0040-0 | 1255.59
06.103.0040-A | 1255.59
06.103.0045-0 | 1352.61
06.103.0045-A | 1352.61
06.103.0050-0 | 1446.48
06.103.0050-A | 1446.48
06.103.0055-0 | 1540.56
06.103.0055-A | 1540.56
06.103.0080-0 | 857.64
06.103.0080-A | 857.64
06.103.0085-0 | 945
06.103.0085-A | 945
06.103.0090-0 | 1045.17
06.103.0090-A | 1045.17
06.103.0095-0 | 1139.25
06.103.0095-A | 1139.25
06.103.0100-0 | 1229.87
06.103.0100-A | 1229.87
06.103.0105-0 | 1236.23
06.103.0105-A | 1236.23
06.103.0110-0 | 1439.97
06.103.0110-A | 1439.97
06.103.0115-0 | 1540.56
06.103.0115-A | 1540.56
06.103.0120-0 | 1634.22
06.103.0120-A | 1634.22
06.103.0125-0 | 1740.9
06.103.0125-A | 1740.9
06.103.0150-0 | 88.55
06.103.0150-A | 88.55
06.106.0011-0 | 1749.24
06.106.0011-A | 1618.23
06.106.0012-0 | 1982.09
06.106.0012-A | 1837.33
06.106.0014-0 | 2393.15
06.106.0014-A | 2221.16
06.108.0005-0 | 1949.13
06.108.0005-A | 1812.7
06.108.0006-0 | 2338.93
06.108.0006-A | 2175.21
06.108.0007-0 | 2923.7
06.108.0007-A | 2719.05
06.108.0008-0 | 3898.26
06.108.0008-A | 3625.4
06.108.0009-0 | 4872.83
06.108.0009-A | 4531.75
06.110.0001-0 | 1389.98
06.110.0001-A | 1242.15
06.115.0001-0 | 373.97
06.115.0001-A | 335.23
06.200.0030-0 | 165.72
06.200.0030-A | 165.72
06.200.0033-0 | 233.77
06.200.0033-A | 233.77
06.200.0035-0 | 323.02
06.200.0035-A | 323.02
06.200.0051-0 | 393.93
06.200.0051-A | 393.93
06.200.0052-0 | 385.09
06.200.0052-A | 385.09
06.200.0053-0 | 457.75
06.200.0053-A | 457.75
06.200.0054-0 | 557.17
06.200.0054-A | 557.17
06.200.0055-0 | 683.28
06.200.0055-A | 683.28
06.200.0056-0 | 806.41
06.200.0056-A | 806.41
06.200.0057-0 | 1052.86
06.200.0057-A | 1052.86
06.200.0058-0 | 1101.01
06.200.0058-A | 1101.01
06.200.0059-0 | 1288.62
06.200.0059-A | 1288.62
06.200.0060-0 | 1416.52
06.200.0060-A | 1416.52
06.200.0062-0 | 1837.34
06.200.0062-A | 1837.34
06.200.0064-0 | 2588.33
06.200.0064-A | 2588.33
06.200.0065-0 | 3099.37
06.200.0065-A | 3099.37
06.200.0066-0 | 3627.82
06.200.0066-A | 3627.82
06.200.0067-0 | 4232.04
06.200.0067-A | 4232.04
06.200.0068-0 | 5547.37
06.200.0068-A | 5547.37
06.200.0071-0 | 426.76
06.200.0071-A | 426.76
06.200.0072-0 | 510.18
06.200.0072-A | 510.18
06.200.0073-0 | 623.89
06.200.0073-A | 623.89
06.200.0074-0 | 711.74
06.200.0074-A | 711.74
06.200.0075-0 | 939.05
06.200.0075-A | 939.05
06.200.0076-0 | 1002.01
06.200.0076-A | 1002.01
06.200.0077-0 | 1173.17
06.200.0077-A | 1173.17
06.200.0078-0 | 1249.39
06.200.0078-A | 1249.39
06.200.0080-0 | 1615.41
06.200.0080-A | 1615.41
06.200.0081-0 | 2296.74
06.200.0081-A | 2296.74
06.200.0083-0 | 2665.9
06.200.0083-A | 2665.9
06.200.0084-0 | 3079.71
06.200.0084-A | 3079.71
06.200.0085-0 | 3620.51
06.200.0085-A | 3620.51
06.200.0086-0 | 4817.56
06.200.0086-A | 4817.56
06.200.0090-0 | 423.34
06.200.0090-A | 423.34
06.200.0092-0 | 423.48
06.200.0092-A | 423.48
06.200.0093-0 | 488.83
06.200.0093-A | 488.83
06.200.0094-0 | 571.72
06.200.0094-A | 571.72
06.200.0095-0 | 709.51
06.200.0095-A | 709.51
06.200.0096-0 | 800.97
06.200.0096-A | 800.97
06.200.0097-0 | 1070.78
06.200.0097-A | 1070.78
06.200.0098-0 | 1171.08
06.200.0098-A | 1171.08
06.200.0099-0 | 1340.42
06.200.0099-A | 1340.42
06.200.0100-0 | 1439.71
06.200.0100-A | 1439.71
06.200.0102-0 | 1911.15
06.200.0102-A | 1911.15
06.200.0104-0 | 2790.4
06.200.0104-A | 2790.4
06.200.0105-0 | 3268.32
06.200.0105-A | 3268.32
06.200.0106-0 | 3886.25
06.200.0106-A | 3886.25
06.200.0107-0 | 4555.63
06.200.0107-A | 4555.63
06.200.0108-0 | 6378.06
06.200.0108-A | 6378.06
06.201.0051-0 | 1404.92
06.201.0051-A | 1404.92
06.201.0052-0 | 1563.75
06.201.0052-A | 1563.75
06.201.0053-0 | 1929.74
06.201.0053-A | 1929.74
06.201.0054-0 | 2331.29
06.201.0054-A | 2331.29
06.201.0055-0 | 2756.56
06.201.0055-A | 2756.56
06.201.0056-0 | 3376.05
06.201.0056-A | 3376.05
06.201.0057-0 | 3923.75
06.201.0057-A | 3923.75
06.201.0058-0 | 4415.14
06.201.0058-A | 4415.14
06.201.0059-0 | 5408.79
06.201.0059-A | 5408.79
06.201.0060-0 | 5764.31
06.201.0060-A | 5764.31
06.201.0061-0 | 6981.81
06.201.0061-A | 6981.81
06.201.0062-0 | 15521.74
06.201.0062-A | 15521.74
06.201.0063-0 | 19709.3
06.201.0063-A | 19709.3
06.201.0064-0 | 28630.82
06.201.0064-A | 28630.82
06.201.0065-0 | 29703.1
06.201.0065-A | 29703.1
06.201.0066-0 | 42601.39
06.201.0066-A | 42601.39
06.201.0071-0 | 1404.92
06.201.0071-A | 1404.92
06.201.0072-0 | 1563.75
06.201.0072-A | 1563.75
06.201.0073-0 | 1929.74
06.201.0073-A | 1929.74
06.201.0074-0 | 2332.24
06.201.0074-A | 2332.24
06.201.0075-0 | 2819.93
06.201.0075-A | 2819.93
06.201.0076-0 | 3428.08
06.201.0076-A | 3428.08
06.201.0077-0 | 3979.78
06.201.0077-A | 3979.78
06.201.0078-0 | 4681.71
06.201.0078-A | 4681.71
06.201.0079-0 | 5736.18
06.201.0079-A | 5736.18
06.201.0080-0 | 6654.26
06.201.0080-A | 6654.26
06.201.0081-0 | 9138.95
06.201.0081-A | 9138.95
06.201.0082-0 | 15941.47
06.201.0082-A | 15941.47
06.201.0091-0 | 28655.66
06.201.0091-A | 28655.66
06.201.0092-0 | 37968.86
06.201.0092-A | 37968.86
06.201.0093-0 | 52142.04
06.201.0093-A | 52142.04
06.201.0094-0 | 30958.72
06.201.0094-A | 30958.72
06.201.0095-0 | 37968.86
06.201.0095-A | 37968.86
06.201.0096-0 | 56360.72
06.201.0096-A | 56360.72
06.201.0097-0 | 39467.82
06.201.0097-A | 39467.82
06.201.0098-0 | 49861.46
06.201.0098-A | 49861.46
06.201.0099-0 | 61111.27
06.201.0099-A | 61111.27
06.201.0100-0 | 57523.51
06.201.0100-A | 57523.51
06.201.0101-0 | 67101.4
06.201.0101-A | 67101.4
06.201.0102-0 | 84041.69
06.201.0102-A | 84041.69
06.201.0111-0 | 1013.19
06.201.0111-A | 1013.19
06.201.0112-0 | 1107.85
06.201.0112-A | 1107.85
06.201.0113-0 | 1348.16
06.201.0113-A | 1348.16
06.201.0114-0 | 1636.62
06.201.0114-A | 1636.62
06.201.0115-0 | 1938.3
06.201.0115-A | 1938.3
06.201.0116-0 | 2328.38
06.201.0116-A | 2328.38
06.201.0117-0 | 2685.16
06.201.0117-A | 2685.16
06.201.0118-0 | 3052.97
06.201.0118-A | 3052.97
06.201.0119-0 | 3653.81
06.201.0119-A | 3653.81
06.201.0120-0 | 3936.28
06.201.0120-A | 3936.28
06.201.0121-0 | 4823.22
06.201.0121-A | 4823.22
06.201.0122-0 | 9658.61
06.201.0122-A | 9658.61
06.201.0123-0 | 12229.44
06.201.0123-A | 12229.44
06.201.0124-0 | 18835.13
06.201.0124-A | 18835.13
06.201.0125-0 | 19825.89
06.201.0125-A | 19825.89
06.201.0126-0 | 27268.44
06.201.0126-A | 27268.44
06.201.0131-0 | 1013.19
06.201.0131-A | 1013.19
06.201.0132-0 | 1107.85
06.201.0132-A | 1107.85
06.201.0133-0 | 1348.16
06.201.0133-A | 1348.16
06.201.0134-0 | 1637.1
06.201.0134-A | 1637.1
06.201.0135-0 | 1970.04
06.201.0135-A | 1970.04
06.201.0136-0 | 2354.37
06.201.0136-A | 2354.37
06.201.0137-0 | 2713.14
06.201.0137-A | 2713.14
06.201.0138-0 | 3186.24
06.201.0138-A | 3186.24
06.201.0139-0 | 3820.42
06.201.0139-A | 3820.42
06.201.0140-0 | 4378.3
06.201.0140-A | 4378.3
06.201.0141-0 | 6004.19
06.201.0141-A | 6004.19
06.201.0142-0 | 10369.37
06.201.0142-A | 10369.37
06.201.0161-0 | 1044.73
06.201.0161-A | 1044.73
06.201.0162-0 | 1149.49
06.201.0162-A | 1149.49
06.201.0163-0 | 1402.53
06.201.0163-A | 1402.53
06.201.0164-0 | 1712.38
06.201.0164-A | 1712.38
06.201.0165-0 | 2042.4
06.201.0165-A | 2042.4
06.201.0166-0 | 2471.07
06.201.0166-A | 2471.07
06.201.0167-0 | 2879.09
06.201.0167-A | 2879.09
06.201.0168-0 | 3266.11
06.201.0168-A | 3266.11
06.201.0169-0 | 3935.32
06.201.0169-A | 3935.32
06.201.0170-0 | 4252.41
06.201.0170-A | 4252.41
06.201.0171-0 | 5259.11
06.201.0171-A | 5259.11
06.201.0172-0 | 10319.85
06.201.0172-A | 10319.85
06.201.0173-0 | 13055.85
06.201.0173-A | 13055.85
06.201.0174-0 | 19858.77
06.201.0174-A | 19858.77
06.201.0175-0 | 21095.64
06.201.0175-A | 21095.64
06.201.0176-0 | 29142.57
06.201.0176-A | 29142.57
06.201.0181-0 | 1044.73
06.201.0181-A | 1044.73
06.201.0182-0 | 1149.49
06.201.0182-A | 1149.49
06.201.0183-0 | 1402.53
06.201.0183-A | 1402.53
06.201.0184-0 | 1712.85
06.201.0184-A | 1712.85
06.201.0185-0 | 2074.13
06.201.0185-A | 2074.13
06.201.0186-0 | 2497.1
06.201.0186-A | 2497.1
06.201.0187-0 | 2907.08
06.201.0187-A | 2907.08
06.201.0188-0 | 3399.38
06.201.0188-A | 3399.38
06.201.0189-0 | 4101.93
06.201.0189-A | 4101.93
06.201.0190-0 | 4694.42
06.201.0190-A | 4694.42
06.201.0191-0 | 6434.23
06.201.0191-A | 6434.23
06.201.0192-0 | 11024.76
06.201.0192-A | 11024.76
06.201.0211-0 | 346.37
06.201.0211-A | 346.37
06.201.0212-0 | 365.99
06.201.0212-A | 365.99
06.201.0213-0 | 466.52
06.201.0213-A | 466.52
06.201.0214-0 | 605.64
06.201.0214-A | 605.64
06.201.0215-0 | 775.84
06.201.0215-A | 775.84
06.201.0216-0 | 930.39
06.201.0216-A | 930.39
06.201.0217-0 | 1092.54
06.201.0217-A | 1092.54
06.201.0218-0 | 1203.53
06.201.0218-A | 1203.53
06.201.0219-0 | 1405.72
06.201.0219-A | 1405.72
06.201.0220-0 | 1576.85
06.201.0220-A | 1576.85
06.201.0221-0 | 2039.76
06.201.0221-A | 2039.76
06.201.0222-0 | 2764.94
06.201.0222-A | 2764.94
06.201.0223-0 | 3304.73
06.201.0223-A | 3304.73
06.201.0224-0 | 5095.22
06.201.0224-A | 5095.22
06.201.0225-0 | 6004.54
06.201.0225-A | 6004.54
06.201.0226-0 | 7985.53
06.201.0226-A | 7985.53
06.201.0231-0 | 346.37
06.201.0231-A | 346.37
06.201.0232-0 | 365.99
06.201.0232-A | 365.99
06.201.0233-0 | 466.52
06.201.0233-A | 466.52
06.201.0234-0 | 605.64
06.201.0234-A | 605.64
06.201.0235-0 | 775.91
06.201.0235-A | 775.91
06.201.0236-0 | 930.4
06.201.0236-A | 930.4
06.201.0237-0 | 1092.5
06.201.0237-A | 1092.5
06.201.0238-0 | 1203.56
06.201.0238-A | 1203.56
06.201.0239-0 | 1405.74
06.201.0239-A | 1405.74
06.201.0240-0 | 1576.87
06.201.0240-A | 1576.87
06.201.0241-0 | 2238.71
06.201.0241-A | 2238.71
06.201.0242-0 | 3581.17
06.201.0242-A | 3581.17
06.201.0243-0 | 23486.38
06.201.0243-A | 23486.38
06.201.0244-0 | 25402
06.201.0244-A | 25402
06.201.0245-0 | 21643.45
06.201.0245-A | 21643.45
06.201.0246-0 | 26518.18
06.201.0246-A | 26518.18
06.201.0251-0 | 1426.21
06.201.0251-A | 1426.21
06.201.0252-0 | 1587.03
06.201.0252-A | 1587.03
06.201.0253-0 | 1961.93
06.201.0253-A | 1961.93
06.201.0254-0 | 2361.41
06.201.0254-A | 2361.41
06.201.0255-0 | 2807.64
06.201.0255-A | 2807.64
06.201.0256-0 | 3431.12
06.201.0256-A | 3431.12
06.201.0257-0 | 4009.17
06.201.0257-A | 4009.17
06.201.0258-0 | 4525.11
06.201.0258-A | 4525.11
06.201.0259-0 | 5517.63
06.201.0259-A | 5517.63
06.201.0260-0 | 5888.36
06.201.0260-A | 5888.36
06.201.0261-0 | 7167.96
06.201.0261-A | 7167.96
06.201.0262-0 | 15743.16
06.201.0262-A | 15743.16
06.201.0263-0 | 19981.85
06.201.0263-A | 19981.85
06.201.0264-0 | 28959.24
06.201.0264-A | 28959.24
06.201.0265-0 | 30097.78
06.201.0265-A | 30097.78
06.201.0266-0 | 43135.39
06.201.0266-A | 43135.39
06.201.0271-0 | 1426.21
06.201.0271-A | 1426.21
06.201.0272-0 | 1587.03
06.201.0272-A | 1587.03
06.201.0273-0 | 1961.93
06.201.0273-A | 1961.93
06.201.0274-0 | 2362.36
06.201.0274-A | 2362.36
06.201.0275-0 | 2871.08
06.201.0275-A | 2871.08
06.201.0276-0 | 3483.15
06.201.0276-A | 3483.15
06.201.0277-0 | 4065.19
06.201.0277-A | 4065.19
06.201.0278-0 | 4791.69
06.201.0278-A | 4791.69
06.201.0279-0 | 5845.04
06.201.0279-A | 5845.04
06.201.0280-0 | 6778.34
06.201.0280-A | 6778.34
06.201.0281-0 | 9248.98
06.201.0281-A | 9248.98
06.201.0282-0 | 16164.59
06.201.0282-A | 16164.59
06.201.0291-0 | 22459.03
06.201.0291-A | 22459.03
06.201.0292-0 | 28828.63
06.201.0292-A | 28828.63
06.201.0293-0 | 42674.12
06.201.0293-A | 42674.12
06.201.0294-0 | 31722.25
06.201.0294-A | 31722.25
06.201.0295-0 | 31892.42
06.201.0295-A | 31892.42
06.201.0296-0 | 46171.61
06.201.0296-A | 46171.61
06.201.0297-0 | 32365.88
06.201.0297-A | 32365.88
06.201.0298-0 | 40983.24
06.201.0298-A | 40983.24
06.201.0299-0 | 54676.99
06.201.0299-A | 54676.99
06.201.0300-0 | 48508.49
06.201.0300-A | 48508.49
06.201.0301-0 | 56097.71
06.201.0301-A | 56097.71
06.201.0302-0 | 70386.02
06.201.0302-A | 70386.02
06.201.0311-0 | 1034.47
06.201.0311-A | 1034.47
06.201.0312-0 | 1131.19
06.201.0312-A | 1131.19
06.201.0313-0 | 1386.2
06.201.0313-A | 1386.2
06.201.0314-0 | 1672.58
06.201.0314-A | 1672.58
06.201.0315-0 | 1989.36
06.201.0315-A | 1989.36
06.201.0316-0 | 2389.26
06.201.0316-A | 2389.26
06.201.0317-0 | 2776.42
06.201.0317-A | 2776.42
06.201.0318-0 | 3162.93
06.201.0318-A | 3162.93
06.201.0319-0 | 3768.54
06.201.0319-A | 3768.54
06.201.0320-0 | 4060.33
06.201.0320-A | 4060.33
06.201.0321-0 | 5015.21
06.201.0321-A | 5015.21
06.201.0322-0 | 9885.89
06.201.0322-A | 9885.89
06.201.0323-0 | 12501.93
06.201.0323-A | 12501.93
06.201.0324-0 | 19169.41
06.201.0324-A | 19169.41
06.201.0325-0 | 20220.61
06.201.0325-A | 20220.61
06.201.0326-0 | 27802.47
06.201.0326-A | 27802.47
06.201.0331-0 | 1034.47
06.201.0331-A | 1034.47
06.201.0332-0 | 1131.19
06.201.0332-A | 1131.19
06.201.0333-0 | 1386.2
06.201.0333-A | 1386.2
06.201.0334-0 | 1673.05
06.201.0334-A | 1673.05
06.201.0335-0 | 2021.09
06.201.0335-A | 2021.09
06.201.0336-0 | 2415.28
06.201.0336-A | 2415.28
06.201.0337-0 | 2804.42
06.201.0337-A | 2804.42
06.201.0338-0 | 3296.18
06.201.0338-A | 3296.18
06.201.0339-0 | 3929.27
06.201.0339-A | 3929.27
06.201.0340-0 | 4508.22
06.201.0340-A | 4508.22
06.201.0341-0 | 6049.89
06.201.0341-A | 6049.89
06.201.0342-0 | 10592.51
06.201.0342-A | 10592.51
06.201.0361-0 | 1062.22
06.201.0361-A | 1062.22
06.201.0362-0 | 1168.72
06.201.0362-A | 1168.72
06.201.0363-0 | 1447.17
06.201.0363-A | 1447.17
06.201.0364-0 | 1756.11
06.201.0364-A | 1756.11
06.201.0365-0 | 2123.43
06.201.0365-A | 2123.43
06.201.0366-0 | 2539.37
06.201.0366-A | 2539.37
06.201.0367-0 | 2980.22
06.201.0367-A | 2980.22
06.201.0368-0 | 3392.09
06.201.0368-A | 3392.09
06.201.0369-0 | 4062.27
06.201.0369-A | 4062.27
06.201.0370-0 | 4395.56
06.201.0370-A | 4395.56
06.201.0371-0 | 5500.33
06.201.0371-A | 5500.33
06.201.0372-0 | 10572.07
06.201.0372-A | 10572.07
06.201.0373-0 | 13398.27
06.201.0373-A | 13398.27
06.201.0374-0 | 20315.72
06.201.0374-A | 20315.72
06.201.0375-0 | 22326.01
06.201.0375-A | 22326.01
06.201.0376-0 | 29790.68
06.201.0376-A | 29790.68
06.201.0381-0 | 1062.22
06.201.0381-A | 1062.22
06.201.0382-0 | 1168.72
06.201.0382-A | 1168.72
06.201.0383-0 | 1447.17
06.201.0383-A | 1447.17
06.201.0384-0 | 1756.57
06.201.0384-A | 1756.57
06.201.0385-0 | 2145.44
06.201.0385-A | 2145.44
06.201.0386-0 | 2564.9
06.201.0386-A | 2564.9
06.201.0387-0 | 3008.23
06.201.0387-A | 3008.23
06.201.0388-0 | 3524.43
06.201.0388-A | 3524.43
06.201.0389-0 | 4228.65
06.201.0389-A | 4228.65
06.201.0390-0 | 4837.83
06.201.0390-A | 4837.83
06.201.0391-0 | 6540.59
06.201.0391-A | 6540.59
06.201.0392-0 | 11278.69
06.201.0392-A | 11278.69
06.201.0411-0 | 355.92
06.201.0411-A | 355.92
06.201.0412-0 | 383.47
06.201.0412-A | 383.47
06.201.0413-0 | 504.62
06.201.0413-A | 504.62
06.201.0414-0 | 647.5
06.201.0414-A | 647.5
06.201.0415-0 | 826.93
06.201.0415-A | 826.93
06.201.0416-0 | 985.45
06.201.0416-A | 985.45
06.201.0417-0 | 1177.95
06.201.0417-A | 1177.95
06.201.0418-0 | 1313.38
06.201.0418-A | 1313.38
06.201.0419-0 | 1514.67
06.201.0419-A | 1514.67
06.201.0420-0 | 1701
06.201.0420-A | 1701
06.201.0421-0 | 2225.91
06.201.0421-A | 2225.91
06.201.0422-0 | 2992.18
06.201.0422-A | 2992.18
06.201.0423-0 | 3571.48
06.201.0423-A | 3571.48
06.201.0424-0 | 5429.42
06.201.0424-A | 5429.42
06.201.0425-0 | 6393.48
06.201.0425-A | 6393.48
06.201.0426-0 | 8513.72
06.201.0426-A | 8513.72
06.201.0431-0 | 355.92
06.201.0431-A | 355.92
06.201.0432-0 | 383.47
06.201.0432-A | 383.47
06.201.0433-0 | 504.62
06.201.0433-A | 504.62
06.201.0434-0 | 647.48
06.201.0434-A | 647.48
06.201.0435-0 | 826.95
06.201.0435-A | 826.95
06.201.0436-0 | 985.44
06.201.0436-A | 985.44
06.201.0437-0 | 1177.92
06.201.0437-A | 1177.92
06.201.0438-0 | 1313.39
06.201.0438-A | 1313.39
06.201.0439-0 | 1514.66
06.201.0439-A | 1514.66
06.201.0440-0 | 1701
06.201.0440-A | 1701
06.201.0441-0 | 2225.93
06.201.0441-A | 2225.93
06.201.0442-0 | 3810.1
06.201.0442-A | 3810.1
06.201.0443-0 | 20215.09
06.201.0443-A | 20215.09
06.201.0444-0 | 14449.36
06.201.0444-A | 14449.36
06.201.0445-0 | 22311.11
06.201.0445-A | 22311.11
06.201.0446-0 | 21877.53
06.201.0446-A | 21877.53
06.203.0006-0 | 17.35
06.203.0006-A | 17.35
06.203.0007-0 | 22.18
06.203.0007-A | 22.18
06.203.0008-0 | 34.4
06.203.0008-A | 34.4
06.203.0009-0 | 50.88
06.203.0009-A | 50.88
06.203.0010-0 | 65.67
06.203.0010-A | 65.67
06.203.0011-0 | 81.76
06.203.0011-A | 81.76
06.203.0012-0 | 82.28
06.203.0012-A | 82.28
06.203.0013-0 | 123.52
06.203.0013-A | 123.52
06.203.0014-0 | 130.56
06.203.0014-A | 130.56
06.203.0015-0 | 187.45
06.203.0015-A | 187.45
06.203.0016-0 | 201.28
06.203.0016-A | 201.28
06.203.0017-0 | 251.6
06.203.0017-A | 251.6
06.203.0018-0 | 409.3
06.203.0018-A | 409.3
06.203.0019-0 | 503.51
06.203.0019-A | 503.51
06.203.0020-0 | 514.32
06.203.0020-A | 514.32
06.203.0021-0 | 651.44
06.203.0021-A | 651.44
06.203.0022-0 | 802.43
06.203.0022-A | 802.43
06.203.0023-0 | 1008.18
06.203.0023-A | 1008.18
06.203.0024-0 | 1276.84
06.203.0024-A | 1276.84
06.203.0025-0 | 2057.24
06.203.0025-A | 2057.24
06.203.0026-0 | 2601.54
06.203.0026-A | 2601.54
06.203.0027-0 | 3214.43
06.203.0027-A | 3214.43
06.203.0028-0 | 4623.08
06.203.0028-A | 4623.08
06.203.0043-0 | 8.35
06.203.0043-A | 8.35
06.203.0044-0 | 12.61
06.203.0044-A | 12.61
06.203.0045-0 | 19.44
06.203.0045-A | 19.44
06.203.0046-0 | 43.75
06.203.0046-A | 43.75
06.203.0047-0 | 62.88
06.203.0047-A | 62.88
06.203.0048-0 | 93.16
06.203.0048-A | 93.16
06.203.0049-0 | 120.77
06.203.0049-A | 120.77
06.203.0050-0 | 149.87
06.203.0050-A | 149.87
06.203.0051-0 | 195.67
06.203.0051-A | 195.67
06.203.0052-0 | 247.42
06.203.0052-A | 247.42
06.203.0053-0 | 305.97
06.203.0053-A | 305.97
06.203.0054-0 | 387.25
06.203.0054-A | 387.25
06.203.0055-0 | 477.5
06.203.0055-A | 477.5
06.203.0056-0 | 596.27
06.203.0056-A | 596.27
06.203.0057-0 | 756.77
06.203.0057-A | 756.77
06.203.0058-0 | 961
06.203.0058-A | 961
06.203.0059-0 | 1218.42
06.203.0059-A | 1218.42
06.203.0060-0 | 1538.88
06.203.0060-A | 1538.88
06.203.0061-0 | 1936.13
06.203.0061-A | 1936.13
06.203.0062-0 | 2381.93
06.203.0062-A | 2381.93
06.203.0063-0 | 3067.92
06.203.0063-A | 3067.92
06.203.0064-0 | 4947.03
06.203.0064-A | 4947.03
06.203.0081-0 | 4.87
06.203.0081-A | 4.87
06.203.0082-0 | 7.43
06.203.0082-A | 7.43
06.203.0083-0 | 11.96
06.203.0083-A | 11.96
06.203.0084-0 | 18.48
06.203.0084-A | 18.48
06.203.0085-0 | 28.7
06.203.0085-A | 28.7
06.203.0086-0 | 64.15
06.203.0086-A | 64.15
06.203.0087-0 | 91.81
06.203.0087-A | 91.81
06.203.0088-0 | 136.02
06.203.0088-A | 136.02
06.203.0089-0 | 176.66
06.203.0089-A | 176.66
06.203.0090-0 | 221.67
06.203.0090-A | 221.67
06.203.0091-0 | 289.04
06.203.0091-A | 289.04
06.203.0092-0 | 365.37
06.203.0092-A | 365.37
06.203.0093-0 | 450.57
06.203.0093-A | 450.57
06.203.0094-0 | 570.26
06.203.0094-A | 570.26
06.203.0095-0 | 704.05
06.203.0095-A | 704.05
06.203.0096-0 | 882.28
06.203.0096-A | 882.28
06.203.0097-0 | 1116.44
06.203.0097-A | 1116.44
06.203.0098-0 | 1416.66
06.203.0098-A | 1416.66
06.203.0099-0 | 1798.18
06.203.0099-A | 1798.18
06.203.0100-0 | 2276.42
06.203.0100-A | 2276.42
06.203.0101-0 | 2808.31
06.203.0101-A | 2808.31
06.203.0102-0 | 3523.25
06.203.0102-A | 3523.25
06.203.0106-0 | 34.68
06.203.0106-A | 34.68
06.203.0107-0 | 41.1
06.203.0107-A | 41.1
06.203.0108-0 | 64.78
06.203.0108-A | 64.78
06.203.0109-0 | 100.37
06.203.0109-A | 100.37
06.203.0110-0 | 114.68
06.203.0110-A | 114.68
06.203.0111-0 | 143.91
06.203.0111-A | 143.91
06.203.0112-0 | 175.62
06.203.0112-A | 175.62
06.203.0113-0 | 223.63
06.203.0113-A | 223.63
06.203.0114-0 | 300.37
06.203.0114-A | 300.37
06.203.0115-0 | 445.2
06.203.0115-A | 445.2
06.203.0116-0 | 463.73
06.203.0116-A | 463.73
06.203.0117-0 | 550.76
06.203.0117-A | 550.76
06.203.0118-0 | 1169.93
06.203.0118-A | 1169.93
06.203.0119-0 | 1192.9
06.203.0119-A | 1192.9
06.203.0120-0 | 1225.21
06.203.0120-A | 1225.21
06.203.0121-0 | 1269.92
06.203.0121-A | 1269.92
06.203.0122-0 | 1442.98
06.203.0122-A | 1442.98
06.203.0123-0 | 2923.01
06.203.0123-A | 2923.01
06.203.0124-0 | 3033.18
06.203.0124-A | 3033.18
06.203.0125-0 | 6254.29
06.203.0125-A | 6254.29
06.203.0126-0 | 7027.32
06.203.0126-A | 7027.32
06.203.0127-0 | 13037.58
06.203.0127-A | 13037.58
06.203.0128-0 | 13816.75
06.203.0128-A | 13816.75
06.203.0136-0 | 32.92
06.203.0136-A | 32.92
06.203.0137-0 | 38.86
06.203.0137-A | 38.86
06.203.0138-0 | 51.49
06.203.0138-A | 51.49
06.203.0139-0 | 80.37
06.203.0139-A | 80.37
06.203.0140-0 | 96.68
06.203.0140-A | 96.68
06.203.0141-0 | 122.99
06.203.0141-A | 122.99
06.203.0142-0 | 143.39
06.203.0142-A | 143.39
06.203.0143-0 | 201.17
06.203.0143-A | 201.17
06.203.0144-0 | 252.66
06.203.0144-A | 252.66
06.203.0145-0 | 275.63
06.203.0145-A | 275.63
06.203.0146-0 | 509.59
06.203.0146-A | 509.59
06.203.0147-0 | 603.25
06.203.0147-A | 603.25
06.203.0148-0 | 871.84
06.203.0148-A | 871.84
06.203.0149-0 | 1539.62
06.203.0149-A | 1539.62
06.203.0150-0 | 1904.95
06.203.0150-A | 1904.95
06.203.0151-0 | 3696.83
06.203.0151-A | 3696.83
06.203.0152-0 | 4099.13
06.203.0152-A | 4099.13
06.203.0153-0 | 4871.11
06.203.0153-A | 4871.11
06.203.0154-0 | 5277.76
06.203.0154-A | 5277.76
06.203.0155-0 | 16607.46
06.203.0155-A | 16607.46
06.203.0166-0 | 40.64
06.203.0166-A | 40.64
06.203.0167-0 | 47.75
06.203.0167-A | 47.75
06.203.0168-0 | 65.43
06.203.0168-A | 65.43
06.203.0169-0 | 77.37
06.203.0169-A | 77.37
06.203.0170-0 | 101.07
06.203.0170-A | 101.07
06.203.0171-0 | 130.25
06.203.0171-A | 130.25
06.203.0172-0 | 150.96
06.203.0172-A | 150.96
06.203.0173-0 | 208.95
06.203.0173-A | 208.95
06.203.0174-0 | 257.03
06.203.0174-A | 257.03
06.203.0175-0 | 311.57
06.203.0175-A | 311.57
06.203.0176-0 | 586.23
06.203.0176-A | 586.23
06.203.0177-0 | 939.42
06.203.0177-A | 939.42
06.203.0178-0 | 1169.93
06.203.0178-A | 1169.93
06.203.0179-0 | 1539.62
06.203.0179-A | 1539.62
06.203.0180-0 | 1904.95
06.203.0180-A | 1904.95
06.203.0181-0 | 3696.83
06.203.0181-A | 3696.83
06.203.0182-0 | 4099.13
06.203.0182-A | 4099.13
06.203.0183-0 | 4871.11
06.203.0183-A | 4871.11
06.203.0191-0 | 11.83
06.203.0191-A | 11.83
06.203.0192-0 | 18.22
06.203.0192-A | 18.22
06.203.0193-0 | 12.74
06.203.0193-A | 12.74
06.203.0194-0 | 21.35
06.203.0194-A | 21.35
06.203.0195-0 | 29.9
06.203.0195-A | 29.9
06.203.0196-0 | 48.1
06.203.0196-A | 48.1
06.203.0197-0 | 50.71
06.203.0197-A | 50.71
06.203.0198-0 | 52.36
06.203.0198-A | 52.36
06.203.0199-0 | 61.4
06.203.0199-A | 61.4
06.203.0200-0 | 167.48
06.203.0200-A | 167.48
06.203.0201-0 | 179.42
06.203.0201-A | 179.42
06.203.0202-0 | 242.77
06.203.0202-A | 242.77
06.203.0203-0 | 211.62
06.203.0203-A | 211.62
06.203.0204-0 | 407.34
06.203.0204-A | 407.34
06.203.0205-0 | 451.55
06.203.0205-A | 451.55
06.203.0206-0 | 1090.52
06.203.0206-A | 1090.52
06.203.0207-0 | 1145.56
06.203.0207-A | 1145.56
06.203.0208-0 | 1686.95
06.203.0208-A | 1686.95
06.203.0209-0 | 2676.2
06.203.0209-A | 2676.2
06.250.0012-0 | 142.85
06.250.0012-A | 142.85
06.250.0013-0 | 195
06.250.0013-A | 195
06.250.0014-0 | 253.6
06.250.0014-A | 253.6
06.250.0015-0 | 314.87
06.250.0015-A | 314.87
06.250.0016-0 | 394.83
06.250.0016-A | 394.83
06.250.0017-0 | 575.34
06.250.0017-A | 575.34
06.250.0018-0 | 575.86
06.250.0018-A | 575.86
06.250.0020-0 | 785
06.250.0020-A | 785
06.250.0021-0 | 1305
06.250.0021-A | 1305
06.250.0022-0 | 2173.48
06.250.0022-A | 2173.48
06.250.0023-0 | 2470.95
06.250.0023-A | 2470.95
06.250.0031-0 | 145
06.250.0031-A | 145
06.250.0032-0 | 205
06.250.0032-A | 205
06.250.0033-0 | 253.6
06.250.0033-A | 253.6
06.250.0034-0 | 376.76
06.250.0034-A | 376.76
06.250.0035-0 | 484.58
06.250.0035-A | 484.58
06.250.0036-0 | 599.46
06.250.0036-A | 599.46
06.250.0037-0 | 664.67
06.250.0037-A | 664.67
06.250.0039-0 | 999.11
06.250.0039-A | 999.11
06.250.0040-0 | 1345
06.250.0040-A | 1345
06.250.0051-0 | 155
06.250.0051-A | 155
06.250.0052-0 | 215
06.250.0052-A | 215
06.250.0053-0 | 318.31
06.250.0053-A | 318.31
06.250.0054-0 | 382.03
06.250.0054-A | 382.03
06.250.0055-0 | 514.61
06.250.0055-A | 514.61
06.250.0056-0 | 608.93
06.250.0056-A | 608.93
06.250.0057-0 | 674.16
06.250.0057-A | 674.16
06.250.0059-0 | 920.48
06.250.0059-A | 920.48
06.250.0060-0 | 1515
06.250.0060-A | 1515
06.251.0030-0 | 107.79
06.251.0030-A | 107.79
06.251.0031-0 | 120.22
06.251.0031-A | 120.22
06.251.0032-0 | 169
06.251.0032-A | 169
06.251.0033-0 | 170
06.251.0033-A | 170
06.251.0034-0 | 231.71
06.251.0034-A | 231.71
06.251.0035-0 | 288
06.251.0035-A | 288
06.251.0036-0 | 368
06.251.0036-A | 368
06.251.0037-0 | 384.99
06.251.0037-A | 384.99
06.251.0038-0 | 531
06.251.0038-A | 531
06.251.0039-0 | 796
06.251.0039-A | 796
06.251.0040-0 | 88.57
06.251.0040-A | 88.57
06.251.0041-0 | 94.5
06.251.0041-A | 94.5
06.251.0042-0 | 187.52
06.251.0042-A | 187.52
06.251.0043-0 | 206.5
06.251.0043-A | 206.5
06.251.0044-0 | 225.71
06.251.0044-A | 225.71
06.251.0045-0 | 275
06.251.0045-A | 275
06.251.0046-0 | 328.57
06.251.0046-A | 328.57
06.251.0047-0 | 418
06.251.0047-A | 418
06.251.0048-0 | 534.28
06.251.0048-A | 534.28
06.251.0049-0 | 767.14
06.251.0049-A | 767.14
06.251.0050-0 | 132
06.251.0050-A | 132
06.251.0051-0 | 145.22
06.251.0051-A | 145.22
06.251.0052-0 | 195.02
06.251.0052-A | 195.02
06.251.0053-0 | 261.82
06.251.0053-A | 261.82
06.251.0054-0 | 381.42
06.251.0054-A | 381.42
06.251.0055-0 | 436.86
06.251.0055-A | 436.86
06.251.0057-0 | 761.75
06.251.0057-A | 761.75
06.251.0058-0 | 1103.54
06.251.0058-A | 1103.54
06.251.0059-0 | 1420.67
06.251.0059-A | 1420.67
06.251.0060-0 | 140
06.251.0060-A | 140
06.251.0061-0 | 154.72
06.251.0061-A | 154.72
06.251.0062-0 | 205.52
06.251.0062-A | 205.52
06.251.0063-0 | 274.82
06.251.0063-A | 274.82
06.251.0064-0 | 370
06.251.0064-A | 370
06.251.0065-0 | 454.36
06.251.0065-A | 454.36
06.251.0066-0 | 574.28
06.251.0066-A | 574.28
06.251.0067-0 | 793.25
06.251.0067-A | 793.25
06.251.0068-0 | 1142.04
06.251.0068-A | 1142.04
06.251.0069-0 | 1466.17
06.251.0069-A | 1466.17
06.270.0001-0 | 32.64
06.270.0001-A | 32.64
06.270.0002-0 | 66.25
06.270.0002-A | 66.25
06.270.0003-0 | 100.62
06.270.0003-A | 100.62
06.270.0020-0 | 33.69
06.270.0020-A | 33.69
06.270.0021-0 | 68.09
06.270.0021-A | 68.09
06.270.0022-0 | 138.52
06.270.0022-A | 138.52
06.270.0036-0 | 30.09
06.270.0036-A | 30.09
06.270.0037-0 | 76.86
06.270.0037-A | 76.86
06.270.0038-0 | 126.53
06.270.0038-A | 126.53
06.270.0041-0 | 18.03
06.270.0041-A | 18.03
06.270.0046-0 | 11.05
06.270.0046-A | 11.05
06.270.0047-0 | 19.46
06.270.0047-A | 19.46
06.270.0048-0 | 44.09
06.270.0048-A | 44.09
06.270.0051-0 | 48.23
06.270.0051-A | 48.23
06.270.0052-0 | 82.1
06.270.0052-A | 82.1
06.270.0053-0 | 90.18
06.270.0053-A | 90.18
06.270.0054-0 | 181.01
06.270.0054-A | 181.01
06.270.0061-0 | 20.98
06.270.0061-A | 20.98
06.270.0062-0 | 55.44
06.270.0062-A | 55.44
06.270.0063-0 | 93.38
06.270.0063-A | 93.38
06.270.0064-0 | 23.71
06.270.0064-A | 23.71
06.270.0065-0 | 49.54
06.270.0065-A | 49.54
06.270.0066-0 | 97.2
06.270.0066-A | 97.2
06.270.0067-0 | 50.34
06.270.0067-A | 50.34
06.270.0068-0 | 47.61
06.270.0068-A | 47.61
06.270.0069-0 | 224.55
06.270.0069-A | 224.55
06.270.0071-0 | 54.1
06.270.0071-A | 54.1
06.270.0072-0 | 169.8
06.270.0072-A | 169.8
06.270.0073-0 | 224.28
06.270.0073-A | 224.28
06.270.0076-0 | 100.95
06.270.0076-A | 100.95
06.270.0077-0 | 153.18
06.270.0077-A | 153.18
06.270.0078-0 | 220.06
06.270.0078-A | 220.06
06.270.0081-0 | 12.87
06.270.0081-A | 12.87
06.270.0082-0 | 49.1
06.270.0082-A | 49.1
06.270.0083-0 | 33.04
06.270.0083-A | 33.04
06.270.0086-0 | 30.41
06.270.0086-A | 30.41
06.270.0087-0 | 49.15
06.270.0087-A | 49.15
06.270.0088-0 | 88.07
06.270.0088-A | 88.07
06.270.0091-0 | 17.24
06.270.0091-A | 17.24
06.270.0092-0 | 23.06
06.270.0092-A | 23.06
06.270.0093-0 | 40.95
06.270.0093-A | 40.95
06.270.0101-0 | 34.45
06.270.0101-A | 34.45
06.270.0102-0 | 77.3
06.270.0102-A | 77.3
06.270.0103-0 | 87.26
06.270.0103-A | 87.26
06.270.0104-0 | 132.25
06.270.0104-A | 132.25
06.270.0105-0 | 137.29
06.270.0105-A | 137.29
06.270.0106-0 | 154.09
06.270.0106-A | 154.09
06.270.0111-0 | 12.26
06.270.0111-A | 12.26
06.270.0112-0 | 17.39
06.270.0112-A | 17.39
06.271.0010-0 | 63.54
06.271.0010-A | 63.54
06.271.0011-0 | 142.19
06.271.0011-A | 142.19
06.271.0012-0 | 289.78
06.271.0012-A | 289.78
06.271.0013-0 | 441.15
06.271.0013-A | 441.15
06.271.0014-0 | 626.44
06.271.0014-A | 626.44
06.271.0016-0 | 1207.13
06.271.0016-A | 1207.13
06.271.0018-0 | 1835.69
06.271.0018-A | 1835.69
06.271.0021-0 | 71.15
06.271.0021-A | 71.15
06.271.0022-0 | 157.02
06.271.0022-A | 157.02
06.271.0023-0 | 280.08
06.271.0023-A | 280.08
06.271.0024-0 | 510.16
06.271.0024-A | 510.16
06.271.0025-0 | 700.2
06.271.0025-A | 700.2
06.271.0050-0 | 8.11
06.271.0050-A | 8.11
06.271.0051-0 | 11.4
06.271.0051-A | 11.4
06.271.0052-0 | 21.55
06.271.0052-A | 21.55
06.271.0053-0 | 35.67
06.271.0053-A | 35.67
06.271.0054-0 | 40.06
06.271.0054-A | 40.06
06.271.0055-0 | 80.43
06.271.0055-A | 80.43
06.271.0056-0 | 99.06
06.271.0056-A | 99.06
06.271.0060-0 | 3.32
06.271.0060-A | 3.32
06.271.0061-0 | 3.74
06.271.0061-A | 3.74
06.271.0062-0 | 9.56
06.271.0062-A | 9.56
06.271.0063-0 | 14.6
06.271.0063-A | 14.6
06.271.0064-0 | 14.74
06.271.0064-A | 14.74
06.271.0065-0 | 25.86
06.271.0065-A | 25.86
06.271.0066-0 | 45.09
06.271.0066-A | 45.09
06.271.0067-0 | 55.62
06.271.0067-A | 55.62
06.271.0068-0 | 94.52
06.271.0068-A | 94.52
06.272.0002-0 | 51.72
06.272.0002-A | 51.72
06.272.0003-0 | 105.04
06.272.0003-A | 105.04
06.272.0004-0 | 171.02
06.272.0004-A | 171.02
06.272.0005-0 | 271.97
06.272.0005-A | 271.97
06.272.0006-0 | 430.02
06.272.0006-A | 430.02
06.272.0007-0 | 442.02
06.272.0007-A | 442.02
06.272.0008-0 | 572.53
06.272.0008-A | 572.53
06.272.0021-0 | 44.92
06.272.0021-A | 44.92
06.272.0022-0 | 165.62
06.272.0022-A | 165.62
06.272.0026-0 | 32.3
06.272.0026-A | 32.3
06.272.0027-0 | 94.11
06.272.0027-A | 94.11
06.272.0029-0 | 32.84
06.272.0029-A | 32.84
06.272.0030-0 | 144.74
06.272.0030-A | 144.74
06.272.0032-0 | 4.45
06.272.0032-A | 4.45
06.272.0035-0 | 48.47
06.272.0035-A | 48.47
06.272.0036-0 | 89.14
06.272.0036-A | 89.14
06.272.0038-0 | 72.22
06.272.0038-A | 72.22
06.272.0039-0 | 116.44
06.272.0039-A | 116.44
06.273.0001-0 | 132.44
06.273.0001-A | 132.44
06.273.0002-0 | 175.8
06.273.0002-A | 175.8
06.273.0003-0 | 273.09
06.273.0003-A | 273.09
06.273.0004-0 | 328.17
06.273.0004-A | 328.17
06.273.0005-0 | 499.29
06.273.0005-A | 499.29
06.273.0006-0 | 570.79
06.273.0006-A | 570.79
06.273.0007-0 | 659
06.273.0007-A | 659
06.273.0008-0 | 931.79
06.273.0008-A | 931.79
06.273.0009-0 | 1061.89
06.273.0009-A | 1061.89
06.273.0010-0 | 1158
06.273.0010-A | 1158
06.273.0011-0 | 1799.11
06.273.0011-A | 1799.11
06.273.0012-0 | 2301.93
06.273.0012-A | 2301.93
06.273.0013-0 | 2557.44
06.273.0013-A | 2557.44
06.273.0014-0 | 4015.49
06.273.0014-A | 4015.49
06.273.0015-0 | 6054.88
06.273.0015-A | 6054.88
06.275.0001-0 | 23.71
06.275.0001-A | 23.71
06.275.0002-0 | 49.54
06.275.0002-A | 49.54
06.275.0003-0 | 97.2
06.275.0003-A | 97.2
06.275.0020-0 | 34.45
06.275.0020-A | 34.45
06.275.0021-0 | 87.26
06.275.0021-A | 87.26
06.275.0022-0 | 154.09
06.275.0022-A | 154.09
06.300.0001-0 | 18
06.300.0001-A | 18
06.300.0002-0 | 28
06.300.0002-A | 28
06.300.0003-0 | 44
06.300.0003-A | 44
06.300.0004-0 | 82
06.300.0004-A | 82
06.300.0005-0 | 110
06.300.0005-A | 110
06.400.0001-0 | 375.59
06.400.0001-A | 340.76
06.400.0002-0 | 422.17
06.400.0002-A | 381.12
06.400.0003-0 | 1705.2
06.400.0003-A | 1492.87
06.400.0004-0 | 2029.25
06.400.0004-A | 1773.66
06.400.0005-0 | 2170.31
06.400.0005-A | 1895.89
06.400.0006-0 | 2238.93
06.400.0006-A | 1955.35
06.400.0010-0 | 147.03
06.400.0010-A | 127.41
06.400.0011-0 | 176.23
06.400.0011-A | 152.71
06.400.0012-0 | 602.1
06.400.0012-A | 521.76
06.400.0013-0 | 727.02
06.400.0013-A | 630.01
06.400.0014-0 | 781.23
06.400.0014-A | 676.99
06.400.0015-0 | 807.65
06.400.0015-A | 699.88
06.400.0020-0 | 1175.79
06.400.0020-A | 1032.49
06.500.0010-0 | 2690
06.500.0010-A | 2690
06.501.0010-0 | 1735.3
06.501.0010-A | 1735.3
06.502.0010-0 | 2545.78
06.502.0010-A | 2545.78
06.502.0020-0 | 2458.57
06.502.0020-A | 2458.57
06.502.0030-0 | 2492.12
06.502.0030-A | 2492.12
06.502.0040-0 | 2450.2
06.502.0040-A | 2450.2
07.001.0010-1 | 789.16
07.001.0010-B | 768.68
07.001.0015-1 | 2428.41
07.001.0015-B | 2407.93
07.001.0020-1 | 740.81
07.001.0020-B | 720.33
07.001.0025-1 | 1340.79
07.001.0025-B | 1320.3
07.001.0030-1 | 1584.61
07.001.0030-B | 1564.13
07.001.0035-1 | 669.59
07.001.0035-B | 644.55
07.001.0040-1 | 630.45
07.001.0040-B | 605.41
07.001.0045-1 | 595.14
07.001.0045-B | 570.1
07.001.0050-1 | 539.03
07.001.0050-B | 513.99
07.001.0055-1 | 511.33
07.001.0055-B | 486.29
07.001.0060-1 | 485.99
07.001.0060-B | 460.95
07.001.0065-1 | 468.79
07.001.0065-B | 443.75
07.001.0070-1 | 445.51
07.001.0070-B | 420.47
07.001.0075-1 | 478.68
07.001.0075-B | 453.64
07.001.0080-1 | 444.37
07.001.0080-B | 419.33
07.001.0085-1 | 595.39
07.001.0085-B | 570.35
07.001.0090-1 | 554.71
07.001.0090-B | 529.67
07.001.0095-1 | 838.71
07.001.0095-B | 813.67
07.001.0100-1 | 517.25
07.001.0100-B | 492.21
07.001.0105-1 | 424.74
07.001.0105-B | 399.7
07.001.0110-1 | 381.94
07.001.0110-B | 356.9
07.001.0115-1 | 358.83
07.001.0115-B | 333.79
07.001.0120-1 | 424.06
07.001.0120-B | 399.02
07.001.0125-1 | 458.01
07.001.0125-B | 432.97
07.001.0130-1 | 438.77
07.001.0130-B | 413.74
07.001.0135-1 | 454.04
07.001.0135-B | 429
07.001.0140-1 | 471.13
07.001.0140-B | 446.09
07.001.0145-1 | 564.99
07.001.0145-B | 539.95
07.001.0150-1 | 458.18
07.001.0150-B | 433.14
07.001.0155-1 | 416.66
07.001.0155-B | 391.62
07.001.0160-1 | 749.41
07.001.0160-B | 724.37
07.002.0010-1 | 525.17
07.002.0010-B | 520.62
07.002.0015-1 | 490.8
07.002.0015-B | 485.61
07.002.0020-1 | 460.09
07.002.0020-B | 454.3
07.002.0025-1 | 413.36
07.002.0025-B | 406.31
07.002.0030-1 | 395.03
07.002.0030-B | 386.73
07.002.0035-1 | 379.07
07.002.0035-B | 369.52
07.002.0040-1 | 370.39
07.002.0040-B | 359.7
07.002.0045-1 | 365.86
07.002.0045-B | 352.67
07.003.0010-1 | 353.01
07.003.0010-B | 345.96
07.003.0015-1 | 328.07
07.003.0015-B | 319.77
07.005.0010-1 | 516.6
07.005.0010-B | 503.29
07.005.0015-1 | 504.04
07.005.0015-B | 486.98
07.005.0020-1 | 722.41
07.005.0020-B | 714.11
07.005.0025-1 | 379.39
07.005.0025-B | 368.7
07.005.0030-1 | 418.25
07.005.0030-B | 408.24
07.005.0035-1 | 347.35
07.005.0035-B | 335.07
07.006.0010-1 | 382.2
07.006.0010-B | 376.41
07.006.0015-1 | 308.44
07.006.0015-B | 300.14
07.006.0020-1 | 282.96
07.006.0020-B | 272.27
07.006.0025-1 | 279.18
07.006.0025-B | 265.99
07.007.0010-1 | 358.63
07.007.0010-B | 350.33
07.007.0015-1 | 351.09
07.007.0015-B | 341.54
07.007.0020-1 | 340.38
07.007.0020-B | 329.69
07.007.0025-1 | 348.96
07.007.0025-B | 335.77
07.008.0010-1 | 410.23
07.008.0010-B | 394.53
07.009.0010-1 | 429.94
07.009.0010-B | 424.14
07.009.0015-1 | 341.88
07.009.0015-B | 333.58
07.009.0020-1 | 318.26
07.009.0020-B | 307.57
07.030.0010-1 | 199.8
07.030.0010-B | 194.62
07.050.0050-0 | 1004.13
07.050.0050-A | 975.62
07.100.0040-1 | 667.88
07.100.0040-B | 642.29
07.100.0050-0 | 654.07
07.100.0050-A | 620.6
07.150.0010-1 | 57.42
07.150.0010-B | 53.11
07.150.0020-1 | 17.59
07.150.0020-B | 15.24
07.160.0012-1 | 157.15
07.160.0012-B | 154.24
07.160.0020-1 | 65.44
07.160.0020-B | 63.09
07.170.0010-1 | 636.46
07.170.0010-B | 611.42
07.180.0010-1 | 1620.32
07.180.0010-B | 1595.28
08.001.0001-0 | 126.79
08.001.0001-A | 126.45
08.001.0002-1 | 153.39
08.001.0002-B | 152.8
08.001.0004-0 | 186.35
08.001.0004-A | 185.76
08.001.0005-0 | 100.51
08.001.0005-A | 99.91
08.001.0008-0 | 100.97
08.001.0008-A | 100.53
08.001.0009-0 | 100.97
08.001.0009-A | 100.53
08.002.0001-0 | 191.38
08.002.0001-A | 188.85
08.003.0001-0 | 15.63
08.003.0001-A | 15.16
08.003.0002-0 | 13.43
08.003.0002-A | 13.03
08.003.0006-0 | 62.96
08.003.0006-A | 62.56
08.003.0010-0 | 107.57
08.003.0010-A | 105.94
08.003.0015-0 | 123.13
08.003.0015-A | 121.16
08.003.0030-0 | 68.65
08.003.0030-A | 68.22
08.003.0035-0 | 55.27
08.003.0035-A | 54.84
08.004.0001-0 | 11.52
08.004.0001-A | 11.03
08.004.0002-0 | 15.27
08.004.0002-A | 14.76
08.004.0003-0 | 20.81
08.004.0003-A | 20.18
08.004.0008-0 | 390.15
08.004.0008-A | 389.64
08.005.0001-0 | 627.43
08.005.0001-A | 600.05
08.005.0002-0 | 606.88
08.005.0002-A | 579.57
08.005.0003-0 | 590.6
08.005.0003-A | 563.39
08.006.0001-0 | 94.68
08.006.0001-A | 87.5
08.006.0003-0 | 90.98
08.006.0003-A | 83.81
08.006.0004-0 | 68.82
08.006.0004-A | 64.61
08.006.0005-0 | 72.51
08.006.0005-A | 68.3
08.006.0006-0 | 9.56
08.006.0006-A | 8.42
08.006.0010-0 | 10.06
08.006.0010-A | 8.92
08.006.0011-0 | 39.06
08.006.0011-A | 37.92
08.006.0015-0 | 24.78
08.006.0015-A | 22.73
08.007.0001-0 | 68.71
08.007.0001-A | 61.39
08.007.0002-0 | 46.55
08.007.0002-A | 42.19
08.008.0001-0 | 51.92
08.008.0001-A | 45.88
08.008.0002-0 | 36.58
08.008.0002-A | 32.59
08.009.0003-0 | 92.62
08.009.0003-A | 88.01
08.009.0005-0 | 114.89
08.009.0005-A | 110.42
08.009.0010-0 | 87.74
08.009.0010-A | 83.27
08.010.0001-0 | 154.54
08.010.0001-A | 148.8
08.010.0005-0 | 28.29
08.010.0005-A | 25.93
08.011.0001-0 | 63.41
08.011.0001-A | 60.73
08.012.0001-0 | 56.95
08.012.0001-A | 49.39
08.012.0003-0 | 48.43
08.012.0003-A | 42.01
08.012.0004-0 | 45.02
08.012.0004-A | 39.06
08.012.0005-0 | 39.91
08.012.0005-A | 34.62
08.013.0005-0 | 44.87
08.013.0005-A | 41.92
08.013.0010-0 | 89.39
08.013.0010-A | 85.91
08.013.0015-0 | 89.39
08.013.0015-A | 85.91
08.015.0002-0 | 7.34
08.015.0002-A | 7.25
08.015.0003-0 | 17.38
08.015.0003-A | 17.23
08.015.0004-0 | 23.06
08.015.0004-A | 22.84
08.015.0005-0 | 584.87
08.015.0005-A | 582.99
08.015.0008-0 | 817.42
08.015.0008-A | 813.24
08.015.0016-0 | 6.94
08.015.0016-A | 6.92
08.015.0018-0 | 611.43
08.015.0018-A | 598.2
08.015.0020-0 | 14.14
08.015.0020-A | 14.06
08.015.0022-0 | 14
08.015.0022-A | 13.63
08.015.0025-0 | 37.75
08.015.0025-A | 37.69
08.015.0040-0 | 94.31
08.015.0040-A | 93.71
08.015.0042-0 | 115.18
08.015.0042-A | 114.39
08.015.0045-0 | 102.75
08.015.0045-A | 101.87
08.015.0060-0 | 486.22
08.015.0060-A | 482.57
08.015.0061-0 | 115.3
08.015.0061-A | 111.65
08.015.0063-0 | 465.88
08.015.0063-A | 463.51
08.015.0065-0 | 94.96
08.015.0065-A | 92.6
08.015.0067-0 | 593.38
08.015.0067-A | 589.18
08.015.0068-0 | 573.04
08.015.0068-A | 570.12
08.015.0083-0 | 86.04
08.015.0083-A | 85.7
08.015.0084-0 | 98.77
08.015.0084-A | 98.43
08.015.0085-0 | 513.35
08.015.0085-A | 510.04
08.015.0086-0 | 23.08
08.015.0086-A | 22.99
08.015.0087-0 | 3.3
08.015.0087-A | 3.24
08.015.0088-0 | 15.99
08.015.0088-A | 15.95
08.015.0090-0 | 65.73
08.015.0090-A | 65.39
08.015.0095-0 | 90.23
08.015.0095-A | 89.83
08.015.0096-0 | 8.37
08.015.0096-A | 8.03
08.015.0097-0 | 12.87
08.015.0097-A | 12.42
08.015.0098-0 | 455.87
08.015.0098-A | 453.36
08.015.0310-0 | 18.3
08.015.0310-A | 17.81
08.015.0315-0 | 19.74
08.015.0315-A | 19.24
08.015.0320-0 | 73.48
08.015.0320-A | 72.98
08.015.0325-0 | 74.37
08.015.0325-A | 73.87
08.015.0350-0 | 100.5
08.015.0350-A | 98.17
08.015.0360-0 | 5003.9
08.015.0360-A | 5002.72
08.015.0363-0 | 6154.8
08.015.0363-A | 6153.35
08.015.0400-0 | 588.97
08.015.0400-A | 587.33
08.015.0410-0 | 11506.82
08.015.0410-A | 10790.97
08.016.0001-0 | 1314.56
08.016.0001-A | 1305.1
08.016.0002-0 | 1041.98
08.016.0002-A | 1036.65
08.017.0006-0 | 440.77
08.017.0006-A | 437.56
08.017.0010-0 | 456.54
08.017.0010-A | 454.45
08.017.0020-0 | 277.07
08.017.0020-A | 255.48
08.018.0001-0 | 14.35
08.018.0001-A | 13.63
08.018.0005-0 | 88.59
08.018.0005-A | 87.87
08.018.0010-0 | 89.79
08.018.0010-A | 89.08
08.018.0020-0 | 46.68
08.018.0020-A | 40.86
08.018.0023-0 | 120.92
08.018.0023-A | 115.1
08.018.0052-0 | 10.07
08.018.0052-A | 10
08.019.0001-0 | 22.8
08.019.0001-A | 19.95
08.019.0002-0 | 7.71
08.019.0002-A | 6.8
08.019.0003-0 | 41.04
08.019.0003-A | 36.42
08.019.0004-0 | 58.77
08.019.0004-A | 57.63
08.019.0009-0 | 15.4
08.019.0009-A | 13.87
08.019.0010-0 | 4.68
08.019.0010-A | 4.23
08.020.0008-0 | 94.68
08.020.0008-A | 91.55
08.020.0010-0 | 105.16
08.020.0010-A | 101.99
08.020.0012-0 | 125.7
08.020.0012-A | 122.38
08.020.0018-0 | 149.91
08.020.0018-A | 146.58
08.020.0020-0 | 107.65
08.020.0020-A | 104.53
08.020.0022-0 | 118.13
08.020.0022-A | 114.97
08.020.0024-0 | 136.52
08.020.0024-A | 133.19
08.020.0030-0 | 68.9
08.020.0030-A | 65.93
08.020.0035-0 | 77.42
08.020.0035-A | 73.32
08.020.0040-0 | 52.1
08.020.0040-A | 48.37
08.021.0001-0 | 1.56
08.021.0001-A | 1.51
08.021.0002-0 | 6.55
08.021.0002-A | 6.34
08.021.0003-0 | 3.34
08.021.0003-A | 3.27
08.022.0002-0 | 1154.41
08.022.0002-A | 1146.05
08.024.0002-0 | 43.14
08.024.0002-A | 37.38
08.026.0001-0 | 8.81
08.026.0001-A | 8.79
08.026.0002-0 | 2.46
08.026.0002-A | 2.45
08.026.0010-0 | 2.47
08.026.0010-A | 2.46
08.027.0035-0 | 105.45
08.027.0035-A | 97.57
08.027.0036-0 | 116
08.027.0036-A | 107.33
08.027.0037-0 | 100.46
08.027.0037-A | 90.98
08.027.0040-0 | 71.94
08.027.0040-A | 66.53
08.027.0041-0 | 79.13
08.027.0041-A | 73.19
08.027.0042-0 | 68.27
08.027.0042-A | 61.84
08.027.0045-0 | 141.79
08.027.0045-A | 132.13
08.027.0048-0 | 128.8
08.027.0048-A | 120.02
08.027.0051-0 | 124.35
08.027.0051-A | 114.84
08.027.0054-0 | 136.79
08.027.0054-A | 126.32
08.027.0057-0 | 159.15
08.027.0057-A | 149.49
08.027.0060-0 | 144.68
08.027.0060-A | 135.9
08.027.0063-0 | 140.23
08.027.0063-A | 130.72
08.027.0066-0 | 154.26
08.027.0066-A | 143.79
08.027.0069-0 | 177.22
08.027.0069-A | 167.56
08.027.0072-0 | 161.11
08.027.0072-A | 152.33
08.027.0075-0 | 161.37
08.027.0075-A | 151.23
08.027.0078-0 | 172.33
08.027.0078-A | 161.86
08.027.0079-0 | 112.18
08.027.0079-A | 104.37
08.027.0082-0 | 101.98
08.027.0082-A | 94.88
08.027.0083-0 | 100.56
08.027.0083-A | 92.82
08.027.0085-0 | 91.42
08.027.0085-A | 84.38
08.027.0088-0 | 119.15
08.027.0088-A | 111.34
08.027.0089-0 | 108.31
08.027.0089-A | 101.22
08.027.0090-0 | 107.53
08.027.0090-A | 99.78
08.027.0095-0 | 97.76
08.027.0095-A | 90.71
08.027.0096-0 | 132.03
08.027.0096-A | 124.22
08.027.0098-0 | 120.02
08.027.0098-A | 112.93
08.027.0099-0 | 120.41
08.027.0099-A | 112.66
08.027.0102-0 | 109.47
08.027.0102-A | 102.42
08.028.0010-0 | 250.9
08.028.0010-A | 236.96
08.028.0015-0 | 29.44
08.028.0015-A | 27.02
08.031.0005-0 | 1560.05
08.031.0005-A | 1518.71
08.031.0006-0 | 1872.94
08.031.0006-A | 1794.83
08.031.0007-0 | 1782.03
08.031.0007-A | 1704.32
08.032.0001-0 | 7.36
08.032.0001-A | 7.14
08.034.0001-0 | 71.7
08.034.0001-A | 68.48
08.034.0002-0 | 213.4
08.034.0002-A | 199.2
08.034.0005-0 | 323.12
08.034.0005-A | 305.93
08.034.0010-0 | 323.12
08.034.0010-A | 305.93
08.034.0020-0 | 756.51
08.034.0020-A | 700.36
08.034.0025-0 | 719.45
08.034.0025-A | 664.91
08.035.0001-0 | 93.86
08.035.0001-A | 93.59
08.035.0005-0 | 129.82
08.035.0005-A | 124.12
08.036.0001-0 | 141.85
08.036.0001-A | 141.59
08.036.0002-0 | 177.81
08.036.0002-A | 172.12
08.037.0070-0 | 20.33
08.037.0070-A | 19.05
08.037.0073-0 | 19.43
08.037.0073-A | 18.22
08.037.0075-0 | 20.45
08.037.0075-A | 19.17
08.037.0077-0 | 15.48
08.037.0077-A | 14.38
08.038.0001-0 | 154.26
08.038.0001-A | 145.68
08.040.0005-0 | 45.32
08.040.0005-A | 43.88
08.040.0010-0 | 37.99
08.040.0010-A | 36.78
08.040.0015-0 | 27.73
08.040.0015-A | 26.84
08.040.0020-0 | 22.7
08.040.0020-A | 21.98
08.040.0025-0 | 22.22
08.040.0025-A | 21.51
08.040.0030-0 | 9.9
08.040.0030-A | 9.58
08.050.0001-0 | 100.46
08.050.0001-A | 98.81
08.050.0004-0 | 88.93
08.050.0004-A | 87.29
09.001.0001-1 | 15.59
09.001.0001-B | 14.7
09.001.0002-0 | 18.96
09.001.0002-A | 17.61
09.001.0003-1 | 14.17
09.001.0003-B | 13.27
09.001.0004-0 | 17.48
09.001.0004-A | 16.33
09.001.0020-0 | 13.83
09.001.0020-A | 13.2
09.001.0025-0 | 18.54
09.001.0025-A | 17.29
09.001.0030-0 | 14.77
09.001.0030-A | 14.02
09.001.0035-0 | 12.35
09.001.0035-A | 11.73
09.001.0040-0 | 8.31
09.001.0040-A | 8.22
09.001.0045-0 | 11.42
09.001.0045-A | 10.54
09.001.0050-0 | 27.31
09.001.0050-A | 26.52
09.001.0055-0 | 13.16
09.001.0055-A | 12.19
09.001.0060-0 | 28.33
09.001.0060-A | 26.49
09.001.0065-0 | 53.33
09.001.0065-A | 51.49
09.001.0070-0 | 5.55
09.001.0070-A | 4.83
09.001.0075-0 | 5.55
09.001.0075-A | 4.83
09.001.0080-0 | 21.36
09.001.0080-A | 20.91
09.001.0100-0 | 121.16
09.001.0100-A | 121.12
09.002.0001-0 | 53.91
09.002.0001-A | 50.18
09.002.0002-0 | 6.72
09.002.0002-A | 5.82
09.002.0003-0 | 6.05
09.002.0003-A | 5.24
09.002.0010-0 | 4.7
09.002.0010-A | 4.08
09.002.0012-0 | 2.15
09.002.0012-A | 1.86
09.002.0015-0 | 3.6
09.002.0015-A | 3.6
09.002.0017-0 | 7.2
09.002.0017-A | 7.2
09.002.0019-0 | 10.8
09.002.0019-A | 10.8
09.002.0021-0 | 14.4
09.002.0021-A | 14.4
09.002.0023-0 | 22.5
09.002.0023-A | 22.5
09.002.0030-0 | 24.01
09.002.0030-A | 22.8
09.002.0032-0 | 6.72
09.002.0032-A | 5.82
09.002.0050-0 | 0.67
09.002.0050-A | 0.58
09.003.0008-0 | 15
09.003.0008-A | 15
09.003.0009-0 | 40
09.003.0009-A | 40
09.003.0026-0 | 3
09.003.0026-A | 3
09.003.0034-0 | 3
09.003.0034-A | 3
09.003.0074-0 | 4.32
09.003.0074-A | 4.32
09.003.0076-0 | 4.5
09.003.0076-A | 4.5
09.003.0142-0 | 14
09.003.0142-A | 14
09.003.0144-0 | 12
09.003.0144-A | 12
09.003.0154-0 | 24
09.003.0154-A | 24
09.003.0156-0 | 28
09.003.0156-A | 28
09.003.0162-0 | 13.2
09.003.0162-A | 13.2
09.003.0166-0 | 42
09.003.0166-A | 42
09.003.0176-0 | 8
09.003.0176-A | 8
09.003.0178-0 | 17.6
09.003.0178-A | 17.6
09.003.0188-0 | 27.5
09.003.0188-A | 27.5
09.003.0192-0 | 27.5
09.003.0192-A | 27.5
09.003.0194-0 | 27.5
09.003.0194-A | 27.5
09.003.0200-0 | 27.5
09.003.0200-A | 27.5
09.004.0001-0 | 183.67
09.004.0001-A | 176.34
09.004.0002-0 | 383.66
09.004.0002-A | 369.61
09.004.0003-0 | 613.86
09.004.0003-A | 613.86
09.004.0004-0 | 1410.23
09.004.0004-A | 1410.23
09.004.0005-0 | 780.51
09.004.0005-A | 756.43
09.004.0010-0 | 60.54
09.004.0010-A | 58.02
09.004.0011-0 | 111.16
09.004.0011-A | 105.85
09.004.0013-0 | 471.17
09.004.0013-A | 449.28
09.004.0015-0 | 72.17
09.004.0015-A | 64.33
09.004.0017-0 | 101.41
09.004.0017-A | 96.63
09.004.0019-0 | 142.29
09.004.0019-A | 133.06
09.004.0020-0 | 115.6
09.004.0020-A | 109.63
09.004.0023-0 | 6.05
09.004.0023-A | 5.56
09.004.0025-0 | 6.69
09.004.0025-A | 6.2
09.004.0028-0 | 115.75
09.004.0028-A | 113.7
09.004.0050-0 | 211.25
09.004.0050-A | 188.1
09.004.0051-0 | 248.39
09.004.0051-A | 220.93
09.004.0055-0 | 202.54
09.004.0055-A | 180.55
09.004.0056-0 | 226.63
09.004.0056-A | 201.75
09.004.0060-0 | 431.79
09.004.0060-A | 428.21
09.005.0001-0 | 2.15
09.005.0001-A | 1.86
09.005.0002-0 | 1.34
09.005.0002-A | 1.16
09.005.0003-0 | 2.01
09.005.0003-A | 1.74
09.005.0004-0 | 28.69
09.005.0004-A | 28.24
09.005.0005-0 | 35.51
09.005.0005-A | 35.06
09.005.0006-0 | 47.64
09.005.0006-A | 47.19
09.005.0007-0 | 2.69
09.005.0007-A | 2.33
09.005.0008-0 | 5413.99
09.005.0008-A | 4695.58
09.005.0009-0 | 3.36
09.005.0009-A | 2.91
09.005.0011-0 | 162.41
09.005.0011-A | 156.54
09.005.0012-0 | 4515.08
09.005.0012-A | 4303.1
09.005.0020-0 | 21.52
09.005.0020-A | 18.65
09.005.0021-0 | 21.52
09.005.0021-A | 18.65
09.005.0022-0 | 21.52
09.005.0022-A | 18.65
09.005.0023-0 | 21.52
09.005.0023-A | 18.65
09.005.0024-0 | 352.93
09.005.0024-A | 307.36
09.005.0025-0 | 280.34
09.005.0025-A | 243.98
09.005.0026-0 | 304.25
09.005.0026-A | 264.44
09.005.0027-0 | 280.34
09.005.0027-A | 243.98
09.005.0028-0 | 1747.31
09.005.0028-A | 1526.14
09.005.0029-0 | 4.03
09.005.0029-A | 3.49
09.005.0030-0 | 134.51
09.005.0030-A | 116.59
09.005.0032-0 | 77.94
09.005.0032-A | 68.14
09.005.0033-0 | 12.5
09.005.0033-A | 10.87
09.005.0034-0 | 28.23
09.005.0034-A | 24.58
09.005.0035-0 | 4.25
09.005.0035-A | 3.7
09.005.0036-0 | 36.2
09.005.0036-A | 35.18
09.005.0037-0 | 0.91
09.005.0037-A | 0.88
09.005.0038-0 | 0.65
09.005.0038-A | 0.62
09.005.0039-0 | 0.1
09.005.0039-A | 0.09
09.005.0041-0 | 32.86
09.005.0041-A | 32.16
09.005.0052-0 | 223.22
09.005.0052-A | 207.56
09.005.0053-0 | 319.27
09.005.0053-A | 296.85
09.005.0054-0 | 503.12
09.005.0054-A | 466.26
09.005.0059-0 | 0.8
09.005.0059-A | 0.69
09.005.0060-0 | 2.02
09.005.0060-A | 1.75
09.005.0061-0 | 27.22
09.005.0061-A | 23.64
09.005.0100-0 | 2763.56
09.005.0100-A | 2401.76
09.005.0105-0 | 1122.44
09.005.0105-A | 979.29
09.005.0110-0 | 3.36
09.005.0110-A | 2.91
09.005.0115-0 | 69.32
09.005.0115-A | 60.26
09.005.0120-0 | 1104.12
09.005.0120-A | 960.75
09.005.0125-0 | 280.34
09.005.0125-A | 243.98
09.005.0130-0 | 0.26
09.005.0130-A | 0.23
09.005.0135-0 | 1.34
09.005.0135-A | 1.16
09.005.0140-0 | 1.07
09.005.0140-A | 0.93
09.005.0145-0 | 3.36
09.005.0145-A | 2.91
09.005.0150-0 | 0.16
09.005.0150-A | 0.13
09.005.0155-0 | 2.69
09.005.0155-A | 2.33
09.006.0003-0 | 77.02
09.006.0003-A | 76.12
09.006.0006-0 | 882.68
09.006.0006-A | 813.13
09.006.0007-0 | 490.48
09.006.0007-A | 454.64
09.006.0008-0 | 709.62
09.006.0008-A | 680.95
09.006.0009-0 | 53.8
09.006.0009-A | 46.63
09.006.0010-0 | 3381.53
09.006.0010-A | 3311.98
09.006.0015-0 | 1813.61
09.006.0015-A | 1744.06
09.006.0020-0 | 379.04
09.006.0020-A | 379.04
09.006.0030-0 | 254.42
09.006.0030-A | 249.76
09.006.0032-0 | 180
09.006.0032-A | 180
09.007.0001-0 | 107.61
09.007.0001-A | 93.27
09.007.0002-0 | 141.24
09.007.0002-A | 122.42
09.007.0003-0 | 163.43
09.007.0003-A | 141.66
09.007.0010-0 | 1.57
09.007.0010-A | 1.4
09.007.0015-0 | 20.17
09.007.0015-A | 17.48
09.007.0030-0 | 10.08
09.007.0030-A | 8.74
09.007.0035-0 | 67.25
09.007.0035-A | 58.29
09.008.0010-0 | 148.02
09.008.0010-A | 143.54
09.009.0001-0 | 15.57
09.009.0001-A | 14.64
09.009.0002-0 | 23.02
09.009.0002-A | 21.77
09.009.0003-0 | 12.63
09.009.0003-A | 11.91
09.009.0004-0 | 107.41
09.009.0004-A | 102.93
09.009.0010-0 | 4515.08
09.009.0010-A | 4303.1
09.010.0001-0 | 50.09
09.010.0001-A | 46.34
09.010.0002-0 | 29.78
09.010.0002-A | 27.22
09.011.0001-0 | 34.34
09.011.0001-A | 32.95
09.012.0001-0 | 342.14
09.012.0001-A | 313.17
09.012.0002-0 | 245.31
09.012.0002-A | 224.36
09.012.0003-0 | 657.37
09.012.0003-A | 608.62
09.012.0004-0 | 1151.02
09.012.0004-A | 1062.98
09.012.0010-0 | 412
09.012.0010-A | 412
09.012.0015-0 | 213.12
09.012.0015-A | 203.26
09.013.0001-0 | 599.73
09.013.0001-A | 579.22
09.013.0002-0 | 1865.15
09.013.0002-A | 1718.08
09.013.0010-0 | 907.95
09.013.0010-A | 818.43
09.013.0015-0 | 1459.46
09.013.0015-A | 1405.37
09.013.0016-0 | 596.66
09.013.0016-A | 572.95
09.013.0020-0 | 774.52
09.013.0020-A | 755.36
09.013.0030-0 | 214.26
09.013.0030-A | 205.88
09.013.0035-0 | 81.57
09.013.0035-A | 75.14
09.013.0040-0 | 103.09
09.013.0040-A | 90.59
09.014.0015-0 | 1766.59
09.014.0015-A | 1667.72
09.015.0003-0 | 242.47
09.015.0003-A | 234.01
09.015.0005-0 | 211.18
09.015.0005-A | 201.36
09.015.0006-0 | 253.57
09.015.0006-A | 237.55
09.015.0007-0 | 300.21
09.015.0007-A | 287.82
09.015.0008-0 | 266.99
09.015.0008-A | 256.98
09.015.0010-0 | 227.02
09.015.0010-A | 218.54
09.015.0015-0 | 200.22
09.015.0015-A | 196.82
09.015.0020-0 | 326.07
09.015.0020-A | 311.6
09.015.0025-0 | 184.82
09.015.0025-A | 174.18
09.015.0030-0 | 244.86
09.015.0030-A | 234.87
09.015.0032-0 | 213.71
09.015.0032-A | 204.33
09.015.0034-0 | 192.66
09.015.0034-A | 183.98
09.015.0036-0 | 163.8
09.015.0036-A | 156.32
09.015.0040-0 | 296.29
09.015.0040-A | 287.35
09.015.0042-0 | 288.8
09.015.0042-A | 280.43
09.015.0044-0 | 360.03
09.015.0044-A | 351.49
09.015.0046-0 | 383.11
09.015.0046-A | 375.4
09.015.0048-0 | 301.41
09.015.0048-A | 295.18
09.015.0050-0 | 294.44
09.015.0050-A | 286.3
09.015.0052-0 | 357.43
09.015.0052-A | 349.29
09.015.0056-0 | 390.88
09.015.0056-A | 382.69
09.015.0058-0 | 343.57
09.015.0058-A | 335.41
09.015.0060-0 | 429.67
09.015.0060-A | 421.21
09.015.0062-0 | 488.74
09.015.0062-A | 479.45
09.015.0064-0 | 211.18
09.015.0064-A | 201.36
09.015.0066-0 | 326.16
09.015.0066-A | 320.85
09.015.0068-0 | 255.71
09.015.0068-A | 242.81
09.015.0070-0 | 247.35
09.015.0070-A | 234.44
09.015.0072-0 | 345.5
09.015.0072-A | 330.98
09.015.0074-0 | 131.06
09.015.0074-A | 128.23
09.015.0078-0 | 174.92
09.015.0078-A | 172.09
09.015.0080-0 | 202.04
09.015.0080-A | 198.65
09.015.0300-0 | 557.81
09.015.0300-A | 524.49
09.015.0302-0 | 2131.53
09.015.0302-A | 2098.18
09.015.0304-0 | 1584.26
09.015.0304-A | 1548.55
09.015.0306-0 | 2127.73
09.015.0306-A | 2103.46
09.015.0308-0 | 1502.87
09.015.0308-A | 1480.89
09.015.0310-0 | 10958.13
09.015.0310-A | 10451.75
09.015.0312-0 | 3056.97
09.015.0312-A | 2894.72
09.015.0314-0 | 3438.74
09.015.0314-A | 3275.8
09.015.0316-0 | 446.95
09.015.0316-A | 417.19
09.015.0318-0 | 1115.21
09.015.0318-A | 1065.18
09.015.0320-0 | 1287.55
09.015.0320-A | 1268.39
09.015.0322-0 | 3092.54
09.015.0322-A | 2932.28
09.015.0324-0 | 4178.02
09.015.0324-A | 4015.78
09.015.0326-0 | 1114.85
09.015.0326-A | 1078.37
09.015.0328-0 | 2210.26
09.015.0328-A | 2047.13
09.015.0330-0 | 2906.16
09.015.0330-A | 2736.69
09.015.0332-0 | 7597.69
09.015.0332-A | 7310.15
09.015.0334-0 | 617.33
09.015.0334-A | 592.19
09.015.0336-0 | 683.04
09.015.0336-A | 640.61
09.015.0338-0 | 742.65
09.015.0338-A | 708.01
09.015.0340-0 | 932.25
09.015.0340-A | 890.92
09.015.0342-0 | 1137.65
09.015.0342-A | 1076.65
09.026.0010-0 | 1234.97
09.026.0010-A | 1234.97
09.026.0015-0 | 423.89
09.026.0015-A | 423.89
09.026.0017-0 | 276.45
09.026.0017-A | 276.45
09.026.0020-0 | 88.02
09.026.0020-A | 88.02
09.026.0025-0 | 187.26
09.026.0025-A | 186.88
09.026.0030-0 | 48.35
09.026.0030-A | 48.35
09.026.0035-0 | 94.75
09.026.0035-A | 94.75
09.026.0040-0 | 97.75
09.026.0040-A | 97.75
09.026.0045-0 | 52.07
09.026.0045-A | 49.8
10.001.0004-1 | 173.17
10.001.0004-B | 168.11
10.001.0010-0 | 455.64
10.001.0010-A | 413.58
10.001.0015-0 | 559.73
10.001.0015-A | 505.58
10.002.0003-0 | 460.83
10.002.0003-A | 456.28
10.002.0010-0 | 105.57
10.002.0010-A | 102.89
10.002.0015-0 | 281.93
10.002.0015-A | 274.26
10.002.0020-0 | 401.28
10.002.0020-A | 390.51
10.002.0025-0 | 134.76
10.002.0025-A | 131.29
10.002.0030-0 | 341.19
10.002.0030-A | 332.5
10.002.0035-0 | 482.9
10.002.0035-A | 470.98
10.002.0040-0 | 157.47
10.002.0040-A | 153.38
10.002.0045-0 | 376.66
10.002.0045-A | 367.57
10.002.0050-0 | 537.11
10.002.0050-A | 524.5
10.002.0055-0 | 189.79
10.002.0055-A | 184.9
10.002.0060-0 | 442.18
10.002.0060-A | 432.07
10.002.0065-0 | 625.44
10.002.0065-A | 611.7
10.002.0070-0 | 212.08
10.002.0070-A | 206.57
10.002.0075-0 | 485.25
10.002.0075-A | 474.33
10.002.0080-0 | 680.53
10.002.0080-A | 666.1
10.002.0085-0 | 240.76
10.002.0085-A | 234.61
10.002.0090-0 | 534.1
10.002.0090-A | 522.76
10.002.0095-0 | 767.52
10.002.0095-A | 751.5
10.003.0005-1 | 32.49
10.003.0005-B | 31.34
10.003.0006-0 | 19.9
10.003.0006-A | 17.34
10.003.0010-0 | 46.05
10.003.0010-A | 44.4
10.003.0011-0 | 20.88
10.003.0011-A | 18.19
10.003.0015-0 | 66.8
10.003.0015-A | 64.37
10.003.0016-0 | 21.86
10.003.0016-A | 19.04
10.003.0020-0 | 84.66
10.003.0020-A | 81.58
10.003.0021-0 | 23.91
10.003.0021-A | 20.87
10.003.0025-0 | 130.01
10.003.0025-A | 125.26
10.003.0026-0 | 30.64
10.003.0026-A | 26.77
10.003.0030-0 | 161.3
10.003.0030-A | 155.24
10.003.0031-0 | 40.25
10.003.0031-A | 35.26
10.003.0035-0 | 210.17
10.003.0035-A | 202.33
10.003.0036-0 | 41.24
10.003.0036-A | 36.11
10.003.0040-0 | 267.41
10.003.0040-A | 257.47
10.003.0041-0 | 42.7
10.003.0041-A | 37.39
10.003.0045-0 | 285.96
10.003.0045-A | 275.28
10.003.0046-0 | 53.71
10.003.0046-A | 47.14
10.003.0050-0 | 311.87
10.003.0050-A | 300.19
10.003.0051-0 | 80.33
10.003.0051-A | 70.5
10.003.0055-0 | 308.74
10.003.0055-A | 296.97
10.003.0056-0 | 141.06
10.003.0056-A | 123.81
10.003.0080-0 | 409.85
10.003.0080-A | 397.27
10.003.0082-0 | 480.72
10.003.0082-A | 467.3
10.003.0084-0 | 689.6
10.003.0084-A | 671.2
10.004.0130-0 | 56.5
10.004.0130-A | 56.5
10.004.0135-0 | 66.08
10.004.0135-A | 66.08
10.004.0140-0 | 76.31
10.004.0140-A | 76.31
10.004.0145-0 | 93.45
10.004.0145-A | 93.45
10.004.0149-0 | 112.82
10.004.0149-A | 112.82
10.004.0165-0 | 164.8
10.004.0165-A | 164.8
10.004.0170-0 | 175.23
10.004.0170-A | 175.23
10.004.0175-0 | 350
10.004.0175-A | 350
10.004.0180-0 | 160
10.004.0180-A | 160
10.004.0181-0 | 180
10.004.0181-A | 180
10.004.0182-0 | 220
10.004.0182-A | 220
10.004.0183-0 | 270
10.004.0183-A | 270
10.004.0184-0 | 380
10.004.0184-A | 380
10.004.0185-0 | 550
10.004.0185-A | 550
10.004.0186-0 | 851.19
10.004.0186-A | 851.19
10.004.0200-0 | 42
10.004.0200-A | 42
10.004.0205-0 | 45
10.004.0205-A | 45
10.004.0210-0 | 50
10.004.0210-A | 50
10.004.0215-0 | 56
10.004.0215-A | 56
10.004.0220-0 | 60
10.004.0220-A | 60
10.004.0225-0 | 72
10.004.0225-A | 72
10.004.0230-0 | 80
10.004.0230-A | 80
10.004.0235-0 | 95
10.004.0235-A | 95
10.004.0260-0 | 80
10.004.0260-A | 80
10.004.0265-0 | 80
10.004.0265-A | 80
10.004.0270-0 | 80
10.004.0270-A | 80
10.004.0275-0 | 80
10.004.0275-A | 80
10.004.0280-0 | 80
10.004.0280-A | 80
10.004.0285-0 | 80
10.004.0285-A | 80
10.004.0290-0 | 120
10.004.0290-A | 120
10.004.0295-0 | 143
10.004.0295-A | 143
10.005.0002-0 | 331.95
10.005.0002-A | 324.32
10.005.0003-1 | 357.52
10.005.0003-B | 349.58
10.005.0004-0 | 435.63
10.005.0004-A | 427.04
10.005.0005-0 | 515.99
10.005.0005-A | 506.85
10.005.0006-0 | 581.22
10.005.0006-A | 570.54
10.005.0022-0 | 336.84
10.005.0022-A | 328.58
10.005.0023-1 | 361.95
10.005.0023-B | 353.42
10.005.0024-0 | 440.41
10.005.0024-A | 431.18
10.005.0025-0 | 521.1
10.005.0025-A | 511.28
10.005.0026-0 | 580.33
10.005.0026-A | 569.51
10.005.0030-0 | 196.76
10.005.0030-A | 192.97
10.005.0031-0 | 212.99
10.005.0031-A | 209
10.005.0032-0 | 268.5
10.005.0032-A | 264.2
10.005.0033-0 | 316.42
10.005.0033-A | 311.86
10.005.0034-0 | 333.77
10.005.0034-A | 328.75
10.005.0050-1 | 331.95
10.005.0050-B | 324.32
10.005.0052-0 | 376.13
10.005.0052-A | 367.48
10.005.0055-0 | 462.72
10.005.0055-A | 452.09
10.005.0057-0 | 557.77
10.005.0057-A | 544.95
10.005.0060-0 | 665.12
10.005.0060-A | 649.83
10.008.0001-1 | 211.25
10.008.0001-B | 183.04
10.008.0002-1 | 325.11
10.008.0002-B | 281.69
10.008.0003-1 | 243.56
10.008.0003-B | 211.04
10.008.0004-1 | 372.67
10.008.0004-B | 322.91
10.008.0005-1 | 277.11
10.008.0005-B | 240.11
10.008.0006-1 | 424.34
10.008.0006-B | 367.68
10.008.0007-1 | 351.26
10.008.0007-B | 304.36
10.008.0008-1 | 537.13
10.008.0008-B | 465.4
10.008.0009-1 | 433.28
10.008.0009-B | 375.42
10.008.0010-1 | 662.82
10.008.0010-B | 574.31
10.008.0020-0 | 295.75
10.008.0020-A | 256.26
10.008.0021-0 | 591.7
10.008.0021-A | 512.69
10.008.0022-0 | 340.99
10.008.0022-A | 295.45
10.008.0023-0 | 678.27
10.008.0023-A | 587.69
10.008.0024-0 | 387.96
10.008.0024-A | 336.16
10.008.0025-0 | 772.3
10.008.0025-A | 669.17
10.008.0026-0 | 491.77
10.008.0026-A | 426.1
10.008.0027-0 | 977.58
10.008.0027-A | 847.04
10.008.0028-0 | 606.59
10.008.0028-A | 525.59
10.008.0029-0 | 1206.34
10.008.0029-A | 1045.25
10.008.0040-0 | 327.44
10.008.0040-A | 283.72
10.008.0041-0 | 655.1
10.008.0041-A | 567.62
10.008.0042-0 | 377.52
10.008.0042-A | 327.11
10.008.0043-0 | 750.94
10.008.0043-A | 650.66
10.008.0044-0 | 429.53
10.008.0044-A | 372.17
10.008.0045-0 | 855.05
10.008.0045-A | 740.87
10.008.0046-0 | 544.46
10.008.0046-A | 471.75
10.008.0047-0 | 1082.32
10.008.0047-A | 937.8
10.008.0048-0 | 671.59
10.008.0048-A | 581.9
10.008.0049-0 | 1335.6
10.008.0049-A | 1157.25
10.008.0050-1 | 138.47
10.008.0050-B | 119.98
10.008.0051-1 | 268.48
10.008.0051-B | 232.63
10.008.0060-0 | 193.86
10.008.0060-A | 167.97
10.008.0061-0 | 488.63
10.008.0061-A | 423.38
10.008.0070-0 | 214.63
10.008.0070-A | 185.97
10.008.0071-0 | 540.99
10.008.0071-A | 468.75
10.010.0001-1 | 323.98
10.010.0001-B | 311.91
10.010.0002-0 | 311.79
10.010.0002-A | 300.56
10.010.0003-1 | 355.16
10.010.0003-B | 342.12
10.010.0004-1 | 689.12
10.010.0004-B | 659.81
10.010.0005-1 | 794.54
10.010.0005-B | 761.04
10.010.0008-0 | 374.57
10.010.0008-A | 358.45
10.010.0009-0 | 558.74
10.010.0009-A | 538.25
10.010.0010-0 | 932.56
10.010.0010-A | 893.11
10.010.0012-0 | 1751.36
10.010.0012-A | 1666.64
10.010.0020-0 | 197.07
10.010.0020-A | 188.66
10.010.0025-0 | 360.72
10.010.0025-A | 345.93
10.010.0030-0 | 453.3
10.010.0030-A | 431.58
10.010.0035-0 | 201.31
10.010.0035-A | 192.34
10.010.0040-0 | 368.35
10.010.0040-A | 352.54
10.010.0045-0 | 464.32
10.010.0045-A | 441.13
10.010.0050-0 | 208.1
10.010.0050-A | 198.22
10.010.0055-0 | 372.17
10.010.0055-A | 355.85
10.010.0060-0 | 470.68
10.010.0060-A | 446.64
10.010.0065-0 | 298.18
10.010.0065-A | 282.4
10.010.0070-0 | 540.52
10.010.0070-A | 512.86
10.010.0075-0 | 686.85
10.010.0075-A | 647.5
10.010.0080-0 | 309.63
10.010.0080-A | 292.32
10.010.0085-0 | 554.09
10.010.0085-A | 524.62
10.010.0090-0 | 706.35
10.010.0090-A | 664.4
10.010.0095-0 | 318.1
10.010.0095-A | 299.67
10.010.0100-0 | 571.05
10.010.0100-A | 539.32
10.010.0105-0 | 742.81
10.010.0105-A | 696
10.011.0006-1 | 138.96
10.011.0006-B | 132.2
10.011.0007-0 | 187.6
10.011.0007-A | 178.48
10.011.0008-0 | 222.34
10.011.0008-A | 211.53
10.011.0009-1 | 236.24
10.011.0009-B | 224.75
10.011.0010-0 | 318.92
10.011.0010-A | 303.42
10.011.0011-0 | 377.98
10.011.0011-A | 359.6
10.011.0020-0 | 19.87
10.011.0020-A | 18.9
10.012.0001-0 | 141.27
10.012.0001-A | 122.42
10.012.0005-0 | 183.65
10.012.0005-A | 159.15
10.012.0010-0 | 324.93
10.012.0010-A | 281.57
10.012.0015-0 | 381.44
10.012.0015-A | 330.54
10.012.0050-0 | 446.58
10.012.0050-A | 430.33
10.012.0055-1 | 669.88
10.012.0055-B | 645.5
10.012.0060-0 | 774.08
10.012.0060-A | 745.91
10.012.0065-0 | 893.17
10.012.0065-A | 860.67
10.012.0070-0 | 1116.47
10.012.0070-A | 1075.84
10.012.0080-0 | 1384.42
10.012.0080-A | 1334.04
10.012.0100-0 | 149.23
10.012.0100-A | 130.24
10.012.0101-0 | 234.75
10.012.0101-A | 204.7
10.012.0105-0 | 255.63
10.012.0105-A | 223.19
10.012.0107-0 | 298.02
10.012.0107-A | 260.22
10.012.0110-0 | 319.56
10.012.0110-A | 279.23
10.012.0112-0 | 345.19
10.012.0112-A | 302.02
10.012.0115-0 | 178.93
10.012.0115-A | 156.24
10.012.0120-0 | 264.09
10.012.0120-A | 230.73
10.012.0150-0 | 150.35
10.012.0150-A | 131.33
10.012.0155-0 | 224.68
10.012.0155-A | 196.04
10.012.0160-0 | 322.3
10.012.0160-A | 287.74
10.013.0002-0 | 39.96
10.013.0002-A | 37.55
10.013.0005-0 | 35.2
10.013.0005-A | 32.68
10.014.0001-0 | 11.02
10.014.0001-A | 11.02
10.014.0005-0 | 12.02
10.014.0005-A | 12.02
10.014.0010-0 | 28.04
10.014.0010-A | 27.82
10.014.0015-0 | 27.86
10.014.0015-A | 27.79
10.014.0020-0 | 12.23
10.014.0020-A | 12.23
10.014.0021-0 | 11.22
10.014.0021-A | 11.22
10.014.0022-0 | 12.24
10.014.0022-A | 12.24
10.015.0001-0 | 2.7
10.015.0001-A | 2.7
10.015.0005-0 | 9.14
10.015.0005-A | 8.93
10.015.0010-0 | 12.79
10.015.0010-A | 12.55
10.015.0015-0 | 16.6
10.015.0015-A | 16.3
10.016.0001-0 | 312.46
10.016.0001-A | 297.14
10.017.0002-0 | 78.56
10.017.0002-A | 73.89
10.017.0005-0 | 80.69
10.017.0005-A | 75.85
10.017.0008-1 | 144.72
10.017.0008-B | 137.88
10.017.0013-0 | 83.42
10.017.0013-A | 77.86
10.017.0016-0 | 126.01
10.017.0016-A | 120.19
10.017.0021-0 | 146.65
10.017.0021-A | 139.84
10.028.0005-0 | 69.89
10.028.0005-A | 66.02
10.028.0010-0 | 94.92
10.028.0010-A | 89.84
10.028.0015-0 | 119.91
10.028.0015-A | 113.38
10.028.0025-0 | 94.06
10.028.0025-A | 89.05
10.028.0030-0 | 129.44
10.028.0030-A | 123.61
10.028.0035-0 | 173.67
10.028.0035-A | 166.45
10.028.0040-0 | 227.07
10.028.0040-A | 222.15
10.028.0045-0 | 432.13
10.028.0045-A | 424.85
10.028.0050-0 | 618.35
10.028.0050-A | 609.4
10.060.0004-0 | 147.94
10.060.0004-A | 136.79
10.065.0001-0 | 1003.42
10.065.0001-A | 940.11
10.065.0002-0 | 1223.94
10.065.0002-A | 1146.84
10.065.0003-0 | 2006.84
10.065.0003-A | 1880.23
10.065.0004-0 | 2707.77
10.065.0004-A | 2536.85
10.070.0001-0 | 16.95
10.070.0001-A | 16.49
10.080.0001-0 | 85.23
10.080.0001-A | 73.85
11.001.0001-1 | 292.8
11.001.0001-B | 292.8
11.001.0005-1 | 312.16
11.001.0005-B | 312.16
11.001.0006-1 | 333.42
11.001.0006-B | 333.42
11.001.0007-1 | 350.83
11.001.0007-B | 350.83
11.001.0008-1 | 376.46
11.001.0008-B | 376.46
11.001.0010-0 | 380.97
11.001.0010-A | 380.97
11.001.0013-1 | 383.11
11.001.0013-B | 383.11
11.001.0015-1 | 348.03
11.001.0015-B | 348.03
11.001.0018-0 | 1045.19
11.001.0018-A | 1045.19
11.001.0019-0 | 356.35
11.001.0019-A | 356.35
11.001.0020-1 | 251.19
11.001.0020-B | 251.19
11.001.0030-0 | 360.07
11.001.0030-A | 360.07
11.001.0032-1 | 491.42
11.001.0032-B | 491.42
11.001.0036-1 | 392.67
11.001.0036-B | 392.67
11.001.0038-1 | 425.85
11.001.0038-B | 425.85
11.001.0040-1 | 455.11
11.001.0040-B | 455.11
11.002.0010-0 | 136.37
11.002.0010-A | 118.16
11.002.0011-1 | 54.41
11.002.0011-B | 49.18
11.002.0012-1 | 65.56
11.002.0012-B | 57.82
11.002.0013-1 | 83.47
11.002.0013-B | 73.22
11.002.0014-1 | 100.32
11.002.0014-B | 88.19
11.002.0015-1 | 115.8
11.002.0015-B | 102.14
11.002.0017-1 | 46.91
11.002.0017-B | 43.78
11.002.0018-0 | 54.83
11.002.0018-A | 50.45
11.002.0021-1 | 96.14
11.002.0021-B | 83.64
11.002.0022-1 | 100.16
11.002.0022-B | 87.18
11.002.0023-1 | 120.24
11.002.0023-B | 104.86
11.002.0024-1 | 132.81
11.002.0024-B | 115.79
11.002.0025-1 | 177.59
11.002.0025-B | 154.51
11.002.0027-1 | 84.23
11.002.0027-B | 73.29
11.002.0028-1 | 97.99
11.002.0028-B | 85.21
11.002.0029-1 | 108.37
11.002.0029-B | 94.55
11.002.0030-1 | 120.77
11.002.0030-B | 105.35
11.002.0031-1 | 160.5
11.002.0031-B | 139.69
11.002.0033-1 | 74.14
11.002.0033-B | 64.35
11.002.0034-1 | 74.6
11.002.0034-B | 64.73
11.002.0035-1 | 75.29
11.002.0035-B | 65.32
11.002.0036-1 | 78.08
11.002.0036-B | 67.72
11.002.0037-1 | 90.11
11.002.0037-B | 78.13
11.002.0039-1 | 7.01
11.002.0039-B | 6.07
11.002.0040-1 | 4.02
11.002.0040-B | 3.56
11.002.0041-0 | 85.16
11.002.0041-A | 73.92
11.002.0042-0 | 85.67
11.002.0042-A | 74.34
11.002.0043-1 | 86.58
11.002.0043-B | 75.12
11.002.0044-0 | 89.68
11.002.0044-A | 77.79
11.002.0045-0 | 103.54
11.002.0045-A | 89.78
11.002.0060-0 | 148.32
11.002.0060-A | 130.18
11.003.0001-1 | 496.52
11.003.0001-B | 470.89
11.003.0002-0 | 515.88
11.003.0002-A | 490.25
11.003.0003-1 | 537.14
11.003.0003-B | 511.51
11.003.0005-1 | 554.55
11.003.0005-B | 528.92
11.003.0006-0 | 580.18
11.003.0006-A | 554.55
11.003.0007-0 | 584.69
11.003.0007-A | 559.06
11.003.0008-0 | 586.83
11.003.0008-A | 561.2
11.003.0010-0 | 552.5
11.003.0010-A | 526.87
11.003.0014-1 | 436.54
11.003.0014-B | 414.43
11.003.0015-0 | 377.58
11.003.0015-A | 355.46
11.003.0020-0 | 429.6
11.003.0020-A | 407.11
11.003.0050-0 | 49.64
11.003.0050-A | 45.3
11.003.0052-0 | 50.81
11.003.0052-A | 46.47
11.003.0054-0 | 51.76
11.003.0054-A | 47.43
11.003.0056-0 | 53.17
11.003.0056-A | 48.84
11.003.0060-0 | 57.44
11.003.0060-A | 53.11
11.003.0062-0 | 59.14
11.003.0062-A | 54.81
11.003.0064-0 | 60.54
11.003.0064-A | 56.2
11.003.0066-0 | 62.59
11.003.0066-A | 58.25
11.003.0070-0 | 66.81
11.003.0070-A | 62.47
11.003.0072-0 | 69.15
11.003.0072-A | 64.81
11.003.0074-0 | 71.06
11.003.0074-A | 66.73
11.003.0076-0 | 73.88
11.003.0076-A | 69.55
11.004.0001-1 | 34.89
11.004.0001-B | 31.48
11.004.0002-0 | 280.73
11.004.0002-A | 252.43
11.004.0003-0 | 385.14
11.004.0003-A | 356.85
11.004.0020-1 | 64.8
11.004.0020-B | 58.77
11.004.0021-1 | 72.9
11.004.0021-B | 66.87
11.004.0022-1 | 83.66
11.004.0022-B | 77.63
11.004.0023-1 | 97.79
11.004.0023-B | 91.76
11.004.0024-1 | 120.34
11.004.0024-B | 110.25
11.004.0025-1 | 107.24
11.004.0025-B | 97.15
11.004.0026-0 | 70.92
11.004.0026-A | 65.16
11.004.0027-0 | 197.19
11.004.0027-A | 188.39
11.004.0028-0 | 145.39
11.004.0028-A | 135.27
11.004.0029-0 | 34.48
11.004.0029-A | 31.75
11.004.0030-1 | 65.13
11.004.0030-B | 61.5
11.004.0035-1 | 11.9
11.004.0035-B | 10.98
11.004.0036-0 | 15.42
11.004.0036-A | 14.42
11.004.0037-0 | 17.81
11.004.0037-A | 16.65
11.004.0038-1 | 23.74
11.004.0038-B | 22.2
11.004.0053-1 | 93.44
11.004.0053-B | 86.72
11.004.0055-0 | 3619.04
11.004.0055-A | 3564.86
11.004.0060-0 | 162.54
11.004.0060-A | 153.72
11.004.0061-0 | 16.7
11.004.0061-A | 15.89
11.004.0063-0 | 15.27
11.004.0063-A | 14.46
11.004.0065-0 | 38.87
11.004.0065-A | 36.16
11.004.0066-0 | 33.46
11.004.0066-A | 30.75
11.004.0069-1 | 50.49
11.004.0069-B | 46.7
11.004.0070-1 | 44.37
11.004.0070-B | 40.58
11.004.0072-1 | 78.08
11.004.0072-B | 72.12
11.004.0073-1 | 68.94
11.004.0073-B | 62.98
11.004.0075-0 | 89.29
11.004.0075-A | 82.25
11.004.0076-1 | 78.82
11.004.0076-B | 71.78
11.004.0080-0 | 4.26
11.004.0080-A | 3.92
11.004.0100-0 | 106.87
11.004.0100-A | 103.52
11.004.0200-0 | 1022.41
11.004.0200-A | 973.64
11.005.0001-1 | 88.9
11.005.0001-B | 80
11.005.0002-1 | 135.85
11.005.0002-B | 126.94
11.005.0005-1 | 226.16
11.005.0005-B | 213.9
11.005.0006-1 | 168.26
11.005.0006-B | 155.19
11.005.0010-0 | 71.02
11.005.0010-A | 64.17
11.005.0012-0 | 93.48
11.005.0012-A | 86.63
11.005.0015-0 | 118.57
11.005.0015-A | 109.67
11.005.0020-0 | 48.79
11.005.0020-A | 46.08
11.005.0050-0 | 302.43
11.005.0050-A | 277.13
11.005.0055-0 | 243.04
11.005.0055-A | 219.65
11.008.0001-1 | 11.07
11.008.0001-B | 11.07
11.008.0003-0 | 9.48
11.008.0003-A | 9.48
11.008.0004-1 | 9.81
11.008.0004-B | 9.81
11.009.0011-0 | 10.82
11.009.0011-A | 10.82
11.009.0012-0 | 11.15
11.009.0012-A | 11.15
11.009.0013-0 | 9.55
11.009.0013-A | 9.55
11.009.0014-1 | 9.21
11.009.0014-B | 9.21
11.009.0015-1 | 7.95
11.009.0015-B | 7.95
11.009.0050-1 | 15.94
11.009.0050-B | 15.29
11.009.0052-1 | 13.54
11.009.0052-B | 13
11.009.0054-1 | 13.06
11.009.0054-B | 12.63
11.009.0060-1 | 15.28
11.009.0060-B | 14.69
11.009.0062-1 | 15.21
11.009.0062-B | 14.66
11.009.0070-1 | 14.42
11.009.0070-B | 13.77
11.009.0072-1 | 13.47
11.009.0072-B | 12.91
11.009.0074-1 | 11.61
11.009.0074-B | 11.12
11.009.0100-1 | 16.66
11.009.0100-B | 15.99
11.009.0102-1 | 14.46
11.009.0102-B | 13.87
11.009.0104-1 | 14.18
11.009.0104-B | 13.68
11.009.0110-1 | 16.4
11.009.0110-B | 15.74
11.009.0112-1 | 16.12
11.009.0112-B | 15.54
11.009.0120-1 | 15.14
11.009.0120-B | 14.47
11.009.0122-1 | 14.19
11.009.0122-B | 13.61
11.009.0124-1 | 12.32
11.009.0124-B | 11.82
11.010.0008-0 | 15.8
11.010.0008-A | 15.8
11.010.0028-0 | 23.37
11.010.0028-A | 23.37
11.010.0029-0 | 20.85
11.010.0029-A | 20.85
11.010.0030-0 | 20.01
11.010.0030-A | 20.01
11.010.0031-0 | 19.62
11.010.0031-A | 19.62
11.010.0032-0 | 19.28
11.010.0032-A | 19.28
11.010.0033-0 | 19.01
11.010.0033-A | 19.01
11.010.0034-0 | 18.28
11.010.0034-A | 18.28
11.010.0035-0 | 17.88
11.010.0035-A | 17.88
11.010.0036-0 | 17.68
11.010.0036-A | 17.68
11.010.0037-0 | 17.49
11.010.0037-A | 17.49
11.010.0038-0 | 17.28
11.010.0038-A | 17.28
11.010.0039-0 | 17.12
11.010.0039-A | 17.12
11.010.0060-0 | 16.8
11.010.0060-A | 16.8
11.010.0081-0 | 22.91
11.010.0081-A | 22.91
11.010.0082-0 | 21.32
11.010.0082-A | 21.32
11.010.0083-0 | 20.44
11.010.0083-A | 20.44
11.010.0084-0 | 19.78
11.010.0084-A | 19.78
11.010.0085-0 | 20.18
11.010.0085-A | 20.18
11.010.0086-0 | 19.73
11.010.0086-A | 19.73
11.010.0087-0 | 18.99
11.010.0087-A | 18.99
11.010.0088-0 | 18.27
11.010.0088-A | 18.27
11.010.0089-0 | 18.15
11.010.0089-A | 18.15
11.010.0090-0 | 18.18
11.010.0090-A | 18.18
11.010.0091-0 | 18.02
11.010.0091-A | 18.02
11.010.0092-0 | 17.81
11.010.0092-A | 17.81
11.011.0010-0 | 3.44
11.011.0010-A | 3.2
11.011.0011-0 | 3.6
11.011.0011-A | 3.34
11.011.0012-0 | 3.8
11.011.0012-A | 3.5
11.011.0013-0 | 3.95
11.011.0013-A | 3.64
11.011.0014-0 | 4.05
11.011.0014-A | 3.72
11.011.0015-0 | 4.13
11.011.0015-A | 3.79
11.011.0016-0 | 4.19
11.011.0016-A | 3.84
11.011.0017-1 | 4.67
11.011.0017-B | 4.28
11.011.0018-0 | 4.97
11.011.0018-A | 4.54
11.011.0019-0 | 5.12
11.011.0019-A | 4.66
11.011.0020-0 | 5.42
11.011.0020-A | 4.91
11.011.0021-0 | 5.54
11.011.0021-A | 5.01
11.011.0022-0 | 5.88
11.011.0022-A | 5.3
11.011.0023-1 | 4.87
11.011.0023-B | 4.22
11.011.0024-1 | 4.05
11.011.0024-B | 3.51
11.011.0025-1 | 3.24
11.011.0025-B | 2.81
11.011.0027-0 | 4.46
11.011.0027-A | 3.86
11.011.0028-0 | 4.05
11.011.0028-A | 3.51
11.011.0029-0 | 4.87
11.011.0029-A | 4.22
11.011.0030-1 | 4.26
11.011.0030-B | 3.69
11.011.0031-1 | 3.65
11.011.0031-B | 3.16
11.011.0035-0 | 5.58
11.011.0035-A | 4.92
11.011.0036-0 | 4.97
11.011.0036-A | 4.39
11.011.0037-0 | 4.36
11.011.0037-A | 3.86
11.011.0040-0 | 2.02
11.011.0040-A | 1.75
11.012.0015-0 | 305.26
11.012.0015-A | 298.95
11.012.0016-0 | 417.98
11.012.0016-A | 405.14
11.012.0017-0 | 510.3
11.012.0017-A | 491.16
11.012.0018-0 | 651.11
11.012.0018-A | 625.91
11.012.0019-0 | 754.48
11.012.0019-A | 728.1
11.012.0020-0 | 764.69
11.012.0020-A | 737.3
11.012.0021-0 | 773.17
11.012.0021-A | 744.88
11.012.0025-1 | 999.78
11.012.0025-B | 968.52
11.012.0030-0 | 1478.85
11.012.0030-A | 1441.7
11.012.0035-0 | 2868.38
11.012.0035-A | 2827.17
11.012.0040-0 | 4155.91
11.012.0040-A | 4111.65
11.012.0045-0 | 5402.41
11.012.0045-A | 5355.41
11.012.0050-0 | 6820.22
11.012.0050-A | 6767.05
11.012.0060-0 | 323.32
11.012.0060-A | 317.01
11.012.0061-0 | 429.85
11.012.0061-A | 417.01
11.012.0062-0 | 528.86
11.012.0062-A | 509.72
11.012.0063-0 | 685
11.012.0063-A | 659.8
11.012.0064-0 | 875.97
11.012.0064-A | 849.59
11.012.0065-0 | 886.18
11.012.0065-A | 858.79
11.012.0066-0 | 894.66
11.012.0066-A | 866.37
11.012.0070-0 | 1292.01
11.012.0070-A | 1260.75
11.012.0075-0 | 2086.99
11.012.0075-A | 2049.84
11.012.0080-0 | 3105.34
11.012.0080-A | 3064.13
11.012.0085-0 | 4467.24
11.012.0085-A | 4422.98
11.012.0090-0 | 4773.21
11.012.0090-A | 4726.21
11.012.0095-0 | 9491.5
11.012.0095-A | 9438.33
11.013.0003-1 | 2272.35
11.013.0003-B | 2125.53
11.013.0005-0 | 356.96
11.013.0005-A | 335.29
11.013.0006-0 | 32.53
11.013.0006-A | 30.15
11.013.0009-0 | 45.08
11.013.0009-A | 42.5
11.013.0014-0 | 2719.5
11.013.0014-A | 2573.38
11.013.0015-0 | 2731.5
11.013.0015-A | 2585.38
11.013.0016-0 | 2754.5
11.013.0016-A | 2608.38
11.013.0059-0 | 194.95
11.013.0059-A | 181.27
11.013.0060-0 | 221.86
11.013.0060-A | 209.2
11.013.0061-0 | 225.71
11.013.0061-A | 210.64
11.013.0062-0 | 263.24
11.013.0062-A | 248.55
11.013.0063-0 | 267.12
11.013.0063-A | 249.58
11.013.0064-0 | 296.78
11.013.0064-A | 280.37
11.013.0065-0 | 712.25
11.013.0065-A | 647.63
11.013.0066-0 | 301.3
11.013.0066-A | 284.53
11.013.0067-0 | 725.44
11.013.0067-A | 660.45
11.013.0068-0 | 349.42
11.013.0068-A | 330.25
11.013.0069-0 | 786.4
11.013.0069-A | 719.02
11.013.0070-1 | 2770.39
11.013.0070-B | 2619.47
11.013.0075-0 | 2782.39
11.013.0075-A | 2631.47
11.013.0080-0 | 2805.39
11.013.0080-A | 2654.47
11.013.0100-0 | 2888.88
11.013.0100-A | 2736.14
11.013.0105-0 | 2848.39
11.013.0105-A | 2702.66
11.013.0110-0 | 2876.2
11.013.0110-A | 2730.47
11.013.0130-0 | 2302.98
11.013.0130-A | 2187.33
11.013.0135-0 | 2314.98
11.013.0135-A | 2199.33
11.013.0140-0 | 2337.98
11.013.0140-A | 2222.33
11.015.0001-0 | 5.82
11.015.0001-A | 5.82
11.015.0003-0 | 6.47
11.015.0003-A | 6.47
11.015.0004-0 | 6.13
11.015.0004-A | 6.13
11.015.0019-0 | 3181.13
11.015.0019-A | 3146.66
11.015.0020-0 | 2869.82
11.015.0020-A | 2835.35
11.015.0021-0 | 14.03
11.015.0021-A | 12.45
11.015.0022-0 | 26.63
11.015.0022-A | 23.49
11.015.0030-0 | 58.92
11.015.0030-A | 57.78
11.016.0001-0 | 19.66
11.016.0001-A | 18.91
11.016.0002-1 | 25321.37
11.016.0002-B | 23766.89
11.016.0003-0 | 245.79
11.016.0003-A | 236.39
11.016.0004-0 | 266.3
11.016.0004-A | 256.1
11.016.0005-0 | 337.25
11.016.0005-A | 324.34
11.016.0006-0 | 432.61
11.016.0006-A | 416.06
11.016.0007-0 | 18.81
11.016.0007-A | 18.17
11.016.0020-0 | 12.96
11.016.0020-A | 12.72
11.016.0022-0 | 17.34
11.016.0022-A | 16.65
11.016.0030-0 | 26.48
11.016.0030-A | 25.05
11.016.0040-0 | 965.04
11.016.0040-A | 933.93
11.016.0045-0 | 632
11.016.0045-A | 631.56
11.016.0047-0 | 335.58
11.016.0047-A | 304.83
11.016.0100-0 | 27.91
11.016.0100-A | 26.42
11.016.0101-0 | 13.98
11.016.0101-A | 12.48
11.016.0102-0 | 13.93
11.016.0102-A | 13.93
11.016.0200-0 | 15.41
11.016.0200-A | 15.41
11.016.0201-0 | 16.21
11.016.0201-A | 14.17
11.016.0505-1 | 20.66
11.016.0505-B | 20.07
11.018.0020-0 | 122.22
11.018.0020-A | 122.22
11.018.0021-0 | 523.06
11.018.0021-A | 506.6
11.018.0025-0 | 130.48
11.018.0025-A | 130.48
11.018.0026-0 | 531.32
11.018.0026-A | 514.86
11.018.0030-0 | 147
11.018.0030-A | 147
11.018.0031-0 | 547.84
11.018.0031-A | 531.38
11.018.0050-0 | 171.76
11.018.0050-A | 171.76
11.018.0051-0 | 218.02
11.018.0051-A | 218.02
11.018.0052-0 | 107.36
11.018.0052-A | 107.36
11.018.0053-0 | 244.44
11.018.0053-A | 244.44
11.018.0054-0 | 229.58
11.018.0054-A | 229.58
11.018.0060-0 | 183.86
11.018.0060-A | 183.86
11.018.0075-0 | 29.77
11.018.0075-A | 27.06
11.018.0080-0 | 33.6
11.018.0080-A | 30.89
11.018.0085-0 | 37.06
11.018.0085-A | 34.35
11.018.0090-0 | 43.89
11.018.0090-A | 41.18
11.019.0001-0 | 60.34
11.019.0001-A | 57.58
11.019.0005-0 | 562.08
11.019.0005-A | 536.04
11.019.0010-0 | 548.24
11.019.0010-A | 522.2
11.019.0015-0 | 547.01
11.019.0015-A | 520.97
11.020.0001-0 | 49.71
11.020.0001-A | 45.88
11.020.0002-0 | 29.07
11.020.0002-A | 27.06
11.020.0003-0 | 126.52
11.020.0003-A | 120.22
11.020.0006-0 | 219
11.020.0006-A | 208.96
11.020.0007-1 | 97.32
11.020.0007-B | 92.47
11.020.0011-1 | 168.46
11.020.0011-B | 160.74
11.020.0012-0 | 82.72
11.020.0012-A | 78.6
11.020.0015-0 | 143.19
11.020.0015-A | 136.62
11.020.0020-0 | 25.05
11.020.0020-A | 21.7
11.021.0010-1 | 56.11
11.021.0010-B | 54.97
11.023.0001-0 | 12.01
11.023.0001-A | 12.01
11.023.0002-0 | 10.99
11.023.0002-A | 10.99
11.023.0003-0 | 12.14
11.023.0003-A | 12.14
11.023.0004-0 | 10.67
11.023.0004-A | 10.67
11.023.0005-0 | 11.71
11.023.0005-A | 11.71
11.024.0001-1 | 1671.73
11.024.0001-B | 1631.85
11.024.0002-0 | 1337.39
11.024.0002-A | 1305.48
11.024.0005-0 | 1170.21
11.024.0005-A | 1142.3
11.024.0008-0 | 936.17
11.024.0008-A | 913.84
11.024.0010-1 | 2247.08
11.024.0010-B | 2207.2
11.024.0012-0 | 1797.66
11.024.0012-A | 1765.76
11.024.0015-0 | 1572.95
11.024.0015-A | 1545.04
11.024.0018-0 | 1258.36
11.024.0018-A | 1236.03
11.025.0002-0 | 518.34
11.025.0002-A | 508.95
11.025.0006-0 | 519.49
11.025.0006-A | 510.11
11.025.0009-0 | 540.49
11.025.0009-A | 531.11
11.025.0012-0 | 561.49
11.025.0012-A | 552.11
11.025.0013-0 | 577.24
11.025.0013-A | 567.86
11.025.0014-0 | 592.99
11.025.0014-A | 583.61
11.026.0010-0 | 75.69
11.026.0010-A | 71.45
11.026.0015-0 | 2.89
11.026.0015-A | 2.51
11.026.0016-0 | 12.37
11.026.0016-A | 10.74
11.026.0020-0 | 144.5
11.026.0020-A | 130.08
11.026.0025-0 | 143.23
11.026.0025-A | 129.11
11.026.0030-0 | 262.1
11.026.0030-A | 254.09
11.026.0032-0 | 628.88
11.026.0032-A | 617.34
11.026.0033-0 | 596.34
11.026.0033-A | 584.8
11.026.0035-0 | 56.48
11.026.0035-A | 53.6
11.030.0020-0 | 177.55
11.030.0020-A | 172.8
11.030.0025-0 | 177.97
11.030.0025-A | 173.22
11.030.0030-0 | 178.77
11.030.0030-A | 174.02
11.030.0050-0 | 182.67
11.030.0050-A | 177.45
11.030.0055-0 | 183.21
11.030.0055-A | 177.99
11.030.0060-0 | 184.24
11.030.0060-A | 179.03
11.030.0080-0 | 193.11
11.030.0080-A | 187.43
11.030.0085-0 | 193.65
11.030.0085-A | 187.97
11.030.0090-0 | 194.69
11.030.0090-A | 189.01
11.030.0110-0 | 237.86
11.030.0110-A | 232.02
11.030.0115-0 | 238.4
11.030.0115-A | 232.56
11.030.0120-0 | 239.43
11.030.0120-A | 233.6
11.031.0005-0 | 396.19
11.031.0005-A | 389.05
11.031.0006-0 | 240.2
11.031.0006-A | 235.7
11.031.0010-0 | 366.94
11.031.0010-A | 359.8
11.031.0011-0 | 210.95
11.031.0011-A | 206.45
11.031.0050-0 | 216.54
11.031.0050-A | 212.38
11.031.0051-0 | 156.25
11.031.0051-A | 153.21
11.032.0005-0 | 387.64
11.032.0005-A | 381.88
11.034.0005-0 | 193.97
11.034.0005-A | 190.64
11.034.0010-0 | 238.41
11.034.0010-A | 234.67
11.035.0001-1 | 18.49
11.035.0001-B | 17.1
11.035.0002-1 | 14.89
11.035.0002-B | 13.5
11.035.0005-0 | 103.36
11.035.0005-A | 102.24
11.035.0010-0 | 149.85
11.035.0010-A | 148.43
11.035.0015-0 | 195.05
11.035.0015-A | 193.32
11.035.0020-0 | 229.54
11.035.0020-A | 227.5
11.036.0001-1 | 77.37
11.036.0001-B | 77.03
11.036.0002-1 | 101.57
11.036.0002-B | 101.23
11.037.0001-0 | 78.13
11.037.0001-A | 74.23
11.038.0001-0 | 12.47
11.038.0001-A | 10.99
11.039.0001-0 | 212191.93
11.039.0001-A | 204504.51
11.040.0100-0 | 4697.37
11.040.0100-A | 4634.93
11.040.0105-0 | 6837.37
11.040.0105-A | 6774.93
11.040.0120-0 | 859.36
11.040.0120-A | 798.65
11.040.0130-0 | 1079.76
11.040.0130-A | 1019.05
11.043.0002-0 | 80.51
11.043.0002-A | 76.78
11.043.0003-0 | 98.03
11.043.0003-A | 94.3
11.043.0004-0 | 115.55
11.043.0004-A | 111.82
11.043.0005-0 | 133.07
11.043.0005-A | 129.34
11.043.0006-0 | 106.84
11.043.0006-A | 101.93
11.043.0007-0 | 141.87
11.043.0007-A | 136.96
11.043.0008-0 | 176.89
11.043.0008-A | 171.98
11.043.0009-0 | 211.92
11.043.0009-A | 207.01
11.043.0010-0 | 246.95
11.043.0010-A | 242.04
11.043.0011-0 | 93.89
11.043.0011-A | 89.18
11.043.0012-0 | 111.41
11.043.0012-A | 106.7
11.043.0013-0 | 128.93
11.043.0013-A | 124.22
11.043.0014-1 | 146.45
11.043.0014-B | 141.74
11.043.0015-0 | 183.68
11.043.0015-A | 178.97
11.043.0016-0 | 114.33
11.043.0016-A | 109.22
11.043.0017-0 | 149.36
11.043.0017-A | 144.25
11.043.0018-0 | 184.38
11.043.0018-A | 179.28
11.043.0019-1 | 225.3
11.043.0019-B | 219.41
11.043.0020-0 | 260.32
11.043.0020-A | 254.43
11.043.0021-0 | 155.77
11.043.0021-A | 143.2
11.043.0022-0 | 173.29
11.043.0022-A | 160.72
11.043.0023-0 | 190.8
11.043.0023-A | 178.24
11.043.0024-1 | 208.32
11.043.0024-B | 195.76
11.043.0025-0 | 245.55
11.043.0025-A | 232.99
11.043.0026-0 | 176.2
11.043.0026-A | 163.24
11.043.0027-0 | 211.23
11.043.0027-A | 198.27
11.043.0028-0 | 246.26
11.043.0028-A | 233.3
11.043.0029-1 | 301.89
11.043.0029-B | 286.18
11.043.0030-0 | 336.91
11.043.0030-A | 321.21
11.044.0006-0 | 2318.06
11.044.0006-A | 2109.27
11.044.0007-0 | 2732.57
11.044.0007-A | 2488.91
11.044.0008-0 | 3275.07
11.044.0008-A | 3009.53
11.044.0009-0 | 3961.89
11.044.0009-A | 3604.7
11.044.0010-0 | 4742.21
11.044.0010-A | 4280.87
11.044.0056-0 | 886.12
11.044.0056-A | 799.23
11.044.0058-0 | 1033.86
11.044.0058-A | 932.46
11.044.0060-0 | 1387.88
11.044.0060-A | 1239.23
11.045.0006-0 | 2383.25
11.045.0006-A | 2165.76
11.045.0007-0 | 2808.65
11.045.0007-A | 2554.83
11.045.0008-0 | 3357.98
11.045.0008-A | 3081.37
11.045.0009-0 | 4073.42
11.045.0009-A | 3701.34
11.045.0010-0 | 4886.25
11.045.0010-A | 4405.68
11.046.0001-0 | 340
11.046.0001-A | 340
11.046.0004-0 | 355
11.046.0004-A | 355
11.046.0007-0 | 363
11.046.0007-A | 363
11.046.0010-0 | 375
11.046.0010-A | 375
11.046.0013-0 | 398
11.046.0013-A | 398
11.046.0014-0 | 410
11.046.0014-A | 410
11.046.0015-0 | 440
11.046.0015-A | 440
11.046.0060-0 | 398.9
11.046.0060-A | 398.9
11.046.0080-1 | 561.18
11.046.0080-B | 538.49
11.046.0105-0 | 605.83
11.046.0105-A | 583.14
11.046.0110-0 | 639.01
11.046.0110-A | 616.32
11.046.0115-0 | 668.27
11.046.0115-A | 645.58
11.046.0180-0 | 40
11.046.0180-A | 40
11.047.0010-1 | 429.21
11.047.0010-B | 418.34
11.047.0011-1 | 2219.61
11.047.0011-B | 2124.19
11.047.0012-0 | 444.31
11.047.0012-A | 433.44
11.047.0015-0 | 240.08
11.047.0015-A | 234.99
11.047.0016-0 | 1682.78
11.047.0016-A | 1587.36
11.047.0050-0 | 412.52
11.047.0050-A | 376.28
11.048.0010-1 | 415.38
11.048.0010-B | 405.41
11.048.0015-1 | 430.38
11.048.0015-B | 420.41
11.048.0020-1 | 438.38
11.048.0020-B | 428.41
11.048.0025-1 | 450.38
11.048.0025-B | 440.41
11.048.0030-1 | 473.38
11.048.0030-B | 463.41
11.048.0035-1 | 485.38
11.048.0035-B | 475.41
11.048.0040-1 | 515.38
11.048.0040-B | 505.41
11.048.0050-0 | 191.82
11.048.0050-A | 185.47
11.048.0055-0 | 203.04
11.048.0055-A | 196.24
11.048.0060-0 | 214.27
11.048.0060-A | 207.01
11.050.0001-1 | 14.15
11.050.0001-B | 14.15
11.050.0002-0 | 2.83
11.050.0002-A | 2.83
11.050.0010-0 | 8.25
11.050.0010-A | 8.25
11.055.0001-1 | 21.19
11.055.0001-B | 18.65
11.055.0002-0 | 4.93
11.055.0002-A | 4.33
11.055.0010-0 | 12.02
11.055.0010-A | 10.7
11.060.0160-0 | 18254.43
11.060.0160-A | 16800.9
11.060.0165-0 | 34433.17
11.060.0165-A | 31870.36
11.060.0170-0 | 20946.73
11.060.0170-A | 19232.4
11.060.0175-0 | 39367.15
11.060.0175-A | 36534.47
11.060.0180-0 | 44758.95
11.060.0180-A | 41394.98
11.060.0185-0 | 38920.71
11.060.0185-A | 35960.67
11.060.0190-0 | 45746.15
11.060.0190-A | 42371.51
11.060.0195-0 | 51465.16
11.060.0195-A | 47786.8
11.060.0200-0 | 8761
11.060.0200-A | 8205.08
11.060.0205-0 | 10754.86
11.060.0205-A | 10754.86
11.060.0410-0 | 569.09
11.060.0410-A | 550.98
11.060.0415-0 | 162.23
11.060.0415-A | 147.75
11.061.0001-0 | 419.9
11.061.0001-A | 401.07
11.061.0002-0 | 141.05
11.061.0002-A | 122.22
11.080.0010-0 | 65.45
11.080.0010-A | 62.74
11.090.0500-0 | 51.98
11.090.0500-A | 48.04
11.090.0505-0 | 116.36
11.090.0505-A | 112.54
11.090.0510-0 | 31.16
11.090.0510-A | 28.45
11.090.0515-0 | 55.3
11.090.0515-A | 53.03
11.090.0520-0 | 632.55
11.090.0520-A | 616.3
11.090.0530-0 | 182.56
11.090.0530-A | 179.86
11.090.0535-0 | 82.58
11.090.0535-A | 80.87
11.090.0600-0 | 3604.73
11.090.0600-A | 3561.39
11.090.0610-0 | 2046.74
11.090.0610-A | 2007.95
11.090.0611-0 | 22.65
11.090.0611-A | 19.62
11.090.0620-0 | 10.81
11.090.0620-A | 9.47
11.091.0001-0 | 1078.78
11.091.0001-A | 963.88
11.092.0001-0 | 669.19
11.092.0001-A | 642.87
12.001.0010-0 | 434.26
12.001.0010-A | 395.29
12.001.0015-0 | 533
12.001.0015-A | 482.72
12.001.0020-0 | 376.62
12.001.0020-A | 345.35
12.001.0025-0 | 470.59
12.001.0025-A | 426.77
12.001.0030-0 | 573.08
12.001.0030-A | 515.58
12.001.0035-0 | 678.13
12.001.0035-A | 606.61
12.001.0040-0 | 81.03
12.001.0040-A | 70.55
12.001.0045-0 | 162.06
12.001.0045-A | 141.1
12.001.0070-0 | 247.6
12.001.0070-A | 227.04
12.001.0075-0 | 320.8
12.001.0075-A | 291.44
12.001.0090-0 | 610.33
12.001.0090-A | 548.82
12.001.0095-0 | 732.11
12.001.0095-A | 654.35
12.001.0100-0 | 839.93
12.001.0100-A | 746.39
12.001.0105-0 | 1002.3
12.001.0105-A | 887.09
12.001.0115-0 | 141.92
12.001.0115-A | 123.31
12.002.0010-0 | 1427.48
12.002.0010-A | 1361.57
12.002.0011-0 | 1401.82
12.002.0011-A | 1339.34
12.002.0015-0 | 270.74
12.002.0015-A | 259.53
12.002.0016-0 | 266.89
12.002.0016-A | 256.19
12.002.0020-0 | 295.35
12.002.0020-A | 281.88
12.002.0025-0 | 329.12
12.002.0025-A | 310.11
12.002.0030-0 | 363.2
12.002.0030-A | 340.67
12.002.0035-1 | 140.46
12.002.0035-B | 133.98
12.002.0036-0 | 137.9
12.002.0036-A | 131.76
12.002.0040-0 | 150.64
12.002.0040-A | 143.38
12.002.0045-0 | 171.41
12.002.0045-A | 160.79
12.002.0050-0 | 190.02
12.002.0050-A | 177.51
12.002.0060-1 | 151.52
12.002.0060-B | 144.23
12.002.0065-1 | 298.05
12.002.0065-B | 284.92
12.002.0070-1 | 327.01
12.002.0070-B | 311.6
12.002.0080-0 | 57.9
12.002.0080-A | 55.41
12.002.0085-0 | 33.82
12.002.0085-A | 31.93
12.002.0100-0 | 741.53
12.002.0100-A | 703.61
12.003.0055-0 | 117.4
12.003.0055-A | 107.95
12.003.0056-0 | 114.19
12.003.0056-A | 105.17
12.003.0060-0 | 132.42
12.003.0060-A | 121.26
12.003.0065-0 | 163.37
12.003.0065-A | 147.79
12.003.0070-0 | 189.92
12.003.0070-A | 171.08
12.003.0075-1 | 59.98
12.003.0075-B | 54.97
12.003.0076-0 | 57.89
12.003.0076-A | 53.15
12.003.0080-0 | 67.1
12.003.0080-A | 61.14
12.003.0085-0 | 86.81
12.003.0085-A | 78.22
12.003.0090-0 | 101.02
12.003.0090-A | 90.53
12.003.0095-0 | 97.2
12.003.0095-A | 90.35
12.003.0096-0 | 94.64
12.003.0096-A | 88.13
12.003.0100-0 | 106.12
12.003.0100-A | 98.08
12.003.0105-0 | 130.28
12.003.0105-A | 119.02
12.003.0110-0 | 146.52
12.003.0110-A | 133.09
12.003.0115-0 | 48.96
12.003.0115-A | 45.37
12.003.0116-0 | 47.85
12.003.0116-A | 44.41
12.003.0120-0 | 55.73
12.003.0120-A | 51.3
12.003.0125-0 | 68.31
12.003.0125-A | 62.2
12.003.0150-0 | 77.64
12.003.0150-A | 70.29
12.003.0155-0 | 124.63
12.003.0155-A | 115.35
12.003.0160-0 | 121.42
12.003.0160-A | 112.57
12.003.0165-0 | 139.65
12.003.0165-A | 128.65
12.003.0170-0 | 170.6
12.003.0170-A | 155.18
12.003.0175-0 | 197.15
12.003.0175-A | 178.48
12.003.0180-1 | 62.07
12.003.0180-B | 57.1
12.003.0185-0 | 59.97
12.003.0185-A | 55.29
12.003.0190-0 | 69.19
12.003.0190-A | 63.27
12.003.0195-0 | 88.9
12.003.0195-A | 80.35
12.003.0200-0 | 103.1
12.003.0200-A | 92.66
12.003.0205-0 | 101.72
12.003.0205-A | 94.98
12.003.0210-0 | 99.16
12.003.0210-A | 92.75
12.003.0215-0 | 110.64
12.003.0215-A | 102.7
12.003.0220-0 | 134.8
12.003.0220-A | 123.64
12.003.0225-0 | 151.04
12.003.0225-A | 137.71
12.003.0230-0 | 50.35
12.003.0230-A | 46.79
12.003.0235-0 | 49.24
12.003.0235-A | 45.83
12.003.0240-0 | 57.25
12.003.0240-A | 52.87
12.003.0245-0 | 69.84
12.003.0245-A | 63.77
12.003.0250-0 | 79.17
12.003.0250-A | 71.86
12.004.0160-0 | 643.63
12.004.0160-A | 636.35
12.005.0010-0 | 58.72
12.005.0010-A | 54.79
12.005.0015-0 | 66.84
12.005.0015-A | 61.83
12.005.0020-0 | 85.1
12.005.0020-A | 77.66
12.005.0025-0 | 87.13
12.005.0025-A | 79.42
12.005.0030-0 | 72.71
12.005.0030-A | 68.02
12.005.0035-0 | 75.56
12.005.0035-A | 70.48
12.005.0040-0 | 84.89
12.005.0040-A | 78.57
12.005.0045-0 | 90.98
12.005.0045-A | 83.85
12.005.0080-0 | 97.55
12.005.0080-A | 91.38
12.005.0085-1 | 101.61
12.005.0085-B | 94.9
12.005.0090-0 | 113.79
12.005.0090-A | 105.45
12.005.0095-1 | 121.91
12.005.0095-B | 112.49
12.005.0100-0 | 58.85
12.005.0100-A | 54.95
12.005.0103-1 | 66.97
12.005.0103-B | 61.99
12.005.0105-0 | 85.24
12.005.0105-A | 77.82
12.005.0107-1 | 87.27
12.005.0107-B | 79.58
12.005.0110-0 | 72.92
12.005.0110-A | 68.26
12.005.0112-1 | 75.76
12.005.0112-B | 70.72
12.005.0115-0 | 85.1
12.005.0115-A | 78.81
12.005.0117-1 | 91.18
12.005.0117-B | 84.09
12.005.0120-0 | 97.73
12.005.0120-A | 91.56
12.005.0122-1 | 101.79
12.005.0122-B | 95.08
12.005.0124-0 | 113.97
12.005.0124-A | 105.63
12.005.0126-1 | 122.09
12.005.0126-B | 112.67
12.005.0130-1 | 80.47
12.005.0130-B | 75.51
12.005.0135-1 | 130.66
12.005.0135-B | 125.08
12.005.0140-1 | 138.78
12.005.0140-B | 132.12
12.005.0160-0 | 77.52
12.005.0160-A | 72.83
12.005.0165-0 | 80.37
12.005.0165-A | 75.29
12.005.0170-0 | 89.7
12.005.0170-A | 83.38
12.005.0175-0 | 95.79
12.005.0175-A | 88.66
12.005.0185-0 | 78.31
12.005.0185-A | 73.66
12.005.0190-0 | 81.15
12.005.0190-A | 76.13
12.005.0195-0 | 90.49
12.005.0195-A | 84.22
12.005.0200-0 | 96.58
12.005.0200-A | 89.49
12.006.0010-0 | 238.73
12.006.0010-A | 227.83
12.007.0015-0 | 185.31
12.007.0015-A | 180.89
12.007.0020-0 | 136.16
12.007.0020-A | 133.93
12.007.0025-0 | 174.5
12.007.0025-A | 171.39
12.007.0030-0 | 218.42
12.007.0030-A | 213.87
12.007.0040-0 | 326.3
12.007.0040-A | 318.99
12.007.0045-0 | 267.42
12.007.0045-A | 264.16
12.008.0015-0 | 185.44
12.008.0015-A | 174.48
12.008.0020-0 | 176.14
12.008.0020-A | 164.29
12.009.0001-0 | 1406.07
12.009.0001-A | 1378.95
12.009.0002-0 | 1681.22
12.009.0002-A | 1654.07
12.009.0003-0 | 858.27
12.009.0003-A | 833.86
12.009.0006-0 | 632.75
12.009.0006-A | 611.01
12.010.0010-0 | 67.25
12.010.0010-A | 65.97
12.010.0015-0 | 138.64
12.010.0015-A | 136.21
12.010.0020-0 | 100.73
12.010.0020-A | 98.82
12.011.0001-0 | 211.46
12.011.0001-A | 204.53
12.011.0005-0 | 240.36
12.011.0005-A | 232.76
12.012.0001-0 | 428.84
12.012.0001-A | 383.6
12.012.0002-0 | 452.06
12.012.0002-A | 405.56
12.013.0010-0 | 205.72
12.013.0010-A | 194.41
12.015.0005-0 | 121.5
12.015.0005-A | 121.5
12.015.0006-0 | 121.5
12.015.0006-A | 121.5
12.015.0010-0 | 151.23
12.015.0010-A | 151.23
12.015.0014-0 | 151.23
12.015.0014-A | 151.23
12.015.0015-0 | 96.44
12.015.0015-A | 96.44
12.015.0016-0 | 108.5
12.015.0016-A | 108.5
12.015.0020-0 | 134.13
12.015.0020-A | 134.13
12.015.0021-0 | 134.13
12.015.0021-A | 134.13
12.015.0030-0 | 121.5
12.015.0030-A | 121.5
12.015.0031-0 | 121.5
12.015.0031-A | 121.5
12.015.0035-0 | 151.23
12.015.0035-A | 151.23
12.015.0036-0 | 151.23
12.015.0036-A | 151.23
12.015.0040-0 | 108.5
12.015.0040-A | 108.5
12.015.0041-0 | 108.5
12.015.0041-A | 108.5
12.015.0045-0 | 134.13
12.015.0045-A | 134.13
12.015.0046-0 | 134.13
12.015.0046-A | 134.13
12.015.0060-0 | 121.5
12.015.0060-A | 121.5
12.015.0061-0 | 121.5
12.015.0061-A | 121.5
12.015.0065-0 | 151.23
12.015.0065-A | 151.23
12.015.0066-0 | 151.23
12.015.0066-A | 151.23
12.015.0070-0 | 108.5
12.015.0070-A | 108.5
12.015.0071-0 | 108.5
12.015.0071-A | 108.5
12.015.0075-0 | 134.13
12.015.0075-A | 134.13
12.015.0076-0 | 134.13
12.015.0076-A | 134.13
12.016.0004-0 | 75.1
12.016.0004-A | 72.95
12.016.0006-0 | 86.53
12.016.0006-A | 84.11
12.016.0008-0 | 79.19
12.016.0008-A | 77.04
12.016.0010-0 | 90.62
12.016.0010-A | 88.2
12.016.0012-0 | 119.5
12.016.0012-A | 116.59
12.016.0014-0 | 130.94
12.016.0014-A | 127.76
12.016.0016-0 | 124.57
12.016.0016-A | 121.67
12.016.0018-0 | 136.01
12.016.0018-A | 132.83
12.016.0020-0 | 83.95
12.016.0020-A | 81.8
12.016.0022-0 | 95.38
12.016.0022-A | 92.97
12.016.0024-0 | 95.49
12.016.0024-A | 93.34
12.016.0026-0 | 106.92
12.016.0026-A | 104.5
12.016.0028-0 | 87.25
12.016.0028-A | 85.1
12.016.0030-0 | 98.68
12.016.0030-A | 96.26
12.016.0032-0 | 86.49
12.016.0032-A | 84.34
12.016.0034-0 | 97.93
12.016.0034-A | 95.51
12.020.0001-0 | 364.05
12.020.0001-A | 330.67
12.025.0001-0 | 445.27
12.025.0001-A | 429.88
12.030.0001-0 | 167.76
12.030.0001-A | 155.14
12.035.0001-0 | 503.27
12.035.0001-A | 487.88
12.035.0002-0 | 560.27
12.035.0002-A | 544.88
12.035.0005-0 | 513.27
12.035.0005-A | 497.88
12.035.0010-0 | 543.27
12.035.0010-A | 527.88
12.035.0015-0 | 192.27
12.035.0015-A | 176.88
12.035.0020-0 | 733.27
12.035.0020-A | 717.88
12.042.0001-0 | 215.41
12.042.0001-A | 209.5
12.043.0001-0 | 27.57
12.043.0001-A | 25.87
12.045.0002-0 | 209.33
12.045.0002-A | 208.85
12.050.0001-0 | 96.39
12.050.0001-A | 90.22
12.050.0005-0 | 30.59
12.050.0005-A | 28.54
12.050.0010-0 | 23.1
12.050.0010-A | 21.28
12.050.0015-0 | 126.97
12.050.0015-A | 114.06
12.050.0020-0 | 122.16
12.050.0020-A | 112.53
13.001.0010-1 | 6.12
13.001.0010-B | 5.54
13.001.0011-0 | 14.27
13.001.0011-A | 13.43
13.001.0013-0 | 5.03
13.001.0013-A | 4.71
13.001.0014-0 | 11.83
13.001.0014-A | 10.69
13.001.0015-0 | 30.7
13.001.0015-A | 27.87
13.001.0020-1 | 30.18
13.001.0020-B | 27.34
13.001.0025-1 | 29.38
13.001.0025-B | 26.52
13.001.0026-0 | 32.28
13.001.0026-A | 29.37
13.001.0030-1 | 29.07
13.001.0030-B | 26.19
13.001.0031-0 | 38.55
13.001.0031-A | 35.63
13.001.0035-0 | 28.95
13.001.0035-A | 26.04
13.001.0036-0 | 22.82
13.001.0036-A | 20.49
13.001.0040-0 | 31.14
13.001.0040-A | 28.19
13.001.0041-0 | 25.02
13.001.0041-A | 22.64
13.001.0050-1 | 37.84
13.001.0050-B | 34.88
13.001.0055-1 | 34.67
13.001.0055-B | 31.62
13.001.0060-1 | 33.82
13.001.0060-B | 30.69
13.001.0065-1 | 31.48
13.001.0065-B | 28.41
13.001.0100-0 | 18.27
13.001.0100-A | 17.35
13.001.0105-0 | 23.73
13.001.0105-A | 22.26
13.001.0106-0 | 18.96
13.001.0106-A | 17.56
13.001.0107-0 | 14.19
13.001.0107-A | 12.86
13.002.0010-1 | 36.7
13.002.0010-B | 33.63
13.002.0011-1 | 32.57
13.002.0011-B | 29.5
13.002.0015-1 | 35.97
13.002.0015-B | 32.8
13.002.0016-0 | 31.61
13.002.0016-A | 28.62
13.002.0017-0 | 30.85
13.002.0017-A | 27.78
13.003.0001-0 | 27.94
13.003.0001-A | 25.23
13.003.0003-0 | 32.71
13.003.0003-A | 30.54
13.003.0004-0 | 40.95
13.003.0004-A | 38.78
13.003.0005-0 | 47.08
13.003.0005-A | 44.33
13.003.0010-0 | 29.07
13.003.0010-A | 26.16
13.004.0010-0 | 47.69
13.004.0010-A | 43.13
13.004.0015-0 | 45.39
13.004.0015-A | 40.88
13.005.0010-0 | 56.81
13.005.0010-A | 52.15
13.005.0015-0 | 55.38
13.005.0015-A | 50.75
13.005.0020-0 | 51.08
13.005.0020-A | 46.54
13.005.0025-0 | 54.54
13.005.0025-A | 49.22
13.006.0010-0 | 52.73
13.006.0010-A | 47.36
13.006.0020-0 | 49.34
13.006.0020-A | 44.28
13.006.0025-0 | 43.22
13.006.0025-A | 38.56
13.008.0010-0 | 19.46
13.008.0010-A | 17.06
13.008.0020-0 | 21.5
13.008.0020-A | 19.1
13.009.0030-0 | 24.98
13.009.0030-A | 22.81
13.009.0035-0 | 21.48
13.009.0035-A | 19.31
13.009.0040-0 | 27.19
13.009.0040-A | 24.75
13.009.0045-0 | 23.62
13.009.0045-A | 21.18
13.009.0050-0 | 44.53
13.009.0050-A | 40.9
13.009.0051-0 | 52.16
13.009.0051-A | 48.42
13.010.0015-0 | 16.11
13.010.0015-A | 13.97
13.010.0020-0 | 17.08
13.010.0020-A | 14.82
13.010.0025-0 | 16.96
13.010.0025-A | 14.71
13.010.0029-0 | 958.26
13.010.0029-A | 881.96
13.010.0049-0 | 888.58
13.010.0049-A | 806.85
13.011.0005-0 | 13.77
13.011.0005-A | 12.69
13.011.0010-0 | 34.91
13.011.0010-A | 32.52
13.012.0010-0 | 94.84
13.012.0010-A | 93.76
13.022.0020-0 | 178.19
13.022.0020-A | 170.81
13.022.0025-0 | 305.08
13.022.0025-A | 297.69
13.022.0029-0 | 145.74
13.022.0029-A | 140.36
13.022.0035-0 | 317.99
13.022.0035-A | 310.62
13.022.0040-0 | 132.07
13.022.0040-A | 124.7
13.022.0045-0 | 181.13
13.022.0045-A | 170.36
13.022.0046-0 | 168.41
13.022.0046-A | 160.77
13.022.0047-0 | 136.23
13.022.0047-A | 129.16
13.022.0500-0 | 82.81
13.022.0500-A | 74.35
13.024.0010-0 | 262.43
13.024.0010-A | 254.2
13.024.0011-0 | 215.23
13.024.0011-A | 210.71
13.024.0015-0 | 298.91
13.024.0015-A | 290.67
13.024.0016-0 | 251.71
13.024.0016-A | 247.19
13.024.0018-0 | 205.18
13.024.0018-A | 196.94
13.024.0019-0 | 157.98
13.024.0019-A | 153.46
13.024.0020-0 | 275.5
13.024.0020-A | 267.26
13.024.0021-0 | 228.3
13.024.0021-A | 223.78
13.025.0005-0 | 44.94
13.025.0005-A | 39.22
13.025.0010-0 | 83.64
13.025.0010-A | 74.28
13.025.0016-0 | 87.3
13.025.0016-A | 77.94
13.025.0020-0 | 2.46
13.025.0020-A | 2.15
13.025.0055-0 | 68.45
13.025.0055-A | 62.79
13.025.0058-0 | 74.58
13.025.0058-A | 68.34
13.025.0059-0 | 42.39
13.025.0059-A | 36.74
13.025.0060-0 | 42.83
13.025.0060-A | 37.58
13.025.0061-0 | 44.7
13.025.0061-A | 39.42
13.025.0080-0 | 30.97
13.025.0080-A | 30.84
13.026.0010-0 | 116.47
13.026.0010-A | 107.12
13.026.0011-0 | 77.77
13.026.0011-A | 72.06
13.026.0015-0 | 107.41
13.026.0015-A | 101.18
13.030.0200-0 | 207.53
13.030.0200-A | 185.73
13.030.0210-0 | 204.07
13.030.0210-A | 181.7
13.030.0250-0 | 137.33
13.030.0250-A | 126.84
13.030.0251-0 | 128.26
13.030.0251-A | 120.9
13.030.0252-0 | 92.94
13.030.0252-A | 87.85
13.030.0255-0 | 119
13.030.0255-A | 113.91
13.030.0257-0 | 141.6
13.030.0257-A | 135.94
13.030.0262-0 | 150.69
13.030.0262-A | 142.43
13.030.0263-0 | 135.8
13.030.0263-A | 128.17
13.030.0264-0 | 142.22
13.030.0264-A | 135.09
13.030.0265-0 | 127.33
13.030.0265-A | 120.83
13.030.0267-0 | 150.89
13.030.0267-A | 143.76
13.030.0268-0 | 136
13.030.0268-A | 129.5
13.030.0290-0 | 113.25
13.030.0290-A | 103.89
13.030.0291-0 | 100.52
13.030.0291-A | 94.29
13.030.0292-0 | 68.34
13.030.0292-A | 62.68
13.035.0010-0 | 312.42
13.035.0010-A | 279.34
13.035.0015-0 | 395.63
13.035.0015-A | 351.71
13.035.0020-0 | 436.26
13.035.0020-A | 386.89
13.035.0025-0 | 560.06
13.035.0025-A | 494.44
13.036.0010-0 | 386.97
13.036.0010-A | 372.92
13.036.0011-0 | 373.94
13.036.0011-A | 360.4
13.036.0015-0 | 63.25
13.036.0015-A | 59.94
13.036.0016-0 | 57.31
13.036.0016-A | 54.09
13.036.0050-0 | 467.71
13.036.0050-A | 453.66
13.036.0051-0 | 454.68
13.036.0051-A | 441.14
13.036.0080-0 | 447.41
13.036.0080-A | 436.07
13.036.0081-0 | 434.38
13.036.0081-A | 423.55
13.045.0040-0 | 71.72
13.045.0040-A | 68.9
13.045.0045-0 | 77.48
13.045.0045-A | 74.6
13.045.0050-0 | 98.81
13.045.0050-A | 95.87
13.045.0051-0 | 34.42
13.045.0051-A | 32.54
13.045.0052-0 | 63.26
13.045.0052-A | 60.87
13.045.0054-0 | 97.12
13.045.0054-A | 94.29
13.045.0065-0 | 407.1
13.045.0065-A | 393
13.045.0066-0 | 388.68
13.045.0066-A | 375.14
13.045.0070-0 | 423.85
13.045.0070-A | 406.24
13.045.0071-0 | 401.04
13.045.0071-A | 384.24
13.045.0075-0 | 453.55
13.045.0075-A | 439.45
13.045.0076-0 | 429.53
13.045.0076-A | 417.34
13.045.0080-0 | 372.11
13.045.0080-A | 362.07
13.045.0081-0 | 358.24
13.045.0081-A | 348.75
13.050.0055-0 | 64.99
13.050.0055-A | 62.16
13.050.0065-0 | 395.1
13.050.0065-A | 381
13.050.0070-0 | 423.85
13.050.0070-A | 406.24
13.065.0010-0 | 608.76
13.065.0010-A | 594.66
13.065.0015-0 | 822.41
13.065.0015-A | 807.52
13.065.0030-0 | 842.71
13.065.0030-A | 825.1
13.075.0010-0 | 147.61
13.075.0010-A | 142.06
13.080.0005-0 | 1300
13.080.0005-A | 1300
13.080.0020-0 | 1238.13
13.080.0020-A | 1238.13
13.157.0010-0 | 32.27
13.157.0010-A | 30.39
13.160.0010-0 | 1131.18
13.160.0010-A | 1114.22
13.165.0010-0 | 210.62
13.165.0010-A | 202.49
13.168.0010-0 | 741.6
13.168.0010-A | 741.6
13.168.0020-0 | 597.4
13.168.0020-A | 597.4
13.170.0011-0 | 156.16
13.170.0011-A | 150.97
13.170.0016-0 | 171.41
13.170.0016-A | 164.19
13.170.0018-0 | 83.92
13.170.0018-A | 83.2
13.170.0020-0 | 74.12
13.170.0020-A | 68.7
13.170.0025-0 | 83.2
13.170.0025-A | 78.87
13.175.0010-0 | 72
13.175.0010-A | 72
13.180.0010-0 | 53.65
13.180.0010-A | 48
13.180.0015-1 | 55
13.180.0015-B | 55
13.187.0010-0 | 156.26
13.187.0010-A | 151.06
13.190.0015-0 | 261.48
13.190.0015-A | 261.48
13.193.0010-0 | 327.2
13.193.0010-A | 327.2
13.195.0010-0 | 118.06
13.195.0010-A | 112.1
13.195.0015-0 | 188.28
13.195.0015-A | 182.32
13.195.0030-0 | 76.09
13.195.0030-A | 70.79
13.196.0010-0 | 110.86
13.196.0010-A | 108.28
13.196.0015-0 | 122.29
13.196.0015-A | 119.44
13.196.0020-0 | 103.54
13.196.0020-A | 100.96
13.196.0025-0 | 114.97
13.196.0025-A | 112.12
13.196.0030-0 | 85.68
13.196.0030-A | 83.1
13.196.0035-0 | 97.11
13.196.0035-A | 94.26
13.196.0040-0 | 97.38
13.196.0040-A | 94.8
13.196.0045-0 | 108.81
13.196.0045-A | 105.96
13.196.0050-0 | 148.62
13.196.0050-A | 146.03
13.196.0080-0 | 56.2
13.196.0080-A | 54.77
13.196.0085-0 | 57.86
13.196.0085-A | 56.43
13.196.0090-0 | 58.3
13.196.0090-A | 56.87
13.196.0095-0 | 158.65
13.196.0095-A | 157.22
13.196.0100-0 | 162.51
13.196.0100-A | 161.53
13.196.0101-0 | 85.08
13.196.0101-A | 82.49
13.196.0102-0 | 88.71
13.196.0102-A | 86.13
13.196.0103-0 | 106.69
13.196.0103-A | 104.11
13.196.0104-0 | 92.13
13.196.0104-A | 89.54
13.196.0105-0 | 176.7
13.196.0105-A | 174.12
13.196.0107-0 | 103.85
13.196.0107-A | 101.27
13.196.0111-0 | 33.12
13.196.0111-A | 31.77
13.196.0112-0 | 34.78
13.196.0112-A | 33.43
13.196.0113-0 | 33.93
13.196.0113-A | 32.58
13.196.0114-0 | 59.67
13.196.0114-A | 57.52
13.196.0115-0 | 71.1
13.196.0115-A | 68.69
13.196.0116-0 | 61.33
13.196.0116-A | 59.18
13.196.0117-0 | 72.76
13.196.0117-A | 70.34
13.196.0118-0 | 60.48
13.196.0118-A | 58.33
13.196.0119-0 | 71.91
13.196.0119-A | 69.49
13.196.0120-0 | 57.99
13.196.0120-A | 55.84
13.196.0121-0 | 69.42
13.196.0121-A | 67.01
13.196.0122-0 | 59.65
13.196.0122-A | 57.5
13.196.0123-0 | 71.08
13.196.0123-A | 68.66
13.196.0124-0 | 58.8
13.196.0124-A | 56.65
13.196.0125-0 | 70.23
13.196.0125-A | 67.81
13.196.0126-0 | 62.08
13.196.0126-A | 59.93
13.196.0127-0 | 73.51
13.196.0127-A | 71.09
13.196.0128-0 | 63.74
13.196.0128-A | 61.59
13.196.0129-0 | 75.17
13.196.0129-A | 72.75
13.196.0130-0 | 62.88
13.196.0130-A | 60.74
13.196.0131-0 | 74.32
13.196.0131-A | 71.9
13.196.0132-0 | 67.15
13.196.0132-A | 65
13.196.0133-0 | 78.58
13.196.0133-A | 76.17
13.196.0134-0 | 68.81
13.196.0134-A | 66.66
13.196.0135-0 | 80.24
13.196.0135-A | 77.82
13.196.0136-0 | 67.96
13.196.0136-A | 65.81
13.196.0137-0 | 79.39
13.196.0137-A | 76.97
13.196.0138-0 | 50.71
13.196.0138-A | 49.28
13.196.0139-0 | 62.15
13.196.0139-A | 60.45
13.196.0140-0 | 52.37
13.196.0140-A | 50.94
13.196.0141-0 | 63.81
13.196.0141-A | 62.11
13.196.0142-0 | 51.52
13.196.0142-A | 50.09
13.196.0143-0 | 62.95
13.196.0143-A | 61.26
13.196.0144-0 | 54.8
13.196.0144-A | 53.37
13.196.0145-0 | 66.23
13.196.0145-A | 64.54
13.196.0146-0 | 56.46
13.196.0146-A | 55.03
13.196.0147-0 | 67.89
13.196.0147-A | 66.19
13.196.0148-0 | 55.61
13.196.0148-A | 54.18
13.196.0149-0 | 67.04
13.196.0149-A | 65.34
13.196.0150-0 | 59.87
13.196.0150-A | 58.44
13.196.0151-0 | 71.31
13.196.0151-A | 69.61
13.196.0152-0 | 61.53
13.196.0152-A | 60.1
13.196.0153-0 | 72.96
13.196.0153-A | 71.27
13.196.0154-0 | 60.68
13.196.0154-A | 59.25
13.196.0155-0 | 72.11
13.196.0155-A | 70.42
13.196.0156-0 | 68.03
13.196.0156-A | 66.6
13.196.0157-0 | 79.46
13.196.0157-A | 77.76
13.196.0158-0 | 71.35
13.196.0158-A | 69.92
13.196.0159-0 | 82.78
13.196.0159-A | 81.08
13.196.0160-0 | 69.65
13.196.0160-A | 68.22
13.196.0161-0 | 81.08
13.196.0161-A | 79.38
13.196.0162-0 | 72.12
13.196.0162-A | 70.69
13.196.0163-0 | 83.55
13.196.0163-A | 81.85
13.196.0164-0 | 75.44
13.196.0164-A | 74.01
13.196.0165-0 | 86.87
13.196.0165-A | 85.17
13.196.0166-0 | 73.74
13.196.0166-A | 72.31
13.196.0167-0 | 85.17
13.196.0167-A | 83.47
13.196.0168-0 | 77.19
13.196.0168-A | 75.76
13.196.0169-0 | 88.62
13.196.0169-A | 86.92
13.196.0170-0 | 80.51
13.196.0170-A | 79.08
13.196.0171-0 | 91.94
13.196.0171-A | 90.24
13.196.0172-0 | 78.81
13.196.0172-A | 77.38
13.196.0173-0 | 90.24
13.196.0173-A | 88.54
13.197.0010-0 | 52.35
13.197.0010-A | 47.48
13.199.0010-0 | 191.47
13.199.0010-A | 181.86
13.199.0015-0 | 1329.21
13.199.0015-A | 1319.6
13.200.0010-0 | 127.68
13.200.0010-A | 123.04
13.200.0015-1 | 109.24
13.200.0015-B | 100.52
13.200.0020-0 | 141.81
13.200.0020-A | 128.74
13.200.0025-0 | 174.39
13.200.0025-A | 156.97
13.205.0010-0 | 159.03
13.205.0010-A | 158.12
13.205.0015-0 | 143.94
13.205.0015-A | 143.03
13.205.0020-0 | 143.94
13.205.0020-A | 143.03
13.205.0022-0 | 114.93
13.205.0022-A | 114.02
13.205.0025-0 | 190.23
13.205.0025-A | 184.58
13.301.0080-1 | 38.16
13.301.0080-B | 33.79
13.301.0081-0 | 34.91
13.301.0081-A | 30.97
13.301.0082-0 | 51.69
13.301.0082-A | 46.12
13.301.0083-0 | 55.6
13.301.0083-A | 49.6
13.301.0085-0 | 50.85
13.301.0085-A | 44.78
13.301.0090-0 | 46.84
13.301.0090-A | 41.31
13.301.0092-0 | 17.95
13.301.0092-A | 15.7
13.301.0093-0 | 25.02
13.301.0093-A | 22.31
13.301.0094-0 | 14.49
13.301.0094-A | 12.62
13.301.0095-0 | 35.01
13.301.0095-A | 31.18
13.301.0100-0 | 61.23
13.301.0100-A | 54.75
13.301.0105-0 | 15.43
13.301.0105-A | 13.45
13.301.0110-0 | 17.13
13.301.0110-A | 15.01
13.301.0115-0 | 28.56
13.301.0115-A | 25.17
13.301.0117-0 | 18.15
13.301.0117-A | 16.17
13.301.0118-0 | 22.16
13.301.0118-A | 19.87
13.301.0119-0 | 26.16
13.301.0119-A | 23.56
13.301.0120-1 | 30.17
13.301.0120-B | 27.25
13.301.0125-1 | 34.17
13.301.0125-B | 30.94
13.301.0130-1 | 38.18
13.301.0130-B | 34.64
13.301.0131-0 | 42.18
13.301.0131-A | 38.33
13.301.0132-0 | 50.19
13.301.0132-A | 45.71
13.301.0133-0 | 58.2
13.301.0133-A | 53.1
13.301.0134-0 | 62.21
13.301.0134-A | 56.79
13.301.0140-0 | 74.22
13.301.0140-A | 67.87
13.301.0500-0 | 53.09
13.301.0500-A | 47.06
13.301.0505-0 | 90.98
13.301.0505-A | 84.3
13.301.0510-0 | 103.09
13.301.0510-A | 95.63
13.302.0010-0 | 11.21
13.302.0010-A | 10.01
13.330.0010-0 | 67.41
13.330.0010-A | 60.27
13.330.0012-0 | 65.33
13.330.0012-A | 58.69
13.330.0015-0 | 57.54
13.330.0015-A | 51.32
13.330.0018-0 | 38.28
13.330.0018-A | 34.52
13.330.0020-0 | 104.29
13.330.0020-A | 93.11
13.330.0022-0 | 101.08
13.330.0022-A | 89.8
13.330.0023-0 | 104.29
13.330.0023-A | 93.11
13.330.0024-0 | 101.08
13.330.0024-A | 89.8
13.330.0025-0 | 52.98
13.330.0025-A | 46.38
13.330.0028-0 | 26.85
13.330.0028-A | 23.54
13.330.0030-0 | 65.93
13.330.0030-A | 57.64
13.330.0031-0 | 20.19
13.330.0031-A | 17.86
13.330.0033-0 | 23.99
13.330.0033-A | 21.22
13.330.0034-0 | 32.32
13.330.0034-A | 28.74
13.330.0035-0 | 55.53
13.330.0035-A | 48.92
13.330.0036-0 | 27.84
13.330.0036-A | 25.01
13.330.0050-0 | 84.84
13.330.0050-A | 78.24
13.330.0051-0 | 90.95
13.330.0051-A | 84.42
13.330.0060-0 | 106.02
13.330.0060-A | 98.3
13.330.0061-0 | 112.14
13.330.0061-A | 104.47
13.330.0070-0 | 168.28
13.330.0070-A | 161.69
13.330.0071-0 | 174.4
13.330.0071-A | 167.86
13.330.0075-0 | 79.62
13.330.0075-A | 73.88
13.330.0076-0 | 85.74
13.330.0076-A | 80.05
13.330.0078-0 | 71.54
13.330.0078-A | 66.76
13.330.0079-0 | 81.03
13.330.0079-A | 75.61
13.330.0100-0 | 34.04
13.330.0100-A | 30.33
13.330.0101-0 | 33.96
13.330.0101-A | 30.41
13.330.0110-0 | 38.34
13.330.0110-A | 34.44
13.330.0111-0 | 38.47
13.330.0111-A | 34.77
13.330.0500-0 | 63.17
13.330.0500-A | 56.59
13.331.0015-0 | 192.62
13.331.0015-A | 186.4
13.331.0016-0 | 202.49
13.331.0016-A | 195.35
13.331.0017-0 | 181.71
13.331.0017-A | 175.49
13.331.0050-0 | 44.95
13.331.0050-A | 41.24
13.331.0051-0 | 44.78
13.331.0051-A | 41.24
13.332.0010-0 | 118.77
13.332.0010-A | 111.63
13.332.0011-0 | 108.91
13.332.0011-A | 102.69
13.332.0012-0 | 98
13.332.0012-A | 91.78
13.333.0010-0 | 144.58
13.333.0010-A | 137.44
13.333.0011-0 | 123.8
13.333.0011-A | 117.58
13.333.0015-0 | 144.58
13.333.0015-A | 137.44
13.333.0016-0 | 123.8
13.333.0016-A | 117.58
13.335.0030-0 | 145.69
13.335.0030-A | 133.77
13.345.0015-0 | 353.59
13.345.0015-A | 342.44
13.345.0016-0 | 416.59
13.345.0016-A | 405.44
13.345.0017-0 | 333.18
13.345.0017-A | 322.34
13.345.0018-0 | 396.18
13.345.0018-A | 385.34
13.345.0020-0 | 53.7
13.345.0020-A | 50.38
13.345.0021-0 | 50.51
13.345.0021-A | 47.29
13.345.0025-0 | 53.96
13.345.0025-A | 51.62
13.345.0026-0 | 50.68
13.345.0026-A | 48.4
13.345.0030-0 | 59.15
13.345.0030-A | 56.82
13.345.0031-0 | 55.48
13.345.0031-A | 53.2
13.345.0035-0 | 85.16
13.345.0035-A | 82.79
13.345.0036-0 | 79.48
13.345.0036-A | 77.2
13.345.0040-0 | 138.81
13.345.0040-A | 136.35
13.345.0041-0 | 127.48
13.345.0041-A | 125.2
13.345.0055-0 | 65.15
13.345.0055-A | 62.71
13.345.0056-0 | 60.28
13.345.0056-A | 58
13.345.0060-0 | 112.37
13.345.0060-A | 107.7
13.345.0061-0 | 106.17
13.345.0061-A | 101.61
13.345.0065-0 | 115.85
13.345.0065-A | 111.17
13.345.0066-0 | 108.57
13.345.0066-A | 104.01
13.348.0010-0 | 287.56
13.348.0010-A | 276.41
13.348.0011-0 | 270.18
13.348.0011-A | 259.34
13.348.0035-0 | 63.84
13.348.0035-A | 60.53
13.348.0036-0 | 57.31
13.348.0036-A | 54.09
13.348.0040-0 | 121.42
13.348.0040-A | 116.86
13.348.0041-0 | 115.22
13.348.0041-A | 110.77
13.348.0045-0 | 92.69
13.348.0045-A | 89.66
13.348.0046-0 | 88.55
13.348.0046-A | 85.6
13.348.0050-0 | 83.49
13.348.0050-A | 80.66
13.348.0051-0 | 79.73
13.348.0051-A | 77.07
13.348.0055-0 | 110.02
13.348.0055-A | 107.48
13.348.0056-0 | 106.07
13.348.0056-A | 103.4
13.348.0070-0 | 60.41
13.348.0070-A | 58.09
13.348.0071-0 | 57.61
13.348.0071-A | 55.33
13.348.0075-0 | 65.47
13.348.0075-A | 63.14
13.348.0076-0 | 62.23
13.348.0076-A | 59.95
13.348.0080-0 | 90.7
13.348.0080-A | 88.34
13.348.0081-0 | 85.33
13.348.0081-A | 83.05
13.365.0010-0 | 564.5
13.365.0010-A | 553.35
13.365.0011-0 | 543.18
13.365.0011-A | 532.34
13.365.0015-0 | 564.5
13.365.0015-A | 553.35
13.365.0016-0 | 543.18
13.365.0016-A | 532.34
13.365.0020-0 | 75.25
13.365.0020-A | 71.94
13.365.0021-0 | 72.51
13.365.0021-A | 69.29
13.365.0025-0 | 81.79
13.365.0025-A | 79.46
13.365.0026-0 | 78.68
13.365.0026-A | 76.4
13.365.0030-0 | 91.18
13.365.0030-A | 88.84
13.365.0031-0 | 87.48
13.365.0031-A | 85.2
13.365.0035-0 | 137.39
13.365.0035-A | 135.02
13.365.0036-0 | 131.48
13.365.0036-A | 129.2
13.365.0055-0 | 101.33
13.365.0055-A | 98.89
13.365.0056-0 | 96.28
13.365.0056-A | 94
13.365.0060-0 | 172.15
13.365.0060-A | 167.59
13.365.0061-0 | 165.32
13.365.0061-A | 160.87
13.365.0065-0 | 177.27
13.365.0065-A | 172.7
13.365.0066-0 | 169.72
13.365.0066-A | 165.27
13.365.0075-0 | 331.35
13.365.0075-A | 320.52
13.365.0076-0 | 319.11
13.365.0076-A | 308.27
13.365.0083-0 | 63.84
13.365.0083-A | 60.53
13.365.0084-0 | 57.31
13.365.0084-A | 54.09
13.365.0085-0 | 135.57
13.365.0085-A | 131
13.365.0086-0 | 127.82
13.365.0086-A | 123.37
13.365.0087-0 | 94.92
13.365.0087-A | 92.45
13.365.0088-0 | 80.08
13.365.0088-A | 77.8
13.365.0100-0 | 57.7
13.365.0100-A | 55.33
13.365.0101-0 | 50.29
13.365.0101-A | 48
13.365.0150-0 | 83.49
13.365.0150-A | 80.66
13.365.0151-0 | 79.73
13.365.0151-A | 77.07
13.365.0155-0 | 119.21
13.365.0155-A | 116.27
13.365.0156-0 | 109.48
13.365.0156-A | 107.2
13.365.0170-0 | 63.36
13.365.0170-A | 61.03
13.365.0171-0 | 60.25
13.365.0171-A | 57.97
13.365.0175-0 | 69.01
13.365.0175-A | 66.68
13.365.0176-0 | 65.38
13.365.0176-A | 63.1
13.365.0180-0 | 101.82
13.365.0180-A | 99.44
13.365.0181-0 | 95.83
13.365.0181-A | 93.55
13.366.0010-0 | 292.71
13.366.0010-A | 281.04
13.366.0011-0 | 247.08
13.366.0011-A | 236.24
13.368.0010-0 | 286.03
13.368.0010-A | 280
13.368.0011-0 | 248.49
13.368.0011-A | 243.07
13.368.0012-0 | 325.16
13.368.0012-A | 313.49
13.368.0013-0 | 289.08
13.368.0013-A | 278.24
13.370.0010-0 | 59.45
13.370.0010-A | 55.48
13.370.0015-0 | 59.59
13.370.0015-A | 56.35
13.370.0020-0 | 68.34
13.370.0020-A | 64.81
13.370.0025-0 | 82.37
13.370.0025-A | 78.41
13.370.0040-0 | 71.21
13.370.0040-A | 66.09
13.370.0045-0 | 88.53
13.370.0045-A | 82.79
13.370.0050-0 | 82.33
13.370.0050-A | 76.79
13.370.0055-0 | 82.39
13.370.0055-A | 75.91
13.370.0060-0 | 56.2
13.370.0060-A | 50.86
13.371.0010-0 | 59.4
13.371.0010-A | 55.93
13.371.0015-0 | 59.89
13.371.0015-A | 57.1
13.371.0020-0 | 68.19
13.371.0020-A | 65.2
13.371.0025-0 | 80.65
13.371.0025-A | 77.36
13.373.0010-0 | 29.18
13.373.0010-A | 26.34
13.373.0020-0 | 120.85
13.373.0020-A | 115.46
13.373.0021-0 | 79.78
13.373.0021-A | 75.26
13.373.0025-0 | 143.53
13.373.0025-A | 135.45
13.373.0026-0 | 104.02
13.373.0026-A | 96.44
13.373.0030-0 | 140.89
13.373.0030-A | 135.5
13.373.0031-0 | 104.59
13.373.0031-A | 99.27
13.373.0035-0 | 161.86
13.373.0035-A | 156.48
13.373.0036-0 | 126.12
13.373.0036-A | 120.73
13.375.0010-0 | 32.66
13.375.0010-A | 31.5
13.375.0015-0 | 40.66
13.375.0015-A | 39.21
13.380.0010-0 | 74.89
13.380.0010-A | 69.57
13.380.0011-0 | 78.79
13.380.0011-A | 73.47
13.380.0012-0 | 66.63
13.380.0012-A | 61.31
13.380.0013-0 | 76.61
13.380.0013-A | 71.29
13.380.0015-0 | 24.48
13.380.0015-A | 21.53
13.380.0016-0 | 24.66
13.380.0016-A | 21.71
13.380.0020-0 | 67.99
13.380.0020-A | 62.4
13.380.0021-0 | 68.21
13.380.0021-A | 62.62
13.380.0025-0 | 165.4
13.380.0025-A | 149.65
13.380.0026-0 | 190.54
13.380.0026-A | 172.46
13.380.0100-0 | 105.92
13.380.0100-A | 94.1
13.380.0101-0 | 88.52
13.380.0101-A | 76.71
13.381.0050-0 | 7.98
13.381.0050-A | 7.12
13.381.0051-0 | 8.62
13.381.0051-A | 7.76
13.381.0085-0 | 17.06
13.381.0085-A | 16.2
13.382.0001-0 | 13.21
13.382.0001-A | 11.56
13.383.0002-0 | 32.55
13.383.0002-A | 30.17
13.383.0003-0 | 23.94
13.383.0003-A | 22.31
13.384.0001-0 | 16.8
13.384.0001-A | 14.63
13.384.0002-0 | 17.14
13.384.0002-A | 14.97
13.385.0001-0 | 112.76
13.385.0001-A | 112.76
13.385.0002-0 | 122.72
13.385.0002-A | 122.72
13.385.0003-0 | 122.72
13.385.0003-A | 122.72
13.385.0005-0 | 36.4
13.385.0005-A | 36.4
13.385.0006-0 | 53.2
13.385.0006-A | 53.2
13.385.0007-0 | 53.2
13.385.0007-A | 53.2
13.385.0008-0 | 106.29
13.385.0008-A | 106.29
13.385.0009-0 | 133.42
13.385.0009-A | 133.42
13.385.0010-0 | 133.42
13.385.0010-A | 133.42
13.385.0050-0 | 327.5
13.385.0050-A | 313.04
13.385.0051-0 | 192.35
13.385.0051-A | 182.64
13.385.0055-0 | 226.08
13.385.0055-A | 214.54
13.385.0056-0 | 182.56
13.385.0056-A | 174.44
13.385.0100-0 | 85.61
13.385.0100-A | 80.44
13.385.0101-0 | 59.95
13.385.0101-A | 56.9
13.390.0020-0 | 123.06
13.390.0020-A | 122.1
13.390.0025-0 | 191.95
13.390.0025-A | 190.99
13.390.0028-0 | 109.54
13.390.0028-A | 108.58
13.390.0035-0 | 167.98
13.390.0035-A | 167.01
13.390.0038-0 | 147.43
13.390.0038-A | 146.58
13.390.0039-0 | 204.97
13.390.0039-A | 204.12
13.390.0040-0 | 178.24
13.390.0040-A | 177.39
13.390.0042-0 | 229.26
13.390.0042-A | 228.41
13.390.0050-0 | 24.69
13.390.0050-A | 24.29
13.390.0055-0 | 22.58
13.390.0055-A | 21.73
13.390.0058-0 | 24.21
13.390.0058-A | 23.36
13.390.0070-0 | 39.92
13.390.0070-A | 37.38
13.390.0075-0 | 10.72
13.390.0075-A | 10.21
13.391.0500-0 | 36.84
13.391.0500-A | 33.05
13.395.0010-0 | 108.88
13.395.0010-A | 108.34
13.395.0011-0 | 219.06
13.395.0011-A | 218.52
13.395.0015-0 | 78.19
13.395.0015-A | 77.65
13.395.0020-0 | 231.54
13.395.0020-A | 231
13.395.0025-0 | 75.46
13.395.0025-A | 74.92
13.395.0026-0 | 65.91
13.395.0026-A | 65.36
13.398.0010-1 | 227.83
13.398.0010-B | 223.07
13.398.0015-0 | 292.28
13.398.0015-A | 283.96
13.398.0016-0 | 208.5
13.398.0016-A | 204.17
13.398.0017-0 | 30.06
13.398.0017-A | 28.52
13.398.0018-0 | 62.67
13.398.0018-A | 61.13
13.398.0020-0 | 25.69
13.398.0020-A | 24.28
13.398.0025-0 | 26.69
13.398.0025-A | 25.27
13.398.0030-0 | 40.52
13.398.0030-A | 39.1
13.410.0010-0 | 104.97
13.410.0010-A | 100.22
13.410.0011-0 | 118.86
13.410.0011-A | 112.25
13.410.0012-0 | 55.91
13.410.0012-A | 55.91
13.410.0015-0 | 87.93
13.410.0015-A | 85.45
13.410.0020-0 | 128.28
13.410.0020-A | 120.41
13.410.0025-0 | 124.51
13.410.0025-A | 117.14
13.410.0030-0 | 104.97
13.410.0030-A | 100.22
13.411.0500-0 | 90.33
13.411.0500-A | 79.49
13.413.0010-0 | 198.17
13.413.0010-A | 190.23
13.413.0011-0 | 187.41
13.413.0011-A | 179.72
13.413.0012-0 | 154.54
13.413.0012-A | 146.6
13.413.0013-0 | 142.68
13.413.0013-A | 134.99
13.413.0020-0 | 74.32
13.413.0020-A | 69.2
13.413.0021-0 | 63.57
13.413.0021-A | 58.69
13.413.0025-0 | 78.38
13.413.0025-A | 72.72
13.413.0026-0 | 67.62
13.413.0026-A | 62.21
13.413.0027-0 | 75.64
13.413.0027-A | 70.51
13.413.0028-0 | 64.88
13.413.0028-A | 60
13.413.0030-0 | 32.26
13.413.0030-A | 29.47
13.413.0031-0 | 30.57
13.413.0031-A | 27.86
13.413.0035-0 | 30.92
13.413.0035-A | 28.16
13.413.0036-0 | 29.74
13.413.0036-A | 27.03
13.415.0010-0 | 68.04
13.415.0010-A | 65.87
13.415.0011-0 | 144.75
13.415.0011-A | 141.93
13.415.0015-0 | 47.37
13.415.0015-A | 45.64
13.415.0020-0 | 81.03
13.415.0020-A | 78.25
13.416.0010-0 | 101.37
13.416.0010-A | 98.54
13.416.0015-0 | 101.37
13.416.0015-A | 98.54
13.440.0015-0 | 799.02
13.440.0015-A | 782.77
13.440.0025-0 | 923.97
13.440.0025-A | 907.72
13.440.0030-0 | 420.69
13.440.0030-A | 415.27
13.440.0035-0 | 547.25
13.440.0035-A | 544
13.460.0015-0 | 440
13.460.0015-A | 440
13.460.0025-0 | 175.35
13.460.0025-A | 175.35
13.460.0030-0 | 340.59
13.460.0030-A | 340.59
13.460.0032-0 | 364.74
13.460.0032-A | 364.74
13.460.0035-0 | 420.75
13.460.0035-A | 420.75
13.462.0010-0 | 162.72
13.462.0010-A | 155.55
13.462.0015-0 | 162.72
13.462.0015-A | 155.55
13.462.0020-0 | 148.14
13.462.0020-A | 141.72
13.462.0025-0 | 152.91
13.462.0025-A | 146.49
13.468.0010-0 | 97.65
13.468.0010-A | 89.2
13.469.0010-0 | 123.76
13.469.0010-A | 115.86
14.001.0001-0 | 2350.41
14.001.0001-A | 2345.6
14.001.0002-0 | 3858.42
14.001.0002-A | 3852.77
14.001.0006-0 | 3425.87
14.001.0006-A | 3417.39
14.001.0011-0 | 9658.26
14.001.0011-A | 9645.54
14.001.0016-0 | 1352.63
14.001.0016-A | 1348.39
14.001.0030-0 | 4150.42
14.001.0030-A | 4143.07
14.001.0035-0 | 4050.99
14.001.0035-A | 4043.64
14.001.0040-0 | 3963.91
14.001.0040-A | 3956.56
14.001.0045-0 | 4185.1
14.001.0045-A | 4174.63
14.001.0050-0 | 3994.4
14.001.0050-A | 3983.93
14.001.0055-0 | 5690.26
14.001.0055-A | 5677.54
14.001.0065-0 | 188.15
14.001.0065-A | 179.75
14.001.0070-0 | 137.46
14.001.0070-A | 131.81
14.001.0072-0 | 164.17
14.001.0072-A | 157.38
14.001.0076-0 | 257.56
14.001.0076-A | 248.51
14.001.0080-0 | 3373.41
14.001.0080-A | 3367.76
14.001.0085-0 | 5042.39
14.001.0085-A | 5036.74
14.001.0100-0 | 351.03
14.001.0100-A | 346.22
14.001.0105-0 | 386.23
14.001.0105-A | 381.42
14.001.0110-0 | 277.53
14.001.0110-A | 272.72
14.001.0115-0 | 277.53
14.001.0115-A | 272.72
14.001.0120-0 | 288.48
14.001.0120-A | 283.67
14.001.0125-0 | 252.33
14.001.0125-A | 247.52
14.001.0130-0 | 790
14.001.0130-A | 790
14.001.0300-0 | 178
14.001.0300-A | 178
14.002.0010-0 | 1498.99
14.002.0010-A | 1368.93
14.002.0012-0 | 1548.38
14.002.0012-A | 1412.67
14.002.0013-0 | 1623.16
14.002.0013-A | 1481.79
14.002.0014-0 | 1203.96
14.002.0014-A | 1095.39
14.002.0020-0 | 588.94
14.002.0020-A | 588.94
14.002.0025-0 | 723.94
14.002.0025-A | 723.94
14.002.0041-0 | 2966.97
14.002.0041-A | 2716.47
14.002.0046-0 | 1195.96
14.002.0046-A | 1099.83
14.002.0050-0 | 2072.65
14.002.0050-A | 1898.48
14.002.0052-0 | 741.94
14.002.0052-A | 693.03
14.002.0053-0 | 753.31
14.002.0053-A | 699.59
14.002.0054-0 | 142.56
14.002.0054-A | 134.08
14.002.0055-0 | 1206.84
14.002.0055-A | 1194.38
14.002.0058-0 | 1373.3
14.002.0058-A | 1360.84
14.002.0059-0 | 1771.52
14.002.0059-A | 1759.07
14.002.0062-0 | 946.63
14.002.0062-A | 934.18
14.002.0064-0 | 1019.91
14.002.0064-A | 1007.46
14.002.0066-0 | 1159.97
14.002.0066-A | 1147.51
14.002.0070-0 | 1262.57
14.002.0070-A | 1143.82
14.002.0071-0 | 1401.24
14.002.0071-A | 1282.49
14.002.0072-0 | 1680.18
14.002.0072-A | 1521.84
14.002.0076-0 | 2338.26
14.002.0076-A | 2168.62
14.002.0078-0 | 2222.52
14.002.0078-A | 2052.88
14.002.0081-0 | 1476.58
14.002.0081-A | 1372.53
14.002.0082-0 | 885.97
14.002.0082-A | 863.35
14.002.0084-0 | 830.97
14.002.0084-A | 785.74
14.002.0085-0 | 6993.16
14.002.0085-A | 6902.62
14.002.0087-0 | 1181.54
14.002.0087-A | 1144.79
14.002.0088-0 | 1936.02
14.002.0088-A | 1835.18
14.002.0089-0 | 2660.32
14.002.0089-A | 2547.93
14.002.0092-0 | 2650.76
14.002.0092-A | 2532.94
14.002.0095-0 | 3519.12
14.002.0095-A | 3383.87
14.002.0096-0 | 4446.9
14.002.0096-A | 4319.67
14.002.0097-0 | 1026.21
14.002.0097-A | 1000.77
14.002.0098-0 | 8509.75
14.002.0098-A | 8289.85
14.002.0099-0 | 7887.21
14.002.0099-A | 7824.07
14.002.0100-0 | 920.27
14.002.0100-A | 920.02
14.002.0101-0 | 1229.82
14.002.0101-A | 1229.57
14.002.0102-0 | 583.26
14.002.0102-A | 583.01
14.002.0103-0 | 1261.53
14.002.0103-A | 1261.28
14.002.0105-0 | 540.29
14.002.0105-A | 478.09
14.002.0108-0 | 612.27
14.002.0108-A | 544.41
14.002.0110-0 | 652.99
14.002.0110-A | 603.23
14.002.0113-0 | 1532.91
14.002.0113-A | 1507.59
14.002.0120-0 | 710.38
14.002.0120-A | 647.81
14.002.0125-0 | 1435.8
14.002.0125-A | 1418.83
14.002.0131-0 | 956.15
14.002.0131-A | 879.53
14.002.0132-0 | 771.94
14.002.0132-A | 732.93
14.002.0133-0 | 892.76
14.002.0133-A | 847.52
14.002.0134-0 | 636.87
14.002.0134-A | 585.86
14.002.0155-0 | 956.15
14.002.0155-A | 879.53
14.002.0156-0 | 419.19
14.002.0156-A | 407.89
14.002.0158-0 | 1880.93
14.002.0158-A | 1767.84
14.002.0161-0 | 1178.76
14.002.0161-A | 1084.33
14.002.0162-0 | 648.36
14.002.0162-A | 603.12
14.002.0166-0 | 940.25
14.002.0166-A | 863.63
14.002.0180-0 | 1758.07
14.002.0180-A | 1675.01
14.002.0182-0 | 1574.08
14.002.0182-A | 1500.16
14.002.0184-0 | 2083.09
14.002.0184-A | 1999.82
14.002.0186-0 | 564.03
14.002.0186-A | 515.03
14.002.0187-0 | 573.57
14.002.0187-A | 544.31
14.002.0188-0 | 1157.88
14.002.0188-A | 1130.49
14.002.0189-0 | 1034.98
14.002.0189-A | 1023.16
14.002.0191-0 | 579.47
14.002.0191-A | 557.53
14.002.0192-0 | 1054.81
14.002.0192-A | 976.71
14.002.0193-0 | 4004.45
14.002.0193-A | 3924.06
14.002.0194-0 | 2423.43
14.002.0194-A | 2344.33
14.002.0195-0 | 1954.95
14.002.0195-A | 1885.3
14.002.0196-0 | 2832.83
14.002.0196-A | 2749.14
14.002.0198-0 | 597.02
14.002.0198-A | 588.54
14.002.0199-0 | 390.32
14.002.0199-A | 371.37
14.002.0200-0 | 112.13
14.002.0200-A | 111.87
14.002.0201-0 | 116.15
14.002.0201-A | 115.61
14.002.0202-0 | 299.85
14.002.0202-A | 299.59
14.002.0203-0 | 308.85
14.002.0203-A | 308.31
14.002.0205-0 | 966.79
14.002.0205-A | 902.9
14.002.0206-0 | 1143.24
14.002.0206-A | 1047.67
14.002.0207-1 | 966.8
14.002.0207-B | 931.3
14.002.0208-0 | 421.39
14.002.0208-A | 399.89
14.002.0209-0 | 536.71
14.002.0209-A | 512.57
14.002.0210-0 | 637.1
14.002.0210-A | 625.79
14.002.0211-0 | 456.83
14.002.0211-A | 450.11
14.002.0212-0 | 457.33
14.002.0212-A | 451.67
14.002.0213-0 | 1644.67
14.002.0213-A | 1636.19
14.002.0214-0 | 1454.76
14.002.0214-A | 1403.39
14.002.0220-0 | 164.28
14.002.0220-A | 152.97
14.002.0225-0 | 688.74
14.002.0225-A | 677.43
14.002.0227-0 | 586.98
14.002.0227-A | 533.26
14.002.0230-0 | 670.72
14.002.0230-A | 602.86
14.002.0232-0 | 649.69
14.002.0232-A | 581.83
14.002.0235-0 | 114.81
14.002.0235-A | 111.08
14.002.0240-0 | 50.99
14.002.0240-A | 48.17
14.002.0242-0 | 34.04
14.002.0242-A | 32.17
14.002.0244-0 | 27.04
14.002.0244-A | 25.46
14.002.0246-0 | 80.95
14.002.0246-A | 78.01
14.002.0248-0 | 31.98
14.002.0248-A | 29.05
14.002.0250-0 | 503.48
14.002.0250-A | 452.59
14.002.0254-0 | 734.36
14.002.0254-A | 683.47
14.002.0260-0 | 457.9
14.002.0260-A | 409.83
14.002.0265-0 | 82.64
14.002.0265-A | 80.81
14.002.0280-0 | 90.55
14.002.0280-A | 87.72
14.002.0283-0 | 78.99
14.002.0283-A | 76.16
14.002.0285-0 | 67.43
14.002.0285-A | 64.6
14.002.0372-0 | 247.16
14.002.0372-A | 240.34
14.002.0373-0 | 37.97
14.002.0373-A | 35.15
14.002.0374-0 | 668.49
14.002.0374-A | 657.18
14.002.0375-0 | 1706.94
14.002.0375-A | 1698.45
14.002.0376-0 | 672.21
14.002.0376-A | 655.25
14.002.0377-0 | 427.1
14.002.0377-A | 404.48
14.002.0380-0 | 66.14
14.002.0380-A | 65.46
14.002.0383-0 | 10.83
14.002.0383-A | 10.24
14.002.0385-0 | 749.74
14.002.0385-A | 700.26
14.002.0390-0 | 852.94
14.002.0390-A | 800.92
14.002.0400-0 | 1408.18
14.002.0400-A | 1396.87
14.002.0402-0 | 501.65
14.002.0402-A | 493.17
14.002.0404-0 | 422.29
14.002.0404-A | 413.81
14.002.0406-0 | 538.67
14.002.0406-A | 530.19
14.002.0408-0 | 535.34
14.002.0408-A | 526.86
14.002.0410-0 | 945.11
14.002.0410-A | 933.8
14.002.0412-0 | 1455.18
14.002.0412-A | 1443.87
14.002.0414-0 | 419.72
14.002.0414-A | 411.23
14.002.0416-0 | 495.82
14.002.0416-A | 487.34
14.002.0430-0 | 146.52
14.002.0430-A | 144.35
14.002.0432-0 | 173.17
14.002.0432-A | 170.21
14.002.0434-0 | 184.45
14.002.0434-A | 181.17
14.002.0436-0 | 207.86
14.002.0436-A | 204.19
14.002.0438-0 | 229.22
14.002.0438-A | 225
14.002.0444-0 | 274.01
14.002.0444-A | 269.99
14.002.0452-0 | 385.75
14.002.0452-A | 380.32
14.002.0454-0 | 440.75
14.002.0454-A | 434.28
14.002.0466-0 | 348.21
14.002.0466-A | 338.29
14.002.0468-0 | 399.77
14.002.0468-A | 388.47
14.002.0470-0 | 184.68
14.002.0470-A | 177.88
14.002.0472-0 | 240.14
14.002.0472-A | 233.35
14.002.0478-0 | 299.07
14.002.0478-A | 290.59
14.002.0480-0 | 343.61
14.002.0480-A | 337.95
14.002.0482-0 | 374.45
14.002.0482-A | 367.1
14.002.0483-0 | 349.15
14.002.0483-A | 343.5
14.002.0485-0 | 439.02
14.002.0485-A | 433.7
14.002.0486-0 | 721.89
14.002.0486-A | 704.93
14.002.0487-0 | 792
14.002.0487-A | 786.91
14.002.0489-0 | 203.22
14.002.0489-A | 197.9
14.002.0490-0 | 285.49
14.002.0490-A | 280.18
14.002.0491-0 | 429.1
14.002.0491-A | 414.96
14.002.0493-0 | 405.57
14.002.0493-A | 399.91
14.002.0494-0 | 568.62
14.002.0494-A | 563.3
14.002.0495-0 | 1638.11
14.002.0495-A | 1630.28
14.002.0496-0 | 838.86
14.002.0496-A | 828.12
14.002.0498-0 | 566.43
14.002.0498-A | 557.81
14.002.0499-0 | 519.35
14.002.0499-A | 514.04
14.002.0501-0 | 1010.1
14.002.0501-A | 1002.75
14.002.0503-0 | 572.79
14.002.0503-A | 567.14
14.002.0520-0 | 6822.18
14.002.0520-A | 6805.22
14.002.0521-0 | 7740.94
14.002.0521-A | 7723.98
14.002.0522-0 | 8692.66
14.002.0522-A | 8675.7
14.002.0523-0 | 9644.38
14.002.0523-A | 9627.42
14.002.0524-0 | 13451.26
14.002.0524-A | 13434.3
14.002.0525-0 | 15354.7
14.002.0525-A | 15337.74
14.002.0526-0 | 17258.14
14.002.0526-A | 17241.18
14.002.0527-0 | 18801.08
14.002.0527-A | 18784.12
14.002.0535-0 | 11848.58
14.002.0535-A | 11831.62
14.002.0536-0 | 12342.98
14.002.0536-A | 12326.02
14.002.0537-0 | 13022.78
14.002.0537-A | 13005.82
14.002.0538-0 | 13568.68
14.002.0538-A | 13551.72
14.002.0539-0 | 20037.08
14.002.0539-A | 20020.12
14.002.0540-0 | 21139.18
14.002.0540-A | 21122.22
14.002.0541-0 | 22107.38
14.002.0541-A | 22090.42
14.002.0542-0 | 23281.58
14.002.0542-A | 23264.62
14.003.0016-0 | 536.67
14.003.0016-A | 514.05
14.003.0017-0 | 617.17
14.003.0017-A | 591.16
14.003.0020-0 | 548.05
14.003.0020-A | 525.43
14.003.0021-0 | 630.26
14.003.0021-A | 604.25
14.003.0025-0 | 486.02
14.003.0025-A | 463.4
14.003.0026-0 | 558.92
14.003.0026-A | 532.91
14.003.0028-0 | 542.27
14.003.0028-A | 519.66
14.003.0029-0 | 623.62
14.003.0029-A | 597.6
14.003.0050-0 | 673.99
14.003.0050-A | 651.37
14.003.0051-0 | 775.08
14.003.0051-A | 749.07
14.003.0061-0 | 669.23
14.003.0061-A | 646.61
14.003.0062-0 | 769.61
14.003.0062-A | 743.6
14.003.0070-0 | 461.64
14.003.0070-A | 444.68
14.003.0071-0 | 530.89
14.003.0071-A | 511.38
14.003.0076-0 | 541.08
14.003.0076-A | 524.11
14.003.0077-0 | 622.24
14.003.0077-A | 602.73
14.003.0121-0 | 733.03
14.003.0121-A | 710.41
14.003.0122-0 | 842.98
14.003.0122-A | 816.97
14.003.0130-0 | 613.14
14.003.0130-A | 590.52
14.003.0131-0 | 705.12
14.003.0131-A | 679.1
14.003.0145-0 | 884.21
14.003.0145-A | 861.6
14.003.0146-0 | 1016.85
14.003.0146-A | 990.84
14.003.0148-0 | 968
14.003.0148-A | 945.38
14.003.0149-0 | 1112.71
14.003.0149-A | 1086.7
14.003.0151-0 | 884.21
14.003.0151-A | 861.6
14.003.0152-0 | 1016.85
14.003.0152-A | 990.84
14.003.0153-0 | 516.27
14.003.0153-A | 493.65
14.003.0154-0 | 593.71
14.003.0154-A | 567.7
14.003.0156-0 | 862.97
14.003.0156-A | 840.35
14.003.0157-0 | 992.42
14.003.0157-A | 966.4
14.003.0160-0 | 577.45
14.003.0160-A | 554.84
14.003.0161-0 | 664.07
14.003.0161-A | 638.06
14.003.0163-0 | 392.3
14.003.0163-A | 375.34
14.003.0164-0 | 451.15
14.003.0164-A | 431.64
14.003.0165-0 | 27.9
14.003.0165-A | 25.07
14.003.0200-0 | 1274.34
14.003.0200-A | 1257.38
14.003.0201-0 | 1465.49
14.003.0201-A | 1445.99
14.003.0205-0 | 1213.84
14.003.0205-A | 1196.88
14.003.0206-0 | 1395.92
14.003.0206-A | 1376.41
14.003.0210-0 | 1337.9
14.003.0210-A | 1320.94
14.003.0211-0 | 1538.59
14.003.0211-A | 1519.08
14.003.0220-0 | 1524.17
14.003.0220-A | 1507.2
14.003.0221-0 | 1752.79
14.003.0221-A | 1733.29
14.003.0225-0 | 1308.33
14.003.0225-A | 1291.37
14.003.0226-0 | 1504.58
14.003.0226-A | 1485.07
14.003.0230-0 | 1308.33
14.003.0230-A | 1291.37
14.003.0231-0 | 1504.58
14.003.0231-A | 1485.07
14.003.0240-0 | 205.9
14.003.0240-A | 197.41
14.003.0241-0 | 533.78
14.003.0241-A | 507.2
14.003.0243-0 | 750.3
14.003.0243-A | 686.4
14.003.0250-0 | 46.53
14.003.0250-A | 43.6
14.003.0255-0 | 28.76
14.003.0255-A | 25.82
14.003.0260-0 | 32.61
14.003.0260-A | 29.67
14.003.0265-0 | 168.39
14.003.0265-A | 166.69
14.003.0300-0 | 867.31
14.003.0300-A | 784.08
14.004.0010-0 | 93.73
14.004.0010-A | 91.56
14.004.0015-0 | 119.01
14.004.0015-A | 116.57
14.004.0020-0 | 145.58
14.004.0020-A | 142.87
14.004.0025-0 | 182.97
14.004.0025-A | 179.72
14.004.0030-0 | 333.42
14.004.0030-A | 329.08
14.004.0040-0 | 132.69
14.004.0040-A | 130.26
14.004.0045-0 | 95.31
14.004.0045-A | 92.87
14.004.0046-0 | 382.53
14.004.0046-A | 379.01
14.004.0047-0 | 369.01
14.004.0047-A | 365.76
14.004.0048-0 | 242.6
14.004.0048-A | 240.16
14.004.0050-0 | 247.8
14.004.0050-A | 244.55
14.004.0060-0 | 154.22
14.004.0060-A | 151.78
14.004.0070-0 | 377.85
14.004.0070-A | 374.6
14.004.0073-0 | 518.95
14.004.0073-A | 514.62
14.004.0100-0 | 337.35
14.004.0100-A | 326.04
14.004.0120-0 | 540.9
14.004.0120-A | 540.9
14.004.0121-0 | 315.89
14.004.0121-A | 315.89
14.004.0150-0 | 954.06
14.004.0150-A | 948.64
14.004.0155-0 | 2212.51
14.004.0155-A | 2204.38
14.004.0160-0 | 11941.33
14.004.0160-A | 11927.78
14.004.0200-0 | 35.9
14.004.0200-A | 35.43
14.004.0205-0 | 21.9
14.004.0205-A | 21.43
14.005.0010-0 | 287.73
14.005.0010-A | 286.04
14.005.0015-0 | 420.24
14.005.0015-A | 418.55
14.005.0020-0 | 551.59
14.005.0020-A | 549.9
14.005.0025-0 | 680.62
14.005.0025-A | 678.93
14.006.0005-0 | 694.3
14.006.0005-A | 660.38
14.006.0008-0 | 681.43
14.006.0008-A | 647.5
14.006.0010-0 | 641.32
14.006.0010-A | 607.39
14.006.0012-0 | 631.15
14.006.0012-A | 597.22
14.006.0014-0 | 620.97
14.006.0014-A | 587.04
14.006.0016-0 | 963.62
14.006.0016-A | 922.9
14.006.0017-0 | 278.33
14.006.0017-A | 255.71
14.006.0019-0 | 283.77
14.006.0019-A | 261.15
14.006.0021-0 | 289.2
14.006.0021-A | 266.59
14.006.0023-0 | 324.57
14.006.0023-A | 301.96
14.006.0025-0 | 332.71
14.006.0025-A | 310.09
14.006.0030-0 | 890.52
14.006.0030-A | 856.59
14.006.0033-0 | 858.16
14.006.0033-A | 824.23
14.006.0036-0 | 824.9
14.006.0036-A | 790.97
14.006.0037-0 | 854.19
14.006.0037-A | 820.26
14.006.0038-0 | 823.02
14.006.0038-A | 789.09
14.006.0039-0 | 539.56
14.006.0039-A | 516.95
14.006.0041-0 | 511.94
14.006.0041-A | 489.33
14.006.0043-0 | 483.42
14.006.0043-A | 460.81
14.006.0050-0 | 1128.23
14.006.0050-A | 1094.3
14.006.0052-0 | 1116.28
14.006.0052-A | 1082.35
14.006.0054-0 | 1048.71
14.006.0054-A | 1014.78
14.006.0058-0 | 777.27
14.006.0058-A | 754.66
14.006.0062-0 | 770.06
14.006.0062-A | 747.45
14.006.0064-0 | 707.23
14.006.0064-A | 684.62
14.006.0077-0 | 776.29
14.006.0077-A | 742.37
14.006.0078-0 | 854.85
14.006.0078-A | 820.92
14.006.0079-0 | 823.16
14.006.0079-A | 789.23
14.006.0081-0 | 790.57
14.006.0081-A | 756.65
14.006.0082-0 | 539.56
14.006.0082-A | 516.95
14.006.0083-0 | 511.94
14.006.0083-A | 489.33
14.006.0084-0 | 483.42
14.006.0084-A | 460.81
14.006.0085-0 | 280.45
14.006.0085-A | 257.84
14.006.0086-0 | 270.01
14.006.0086-A | 247.4
14.006.0087-0 | 256.43
14.006.0087-A | 233.82
14.006.0088-0 | 439.24
14.006.0088-A | 416.63
14.006.0089-0 | 417.87
14.006.0089-A | 395.25
14.006.0090-0 | 496.01
14.006.0090-A | 473.4
14.006.0091-0 | 1126.33
14.006.0091-A | 1092.4
14.006.0092-0 | 1121.59
14.006.0092-A | 1087.66
14.006.0093-0 | 1316.56
14.006.0093-A | 1279.8
14.006.0094-0 | 1308.64
14.006.0094-A | 1271.88
14.006.0095-0 | 1300.71
14.006.0095-A | 1263.96
14.006.0100-0 | 2187.22
14.006.0100-A | 2119.36
14.006.0101-0 | 2203.06
14.006.0101-A | 2135.21
14.006.0102-0 | 2731.92
14.006.0102-A | 2658.41
14.006.0103-0 | 775.37
14.006.0103-A | 752.76
14.006.0104-0 | 775.37
14.006.0104-A | 752.76
14.006.0105-0 | 1283.69
14.006.0105-A | 1249.76
14.006.0110-0 | 1277.11
14.006.0110-A | 1243.18
14.006.0115-0 | 1269.5
14.006.0115-A | 1235.57
14.006.0120-0 | 1661.62
14.006.0120-A | 1616.39
14.006.0121-0 | 1644.26
14.006.0121-A | 1599.02
14.006.0123-0 | 3447.71
14.006.0123-A | 3362.89
14.006.0124-0 | 8752.42
14.006.0124-A | 8547.82
14.006.0126-0 | 2390.66
14.006.0126-A | 2328.46
14.006.0127-0 | 888.11
14.006.0127-A | 877.35
14.006.0150-0 | 990.56
14.006.0150-A | 925.53
14.006.0155-0 | 1010.91
14.006.0155-A | 945.88
14.006.0156-0 | 1026.53
14.006.0156-A | 961.5
14.006.0160-0 | 1031.27
14.006.0160-A | 966.24
14.006.0185-0 | 1483.77
14.006.0185-A | 1449.84
14.006.0190-0 | 976.08
14.006.0190-A | 936.5
14.006.0220-0 | 563.25
14.006.0220-A | 529.33
14.006.0225-0 | 726.8
14.006.0225-A | 661.77
14.006.0230-0 | 1873.7
14.006.0230-A | 1826.2
14.006.0232-0 | 1122.18
14.006.0232-A | 1083.62
14.006.0233-0 | 1151.38
14.006.0233-A | 1112.25
14.006.0234-0 | 1210.52
14.006.0234-A | 1170.82
14.006.0235-0 | 646.3
14.006.0235-A | 612.37
14.006.0237-0 | 642.39
14.006.0237-A | 608.46
14.006.0238-0 | 638.48
14.006.0238-A | 604.55
14.006.0239-0 | 1062.89
14.006.0239-A | 997.86
14.006.0241-0 | 1055.78
14.006.0241-A | 990.75
14.006.0242-0 | 1048.68
14.006.0242-A | 983.65
14.006.0250-0 | 417.2
14.006.0250-A | 394.58
14.006.0251-0 | 232.81
14.006.0251-A | 221.5
14.006.0255-0 | 3127.11
14.006.0255-A | 3059.25
14.006.0260-0 | 1441.97
14.006.0260-A | 1338.34
14.006.0265-0 | 1561.95
14.006.0265-A | 1528.02
14.006.0270-0 | 1815.14
14.006.0270-A | 1781.21
14.006.0275-0 | 2248.62
14.006.0275-A | 2209.04
14.006.0285-0 | 1557.33
14.006.0285-A | 1523.4
14.006.0286-0 | 1290.81
14.006.0286-A | 1262.54
14.006.0288-0 | 1573.39
14.006.0288-A | 1522.5
14.006.0290-0 | 2286.73
14.006.0290-A | 2247.15
14.006.0295-0 | 2965.61
14.006.0295-A | 2920.37
14.006.0297-0 | 2277.93
14.006.0297-A | 2249.66
14.006.0299-0 | 2607.48
14.006.0299-A | 2579.21
14.006.0301-0 | 3268.98
14.006.0301-A | 3229.4
14.006.0303-0 | 4876.74
14.006.0303-A | 4831.5
14.006.0305-0 | 1275.89
14.006.0305-A | 1230.66
14.006.0353-0 | 229.55
14.006.0353-A | 214.86
14.006.0355-0 | 445.02
14.006.0355-A | 428.06
14.006.0360-0 | 617.01
14.006.0360-A | 588.74
14.006.0362-0 | 209.93
14.006.0362-A | 198.62
14.006.0370-0 | 384.84
14.006.0370-A | 373.53
14.006.0371-0 | 281.43
14.006.0371-A | 259.9
14.006.0372-0 | 1894.27
14.006.0372-A | 1772.38
14.006.0373-0 | 1982.18
14.006.0373-A | 1908.67
14.006.0374-0 | 1187.54
14.006.0374-A | 1097.06
14.006.0375-0 | 90.49
14.006.0375-A | 84.84
14.006.0380-0 | 100.21
14.006.0380-A | 94.56
14.006.0385-0 | 109.61
14.006.0385-A | 103.95
14.006.0399-0 | 96.68
14.006.0399-A | 92.16
14.006.0400-0 | 89.86
14.006.0400-A | 85.33
14.006.0401-0 | 28.89
14.006.0401-A | 27.81
14.006.0405-0 | 52.72
14.006.0405-A | 50.74
14.006.0407-0 | 64.75
14.006.0407-A | 62.77
14.006.0408-0 | 53.87
14.006.0408-A | 51.89
14.006.0409-0 | 11.83
14.006.0409-A | 11.41
14.006.0415-0 | 60.83
14.006.0415-A | 55.17
14.006.0417-0 | 78.98
14.006.0417-A | 73.33
14.006.0420-0 | 939.18
14.006.0420-A | 923.8
14.006.0422-1 | 1268.73
14.006.0422-B | 1253.35
14.006.0423-0 | 1103.96
14.006.0423-A | 1088.58
14.006.0424-0 | 1246.69
14.006.0424-A | 1234.25
14.006.0426-0 | 834.75
14.006.0426-A | 822.31
14.006.0428-0 | 1195.81
14.006.0428-A | 1190.16
14.006.0430-0 | 773.28
14.006.0430-A | 769.04
14.006.0440-0 | 2245.54
14.006.0440-A | 2113.98
14.006.0445-0 | 615.37
14.006.0445-A | 599.51
14.006.0609-0 | 25.65
14.006.0609-A | 25.65
14.006.0612-0 | 46.5
14.006.0612-A | 46.5
14.006.0615-0 | 60.9
14.006.0615-A | 60.9
14.006.0624-0 | 27.98
14.006.0624-A | 27.98
14.006.0627-0 | 41.99
14.006.0627-A | 41.99
14.006.0630-0 | 61.36
14.006.0630-A | 61.36
14.006.0633-0 | 79.64
14.006.0633-A | 79.64
14.006.0636-0 | 105.12
14.006.0636-A | 105.12
14.006.0639-0 | 51.9
14.006.0639-A | 51.9
14.006.0645-0 | 68.76
14.006.0645-A | 68.76
14.006.0648-0 | 44.6
14.006.0648-A | 44.6
14.006.0680-0 | 14.59
14.006.0680-A | 14.59
14.006.0685-0 | 33.47
14.006.0685-A | 33.47
14.006.0688-0 | 53.56
14.006.0688-A | 53.56
14.006.0695-0 | 81.78
14.006.0695-A | 81.78
14.007.0005-0 | 1169.56
14.007.0005-A | 1169.56
14.007.0010-0 | 371.97
14.007.0010-A | 371.97
14.007.0015-0 | 369.93
14.007.0015-A | 369.93
14.007.0020-0 | 1326.8
14.007.0020-A | 1326.8
14.007.0025-0 | 673.16
14.007.0025-A | 673.16
14.007.0030-0 | 225.96
14.007.0030-A | 225.96
14.007.0035-0 | 388.71
14.007.0035-A | 388.71
14.007.0038-0 | 159.9
14.007.0038-A | 159.9
14.007.0039-0 | 309.91
14.007.0039-A | 309.91
14.007.0040-0 | 394.62
14.007.0040-A | 394.62
14.007.0045-0 | 113.64
14.007.0045-A | 113.64
14.007.0050-0 | 587.45
14.007.0050-A | 587.45
14.007.0055-0 | 341.89
14.007.0055-A | 341.89
14.007.0057-0 | 109.67
14.007.0057-A | 109.67
14.007.0060-0 | 598.59
14.007.0060-A | 598.59
14.007.0065-0 | 194.11
14.007.0065-A | 194.11
14.007.0070-0 | 94.67
14.007.0070-A | 94.67
14.007.0075-0 | 75.89
14.007.0075-A | 75.89
14.007.0080-0 | 104.77
14.007.0080-A | 104.77
14.007.0085-0 | 489.41
14.007.0085-A | 489.41
14.007.0090-0 | 388.2
14.007.0090-A | 388.2
14.007.0095-0 | 633
14.007.0095-A | 633
14.007.0100-0 | 285.25
14.007.0100-A | 285.25
14.007.0101-0 | 1356.77
14.007.0101-A | 1356.77
14.007.0105-0 | 1571.97
14.007.0105-A | 1571.97
14.007.0110-0 | 27.82
14.007.0110-A | 27.82
14.007.0115-0 | 154.44
14.007.0115-A | 154.44
14.007.0120-0 | 58.97
14.007.0120-A | 58.97
14.007.0125-0 | 38.64
14.007.0125-A | 38.64
14.007.0130-0 | 414.7
14.007.0130-A | 414.7
14.007.0135-0 | 40.02
14.007.0135-A | 40.02
14.007.0140-0 | 135.91
14.007.0140-A | 135.91
14.007.0145-0 | 142.1
14.007.0145-A | 142.1
14.007.0150-0 | 171.39
14.007.0150-A | 171.39
14.007.0155-0 | 202.74
14.007.0155-A | 202.74
14.007.0160-0 | 267
14.007.0160-A | 267
14.007.0165-0 | 352.42
14.007.0165-A | 352.42
14.007.0170-0 | 511.06
14.007.0170-A | 511.06
14.007.0175-0 | 680.44
14.007.0175-A | 680.44
14.007.0185-0 | 1074.88
14.007.0185-A | 1074.88
14.007.0190-0 | 296.7
14.007.0190-A | 296.7
14.007.0195-0 | 156.96
14.007.0195-A | 156.96
14.007.0200-0 | 187.88
14.007.0200-A | 187.88
14.007.0250-0 | 644.15
14.007.0250-A | 644.15
14.007.0251-0 | 343.98
14.007.0251-A | 343.98
14.007.0253-0 | 343.98
14.007.0253-A | 343.98
14.007.0256-0 | 35.37
14.007.0256-A | 35.37
14.007.0258-0 | 349.89
14.007.0258-A | 349.89
14.007.0261-0 | 35.31
14.007.0261-A | 35.31
14.007.0263-0 | 553.86
14.007.0263-A | 553.86
14.007.0266-0 | 109.68
14.007.0266-A | 109.68
14.007.0267-0 | 22.4
14.007.0267-A | 22.4
14.007.0268-0 | 7.65
14.007.0268-A | 7.65
14.007.0269-0 | 9.34
14.007.0269-A | 9.34
14.007.0270-0 | 149.82
14.007.0270-A | 149.82
14.007.0274-0 | 44.76
14.007.0274-A | 44.76
14.007.0276-0 | 49.5
14.007.0276-A | 49.5
14.007.0277-0 | 11.5
14.007.0277-A | 11.5
14.007.0278-0 | 19.09
14.007.0278-A | 19.09
14.007.0279-0 | 13.59
14.007.0279-A | 13.59
14.007.0280-0 | 43.41
14.007.0280-A | 43.41
14.007.0281-0 | 23.65
14.007.0281-A | 23.65
14.007.0282-0 | 37.61
14.007.0282-A | 37.61
14.007.0283-0 | 4.27
14.007.0283-A | 4.27
14.007.0284-0 | 9.72
14.007.0284-A | 9.72
14.007.0286-0 | 14.31
14.007.0286-A | 14.31
14.007.0287-0 | 51.45
14.007.0287-A | 51.45
14.007.0288-0 | 8.65
14.007.0288-A | 8.65
14.007.0289-0 | 57.2
14.007.0289-A | 57.2
14.007.0290-0 | 5.47
14.007.0290-A | 5.47
14.007.0292-0 | 6.38
14.007.0292-A | 6.38
14.007.0294-0 | 51.21
14.007.0294-A | 51.21
14.007.0296-0 | 49.94
14.007.0296-A | 49.94
14.007.0298-0 | 102.37
14.007.0298-A | 102.37
14.007.0300-0 | 14.55
14.007.0300-A | 14.55
14.007.0302-0 | 55.51
14.007.0302-A | 55.51
14.007.0304-0 | 85.39
14.007.0304-A | 85.39
14.007.0306-0 | 5.63
14.007.0306-A | 5.63
14.007.0308-0 | 10.2
14.007.0308-A | 10.2
14.007.0310-0 | 48.67
14.007.0310-A | 48.67
14.007.0312-0 | 27.21
14.007.0312-A | 27.21
14.007.0313-0 | 161.6
14.007.0313-A | 161.6
14.007.0314-0 | 142.04
14.007.0314-A | 142.04
14.007.0315-0 | 201.78
14.007.0315-A | 201.78
14.007.0316-0 | 7.49
14.007.0316-A | 7.49
14.007.0318-0 | 25.54
14.007.0318-A | 25.54
14.007.0320-0 | 35
14.007.0320-A | 35
14.007.0322-0 | 21.04
14.007.0322-A | 21.04
14.007.0324-0 | 35.31
14.007.0324-A | 35.31
14.007.0326-0 | 34.71
14.007.0326-A | 34.71
14.007.0328-0 | 7.42
14.007.0328-A | 7.42
14.007.0330-0 | 174.4
14.007.0330-A | 174.4
14.007.0332-0 | 1.75
14.007.0332-A | 1.75
14.007.0334-0 | 18.44
14.007.0334-A | 18.44
14.007.0335-0 | 5.22
14.007.0335-A | 5.22
14.007.0336-0 | 26.36
14.007.0336-A | 26.36
14.007.0337-0 | 41.36
14.007.0337-A | 41.36
14.007.0338-0 | 81.66
14.007.0338-A | 81.66
14.007.0340-0 | 44.04
14.007.0340-A | 44.04
14.007.0342-0 | 30.86
14.007.0342-A | 30.86
14.007.0344-0 | 89.84
14.007.0344-A | 89.84
14.007.0345-0 | 14.28
14.007.0345-A | 14.28
14.007.0346-0 | 26.06
14.007.0346-A | 26.06
14.007.0347-0 | 25.65
14.007.0347-A | 25.65
14.007.0348-0 | 14.96
14.007.0348-A | 14.96
14.007.0360-0 | 6.76
14.007.0360-A | 6.49
14.007.0365-0 | 3.61
14.007.0365-A | 3.34
14.007.0390-0 | 1.22
14.007.0390-A | 1.22
14.007.0396-0 | 23.59
14.007.0396-A | 23.59
14.007.0400-0 | 100.84
14.007.0400-A | 100.84
14.007.0500-0 | 414.71
14.007.0500-A | 411.6
14.007.0505-0 | 872.25
14.007.0505-A | 865.18
14.008.0010-0 | 945.18
14.008.0010-A | 880.53
14.008.0015-0 | 1374.48
14.008.0015-A | 1276.29
14.008.0020-0 | 1383.21
14.008.0020-A | 1285.01
14.008.0025-0 | 1727.81
14.008.0025-A | 1598.51
14.008.0030-0 | 2586.41
14.008.0030-A | 2390.02
14.008.0035-0 | 2603.87
14.008.0035-A | 2407.47
14.008.0045-0 | 831.48
14.008.0045-A | 775.31
14.008.0050-0 | 2918.37
14.008.0050-A | 2895.76
14.008.0052-0 | 2300
14.008.0052-A | 2277.39
14.008.0055-0 | 1958.48
14.008.0055-A | 1935.87
14.008.0065-0 | 744.07
14.008.0065-A | 687.9
14.008.0070-0 | 188.81
14.008.0070-A | 175.31
14.008.0075-0 | 220.38
14.008.0075-A | 205.14
14.008.0080-0 | 251.62
14.008.0080-A | 234.64
14.008.0090-0 | 2053.18
14.008.0090-A | 1980.77
14.008.0092-0 | 2237.23
14.008.0092-A | 2159.17
14.008.0093-0 | 667.1
14.008.0093-A | 634.28
14.008.0095-0 | 764.44
14.008.0095-A | 699.79
14.008.0096-0 | 1190.46
14.008.0096-A | 1092.26
14.008.0097-0 | 1195.89
14.008.0097-A | 1097.7
14.009.0010-0 | 57.03
14.009.0010-A | 49.43
14.009.0015-0 | 51.96
14.009.0015-A | 45.03
14.009.0020-0 | 47.14
14.009.0020-A | 40.86
14.009.0022-0 | 22.81
14.009.0022-A | 19.77
14.009.0024-0 | 20.78
14.009.0024-A | 18.01
14.009.0026-0 | 18.75
14.009.0026-A | 16.25
14.009.0040-0 | 19.01
14.009.0040-A | 16.47
14.009.0045-0 | 15.2
14.009.0045-A | 13.18
14.009.0050-0 | 11.4
14.009.0050-A | 9.88
14.009.0052-0 | 8.87
14.009.0052-A | 7.68
14.009.0054-0 | 7.6
14.009.0054-A | 6.59
14.009.0056-0 | 6.33
14.009.0056-A | 5.49
14.009.0060-0 | 12.67
14.009.0060-A | 10.98
14.009.0070-0 | 57.03
14.009.0070-A | 49.43
14.009.0075-0 | 43.09
14.009.0075-A | 37.34
14.009.0080-0 | 88.71
14.009.0080-A | 76.89
14.009.0085-0 | 6.33
14.009.0085-A | 5.49
14.009.0090-0 | 7.6
14.009.0090-A | 6.59
14.009.0095-0 | 5.06
14.009.0095-A | 4.39
14.009.0110-0 | 25.34
14.009.0110-A | 21.96
14.009.0120-0 | 50.69
14.009.0120-A | 43.93
14.009.0125-0 | 25.34
14.009.0125-A | 21.96
14.009.0130-0 | 25.34
14.009.0130-A | 21.96
14.010.0010-0 | 1859.55
14.010.0010-A | 1816.21
14.010.0015-0 | 1728.88
14.010.0015-A | 1685.54
15.001.0020-1 | 228.98
15.001.0020-B | 205.82
15.001.0025-0 | 275.86
15.001.0025-A | 251.48
15.001.0026-0 | 347.65
15.001.0026-A | 319.47
15.001.0027-0 | 559.31
15.001.0027-A | 517.13
15.001.0028-0 | 474.02
15.001.0028-A | 436.53
15.001.0029-0 | 1436.73
15.001.0029-A | 1343.68
15.001.0030-0 | 1647.29
15.001.0030-A | 1540.27
15.001.0031-0 | 1085.28
15.001.0031-A | 1011.14
15.001.0032-0 | 432.68
15.001.0032-A | 395.73
15.001.0033-0 | 345.99
15.001.0033-A | 313.92
15.001.0034-0 | 1234.03
15.001.0034-A | 1154.26
15.001.0035-0 | 1392.87
15.001.0035-A | 1301.83
15.001.0053-0 | 4720.75
15.001.0053-A | 4587.64
15.001.0054-0 | 2637.87
15.001.0054-A | 2557.9
15.001.0055-0 | 2947.82
15.001.0055-A | 2854.21
15.001.0056-0 | 1685.19
15.001.0056-A | 1627.97
15.001.0057-0 | 6124.47
15.001.0057-A | 5923.02
15.001.0060-0 | 628.06
15.001.0060-A | 581.05
15.001.0061-0 | 1092.56
15.001.0061-A | 1011.1
15.001.0069-0 | 480.57
15.001.0069-A | 428.62
15.001.0071-0 | 818.85
15.001.0071-A | 748.2
15.001.0072-0 | 955.61
15.001.0072-A | 877.68
15.001.0073-0 | 1226.48
15.001.0073-A | 1136.15
15.001.0075-0 | 770.32
15.001.0075-A | 704.34
15.001.0076-0 | 1101.33
15.001.0076-A | 1021.53
15.001.0077-0 | 144.77
15.001.0077-A | 144.77
15.001.0078-0 | 156.46
15.001.0078-A | 156.46
15.001.0079-0 | 398.09
15.001.0079-A | 398.09
15.001.0080-0 | 57.49
15.001.0080-A | 54.28
15.001.0090-0 | 83.13
15.001.0090-A | 78.98
15.001.0095-0 | 113.69
15.001.0095-A | 108.15
15.001.0100-0 | 160.28
15.001.0100-A | 152.7
15.002.0062-0 | 176.59
15.002.0062-A | 165.75
15.002.0063-0 | 251.43
15.002.0063-A | 240.6
15.002.0080-0 | 1623.89
15.002.0080-A | 1557.47
15.002.0082-0 | 2013.43
15.002.0082-A | 1933.7
15.002.0084-0 | 2232.93
15.002.0084-A | 2145.58
15.002.0086-0 | 2361.54
15.002.0086-A | 2267.88
15.002.0088-0 | 2444.32
15.002.0088-A | 2348.7
15.002.0090-0 | 2628.52
15.002.0090-A | 2526.02
15.002.0092-0 | 2899.89
15.002.0092-A | 2788.29
15.002.0094-0 | 3353.53
15.002.0094-A | 3225.14
15.002.0096-0 | 3592.04
15.002.0096-A | 3454.98
15.002.0120-0 | 231.63
15.002.0120-A | 216.73
15.002.0125-0 | 423.05
15.002.0125-A | 398.65
15.002.0130-0 | 1402.52
15.002.0130-A | 1312.85
15.002.0135-0 | 2621.49
15.002.0135-A | 2454.13
15.002.0200-0 | 337.89
15.002.0200-A | 329.25
15.002.0205-0 | 281.27
15.002.0205-A | 274.67
15.002.0210-0 | 226.96
15.002.0210-A | 222.63
15.002.0310-0 | 1975.07
15.002.0310-A | 1912.88
15.002.0400-0 | 176.59
15.002.0400-A | 165.75
15.002.0401-0 | 251.64
15.002.0401-A | 240.8
15.002.0580-0 | 3683.25
15.002.0580-A | 3606.82
15.002.0582-0 | 4264.15
15.002.0582-A | 4149.25
15.002.0584-0 | 5711.92
15.002.0584-A | 5594.26
15.002.0586-0 | 6331.84
15.002.0586-A | 6191.28
15.002.0588-0 | 6351.85
15.002.0588-A | 6217.45
15.002.0590-0 | 9649.83
15.002.0590-A | 9517.21
15.002.0594-0 | 6998.33
15.002.0594-A | 6829.74
15.002.0596-0 | 11171.08
15.002.0596-A | 10993.55
15.002.0602-0 | 12111.48
15.002.0602-A | 11911.47
15.002.0606-0 | 13584.43
15.002.0606-A | 13339.53
15.002.0622-0 | 919.87
15.002.0622-A | 888.29
15.002.0623-0 | 1070.72
15.002.0623-A | 1030.3
15.002.0624-0 | 1243.23
15.002.0624-A | 1193.96
15.002.0625-0 | 1738.12
15.002.0625-A | 1680.3
15.002.0626-0 | 1645.75
15.002.0626-A | 1578.78
15.002.0627-0 | 2061.35
15.002.0627-A | 1993.86
15.002.0628-0 | 2249.43
15.002.0628-A | 2155.93
15.002.0629-0 | 2814.53
15.002.0629-A | 2727.75
15.002.0630-0 | 2651.29
15.002.0630-A | 2575.09
15.002.0631-0 | 2643.97
15.002.0631-A | 2532.87
15.002.0632-0 | 3105.86
15.002.0632-A | 2999.75
15.002.0633-0 | 3072.51
15.002.0633-A | 2983.25
15.002.0634-0 | 3045.95
15.002.0634-A | 2917.06
15.002.0635-0 | 3429.09
15.002.0635-A | 3313.31
15.002.0636-0 | 3896.2
15.002.0636-A | 3781.3
15.002.0637-0 | 3488.16
15.002.0637-A | 3387.49
15.002.0638-0 | 4041.72
15.002.0638-A | 3868.59
15.002.0639-0 | 4445.83
15.002.0639-A | 4291.43
15.002.0640-0 | 4308.07
15.002.0640-A | 4180.34
15.002.0641-0 | 4111.75
15.002.0641-A | 3994.08
15.002.0642-0 | 4719.9
15.002.0642-A | 4579.34
15.002.0643-0 | 4307.35
15.002.0643-A | 4172.71
15.002.0644-0 | 6248.04
15.002.0644-A | 6035.68
15.002.0645-0 | 5936.21
15.002.0645-A | 5757.17
15.002.0646-0 | 5357.71
15.002.0646-A | 5206.09
15.002.0647-0 | 6723.53
15.002.0647-A | 6518.84
15.002.0648-0 | 6112.53
15.002.0648-A | 5926.97
15.002.0649-0 | 7121.44
15.002.0649-A | 6943.91
15.002.0650-0 | 9050.22
15.002.0650-A | 8768.56
15.002.0651-0 | 8088.83
15.002.0651-A | 7835.36
15.002.0652-0 | 9592.55
15.002.0652-A | 9347.65
15.002.0653-0 | 10592.33
15.002.0653-A | 10253.97
15.002.0654-0 | 12033.88
15.002.0654-A | 11721.58
15.002.0655-0 | 12544.1
15.002.0655-A | 12137.82
15.002.0656-0 | 14380.25
15.002.0656-A | 14000.53
15.002.0657-0 | 16726.39
15.002.0657-A | 16279.27
15.002.0658-0 | 19072.56
15.002.0658-A | 18558.05
15.002.0659-0 | 21418.7
15.002.0659-A | 20836.79
15.002.0660-0 | 23764.83
15.002.0660-A | 23115.53
15.002.0661-0 | 26110.96
15.002.0661-A | 25394.27
15.002.0662-0 | 1139.17
15.002.0662-A | 1098.76
15.002.0663-0 | 1917.82
15.002.0663-A | 1860
15.002.0664-0 | 2945.2
15.002.0664-A | 2868.78
15.002.0665-0 | 3689.25
15.002.0665-A | 3588.58
15.002.0666-0 | 6995.2
15.002.0666-A | 6862.58
15.002.0668-0 | 762.63
15.002.0668-A | 731.05
15.002.0669-0 | 966.96
15.002.0669-A | 926.55
15.002.0670-0 | 1172.64
15.002.0670-A | 1123.36
15.002.0671-0 | 1626.88
15.002.0671-A | 1569.06
15.002.0672-0 | 1584.78
15.002.0672-A | 1517.81
15.002.0673-0 | 1950.11
15.002.0673-A | 1882.62
15.002.0674-0 | 2188.46
15.002.0674-A | 2094.96
15.002.0675-0 | 2597.39
15.002.0675-A | 2510.61
15.002.0676-0 | 2490.84
15.002.0676-A | 2414.65
15.002.0677-0 | 2647.71
15.002.0677-A | 2536.52
15.002.0678-0 | 2994.62
15.002.0678-A | 2888.51
15.002.0679-0 | 2912.06
15.002.0679-A | 2822.81
15.002.0680-0 | 3045.95
15.002.0680-A | 2917.06
15.002.0681-0 | 3318.91
15.002.0681-A | 3203.14
15.002.0682-0 | 3735.75
15.002.0682-A | 3620.85
15.002.0683-0 | 3241.08
15.002.0683-A | 3140.41
15.002.0684-0 | 4041.72
15.002.0684-A | 3868.59
15.002.0685-0 | 4334.59
15.002.0685-A | 4180.19
15.002.0686-0 | 4146.55
15.002.0686-A | 4018.82
15.002.0687-0 | 3864.66
15.002.0687-A | 3747
15.002.0688-0 | 4559.45
15.002.0688-A | 4418.89
15.002.0689-0 | 4488.11
15.002.0689-A | 4353.48
15.002.0690-0 | 5923.94
15.002.0690-A | 5711.58
15.002.0691-0 | 5740.46
15.002.0691-A | 5561.42
15.002.0692-0 | 5110.63
15.002.0692-A | 4959.01
15.002.0693-0 | 6527.79
15.002.0693-A | 6323.1
15.002.0694-0 | 5865.44
15.002.0694-A | 5679.89
15.002.0695-0 | 6874.36
15.002.0695-A | 6696.82
15.002.0696-0 | 8889.77
15.002.0696-A | 8608.12
15.002.0697-0 | 7841.75
15.002.0697-A | 7588.28
15.002.0698-0 | 9063.08
15.002.0698-A | 8818.18
15.002.0699-0 | 10368.78
15.002.0699-A | 10030.42
15.002.0700-0 | 11691.6
15.002.0700-A | 11379.3
15.002.0701-0 | 12764.45
15.002.0701-A | 12358.16
15.002.0702-0 | 13742.75
15.002.0702-A | 13363.03
15.002.0703-0 | 16082.47
15.002.0703-A | 15635.35
15.002.0704-0 | 18422.22
15.002.0704-A | 17907.71
15.002.0705-0 | 20761.94
15.002.0705-A | 20180.03
15.002.0706-0 | 23101.66
15.002.0706-A | 22452.36
15.002.0707-0 | 25441.37
15.002.0707-A | 24724.68
15.003.0023-0 | 55.24
15.003.0023-A | 52.63
15.003.0024-0 | 74.53
15.003.0024-A | 70.75
15.003.0025-1 | 106.59
15.003.0025-B | 101.74
15.003.0026-1 | 119.05
15.003.0026-B | 113.12
15.003.0027-1 | 149.12
15.003.0027-B | 142.31
15.003.0028-0 | 203.05
15.003.0028-A | 195.81
15.003.0066-0 | 1237.79
15.003.0066-A | 1189.03
15.003.0068-0 | 1699.14
15.003.0068-A | 1628
15.003.0069-0 | 542.77
15.003.0069-A | 526.52
15.003.0073-0 | 944.18
15.003.0073-A | 889.73
15.003.0175-0 | 21.65
15.003.0175-A | 21.38
15.003.0176-0 | 13.28
15.003.0176-A | 13.01
15.003.0177-0 | 23.58
15.003.0177-A | 21.5
15.003.0178-0 | 35.7
15.003.0178-A | 32.54
15.003.0179-0 | 18.98
15.003.0179-A | 18.71
15.003.0180-0 | 45.14
15.003.0180-A | 41.74
15.003.0181-0 | 19.73
15.003.0181-A | 19.73
15.003.0185-0 | 19.02
15.003.0185-A | 18.75
15.003.0186-0 | 148.63
15.003.0186-A | 148.19
15.003.0190-0 | 292.76
15.003.0190-A | 284.63
15.003.0192-0 | 158.21
15.003.0192-A | 150.08
15.003.0193-0 | 142.18
15.003.0193-A | 134.33
15.003.0194-0 | 123.14
15.003.0194-A | 115.28
15.003.0200-0 | 12.36
15.003.0200-A | 11.76
15.003.0202-0 | 13.82
15.003.0202-A | 13.12
15.003.0204-0 | 17.31
15.003.0204-A | 16.44
15.003.0206-0 | 25.63
15.003.0206-A | 24.66
15.003.0208-0 | 32.21
15.003.0208-A | 31.13
15.003.0210-0 | 41.88
15.003.0210-A | 40.58
15.003.0212-0 | 50.64
15.003.0212-A | 49.02
15.003.0214-0 | 66.02
15.003.0214-A | 64.23
15.003.0216-0 | 87.99
15.003.0216-A | 85.82
15.003.0350-0 | 15.39
15.003.0350-A | 14.06
15.003.0351-0 | 24.18
15.003.0351-A | 22.1
15.003.0352-0 | 26.38
15.003.0352-A | 24.11
15.003.0353-0 | 39.58
15.003.0353-A | 36.16
15.003.0354-1 | 43.97
15.003.0354-B | 40.18
15.003.0355-0 | 65.96
15.003.0355-A | 60.28
15.003.0356-1 | 53.21
15.003.0356-B | 48.61
15.003.0357-0 | 79.82
15.003.0357-A | 72.91
15.003.0358-1 | 75.79
15.003.0358-B | 70.37
15.003.0359-0 | 125.06
15.003.0359-A | 116.12
15.003.0360-0 | 78.46
15.003.0360-A | 69.04
15.003.0361-0 | 113.78
15.003.0361-A | 99.65
15.003.0365-0 | 31.11
15.003.0365-A | 27.97
15.003.0370-0 | 12.2
15.003.0370-A | 11.12
15.003.0371-0 | 12.71
15.003.0371-A | 11.62
15.003.0372-0 | 12.83
15.003.0372-A | 11.75
15.003.0373-0 | 17.27
15.003.0373-A | 16.19
15.003.0375-0 | 57.5
15.003.0375-A | 51.21
15.003.0377-0 | 47.19
15.003.0377-A | 40.91
15.003.0379-0 | 23.65
15.003.0379-A | 20.5
15.003.0380-0 | 33.79
15.003.0380-A | 30.65
15.003.0381-0 | 28.19
15.003.0381-A | 25.05
15.003.0390-0 | 7.78
15.003.0390-A | 7.02
15.003.0391-0 | 8.07
15.003.0391-A | 7.31
15.003.0392-0 | 8.83
15.003.0392-A | 8.07
15.003.0393-0 | 9.08
15.003.0393-A | 8.26
15.003.0394-0 | 9.02
15.003.0394-A | 8.2
15.003.0395-0 | 9.72
15.003.0395-A | 8.84
15.003.0396-0 | 10.1
15.003.0396-A | 9.22
15.003.0397-0 | 10.93
15.003.0397-A | 9.99
15.003.0398-0 | 11.85
15.003.0398-A | 10.91
15.003.0400-0 | 235.97
15.003.0400-A | 214.3
15.003.0405-0 | 48.05
15.003.0405-A | 42.64
15.003.0410-0 | 152.54
15.003.0410-A | 141.71
15.003.0415-0 | 157.09
15.003.0415-A | 136.12
15.003.0420-0 | 25.54
15.003.0420-A | 22.26
15.003.0421-0 | 34.05
15.003.0421-A | 29.68
15.003.0500-0 | 38.13
15.003.0500-A | 37.19
15.003.0505-0 | 55.82
15.003.0505-A | 54.88
15.003.0510-0 | 34.88
15.003.0510-A | 33.94
15.003.0515-0 | 32.18
15.003.0515-A | 31.24
15.003.0520-0 | 50.16
15.003.0520-A | 49.2
15.003.0525-0 | 63.46
15.003.0525-A | 62.32
15.003.0530-0 | 81.55
15.003.0530-A | 80.26
15.003.0535-0 | 110.87
15.003.0535-A | 109.4
15.003.0540-0 | 123.98
15.003.0540-A | 122.3
15.003.0545-0 | 157.77
15.003.0545-A | 155.79
15.003.0550-0 | 208.62
15.003.0550-A | 206.38
15.003.0552-0 | 240.93
15.003.0552-A | 238.54
15.003.0555-0 | 295.18
15.003.0555-A | 292.36
15.003.0560-0 | 501.95
15.003.0560-A | 498.87
15.003.0565-0 | 554.5
15.003.0565-A | 551.15
15.003.0600-0 | 169.86
15.003.0600-A | 159.02
15.003.0650-0 | 158.77
15.003.0650-A | 147.94
15.004.0010-0 | 759.55
15.004.0010-A | 726.26
15.004.0011-0 | 1100.69
15.004.0011-A | 1059.42
15.004.0012-0 | 1997.06
15.004.0012-A | 1923.64
15.004.0013-0 | 2975.92
15.004.0013-A | 2892
15.004.0014-0 | 4634.23
15.004.0014-A | 4533.67
15.004.0023-0 | 22.7
15.004.0023-A | 20.62
15.004.0024-0 | 30.41
15.004.0024-A | 28.06
15.004.0025-0 | 38.41
15.004.0025-A | 35.79
15.004.0026-0 | 41
15.004.0026-A | 38.1
15.004.0027-0 | 58.57
15.004.0027-A | 55.29
15.004.0028-0 | 85.86
15.004.0028-A | 82.2
15.004.0045-0 | 258.09
15.004.0045-A | 233.71
15.004.0046-0 | 469.92
15.004.0046-A | 432.98
15.004.0050-0 | 199.07
15.004.0050-A | 181.73
15.004.0051-0 | 187.65
15.004.0051-A | 170.31
15.004.0053-0 | 374.9
15.004.0053-A | 340.23
15.004.0055-0 | 319.14
15.004.0055-A | 284.04
15.004.0058-0 | 314.87
15.004.0058-A | 279.76
15.004.0059-0 | 165.32
15.004.0059-A | 146.36
15.004.0060-1 | 308.13
15.004.0060-B | 283.75
15.004.0061-0 | 418.38
15.004.0061-A | 388.59
15.004.0062-0 | 404.85
15.004.0062-A | 375.06
15.004.0063-0 | 196.24
15.004.0063-A | 175.82
15.004.0064-0 | 250.54
15.004.0064-A | 225.02
15.004.0065-0 | 163.32
15.004.0065-A | 144.35
15.004.0067-0 | 191.61
15.004.0067-A | 171.35
15.004.0070-0 | 278.49
15.004.0070-A | 251.83
15.004.0074-0 | 408.63
15.004.0074-A | 373.44
15.004.0075-0 | 187.35
15.004.0075-A | 167.09
15.004.0076-0 | 40.91
15.004.0076-A | 39.03
15.004.0080-0 | 220.58
15.004.0080-A | 194.9
15.004.0085-0 | 242.97
15.004.0085-A | 222.71
15.004.0086-0 | 20.35
15.004.0086-A | 18.78
15.004.0090-0 | 166.95
15.004.0090-A | 147.99
15.004.0102-1 | 418.63
15.004.0102-B | 380.82
15.004.0103-0 | 354.57
15.004.0103-A | 319.47
15.004.0104-0 | 368.2
15.004.0104-A | 333.1
15.004.0105-0 | 398.33
15.004.0105-A | 363.23
15.004.0108-0 | 347.91
15.004.0108-A | 315.51
15.004.0110-0 | 337.29
15.004.0110-A | 304.89
15.004.0125-0 | 364.79
15.004.0125-A | 330.77
15.004.0126-0 | 328.93
15.004.0126-A | 296.53
15.004.0127-0 | 318.31
15.004.0127-A | 285.91
15.004.0130-0 | 352.61
15.004.0130-A | 320.22
15.004.0131-0 | 308.63
15.004.0131-A | 278.94
15.004.0133-0 | 298.01
15.004.0133-A | 268.32
15.004.0150-0 | 267.99
15.004.0150-A | 241.33
15.004.0151-0 | 234.05
15.004.0151-A | 212.37
15.004.0160-0 | 164.02
15.004.0160-A | 147.08
15.004.0161-0 | 212.48
15.004.0161-A | 190.83
15.004.0170-0 | 62.77
15.004.0170-A | 57.57
15.004.0175-1 | 260.97
15.004.0175-B | 250.13
15.004.0176-0 | 138.37
15.004.0176-A | 127.53
15.004.0180-0 | 172.55
15.004.0180-A | 167.13
15.004.0181-0 | 84.24
15.004.0181-A | 78.82
15.004.0190-0 | 52.99
15.004.0190-A | 48.66
15.004.0200-0 | 232.58
15.004.0200-A | 221.72
15.004.0202-0 | 115.19
15.004.0202-A | 106.64
15.004.0204-0 | 73.47
15.004.0204-A | 68.69
15.004.0210-0 | 35.56
15.004.0210-A | 33.4
15.004.0212-0 | 29.98
15.004.0212-A | 28.36
15.004.0220-0 | 270.01
15.004.0220-A | 259.15
15.004.0222-0 | 144.54
15.004.0222-A | 134.77
15.004.0224-0 | 82.47
15.004.0224-A | 77.69
15.004.0250-0 | 318.44
15.004.0250-A | 294.49
15.004.0251-0 | 419.42
15.004.0251-A | 384.64
15.004.0255-0 | 367.93
15.004.0255-A | 340.84
15.004.0300-0 | 6.75
15.004.0300-A | 6.75
15.004.0305-0 | 3.18
15.004.0305-A | 3.18
15.004.0310-0 | 16.55
15.004.0310-A | 16.55
15.004.0315-0 | 2.78
15.004.0315-A | 2.78
15.004.0320-0 | 13.62
15.004.0320-A | 13.62
15.004.0325-0 | 42.23
15.004.0325-A | 42.23
15.004.0330-0 | 23.54
15.004.0330-A | 23.54
15.004.0335-0 | 17.87
15.004.0335-A | 17.87
15.004.0500-0 | 120.33
15.004.0500-A | 116.29
15.004.0505-0 | 219.85
15.004.0505-A | 215.16
15.004.0600-0 | 114.8
15.004.0600-A | 114.53
15.004.0620-0 | 161.98
15.004.0620-A | 161.71
15.004.0640-0 | 30.02
15.004.0640-A | 29.75
15.004.0700-0 | 4.13
15.004.0700-A | 3.66
15.004.0705-0 | 5.41
15.004.0705-A | 4.79
15.004.0710-0 | 8.17
15.004.0710-A | 7.23
15.004.0715-0 | 10.62
15.004.0715-A | 9.37
15.004.0720-0 | 20.1
15.004.0720-A | 17.59
15.005.0010-0 | 419.23
15.005.0010-A | 402.98
15.005.0020-0 | 653.13
15.005.0020-A | 626.04
15.005.0030-0 | 338.96
15.005.0030-A | 317.29
15.005.0040-1 | 420.65
15.005.0040-B | 407.11
15.005.0050-0 | 475.88
15.005.0050-A | 460.98
15.005.0060-0 | 412.41
15.005.0060-A | 388.82
15.005.0070-0 | 429.18
15.005.0070-A | 414.49
15.005.0100-0 | 106.8
15.005.0100-A | 101.64
15.005.0110-0 | 142.66
15.005.0110-A | 137.12
15.005.0120-0 | 182.88
15.005.0120-A | 176.95
15.005.0130-0 | 250.35
15.005.0130-A | 243.54
15.005.0140-0 | 363.49
15.005.0140-A | 356.25
15.005.0200-0 | 624.01
15.005.0200-A | 595.02
15.005.0201-0 | 706.03
15.005.0201-A | 677.04
15.005.0202-0 | 1359.87
15.005.0202-A | 1307.69
15.005.0203-0 | 2369.87
15.005.0203-A | 2309.58
15.005.0204-0 | 1488.93
15.005.0204-A | 1436.75
15.005.0205-0 | 2621.1
15.005.0205-A | 2560.8
15.005.0206-0 | 2677.04
15.005.0206-A | 2591.77
15.005.0207-0 | 3071.94
15.005.0207-A | 2986.67
15.005.0208-0 | 4134.89
15.005.0208-A | 4039.01
15.005.0209-0 | 4284.51
15.005.0209-A | 4188.63
15.005.0253-0 | 58.24
15.005.0253-A | 55.1
15.005.0255-0 | 227.52
15.005.0255-A | 216.66
15.005.0260-0 | 302.47
15.005.0260-A | 291.61
15.005.0275-0 | 52.2
15.005.0275-A | 49.06
15.005.0278-0 | 36.22
15.005.0278-A | 33.7
15.005.0280-0 | 55.66
15.005.0280-A | 52.52
15.006.0010-0 | 949.71
15.006.0010-A | 943.2
15.006.0012-0 | 941.59
15.006.0012-A | 936.17
15.006.0015-0 | 279.7
15.006.0015-A | 279.08
15.006.0016-0 | 558.24
15.006.0016-A | 557.14
15.006.0035-0 | 6986.6
15.006.0035-A | 6938.71
15.006.0040-0 | 980.61
15.006.0040-A | 932.72
15.006.0045-0 | 1358.31
15.006.0045-A | 1287.76
15.007.0204-0 | 113.36
15.007.0204-A | 111.84
15.007.0206-0 | 121.85
15.007.0206-A | 120.49
15.007.0208-0 | 81.36
15.007.0208-A | 79.84
15.007.0209-0 | 60.59
15.007.0209-A | 59.24
15.007.0210-0 | 1522.79
15.007.0210-A | 1466.88
15.007.0214-0 | 23.96
15.007.0214-A | 21.79
15.007.0216-0 | 32.55
15.007.0216-A | 29.84
15.007.0218-0 | 14.27
15.007.0218-A | 12.65
15.007.0250-0 | 63845.36
15.007.0250-A | 63823.69
15.007.0280-0 | 1502.81
15.007.0280-A | 1497.39
15.007.0285-0 | 982.47
15.007.0285-A | 977.05
15.007.0290-0 | 3289.37
15.007.0290-A | 3283.95
15.007.0295-0 | 1948
15.007.0295-A | 1942.58
15.007.0334-0 | 267.8
15.007.0334-A | 267.8
15.007.0338-0 | 280.18
15.007.0338-A | 269.34
15.007.0340-0 | 117.01
15.007.0340-A | 115.12
15.007.0345-0 | 39.11
15.007.0345-A | 38.03
15.007.0347-0 | 109.84
15.007.0347-A | 107.13
15.007.0350-0 | 1178.73
15.007.0350-A | 1135.39
15.007.0351-0 | 530.14
15.007.0351-A | 497.63
15.007.0357-0 | 225.1
15.007.0357-A | 219.68
15.007.0359-0 | 649.94
15.007.0359-A | 606.6
15.007.0400-0 | 106.91
15.007.0400-A | 97.16
15.007.0405-0 | 122.37
15.007.0405-A | 112.62
15.007.0410-0 | 167.13
15.007.0410-A | 154.94
15.007.0415-0 | 436.62
15.007.0415-A | 422
15.007.0420-0 | 472.9
15.007.0420-A | 460.14
15.007.0425-0 | 668.62
15.007.0425-A | 644.24
15.007.0430-0 | 722.64
15.007.0430-A | 698.26
15.007.0435-0 | 1202.92
15.007.0435-A | 1178.54
15.007.0440-0 | 1461.34
15.007.0440-A | 1436.96
15.007.0495-0 | 115.03
15.007.0495-A | 104.19
15.007.0498-0 | 130.49
15.007.0498-A | 119.65
15.007.0501-0 | 177.28
15.007.0501-A | 163.73
15.007.0504-0 | 463.21
15.007.0504-A | 446.96
15.007.0507-0 | 533.92
15.007.0507-A | 514.96
15.007.0511-0 | 703.75
15.007.0511-A | 676.66
15.007.0514-0 | 839.84
15.007.0514-A | 807.33
15.007.0517-0 | 1287.52
15.007.0517-A | 1252.31
15.007.0518-0 | 1541.75
15.007.0518-A | 1506.54
15.007.0520-0 | 77.58
15.007.0520-A | 76.83
15.007.0521-0 | 78.81
15.007.0521-A | 78.06
15.007.0522-0 | 86.13
15.007.0522-A | 85.38
15.007.0523-0 | 181.35
15.007.0523-A | 180.6
15.007.0524-0 | 91.67
15.007.0524-A | 90.79
15.007.0525-0 | 115.67
15.007.0525-A | 114.79
15.007.0526-0 | 140.98
15.007.0526-A | 140.1
15.007.0527-0 | 189.2
15.007.0527-A | 188.32
15.007.0528-0 | 212.28
15.007.0528-A | 211.4
15.007.0529-0 | 1165.34
15.007.0529-A | 1164.46
15.007.0530-0 | 34.97
15.007.0530-A | 33.89
15.007.0531-0 | 33.6
15.007.0531-A | 32.52
15.007.0532-0 | 34.97
15.007.0532-A | 33.89
15.007.0533-0 | 40.52
15.007.0533-A | 39.44
15.007.0534-0 | 41.47
15.007.0534-A | 40.39
15.007.0545-0 | 34.17
15.007.0545-A | 33.49
15.007.0547-0 | 80.4
15.007.0547-A | 79.72
15.007.0550-0 | 7.34
15.007.0550-A | 6.87
15.007.0552-0 | 10.12
15.007.0552-A | 9.65
15.007.0554-0 | 67.03
15.007.0554-A | 65.46
15.007.0556-0 | 137.66
15.007.0556-A | 136.09
15.007.0558-0 | 363.21
15.007.0558-A | 361.64
15.007.0560-0 | 473.21
15.007.0560-A | 471.64
15.007.0566-0 | 29.26
15.007.0566-A | 27.69
15.007.0567-0 | 52.78
15.007.0567-A | 51.21
15.007.0568-0 | 53.73
15.007.0568-A | 52.16
15.007.0569-0 | 83.08
15.007.0569-A | 81.51
15.007.0570-0 | 12.38
15.007.0570-A | 11.7
15.007.0572-0 | 15.03
15.007.0572-A | 14.35
15.007.0573-0 | 23.17
15.007.0573-A | 22.49
15.007.0574-0 | 37.57
15.007.0574-A | 36.89
15.007.0575-0 | 39.85
15.007.0575-A | 39.1
15.007.0576-0 | 41.23
15.007.0576-A | 40.48
15.007.0577-0 | 47.33
15.007.0577-A | 46.58
15.007.0578-0 | 104.15
15.007.0578-A | 103.4
15.007.0600-0 | 51.44
15.007.0600-A | 50.63
15.007.0601-0 | 52.33
15.007.0601-A | 51.52
15.007.0602-0 | 75.44
15.007.0602-A | 74.63
15.007.0605-0 | 140.47
15.007.0605-A | 139.66
15.007.0608-0 | 356.28
15.007.0608-A | 355.47
15.007.0609-0 | 356.28
15.007.0609-A | 355.47
15.007.0610-0 | 398.8
15.007.0610-A | 397.99
15.007.0611-0 | 1072.73
15.007.0611-A | 1071.92
15.007.0615-0 | 1777.67
15.007.0615-A | 1776.86
15.007.0616-0 | 1904.99
15.007.0616-A | 1904.17
15.007.0617-0 | 2567.26
15.007.0617-A | 2566.45
15.007.0640-0 | 56.26
15.007.0640-A | 55.58
15.007.0642-0 | 70.68
15.007.0642-A | 70
15.007.0643-0 | 162.75
15.007.0643-A | 162.07
15.007.0645-0 | 56.47
15.007.0645-A | 55.79
15.007.0646-0 | 75.01
15.007.0646-A | 74.33
15.007.0647-0 | 169.86
15.007.0647-A | 169.18
15.007.0680-0 | 371.58
15.007.0680-A | 369.41
15.007.0682-0 | 523.2
15.007.0682-A | 521.03
15.007.0684-0 | 1001.66
15.007.0684-A | 999.49
15.007.0686-0 | 1981.23
15.007.0686-A | 1979.06
15.007.0688-0 | 2634.23
15.007.0688-A | 2632.06
15.007.0689-0 | 3657.23
15.007.0689-A | 3655.06
15.007.0696-0 | 236.92
15.007.0696-A | 231.5
15.007.0697-0 | 254.23
15.007.0697-A | 248.81
15.007.0699-0 | 261.79
15.007.0699-A | 256.37
15.007.0705-0 | 110.6
15.007.0705-A | 99.76
15.007.0710-0 | 137.61
15.007.0710-A | 129.48
15.007.0711-0 | 205.78
15.007.0711-A | 196.03
15.007.0712-0 | 235.55
15.007.0712-A | 224.71
15.008.0010-0 | 2.3
15.008.0010-A | 2.14
15.008.0015-0 | 2.84
15.008.0015-A | 2.62
15.008.0020-0 | 4.01
15.008.0020-A | 3.74
15.008.0025-0 | 5.68
15.008.0025-A | 5.35
15.008.0030-0 | 7.57
15.008.0030-A | 7.2
15.008.0035-0 | 11.65
15.008.0035-A | 11.22
15.008.0080-0 | 2.72
15.008.0080-A | 2.5
15.008.0085-0 | 3.81
15.008.0085-A | 3.54
15.008.0090-0 | 5.27
15.008.0090-A | 4.94
15.008.0095-0 | 6.97
15.008.0095-A | 6.59
15.008.0100-0 | 10.22
15.008.0100-A | 9.79
15.008.0105-0 | 14.62
15.008.0105-A | 14.13
15.008.0110-0 | 21.26
15.008.0110-A | 20.72
15.008.0112-0 | 30.05
15.008.0112-A | 29.23
15.008.0115-0 | 43.76
15.008.0115-A | 42.68
15.008.0120-0 | 61.36
15.008.0120-A | 60.01
15.008.0125-0 | 78.48
15.008.0125-A | 76.85
15.008.0130-0 | 99.12
15.008.0130-A | 97.22
15.008.0135-0 | 119.98
15.008.0135-A | 117.82
15.008.0140-0 | 145.19
15.008.0140-A | 142.75
15.008.0145-0 | 187.88
15.008.0145-A | 185.17
15.008.0150-0 | 187.96
15.008.0150-A | 184.98
15.008.0155-0 | 5.24
15.008.0155-A | 4.97
15.008.0157-0 | 6.95
15.008.0157-A | 6.68
15.008.0159-0 | 9.66
15.008.0159-A | 9.34
15.008.0161-0 | 12.76
15.008.0161-A | 12.43
15.008.0163-0 | 20.23
15.008.0163-A | 19.85
15.008.0165-0 | 27.91
15.008.0165-A | 27.54
15.008.0167-0 | 45.02
15.008.0167-A | 44.59
15.008.0169-0 | 58.11
15.008.0169-A | 57.68
15.008.0171-0 | 3.1
15.008.0171-A | 2.88
15.008.0173-0 | 4.3
15.008.0173-A | 4.03
15.008.0175-0 | 5.73
15.008.0175-A | 5.41
15.008.0177-0 | 7.76
15.008.0177-A | 7.38
15.008.0179-0 | 10.66
15.008.0179-A | 10.22
15.008.0181-0 | 15.12
15.008.0181-A | 14.63
15.008.0183-0 | 21.96
15.008.0183-A | 21.42
15.008.0185-0 | 30.84
15.008.0185-A | 30.02
15.008.0187-0 | 43.26
15.008.0187-A | 42.18
15.008.0189-0 | 59.25
15.008.0189-A | 57.89
15.008.0191-0 | 77.46
15.008.0191-A | 75.83
15.008.0193-0 | 94.18
15.008.0193-A | 92.29
15.008.0194-0 | 122.55
15.008.0194-A | 120.39
15.008.0197-0 | 144.54
15.008.0197-A | 142.1
15.008.0199-0 | 190.8
15.008.0199-A | 188.09
15.008.0200-0 | 3.07
15.008.0200-A | 2.86
15.008.0205-0 | 4.21
15.008.0205-A | 3.94
15.008.0210-0 | 5.64
15.008.0210-A | 5.31
15.008.0215-0 | 7.4
15.008.0215-A | 7.02
15.008.0220-0 | 10.42
15.008.0220-A | 9.98
15.008.0225-0 | 15.18
15.008.0225-A | 14.7
15.008.0230-0 | 21.98
15.008.0230-A | 21.44
15.008.0232-0 | 30.62
15.008.0232-A | 29.81
15.008.0235-0 | 42.4
15.008.0235-A | 41.32
15.008.0240-0 | 58.89
15.008.0240-A | 57.53
15.008.0245-0 | 76.41
15.008.0245-A | 74.78
15.008.0250-0 | 95
15.008.0250-A | 93.1
15.008.0255-0 | 118.23
15.008.0255-A | 116.06
15.008.0260-0 | 140.5
15.008.0260-A | 138.07
15.008.0265-0 | 186.01
15.008.0265-A | 183.31
15.008.0270-0 | 225.58
15.008.0270-A | 222.6
15.008.0300-0 | 4.78
15.008.0300-A | 4.51
15.008.0301-0 | 6.97
15.008.0301-A | 6.64
15.008.0302-0 | 10.89
15.008.0302-A | 10.4
15.008.0320-0 | 3.66
15.008.0320-A | 3.39
15.008.0321-0 | 4.9
15.008.0321-A | 4.63
15.008.0391-0 | 43.97
15.008.0391-A | 43.43
15.008.0392-0 | 55.8
15.008.0392-A | 54.99
15.008.0393-0 | 71.27
15.008.0393-A | 70.18
15.008.0394-0 | 95.02
15.008.0394-A | 93.67
15.009.0010-0 | 27.47
15.009.0010-A | 26.11
15.009.0015-0 | 33.69
15.009.0015-A | 32.05
15.009.0020-0 | 39.88
15.009.0020-A | 38.24
15.009.0025-0 | 46.76
15.009.0025-A | 45.12
15.009.0100-0 | 1.02
15.009.0100-A | 0.97
15.009.0105-0 | 1.44
15.009.0105-A | 1.39
15.009.0110-0 | 2.18
15.009.0110-A | 2.13
15.009.0115-0 | 3.31
15.009.0115-A | 3.24
15.009.0120-0 | 5.06
15.009.0120-A | 4.95
15.009.0125-0 | 7.86
15.009.0125-A | 7.72
15.009.0130-0 | 12.6
15.009.0130-A | 12.39
15.009.0135-0 | 20.44
15.009.0135-A | 20
15.009.0140-0 | 27.31
15.009.0140-A | 26.88
15.009.0143-0 | 38.55
15.009.0143-A | 38.01
15.009.0150-0 | 50.87
15.009.0150-A | 50.27
15.009.0155-0 | 69.37
15.009.0155-A | 68.72
15.010.0010-0 | 1.38
15.010.0010-A | 1.24
15.010.0012-0 | 2.45
15.010.0012-A | 2.23
15.010.0030-0 | 9.53
15.010.0030-A | 9.21
15.010.0031-0 | 14.06
15.010.0031-A | 13.68
15.010.0032-0 | 26.35
15.010.0032-A | 25.91
15.010.0035-0 | 52.19
15.010.0035-A | 50.56
15.010.0036-0 | 112.92
15.010.0036-A | 109.67
15.010.0040-0 | 7.55
15.010.0040-A | 7.23
15.010.0041-0 | 11.7
15.010.0041-A | 11.32
15.010.0042-0 | 16.49
15.010.0042-A | 16.05
15.010.0043-0 | 38.25
15.010.0043-A | 37.71
15.010.0045-0 | 74.96
15.010.0045-A | 74.2
15.010.0046-0 | 80.11
15.010.0046-A | 79.03
15.010.0047-0 | 175.95
15.010.0047-A | 166.2
15.010.0048-0 | 232.39
15.010.0048-A | 219.38
15.010.0060-0 | 3.25
15.010.0060-A | 3.14
15.010.0061-0 | 4.68
15.010.0061-A | 4.52
15.010.0062-0 | 7.56
15.010.0062-A | 7.28
15.010.0063-0 | 8.48
15.010.0063-A | 8.21
15.010.0064-0 | 4.25
15.010.0064-A | 4.14
15.010.0065-0 | 6.66
15.010.0065-A | 6.5
15.010.0066-0 | 8.57
15.010.0066-A | 8.3
15.010.0067-0 | 9.54
15.010.0067-A | 9.27
15.010.0070-0 | 1.7
15.010.0070-A | 1.59
15.010.0071-0 | 2.91
15.010.0071-A | 2.75
15.010.0072-0 | 4.29
15.010.0072-A | 4.02
15.010.0073-0 | 7.21
15.010.0073-A | 6.94
15.010.0100-0 | 73.83
15.010.0100-A | 64.08
15.010.0110-0 | 122.63
15.010.0110-A | 106.38
15.011.0009-0 | 1898.52
15.011.0009-A | 1781.99
15.011.0012-0 | 2091.2
15.011.0012-A | 1961.41
15.011.0014-0 | 3004.67
15.011.0014-A | 2825.04
15.011.0017-0 | 5817.47
15.011.0017-A | 5599.05
15.011.0021-0 | 1151.82
15.011.0021-A | 1050.28
15.011.0024-0 | 1472.89
15.011.0024-A | 1344.26
15.011.0027-0 | 1561.69
15.011.0027-A | 1422.23
15.011.0030-0 | 3554.93
15.011.0030-A | 3335.18
15.011.0070-0 | 20952.16
15.011.0070-A | 20626.05
15.011.0071-0 | 24254.43
15.011.0071-A | 23928.32
15.011.0072-0 | 27959.07
15.011.0072-A | 27632.96
15.011.0073-0 | 35836.71
15.011.0073-A | 35510.6
15.011.0074-0 | 37254.43
15.011.0074-A | 36928.32
15.011.0075-0 | 33901.26
15.011.0075-A | 33361.32
15.011.0076-0 | 39857.9
15.011.0076-A | 39317.96
15.011.0077-0 | 43158.54
15.011.0077-A | 42618.6
15.011.0078-0 | 55626.66
15.011.0078-A | 55086.73
15.011.0079-0 | 58885.61
15.011.0079-A | 58349.81
15.011.0081-0 | 3149.16
15.011.0081-A | 3017.4
15.011.0084-0 | 3455.72
15.011.0084-A | 3306.41
15.011.0087-0 | 3540
15.011.0087-A | 3379.85
15.011.0093-0 | 4993.64
15.011.0093-A | 4756.23
15.011.0130-0 | 21798.61
15.011.0130-A | 21206.37
15.011.0132-0 | 24173.77
15.011.0132-A | 23581.53
15.011.0134-0 | 30690.61
15.011.0134-A | 30098.37
15.011.0136-0 | 33188.08
15.011.0136-A | 32590.12
15.011.0138-0 | 37935.85
15.011.0138-A | 37337.89
15.011.0150-0 | 17363.56
15.011.0150-A | 16979.46
15.011.0152-0 | 18401.38
15.011.0152-A | 18017.28
15.011.0154-0 | 21299.59
15.011.0154-A | 20915.49
15.011.0156-0 | 24715.35
15.011.0156-A | 24327.89
15.011.0158-0 | 28322.74
15.011.0158-A | 27935.28
15.011.0160-0 | 52900.95
15.011.0160-A | 52295.98
15.011.0162-0 | 38720.91
15.011.0162-A | 38326.44
15.012.0060-0 | 23.15
15.012.0060-A | 22.1
15.014.0005-0 | 118.72
15.014.0005-A | 110.52
15.014.0010-0 | 141.22
15.014.0010-A | 132.81
15.014.0015-0 | 171.63
15.014.0015-A | 163
15.014.0020-0 | 240.64
15.014.0020-A | 231.8
15.014.0025-0 | 280.01
15.014.0025-A | 270.94
15.014.0030-0 | 353.45
15.014.0030-A | 344.15
15.014.0035-0 | 451.76
15.014.0035-A | 442.22
15.014.0100-0 | 2395.99
15.014.0100-A | 2282.92
15.014.0105-0 | 2781.65
15.014.0105-A | 2630.89
15.014.0115-0 | 2884.88
15.014.0115-A | 2734.13
15.014.0120-0 | 3270.47
15.014.0120-A | 3082.05
15.014.0130-0 | 3373.71
15.014.0130-A | 3185.28
15.014.0140-0 | 3862.69
15.014.0140-A | 3636.57
15.014.0145-0 | 4069.5
15.014.0145-A | 3843.34
15.015.0020-0 | 334.33
15.015.0020-A | 298.29
15.015.0021-0 | 268.34
15.015.0021-A | 242.12
15.015.0022-0 | 450.54
15.015.0022-A | 421.6
15.015.0025-0 | 258.71
15.015.0025-A | 231.54
15.015.0026-0 | 232.99
15.015.0026-A | 210.62
15.015.0027-0 | 399.15
15.015.0027-A | 376.78
15.015.0035-0 | 640.48
15.015.0035-A | 575.62
15.015.0036-0 | 477.12
15.015.0036-A | 436.81
15.015.0037-0 | 675.55
15.015.0037-A | 633.07
15.015.0040-0 | 494.66
15.015.0040-A | 446.31
15.015.0041-0 | 432
15.015.0041-A | 395.62
15.015.0042-0 | 659.75
15.015.0042-A | 621.12
15.015.0050-0 | 819.24
15.015.0050-A | 737.6
15.015.0051-0 | 623.42
15.015.0051-A | 571.24
15.015.0052-0 | 949.94
15.015.0052-A | 895.05
15.015.0055-0 | 640.68
15.015.0055-A | 579.32
15.015.0056-0 | 565.7
15.015.0056-A | 518.72
15.015.0057-0 | 925.75
15.015.0057-A | 876.29
15.015.0065-0 | 887.78
15.015.0065-A | 800.09
15.015.0066-0 | 659.87
15.015.0066-A | 606.56
15.015.0067-0 | 1110.42
15.015.0067-A | 1054.4
15.015.0070-0 | 701.08
15.015.0070-A | 634.16
15.015.0071-0 | 614.15
15.015.0071-A | 564.01
15.015.0072-0 | 1077.67
15.015.0072-A | 1024.81
15.015.0080-0 | 1007.63
15.015.0080-A | 908.48
15.015.0081-0 | 751.18
15.015.0081-A | 691.31
15.015.0082-0 | 1291.05
15.015.0082-A | 1228.47
15.015.0085-0 | 788.91
15.015.0085-A | 714.23
15.015.0086-0 | 693.57
15.015.0086-A | 638.06
15.015.0087-0 | 1248.86
15.015.0087-A | 1190.64
15.015.0095-0 | 1157.26
15.015.0095-A | 1042.84
15.015.0096-0 | 868.35
15.015.0096-A | 798.13
15.015.0097-0 | 1497.54
15.015.0097-A | 1424.61
15.015.0100-0 | 910.89
15.015.0100-A | 824.06
15.015.0101-0 | 803.24
15.015.0101-A | 737.97
15.015.0102-0 | 1448.24
15.015.0102-A | 1380.26
15.015.0104-0 | 1321.23
15.015.0104-A | 1193.1
15.015.0105-0 | 1005.53
15.015.0105-A | 925.13
15.015.0106-0 | 1865.23
15.015.0106-A | 1782.12
15.015.0107-0 | 517.45
15.015.0107-A | 460.24
15.015.0108-0 | 420.08
15.015.0108-A | 377.6
15.015.0109-0 | 795.72
15.015.0109-A | 750.54
15.015.0114-0 | 448.12
15.015.0114-A | 398.46
15.015.0117-0 | 411.17
15.015.0117-A | 368.69
15.015.0118-0 | 791.19
15.015.0118-A | 746
15.015.0119-0 | 682.45
15.015.0119-A | 610.01
15.015.0121-0 | 520.17
15.015.0121-A | 472.27
15.015.0122-0 | 997.99
15.015.0122-A | 947.38
15.015.0123-0 | 567.02
15.015.0123-A | 507.15
15.015.0124-0 | 505.44
15.015.0124-A | 457.54
15.015.0126-0 | 999.3
15.015.0126-A | 948.69
15.015.0127-0 | 706.81
15.015.0127-A | 637.15
15.015.0128-0 | 512.07
15.015.0128-A | 471.87
15.015.0129-0 | 1099.16
15.015.0129-A | 1056.06
15.015.0130-0 | 536.96
15.015.0130-A | 486.45
15.015.0131-0 | 463.06
15.015.0131-A | 426.92
15.015.0132-0 | 1045.12
15.015.0132-A | 1006.28
15.015.0135-0 | 813.5
15.015.0135-A | 733.51
15.015.0136-0 | 586.3
15.015.0136-A | 540.68
15.015.0137-0 | 1386.3
15.015.0137-A | 1337.97
15.015.0140-0 | 622.36
15.015.0140-A | 563.76
15.015.0141-0 | 536.14
15.015.0141-A | 494.31
15.015.0142-0 | 1209.98
15.015.0142-A | 1165.44
15.015.0150-0 | 944.42
15.015.0150-A | 851.4
15.015.0151-0 | 684.77
15.015.0151-A | 631.02
15.015.0152-0 | 1331.12
15.015.0152-A | 1274.66
15.015.0155-0 | 718
15.015.0155-A | 650.51
15.015.0156-0 | 619.47
15.015.0156-A | 571.14
15.015.0157-0 | 1523.92
15.015.0157-A | 1472.88
15.015.0160-0 | 1056.91
15.015.0160-A | 953.55
15.015.0161-0 | 764.8
15.015.0161-A | 705.64
15.015.0162-0 | 1884.63
15.015.0162-A | 1822.76
15.015.0171-0 | 426.62
15.015.0171-A | 377.86
15.015.0173-0 | 495.92
15.015.0173-A | 441.74
15.015.0175-0 | 577.1
15.015.0175-A | 512.09
15.015.0177-0 | 742.92
15.015.0177-A | 661.66
15.015.0179-0 | 926.87
15.015.0179-A | 834.76
15.015.0184-0 | 145.96
15.015.0184-A | 129.71
15.015.0186-0 | 166.26
15.015.0186-A | 147.29
15.015.0187-0 | 197.46
15.015.0187-A | 175.79
15.015.0188-0 | 248.97
15.015.0188-A | 221.88
15.015.0189-0 | 300.47
15.015.0189-A | 267.96
15.015.0199-0 | 351.97
15.015.0199-A | 314.05
15.015.0201-0 | 300.47
15.015.0201-A | 267.96
15.015.0202-0 | 248.97
15.015.0202-A | 221.88
15.015.0203-0 | 197.46
15.015.0203-A | 175.79
15.015.0205-0 | 215.95
15.015.0205-A | 194.28
15.015.0207-0 | 447.84
15.015.0207-A | 420.75
15.015.0208-0 | 202.72
15.015.0208-A | 197.3
15.015.0213-0 | 296.46
15.015.0213-A | 264.61
15.015.0214-0 | 231.55
15.015.0214-A | 209.52
15.015.0215-0 | 452.76
15.015.0215-A | 428.03
15.015.0220-0 | 401.24
15.015.0220-A | 360.7
15.015.0221-0 | 314.69
15.015.0221-A | 287.25
15.015.0222-0 | 605.33
15.015.0222-A | 575.17
15.015.0225-0 | 465.49
15.015.0225-A | 418.97
15.015.0226-0 | 357.3
15.015.0226-A | 327.14
15.015.0227-0 | 786.77
15.015.0227-A | 753.91
15.015.0250-0 | 325.21
15.015.0250-A | 291.87
15.015.0251-0 | 258.7
15.015.0251-A | 235.19
15.015.0255-0 | 325.83
15.015.0255-A | 292.49
15.015.0256-0 | 260.2
15.015.0256-A | 236.69
15.015.0257-0 | 491.8
15.015.0257-A | 465.58
15.015.0258-0 | 493.3
15.015.0258-A | 467.08
15.015.0260-0 | 258.11
15.015.0260-A | 232.51
15.015.0261-0 | 231.88
15.015.0261-A | 211.08
15.015.0265-0 | 258.73
15.015.0265-A | 233.13
15.015.0266-0 | 233.38
15.015.0266-A | 212.58
15.015.0267-0 | 430.22
15.015.0267-A | 406.7
15.015.0268-0 | 431.72
15.015.0268-A | 408.2
15.015.0270-0 | 436.23
15.015.0270-A | 392.98
15.015.0271-0 | 338.77
15.015.0271-A | 309.83
15.015.0275-0 | 440.55
15.015.0275-A | 396.89
15.015.0276-0 | 341.77
15.015.0276-A | 312.83
15.015.0277-0 | 641.28
15.015.0277-A | 609.64
15.015.0278-0 | 644.28
15.015.0278-A | 612.64
15.015.0280-0 | 353.87
15.015.0280-A | 320.46
15.015.0281-0 | 313.74
15.015.0281-A | 287.52
15.015.0285-0 | 355.11
15.015.0285-A | 321.7
15.015.0286-0 | 316.74
15.015.0286-A | 290.52
15.015.0287-0 | 581.5
15.015.0287-A | 552.57
15.015.0288-0 | 584.5
15.015.0288-A | 555.57
15.015.0290-0 | 565.36
15.015.0290-A | 511.37
15.015.0291-0 | 430.77
15.015.0291-A | 396.42
15.015.0295-0 | 567.22
15.015.0295-A | 513.23
15.015.0296-0 | 435.27
15.015.0296-A | 400.92
15.015.0297-0 | 872.12
15.015.0297-A | 835.06
15.015.0298-0 | 876.62
15.015.0298-A | 839.56
15.015.0300-0 | 451.62
15.015.0300-A | 410.4
15.015.0301-0 | 397.59
15.015.0301-A | 365.94
15.015.0305-0 | 453.48
15.015.0305-A | 412.26
15.015.0306-0 | 402.09
15.015.0306-A | 370.44
15.015.0307-0 | 804.18
15.015.0307-A | 769.83
15.015.0308-0 | 808.68
15.015.0308-A | 774.33
15.015.0310-0 | 682.47
15.015.0310-A | 618.15
15.015.0311-0 | 513.83
15.015.0311-A | 474.06
15.015.0315-0 | 667.91
15.015.0315-A | 605.86
15.015.0316-0 | 519.83
15.015.0316-A | 480.06
15.015.0317-0 | 1094.03
15.015.0317-A | 1051.55
15.015.0318-0 | 1100.03
15.015.0318-A | 1057.55
15.015.0320-0 | 545.41
15.015.0320-A | 496.37
15.015.0321-0 | 477.47
15.015.0321-A | 440.41
15.015.0325-0 | 547.89
15.015.0325-A | 498.85
15.015.0326-0 | 483.47
15.015.0326-A | 446.41
15.015.0327-0 | 1022.9
15.015.0327-A | 983.14
15.015.0328-0 | 1028.9
15.015.0328-A | 989.14
15.015.0400-0 | 216.56
15.015.0400-A | 193.1
15.016.0010-0 | 321.83
15.016.0010-A | 292.47
15.016.0015-0 | 289.36
15.016.0015-A | 261.56
15.016.0030-0 | 607.73
15.016.0030-A | 558.26
15.016.0045-0 | 777.31
15.016.0045-A | 715.44
15.016.0060-0 | 835.32
15.016.0060-A | 769.29
15.016.0075-0 | 980.9
15.016.0075-A | 902.49
15.016.0090-0 | 1110.22
15.016.0090-A | 1021.25
15.016.0105-0 | 1275.07
15.016.0105-A | 1172.99
15.016.0111-0 | 440.09
15.016.0111-A | 399.89
15.016.0114-0 | 564.55
15.016.0114-A | 518.93
15.016.0119-0 | 659.66
15.016.0119-A | 608.45
15.016.0130-0 | 769.63
15.016.0130-A | 709.53
15.016.0145-0 | 1426.02
15.016.0145-A | 1356.48
15.016.0160-0 | 1616.9
15.016.0160-A | 1536.87
15.016.0170-0 | 508.99
15.016.0170-A | 454.81
15.016.0172-0 | 589.08
15.016.0172-A | 529.48
15.016.0174-0 | 670.26
15.016.0174-A | 599.83
15.016.0176-0 | 855.08
15.016.0176-A | 768.4
15.016.0178-0 | 1078.44
15.016.0178-A | 980.92
15.016.0190-0 | 313.18
15.016.0190-A | 286.53
15.016.0193-0 | 411.02
15.016.0193-A | 378.94
15.016.0196-0 | 510.83
15.016.0196-A | 473.34
15.016.0199-0 | 606.68
15.016.0199-A | 563.77
15.017.0155-0 | 14.84
15.017.0155-A | 13.49
15.017.0160-0 | 15.63
15.017.0160-A | 14.11
15.017.0165-0 | 18.96
15.017.0165-A | 17.28
15.017.0170-0 | 21.83
15.017.0170-A | 19.98
15.017.0175-0 | 32.26
15.017.0175-A | 30.26
15.017.0180-0 | 38.45
15.017.0180-A | 36.28
15.017.0185-0 | 51.63
15.017.0185-A | 49.3
15.017.0190-0 | 60.65
15.017.0190-A | 58.11
15.017.0195-0 | 75.83
15.017.0195-A | 72.47
15.017.0200-0 | 109.67
15.017.0200-A | 105.98
15.017.0205-0 | 121.63
15.017.0205-A | 117.62
15.017.0210-0 | 171.99
15.017.0210-A | 167.65
15.017.0215-0 | 182.14
15.017.0215-A | 177.48
15.017.0220-0 | 222.79
15.017.0220-A | 217.7
15.017.0225-0 | 42.96
15.017.0225-A | 41.61
15.017.0230-0 | 93.76
15.017.0230-A | 92.24
15.017.0235-0 | 218.76
15.017.0235-A | 216.91
15.017.0240-0 | 11.08
15.017.0240-A | 9.73
15.017.0245-0 | 11.08
15.017.0245-A | 9.73
15.017.0250-0 | 11.31
15.017.0250-A | 9.96
15.017.0255-0 | 11.22
15.017.0255-A | 9.87
15.017.0260-0 | 11.24
15.017.0260-A | 9.89
15.017.0265-0 | 13.13
15.017.0265-A | 11.61
15.017.0270-0 | 13.79
15.017.0270-A | 12.27
15.017.0275-0 | 15.62
15.017.0275-A | 13.94
15.017.0280-0 | 19.01
15.017.0280-A | 17.16
15.017.0285-0 | 20.29
15.017.0285-A | 18.44
15.017.0290-0 | 22.61
15.017.0290-A | 20.61
15.017.0295-0 | 28.9
15.017.0295-A | 26.73
15.017.0300-0 | 32.38
15.017.0300-A | 30.21
15.017.0305-0 | 34.05
15.017.0305-A | 31.88
15.017.0310-0 | 51.44
15.017.0310-A | 49.11
15.017.0315-0 | 65.52
15.017.0315-A | 62.98
15.017.0320-0 | 15.22
15.017.0320-A | 13.87
15.017.0325-0 | 17.92
15.017.0325-A | 16.4
15.017.0327-0 | 20.31
15.017.0327-A | 18.74
15.017.0330-0 | 22.97
15.017.0330-A | 21.35
15.017.0331-0 | 24.91
15.017.0331-A | 23.23
15.017.0332-0 | 32.88
15.017.0332-A | 31.15
15.017.0333-0 | 38.11
15.017.0333-A | 36.32
15.017.0335-0 | 44.99
15.017.0335-A | 43.14
15.017.0337-0 | 52.41
15.017.0337-A | 50.46
15.017.0338-0 | 68.98
15.017.0338-A | 66.98
15.017.0340-0 | 90.78
15.017.0340-A | 88.61
15.018.0010-0 | 14.94
15.018.0010-A | 14.32
15.018.0015-0 | 17.62
15.018.0015-A | 16.84
15.018.0020-0 | 20.37
15.018.0020-A | 19.43
15.018.0025-0 | 16.44
15.018.0025-A | 15.82
15.018.0030-0 | 16.9
15.018.0030-A | 16.12
15.018.0035-0 | 20.84
15.018.0035-A | 19.9
15.018.0040-0 | 15.25
15.018.0040-A | 14.63
15.018.0050-0 | 15.32
15.018.0050-A | 14.54
15.018.0055-0 | 20.28
15.018.0055-A | 19.34
15.018.0060-0 | 16.44
15.018.0060-A | 15.82
15.018.0065-0 | 17.62
15.018.0065-A | 16.84
15.018.0070-0 | 17.52
15.018.0070-A | 16.58
15.018.0072-0 | 64.65
15.018.0072-A | 63.55
15.018.0075-0 | 16.44
15.018.0075-A | 15.82
15.018.0080-0 | 16.37
15.018.0080-A | 15.59
15.018.0085-0 | 18.24
15.018.0085-A | 17.3
15.018.0090-0 | 17.51
15.018.0090-A | 16.89
15.018.0095-0 | 19.89
15.018.0095-A | 19.11
15.018.0100-0 | 23.45
15.018.0100-A | 22.51
15.018.0102-0 | 23.21
15.018.0102-A | 22.27
15.018.0103-0 | 64.25
15.018.0103-A | 63
15.018.0105-0 | 16.44
15.018.0105-A | 15.82
15.018.0110-0 | 16.52
15.018.0110-A | 15.74
15.018.0115-0 | 23.21
15.018.0115-A | 22.27
15.018.0117-0 | 10.11
15.018.0117-A | 9.49
15.018.0118-0 | 11.29
15.018.0118-A | 10.51
15.018.0119-0 | 16.15
15.018.0119-A | 15.21
15.018.0120-0 | 7.85
15.018.0120-A | 7.2
15.018.0125-0 | 8.21
15.018.0125-A | 7.56
15.018.0130-0 | 9.45
15.018.0130-A | 8.8
15.018.0133-0 | 40.1
15.018.0133-A | 36.31
15.018.0136-0 | 19.06
15.018.0136-A | 16.86
15.018.0140-0 | 70.2
15.018.0140-A | 68
15.018.0145-0 | 187.72
15.018.0145-A | 185.37
15.018.0150-0 | 305.95
15.018.0150-A | 303.44
15.018.0155-0 | 477.83
15.018.0155-A | 475.16
15.018.0160-0 | 985.99
15.018.0160-A | 983.16
15.018.0165-0 | 1578.12
15.018.0165-A | 1574.98
15.018.0170-0 | 2907.13
15.018.0170-A | 2903.67
15.018.0175-0 | 78.64
15.018.0175-A | 73.22
15.018.0180-0 | 42.18
15.018.0180-A | 39.74
15.018.0250-0 | 26.05
15.018.0250-A | 23.34
15.018.0255-0 | 28.51
15.018.0255-A | 25.8
15.018.0260-0 | 47.67
15.018.0260-A | 44.8
15.018.0265-0 | 63.63
15.018.0265-A | 60.76
15.018.0270-0 | 73.26
15.018.0270-A | 70.39
15.018.0275-0 | 77.39
15.018.0275-A | 74.41
15.018.0280-0 | 80.28
15.018.0280-A | 77.3
15.018.0300-0 | 40.26
15.018.0300-A | 35.89
15.018.0305-0 | 41.3
15.018.0305-A | 36.91
15.018.0310-0 | 48.55
15.018.0310-A | 43.69
15.018.0315-0 | 53.63
15.018.0315-A | 48.74
15.018.0320-0 | 61.57
15.018.0320-A | 56.65
15.018.0325-0 | 86.1
15.018.0325-A | 80.61
15.018.0330-0 | 103.44
15.018.0330-A | 97.85
15.018.0450-0 | 109.2
15.018.0450-A | 103.78
15.018.0455-0 | 116.97
15.018.0455-A | 111.55
15.018.0460-0 | 131.71
15.018.0460-A | 126.29
15.018.0465-0 | 195.6
15.018.0465-A | 190.18
15.018.0466-0 | 76.68
15.018.0466-A | 71.26
15.018.0467-0 | 83.22
15.018.0467-A | 77.8
15.018.0468-0 | 89.71
15.018.0468-A | 84.29
15.018.0469-0 | 96.42
15.018.0469-A | 91
15.018.0470-0 | 117.57
15.018.0470-A | 112.15
15.018.0471-0 | 148.95
15.018.0471-A | 143.53
15.018.0472-0 | 89.73
15.018.0472-A | 84.31
15.018.0473-0 | 96.32
15.018.0473-A | 90.91
15.018.0474-0 | 102.95
15.018.0474-A | 97.53
15.018.0475-0 | 126.93
15.018.0475-A | 121.51
15.018.0476-0 | 157.99
15.018.0476-A | 152.58
15.018.0477-0 | 102.14
15.018.0477-A | 96.72
15.018.0478-0 | 101.66
15.018.0478-A | 96.24
15.018.0479-0 | 109.51
15.018.0479-A | 104.09
15.018.0480-0 | 146.93
15.018.0480-A | 141.51
15.018.0481-0 | 166.93
15.018.0481-A | 161.51
15.018.0482-0 | 55.9
15.018.0482-A | 50.48
15.018.0483-0 | 61
15.018.0483-A | 55.58
15.018.0484-0 | 66.09
15.018.0484-A | 60.68
15.018.0485-0 | 71.2
15.018.0485-A | 65.79
15.018.0486-0 | 88.16
15.018.0486-A | 82.74
15.018.0487-0 | 113.63
15.018.0487-A | 108.21
15.018.0488-0 | 66.11
15.018.0488-A | 60.69
15.018.0489-0 | 71.2
15.018.0489-A | 65.79
15.018.0490-0 | 76.29
15.018.0490-A | 70.87
15.018.0491-0 | 95.79
15.018.0491-A | 90.37
15.018.0492-0 | 120.94
15.018.0492-A | 115.52
15.018.0493-0 | 76.69
15.018.0493-A | 71.27
15.018.0494-0 | 76.29
15.018.0494-A | 70.87
15.018.0495-0 | 81.42
15.018.0495-A | 76
15.018.0496-0 | 111.95
15.018.0496-A | 106.53
15.018.0497-0 | 128.24
15.018.0497-A | 122.82
15.018.0498-0 | 84.02
15.018.0498-A | 78.6
15.018.0499-0 | 95.46
15.018.0499-A | 90.04
15.018.0500-0 | 106.83
15.018.0500-A | 101.41
15.018.0501-0 | 118.43
15.018.0501-A | 113.01
15.018.0502-0 | 157.34
15.018.0502-A | 151.92
15.018.0503-0 | 200.95
15.018.0503-A | 195.53
15.018.0504-0 | 101.97
15.018.0504-A | 96.55
15.018.0505-0 | 113.54
15.018.0505-A | 108.12
15.018.0506-0 | 124.96
15.018.0506-A | 119.54
15.018.0507-0 | 166.7
15.018.0507-A | 161.28
15.018.0508-0 | 210
15.018.0508-A | 204.58
15.018.0509-0 | 114.38
15.018.0509-A | 108.96
15.018.0510-0 | 118.78
15.018.0510-A | 113.36
15.018.0511-0 | 131.52
15.018.0511-A | 126.1
15.018.0512-0 | 186.7
15.018.0512-A | 181.28
15.018.0513-0 | 218.93
15.018.0513-A | 213.51
15.018.0514-0 | 62.02
15.018.0514-A | 56.6
15.018.0515-0 | 71.2
15.018.0515-A | 65.79
15.018.0516-0 | 80.36
15.018.0516-A | 74.94
15.018.0517-0 | 89.55
15.018.0517-A | 84.13
15.018.0518-0 | 121.3
15.018.0518-A | 115.88
15.018.0519-0 | 156.97
15.018.0519-A | 151.55
15.018.0520-0 | 76.31
15.018.0520-A | 70.89
15.018.0521-0 | 85.47
15.018.0521-A | 80.05
15.018.0522-0 | 94.63
15.018.0522-A | 89.21
15.018.0523-0 | 128.93
15.018.0523-A | 123.51
15.018.0524-0 | 164.27
15.018.0524-A | 158.85
15.018.0525-0 | 86.89
15.018.0525-A | 81.47
15.018.0526-0 | 90.56
15.018.0526-A | 85.14
15.018.0527-0 | 99.76
15.018.0527-A | 94.34
15.018.0528-0 | 145.09
15.018.0528-A | 139.67
15.018.0529-0 | 171.57
15.018.0529-A | 166.15
15.018.0540-0 | 84.02
15.018.0540-A | 78.6
15.018.0550-0 | 95.46
15.018.0550-A | 90.04
15.018.0551-0 | 106.83
15.018.0551-A | 101.41
15.018.0552-0 | 118.43
15.018.0552-A | 113.01
15.018.0554-0 | 157.34
15.018.0554-A | 151.92
15.018.0555-0 | 200.92
15.018.0555-A | 195.5
15.018.0556-0 | 101.96
15.018.0556-A | 96.54
15.018.0557-0 | 113.54
15.018.0557-A | 108.12
15.018.0558-0 | 124.95
15.018.0558-A | 119.54
15.018.0560-0 | 166.7
15.018.0560-A | 161.28
15.018.0561-0 | 209.96
15.018.0561-A | 204.55
15.018.0562-0 | 107.8
15.018.0562-A | 102.39
15.018.0563-0 | 118.73
15.018.0563-A | 113.31
15.018.0564-0 | 131.48
15.018.0564-A | 126.07
15.018.0566-0 | 174.67
15.018.0566-A | 169.25
15.018.0567-0 | 218.92
15.018.0567-A | 213.5
15.018.0568-0 | 62.02
15.018.0568-A | 56.6
15.018.0570-0 | 71.2
15.018.0570-A | 65.79
15.018.0571-0 | 80.36
15.018.0571-A | 74.94
15.018.0572-0 | 89.55
15.018.0572-A | 84.13
15.018.0574-0 | 121.3
15.018.0574-A | 115.88
15.018.0575-0 | 156.94
15.018.0575-A | 151.52
15.018.0576-0 | 76.3
15.018.0576-A | 70.88
15.018.0577-0 | 85.47
15.018.0577-A | 80.05
15.018.0578-0 | 94.63
15.018.0578-A | 89.21
15.018.0580-0 | 128.93
15.018.0580-A | 123.51
15.018.0581-0 | 164.24
15.018.0581-A | 158.83
15.018.0582-0 | 81.41
15.018.0582-A | 75.99
15.018.0583-0 | 90.55
15.018.0583-A | 85.13
15.018.0584-0 | 99.73
15.018.0584-A | 94.31
15.018.0586-0 | 135.06
15.018.0586-A | 129.65
15.018.0587-0 | 171.56
15.018.0587-A | 166.14
15.018.0588-0 | 26.63
15.018.0588-A | 23.92
15.018.0590-0 | 30.67
15.018.0590-A | 27.96
15.018.0591-0 | 33.85
15.018.0591-A | 31.14
15.018.0592-0 | 37.5
15.018.0592-A | 34.79
15.018.0594-0 | 46.21
15.018.0594-A | 43.5
15.018.0595-0 | 56.86
15.018.0595-A | 54.15
15.018.0596-0 | 33.58
15.018.0596-A | 30.87
15.018.0597-0 | 36.99
15.018.0597-A | 34.28
15.018.0598-0 | 40.87
15.018.0598-A | 38.16
15.018.0600-0 | 50.04
15.018.0600-A | 47.33
15.018.0601-0 | 68.58
15.018.0601-A | 65.87
15.018.0602-0 | 33.89
15.018.0602-A | 31.18
15.018.0603-0 | 40.12
15.018.0603-A | 37.41
15.018.0604-0 | 43.53
15.018.0604-A | 40.82
15.018.0606-0 | 56.86
15.018.0606-A | 54.15
15.018.0607-0 | 60.46
15.018.0607-A | 57.75
15.018.0608-0 | 26.57
15.018.0608-A | 23.86
15.018.0610-0 | 33.36
15.018.0610-A | 30.65
15.018.0611-0 | 40.51
15.018.0611-A | 37.8
15.018.0612-0 | 46.72
15.018.0612-A | 44.01
15.018.0614-0 | 62.32
15.018.0614-A | 59.61
15.018.0615-0 | 88.79
15.018.0615-A | 86.08
15.018.0616-0 | 32.59
15.018.0616-A | 29.88
15.018.0617-0 | 44.42
15.018.0617-A | 41.71
15.018.0618-0 | 51.09
15.018.0618-A | 48.38
15.018.0620-0 | 61.36
15.018.0620-A | 58.65
15.018.0621-0 | 121.92
15.018.0621-A | 119.21
15.018.0622-0 | 35.24
15.018.0622-A | 32.53
15.018.0623-0 | 48.54
15.018.0623-A | 45.83
15.018.0624-0 | 55.43
15.018.0624-A | 52.72
15.018.0626-0 | 67.72
15.018.0626-A | 65.01
15.018.0627-0 | 96
15.018.0627-A | 93.29
15.018.0628-0 | 27.53
15.018.0628-A | 24.82
15.018.0630-0 | 30.07
15.018.0630-A | 27.36
15.018.0631-0 | 32.37
15.018.0631-A | 29.66
15.018.0632-0 | 34.76
15.018.0632-A | 32.05
15.018.0634-0 | 39.52
15.018.0634-A | 36.81
15.018.0635-0 | 44.19
15.018.0635-A | 41.48
15.018.0636-0 | 29.43
15.018.0636-A | 26.72
15.018.0637-0 | 35.39
15.018.0637-A | 32.68
15.018.0638-0 | 38.1
15.018.0638-A | 35.39
15.018.0640-0 | 42.54
15.018.0640-A | 39.83
15.018.0641-0 | 47.18
15.018.0641-A | 44.47
15.018.0642-0 | 36.48
15.018.0642-A | 33.77
15.018.0643-0 | 39.01
15.018.0643-A | 36.3
15.018.0644-0 | 41.72
15.018.0644-A | 39.01
15.018.0646-0 | 45.86
15.018.0646-A | 43.15
15.018.0647-0 | 50.5
15.018.0647-A | 47.79
15.018.0648-0 | 27.53
15.018.0648-A | 24.82
15.018.0650-0 | 30.07
15.018.0650-A | 27.36
15.018.0651-0 | 32.37
15.018.0651-A | 29.66
15.018.0652-0 | 34.76
15.018.0652-A | 32.05
15.018.0654-0 | 39.34
15.018.0654-A | 36.63
15.018.0655-0 | 44.19
15.018.0655-A | 41.48
15.018.0656-0 | 29.43
15.018.0656-A | 26.72
15.018.0657-0 | 35.39
15.018.0657-A | 32.68
15.018.0658-0 | 38.1
15.018.0658-A | 35.39
15.018.0660-0 | 42.35
15.018.0660-A | 39.64
15.018.0661-0 | 47.18
15.018.0661-A | 44.47
15.018.0662-0 | 36.48
15.018.0662-A | 33.77
15.018.0663-0 | 39.01
15.018.0663-A | 36.3
15.018.0664-0 | 41.72
15.018.0664-A | 39.01
15.018.0666-0 | 41.63
15.018.0666-A | 38.92
15.018.0667-0 | 50.5
15.018.0667-A | 47.79
15.018.0668-0 | 34.62
15.018.0668-A | 31.91
15.018.0670-0 | 38.12
15.018.0670-A | 35.41
15.018.0671-0 | 41.42
15.018.0671-A | 38.71
15.018.0672-0 | 45.03
15.018.0672-A | 42.32
15.018.0674-0 | 56.45
15.018.0674-A | 53.74
15.018.0675-0 | 71.24
15.018.0675-A | 68.53
15.018.0676-0 | 43.84
15.018.0676-A | 41.13
15.018.0677-0 | 47.77
15.018.0677-A | 45.06
15.018.0678-0 | 51.39
15.018.0678-A | 48.68
15.018.0680-0 | 57.55
15.018.0680-A | 54.84
15.018.0681-0 | 77.72
15.018.0681-A | 75.01
15.018.0682-0 | 43.79
15.018.0682-A | 41.08
15.018.0683-0 | 55
15.018.0683-A | 52.29
15.018.0684-0 | 63.41
15.018.0684-A | 60.7
15.018.0686-0 | 73.76
15.018.0686-A | 71.05
15.018.0687-0 | 84.81
15.018.0687-A | 82.1
15.018.0688-0 | 27.64
15.018.0688-A | 24.93
15.018.0690-0 | 36.25
15.018.0690-A | 33.54
15.018.0691-0 | 39.34
15.018.0691-A | 36.63
15.018.0692-0 | 41.92
15.018.0692-A | 39.21
15.018.0694-0 | 46.22
15.018.0694-A | 43.51
15.018.0695-0 | 56.34
15.018.0695-A | 53.63
15.018.0696-0 | 45.35
15.018.0696-A | 42.64
15.018.0697-0 | 40.59
15.018.0697-A | 37.88
15.018.0698-0 | 58.94
15.018.0698-A | 56.23
15.018.0700-0 | 52.35
15.018.0700-A | 49.64
15.018.0701-0 | 60.67
15.018.0701-A | 57.96
15.018.0702-0 | 38.83
15.018.0702-A | 36.12
15.018.0703-0 | 43.47
15.018.0703-A | 40.76
15.018.0704-0 | 46.45
15.018.0704-A | 43.74
15.018.0706-0 | 52.89
15.018.0706-A | 50.18
15.018.0707-0 | 60.46
15.018.0707-A | 57.75
15.018.0708-0 | 28.56
15.018.0708-A | 25.85
15.018.0710-0 | 30.98
15.018.0710-A | 28.27
15.018.0711-0 | 51.91
15.018.0711-A | 49.2
15.018.0712-0 | 58.94
15.018.0712-A | 56.23
15.018.0714-0 | 61.65
15.018.0714-A | 58.94
15.018.0715-0 | 79.94
15.018.0715-A | 77.23
15.018.0716-0 | 49.72
15.018.0716-A | 47.01
15.018.0717-0 | 52.29
15.018.0717-A | 49.58
15.018.0718-0 | 68.6
15.018.0718-A | 65.89
15.018.0720-0 | 69.51
15.018.0720-A | 66.8
15.018.0721-0 | 90.47
15.018.0721-A | 87.76
15.018.0722-0 | 56.34
15.018.0722-A | 53.63
15.018.0723-0 | 51.91
15.018.0723-A | 49.2
15.018.0724-0 | 75.7
15.018.0724-A | 72.99
15.018.0726-0 | 86.73
15.018.0726-A | 84.02
15.018.0727-0 | 91.85
15.018.0727-A | 89.14
15.018.0728-0 | 38.78
15.018.0728-A | 36.07
15.018.0730-0 | 47.02
15.018.0730-A | 44.31
15.018.0731-0 | 51.81
15.018.0731-A | 49.1
15.018.0732-0 | 59.33
15.018.0732-A | 56.62
15.018.0734-0 | 76.42
15.018.0734-A | 73.71
15.018.0735-0 | 88.79
15.018.0735-A | 86.08
15.018.0736-0 | 49
15.018.0736-A | 46.29
15.018.0737-0 | 57.12
15.018.0737-A | 54.41
15.018.0738-0 | 66.36
15.018.0738-A | 63.65
15.018.0740-0 | 87.92
15.018.0740-A | 85.21
15.018.0741-0 | 113.2
15.018.0741-A | 110.49
15.018.0742-0 | 56.34
15.018.0742-A | 53.63
15.018.0743-0 | 51.91
15.018.0743-A | 49.2
15.018.0744-0 | 78.32
15.018.0744-A | 75.61
15.018.0746-0 | 86.73
15.018.0746-A | 84.02
15.018.0747-0 | 96
15.018.0747-A | 93.29
15.018.0748-0 | 40.18
15.018.0748-A | 37.47
15.018.0750-0 | 48.61
15.018.0750-A | 45.9
15.018.0751-0 | 64.19
15.018.0751-A | 61.48
15.018.0752-0 | 74.26
15.018.0752-A | 71.55
15.018.0754-0 | 88.27
15.018.0754-A | 85.56
15.018.0755-0 | 97.54
15.018.0755-A | 94.83
15.018.0756-0 | 59.38
15.018.0756-A | 56.67
15.018.0757-0 | 66.49
15.018.0757-A | 63.78
15.018.0758-0 | 72.58
15.018.0758-A | 69.87
15.018.0760-0 | 95.22
15.018.0760-A | 92.51
15.018.0761-0 | 159.06
15.018.0761-A | 156.35
15.018.0762-0 | 60.98
15.018.0762-A | 58.27
15.018.0763-0 | 74.86
15.018.0763-A | 72.15
15.018.0764-0 | 84.46
15.018.0764-A | 81.75
15.018.0766-0 | 91.87
15.018.0766-A | 89.16
15.018.0767-0 | 123.24
15.018.0767-A | 120.53
15.018.0768-0 | 46.23
15.018.0768-A | 43.52
15.018.0770-0 | 54.42
15.018.0770-A | 51.71
15.018.0771-0 | 64.61
15.018.0771-A | 61.9
15.018.0772-0 | 74.68
15.018.0772-A | 71.97
15.018.0774-0 | 87.42
15.018.0774-A | 84.71
15.018.0775-0 | 176.94
15.018.0775-A | 174.23
15.018.0776-0 | 60.85
15.018.0776-A | 58.14
15.018.0777-0 | 70.46
15.018.0777-A | 67.75
15.018.0778-0 | 81.03
15.018.0778-A | 78.32
15.018.0780-0 | 117.02
15.018.0780-A | 114.31
15.018.0781-0 | 189.41
15.018.0781-A | 186.7
15.018.0782-0 | 63.73
15.018.0782-A | 61.02
15.018.0783-0 | 76.56
15.018.0783-A | 73.85
15.018.0784-0 | 80.05
15.018.0784-A | 77.34
15.018.0786-0 | 140.11
15.018.0786-A | 137.4
15.018.0787-0 | 201.88
15.018.0787-A | 199.17
15.018.0788-0 | 71.01
15.018.0788-A | 68.3
15.018.0790-0 | 70.67
15.018.0790-A | 67.96
15.018.0791-0 | 91.24
15.018.0791-A | 88.53
15.018.0792-0 | 103.01
15.018.0792-A | 100.3
15.018.0794-0 | 133.81
15.018.0794-A | 131.1
15.018.0795-0 | 188.84
15.018.0795-A | 186.13
15.018.0796-0 | 88.22
15.018.0796-A | 85.51
15.018.0797-0 | 99.09
15.018.0797-A | 96.38
15.018.0798-0 | 58.14
15.018.0798-A | 55.43
15.018.0800-0 | 126.7
15.018.0800-A | 123.99
15.018.0801-0 | 198.07
15.018.0801-A | 195.36
15.018.0802-0 | 96.07
15.018.0802-A | 93.36
15.018.0803-0 | 106.64
15.018.0803-A | 103.93
15.018.0804-0 | 118.42
15.018.0804-A | 115.71
15.018.0806-0 | 133.69
15.018.0806-A | 130.98
15.018.0807-0 | 207.32
15.018.0807-A | 204.61
15.018.0808-0 | 28.48
15.018.0808-A | 25.77
15.018.0810-0 | 32.85
15.018.0810-A | 30.14
15.018.0811-0 | 38.35
15.018.0811-A | 35.64
15.018.0812-0 | 44.99
15.018.0812-A | 42.28
15.018.0814-0 | 61.65
15.018.0814-A | 58.94
15.018.0815-0 | 88.79
15.018.0815-A | 86.08
15.018.0816-0 | 36.22
15.018.0816-A | 33.51
15.018.0817-0 | 42.29
15.018.0817-A | 39.58
15.018.0818-0 | 49.48
15.018.0818-A | 46.77
15.018.0820-0 | 68.65
15.018.0820-A | 65.94
15.018.0821-0 | 102.29
15.018.0821-A | 99.58
15.018.0822-0 | 39.58
15.018.0822-A | 36.87
15.018.0823-0 | 46.21
15.018.0823-A | 43.5
15.018.0824-0 | 53.98
15.018.0824-A | 51.27
15.018.0826-0 | 73.81
15.018.0826-A | 71.1
15.018.0827-0 | 96
15.018.0827-A | 93.29
15.018.0828-0 | 32.72
15.018.0828-A | 30.01
15.018.0830-0 | 37.16
15.018.0830-A | 34.45
15.018.0831-0 | 42.33
15.018.0831-A | 39.62
15.018.0832-0 | 48.42
15.018.0832-A | 45.71
15.018.0834-0 | 86.7
15.018.0834-A | 83.99
15.018.0835-0 | 97.54
15.018.0835-A | 94.83
15.018.0836-0 | 40.21
15.018.0836-A | 37.5
15.018.0837-0 | 45.61
15.018.0837-A | 42.9
15.018.0838-0 | 52.18
15.018.0838-A | 49.47
15.018.0840-0 | 66.03
15.018.0840-A | 63.32
15.018.0841-0 | 114.07
15.018.0841-A | 111.36
15.018.0842-0 | 43.5
15.018.0842-A | 40.79
15.018.0843-0 | 48.9
15.018.0843-A | 46.19
15.018.0844-0 | 55.7
15.018.0844-A | 52.99
15.018.0846-0 | 74.92
15.018.0846-A | 72.21
15.018.0847-0 | 123.24
15.018.0847-A | 120.53
15.018.0848-0 | 43.53
15.018.0848-A | 40.82
15.018.0850-0 | 49.88
15.018.0850-A | 47.17
15.018.0851-0 | 57.12
15.018.0851-A | 54.41
15.018.0852-0 | 65.88
15.018.0852-A | 63.17
15.018.0854-0 | 79.98
15.018.0854-A | 77.27
15.018.0855-0 | 188.84
15.018.0855-A | 186.13
15.018.0856-0 | 55.02
15.018.0856-A | 52.31
15.018.0857-0 | 66.18
15.018.0857-A | 63.47
15.018.0858-0 | 70.41
15.018.0858-A | 67.7
15.018.0860-0 | 84.09
15.018.0860-A | 81.38
15.018.0861-0 | 198.07
15.018.0861-A | 195.36
15.018.0862-0 | 58.94
15.018.0862-A | 56.23
15.018.0863-0 | 66.18
15.018.0863-A | 63.47
15.018.0864-0 | 74.93
15.018.0864-A | 72.22
15.018.0866-0 | 95.02
15.018.0866-A | 92.31
15.018.0867-0 | 189.53
15.018.0867-A | 186.82
15.018.0870-0 | 35.69
15.018.0870-A | 32.98
15.018.0871-0 | 42.14
15.018.0871-A | 39.43
15.018.0872-0 | 35.77
15.018.0872-A | 33.06
15.018.0873-0 | 46.85
15.018.0873-A | 44.14
15.018.0874-0 | 42.85
15.018.0874-A | 40.14
15.018.0875-0 | 39.08
15.018.0875-A | 36.37
15.018.0881-0 | 56.5
15.018.0881-A | 53.79
15.018.0882-0 | 64.75
15.018.0882-A | 62.04
15.018.0883-0 | 64.75
15.018.0883-A | 62.04
15.018.0884-0 | 45.18
15.018.0884-A | 42.47
15.018.0885-0 | 100.79
15.018.0885-A | 98.08
15.018.0887-0 | 100.79
15.018.0887-A | 98.08
15.018.0888-0 | 164.88
15.018.0888-A | 162.17
15.018.0889-0 | 100.75
15.018.0889-A | 98.04
15.018.0890-0 | 87.47
15.018.0890-A | 84.76
15.018.0898-0 | 46.33
15.018.0898-A | 43.62
15.018.0900-0 | 46.39
15.018.0900-A | 43.68
15.018.0901-0 | 50.73
15.018.0901-A | 48.02
15.018.0902-0 | 52.58
15.018.0902-A | 49.87
15.018.0904-0 | 73.21
15.018.0904-A | 70.5
15.018.0905-0 | 119.76
15.018.0905-A | 117.05
15.018.0906-0 | 54.05
15.018.0906-A | 51.34
15.018.0907-0 | 54.22
15.018.0907-A | 51.51
15.018.0908-0 | 80.46
15.018.0908-A | 77.75
15.018.0910-0 | 78.15
15.018.0910-A | 75.44
15.018.0911-0 | 137.92
15.018.0911-A | 135.21
15.018.0912-0 | 52.82
15.018.0912-A | 50.11
15.018.0913-0 | 57.93
15.018.0913-A | 55.22
15.018.0914-0 | 63.35
15.018.0914-A | 60.64
15.018.0916-0 | 68.17
15.018.0916-A | 65.46
15.018.0917-0 | 119.76
15.018.0917-A | 117.05
15.018.0918-0 | 50.6
15.018.0918-A | 47.89
15.018.0920-0 | 52.88
15.018.0920-A | 50.17
15.018.0921-0 | 80.54
15.018.0921-A | 77.83
15.018.0922-0 | 88.89
15.018.0922-A | 86.18
15.018.0924-0 | 90.73
15.018.0924-A | 88.02
15.018.0925-0 | 123.19
15.018.0925-A | 120.48
15.018.0926-0 | 69.36
15.018.0926-A | 66.65
15.018.0927-0 | 74.92
15.018.0927-A | 72.21
15.018.0928-0 | 80.78
15.018.0928-A | 78.07
15.018.0930-0 | 82
15.018.0930-A | 79.29
15.018.0931-0 | 137.92
15.018.0931-A | 135.21
15.018.0932-0 | 61.18
15.018.0932-A | 58.47
15.018.0933-0 | 81.03
15.018.0933-A | 78.32
15.018.0934-0 | 101.66
15.018.0934-A | 98.95
15.018.0936-0 | 85.52
15.018.0936-A | 82.81
15.018.0937-0 | 137.92
15.018.0937-A | 135.21
15.018.0938-0 | 10.09
15.018.0938-A | 9.01
15.018.0940-0 | 10.27
15.018.0940-A | 9.19
15.018.0941-0 | 10.92
15.018.0941-A | 9.84
15.018.0942-0 | 12.79
15.018.0942-A | 11.71
15.018.0944-0 | 12.62
15.018.0944-A | 11.54
15.018.0945-0 | 13.17
15.018.0945-A | 12.09
15.018.0946-0 | 10.8
15.018.0946-A | 9.72
15.018.0947-0 | 11.54
15.018.0947-A | 10.46
15.018.0948-0 | 11.99
15.018.0948-A | 10.91
15.018.0950-0 | 13.65
15.018.0950-A | 12.57
15.018.0951-0 | 17.15
15.018.0951-A | 16.07
15.018.0952-0 | 11.6
15.018.0952-A | 10.52
15.018.0953-0 | 12.19
15.018.0953-A | 11.11
15.018.0954-0 | 13.07
15.018.0954-A | 11.99
15.018.0956-0 | 14.98
15.018.0956-A | 13.9
15.018.0957-0 | 18.99
15.018.0957-A | 17.91
15.018.0958-0 | 11.06
15.018.0958-A | 9.98
15.018.0960-0 | 11.49
15.018.0960-A | 10.41
15.018.0961-0 | 12.38
15.018.0961-A | 11.3
15.018.0962-0 | 13.77
15.018.0962-A | 12.69
15.018.0964-0 | 15.01
15.018.0964-A | 13.93
15.018.0965-0 | 15.07
15.018.0965-A | 13.99
15.018.0966-0 | 11.85
15.018.0966-A | 10.77
15.018.0967-0 | 12.85
15.018.0967-A | 11.77
15.018.0968-0 | 13.93
15.018.0968-A | 12.85
15.018.0970-0 | 15.73
15.018.0970-A | 14.65
15.018.0971-0 | 17.78
15.018.0971-A | 16.7
15.018.0972-0 | 13.43
15.018.0972-A | 12.35
15.018.0973-0 | 14.26
15.018.0973-A | 13.18
15.018.0974-0 | 15.09
15.018.0974-A | 14.01
15.018.0976-0 | 18.07
15.018.0976-A | 16.99
15.018.0977-0 | 19.72
15.018.0977-A | 18.64
15.018.0978-0 | 9.78
15.018.0978-A | 8.7
15.018.0980-0 | 13.48
15.018.0980-A | 12.4
15.018.0981-0 | 14.5
15.018.0981-A | 13.42
15.018.0982-0 | 15.42
15.018.0982-A | 14.34
15.018.0984-0 | 17.84
15.018.0984-A | 16.76
15.018.0985-0 | 20.13
15.018.0985-A | 19.05
15.018.0986-0 | 16.04
15.018.0986-A | 14.96
15.018.0987-0 | 17.58
15.018.0987-A | 16.5
15.018.0988-0 | 19.13
15.018.0988-A | 18.05
15.018.0990-0 | 21.9
15.018.0990-A | 20.82
15.018.0991-0 | 24.74
15.018.0991-A | 23.66
15.018.0992-0 | 16.29
15.018.0992-A | 15.21
15.018.0993-0 | 15.42
15.018.0993-A | 14.34
15.018.0994-0 | 15.87
15.018.0994-A | 14.79
15.018.0996-0 | 19.7
15.018.0996-A | 18.62
15.018.0997-0 | 26.03
15.018.0997-A | 24.95
15.018.0998-0 | 10.36
15.018.0998-A | 9.28
15.018.1000-0 | 10.16
15.018.1000-A | 9.08
15.018.1001-0 | 12.53
15.018.1001-A | 11.45
15.018.1002-0 | 13.51
15.018.1002-A | 12.43
15.018.1004-0 | 17.11
15.018.1004-A | 16.03
15.018.1005-0 | 19.65
15.018.1005-A | 18.57
15.018.1006-0 | 11.93
15.018.1006-A | 10.85
15.018.1007-0 | 13.06
15.018.1007-A | 11.98
15.018.1008-0 | 15.28
15.018.1008-A | 14.2
15.018.1010-0 | 17.86
15.018.1010-A | 16.78
15.018.1011-0 | 20.41
15.018.1011-A | 19.33
15.018.1012-0 | 12.32
15.018.1012-A | 11.24
15.018.1013-0 | 14.56
15.018.1013-A | 13.48
15.018.1014-0 | 14.25
15.018.1014-A | 13.17
15.018.1016-0 | 16.34
15.018.1016-A | 15.26
15.018.1017-0 | 20.99
15.018.1017-A | 19.91
15.019.0010-0 | 74.25
15.019.0010-A | 72.68
15.019.0015-0 | 113.01
15.019.0015-A | 111.28
15.019.0020-0 | 8.91
15.019.0020-A | 8.29
15.019.0025-0 | 13.91
15.019.0025-A | 13.13
15.019.0030-0 | 17.77
15.019.0030-A | 16.83
15.019.0035-0 | 13.86
15.019.0035-A | 12.92
15.019.0040-0 | 18.99
15.019.0040-A | 17.74
15.019.0045-0 | 21.46
15.019.0045-A | 20.21
15.019.0050-0 | 10.78
15.019.0050-A | 10.16
15.019.0052-0 | 11.4
15.019.0052-A | 10.78
15.019.0055-0 | 9.19
15.019.0055-A | 8.57
15.019.0057-0 | 10.69
15.019.0057-A | 10.07
15.019.0060-0 | 31.66
15.019.0060-A | 28.52
15.019.0065-0 | 86.71
15.019.0065-A | 81.29
15.019.0068-0 | 10.19
15.019.0068-A | 9.57
15.019.0069-0 | 12.06
15.019.0069-A | 11.44
15.019.0070-0 | 1.93
15.019.0070-A | 1.84
15.019.0081-0 | 8.83
15.019.0081-A | 8.21
15.019.0082-0 | 11.67
15.019.0082-A | 11.05
15.019.0090-0 | 32.41
15.019.0090-A | 31.79
15.019.0095-0 | 22.22
15.019.0095-A | 21.6
15.019.0100-0 | 12.66
15.019.0100-A | 12.04
15.019.0110-0 | 12.44
15.019.0110-A | 11.82
15.020.0010-0 | 6.06
15.020.0010-A | 5.59
15.020.0027-0 | 9.31
15.020.0027-A | 9.16
15.020.0028-0 | 4.26
15.020.0028-A | 4.11
15.020.0029-0 | 12.77
15.020.0029-A | 12.46
15.020.0031-0 | 24.91
15.020.0031-A | 24.6
15.020.0033-0 | 12.77
15.020.0033-A | 12.46
15.020.0034-0 | 20.79
15.020.0034-A | 20.48
15.020.0036-0 | 13.91
15.020.0036-A | 13.6
15.020.0037-0 | 38.4
15.020.0037-A | 38.09
15.020.0038-0 | 19.5
15.020.0038-A | 19.19
15.020.0039-0 | 22.99
15.020.0039-A | 22.68
15.020.0040-0 | 24.11
15.020.0040-A | 23.8
15.020.0041-0 | 17.99
15.020.0041-A | 17.37
15.020.0042-0 | 17.06
15.020.0042-A | 16.44
15.020.0044-0 | 22.62
15.020.0044-A | 22.15
15.020.0045-0 | 31.02
15.020.0045-A | 30.55
15.020.0050-0 | 38.48
15.020.0050-A | 37.86
15.020.0055-0 | 50.29
15.020.0055-A | 49.67
15.020.0058-0 | 23.8
15.020.0058-A | 23.33
15.020.0060-0 | 36.42
15.020.0060-A | 35.95
15.020.0061-0 | 45.28
15.020.0061-A | 44.81
15.020.0070-0 | 29
15.020.0070-A | 28.38
15.020.0072-0 | 44.47
15.020.0072-A | 43.85
15.020.0075-0 | 46.53
15.020.0075-A | 45.91
15.020.0078-0 | 52.29
15.020.0078-A | 51.67
15.020.0080-0 | 69.22
15.020.0080-A | 68.6
15.020.0090-0 | 64.9
15.020.0090-A | 64.28
15.020.0095-0 | 72.43
15.020.0095-A | 71.81
15.020.0100-0 | 316.4
15.020.0100-A | 315.78
15.020.0150-0 | 7.9
15.020.0150-A | 7.75
15.020.0153-0 | 9.41
15.020.0153-A | 9.26
15.020.0155-0 | 10.91
15.020.0155-A | 10.76
15.020.0156-0 | 9.23
15.020.0156-A | 9.08
15.020.0158-0 | 16.95
15.020.0158-A | 16.8
15.020.0160-0 | 21.36
15.020.0160-A | 21.21
15.020.0163-0 | 52.66
15.020.0163-A | 52.51
15.020.0165-0 | 45.79
15.020.0165-A | 45.64
15.020.0168-0 | 50.03
15.020.0168-A | 49.88
15.020.0170-0 | 23.25
15.020.0170-A | 23.1
15.020.0173-0 | 23.32
15.020.0173-A | 23.17
15.020.0175-0 | 145.1
15.020.0175-A | 144.95
15.020.0178-0 | 18.1
15.020.0178-A | 17.95
15.020.0200-0 | 11.24
15.020.0200-A | 11.09
15.020.0205-0 | 15.49
15.020.0205-A | 15.34
15.020.0210-0 | 24.55
15.020.0210-A | 24.4
15.020.0215-0 | 42.36
15.020.0215-A | 42.21
15.020.0220-0 | 47.42
15.020.0220-A | 47.27
15.028.0001-0 | 528.21
15.028.0001-A | 469.83
15.028.0003-0 | 551.07
15.028.0003-A | 489.99
15.028.0005-0 | 583.98
15.028.0005-A | 520.19
15.028.0010-0 | 671.55
15.028.0010-A | 602.34
15.028.0015-0 | 702.1
15.028.0015-A | 630.18
15.028.0017-0 | 730.09
15.028.0017-A | 655.47
15.028.0018-0 | 773.94
15.028.0018-A | 693.46
15.028.0020-0 | 796.8
15.028.0020-A | 713.61
15.028.0025-0 | 886.59
15.028.0025-A | 794.84
15.028.0028-0 | 976.37
15.028.0028-A | 876.07
15.029.0010-0 | 53.16
15.029.0010-A | 49.91
15.029.0011-0 | 53.29
15.029.0011-A | 50.04
15.029.0012-0 | 72.76
15.029.0012-A | 69.51
15.029.0013-0 | 76.19
15.029.0013-A | 72.94
15.029.0014-0 | 108.23
15.029.0014-A | 104.44
15.029.0015-0 | 173.18
15.029.0015-A | 169.39
15.029.0016-0 | 264.77
15.029.0016-A | 260.43
15.029.0017-0 | 458.69
15.029.0017-A | 454.35
15.029.0018-0 | 789.28
15.029.0018-A | 783.86
15.029.0019-0 | 35.13
15.029.0019-A | 31.88
15.029.0020-0 | 38.33
15.029.0020-A | 35.08
15.029.0021-0 | 60.95
15.029.0021-A | 57.7
15.029.0022-0 | 91.2
15.029.0022-A | 87.95
15.029.0023-0 | 97.14
15.029.0023-A | 93.35
15.029.0024-0 | 182.9
15.029.0024-A | 179.11
15.029.0049-0 | 66.13
15.029.0049-A | 62.88
15.029.0050-0 | 76.72
15.029.0050-A | 73.47
15.029.0051-0 | 131.35
15.029.0051-A | 128.1
15.029.0052-0 | 116.57
15.029.0052-A | 112.78
15.029.0053-0 | 156.32
15.029.0053-A | 152.53
15.029.0054-0 | 251.49
15.029.0054-A | 247.15
15.029.0055-0 | 480.47
15.029.0055-A | 476.13
15.029.0056-0 | 846.59
15.029.0056-A | 841.17
15.029.0080-0 | 60.72
15.029.0080-A | 57.47
15.029.0081-0 | 64.09
15.029.0081-A | 60.84
15.029.0082-0 | 83.97
15.029.0082-A | 80.72
15.029.0083-0 | 97.09
15.029.0083-A | 93.3
15.029.0084-0 | 128.49
15.029.0084-A | 124.7
15.029.0085-0 | 189.33
15.029.0085-A | 184.99
15.029.0086-0 | 325.48
15.029.0086-A | 321.14
15.029.0087-0 | 611.51
15.029.0087-A | 606.09
15.029.0100-0 | 80.5
15.029.0100-A | 77.25
15.029.0101-0 | 101.47
15.029.0101-A | 98.22
15.029.0102-0 | 139.8
15.029.0102-A | 136.55
15.029.0103-0 | 157.43
15.029.0103-A | 153.64
15.029.0104-0 | 209.17
15.029.0104-A | 205.38
15.029.0105-0 | 290.96
15.029.0105-A | 286.62
15.029.0106-0 | 389.5
15.029.0106-A | 385.16
15.029.0107-0 | 703.6
15.029.0107-A | 698.18
15.030.0030-0 | 34.12
15.030.0030-A | 30.87
15.030.0032-0 | 36.11
15.030.0032-A | 32.86
15.030.0034-0 | 46.63
15.030.0034-A | 43.38
15.030.0036-0 | 59.22
15.030.0036-A | 55.43
15.030.0038-0 | 68.3
15.030.0038-A | 64.51
15.030.0040-0 | 106.01
15.030.0040-A | 102.22
15.030.0050-0 | 49.22
15.030.0050-A | 45.97
15.030.0052-0 | 57.22
15.030.0052-A | 53.97
15.030.0054-0 | 100.51
15.030.0054-A | 96.72
15.030.0056-0 | 108.24
15.030.0056-A | 104.45
15.030.0058-0 | 136.39
15.030.0058-A | 132.6
15.030.0070-0 | 69.23
15.030.0070-A | 65.98
15.030.0072-0 | 86.37
15.030.0072-A | 83.12
15.030.0074-0 | 115.24
15.030.0074-A | 111.45
15.030.0076-0 | 120.89
15.030.0076-A | 117.1
15.030.0078-0 | 176.14
15.030.0078-A | 172.35
15.030.0080-0 | 69.23
15.030.0080-A | 65.98
15.030.0082-0 | 86.37
15.030.0082-A | 83.12
15.030.0084-0 | 115.24
15.030.0084-A | 111.45
15.030.0086-0 | 120.89
15.030.0086-A | 117.1
15.030.0088-0 | 176.14
15.030.0088-A | 172.35
15.031.0010-0 | 29.49
15.031.0010-A | 28.86
15.031.0011-0 | 37.99
15.031.0011-A | 37.23
15.031.0012-0 | 49.88
15.031.0012-A | 49.01
15.031.0013-0 | 70.53
15.031.0013-A | 69.56
15.031.0014-0 | 78.4
15.031.0014-A | 77.26
15.031.0015-0 | 101.34
15.031.0015-A | 99.98
15.031.0016-0 | 138.96
15.031.0016-A | 137.44
15.031.0017-0 | 158.76
15.031.0017-A | 157.14
15.031.0018-0 | 191.38
15.031.0018-A | 189.49
15.031.0019-0 | 31.97
15.031.0019-A | 31.34
15.031.0020-0 | 41.22
15.031.0020-A | 40.46
15.031.0021-0 | 54.21
15.031.0021-A | 53.35
15.031.0022-0 | 76.86
15.031.0022-A | 75.88
15.031.0023-0 | 85.38
15.031.0023-A | 84.25
15.031.0024-0 | 110.45
15.031.0024-A | 109.1
15.031.0025-0 | 151.72
15.031.0025-A | 150.2
15.031.0026-0 | 173.42
15.031.0026-A | 171.8
15.031.0027-0 | 209.1
15.031.0027-A | 207.21
15.031.0030-0 | 397.42
15.031.0030-A | 395.37
15.031.0032-0 | 430.59
15.031.0032-A | 428.42
15.031.0036-0 | 362.7
15.031.0036-A | 360.64
15.031.0038-0 | 392.92
15.031.0038-A | 390.75
15.034.0010-0 | 15.77
15.034.0010-A | 15.01
15.034.0011-0 | 20.62
15.034.0011-A | 19.75
15.034.0012-0 | 27.08
15.034.0012-A | 26.1
15.034.0013-0 | 33.93
15.034.0013-A | 32.79
15.034.0014-0 | 42.9
15.034.0014-A | 41.54
15.034.0015-0 | 68.68
15.034.0015-A | 67.16
15.034.0016-0 | 81.23
15.034.0016-A | 79.61
15.034.0017-0 | 105.8
15.034.0017-A | 103.91
15.034.0020-0 | 16.78
15.034.0020-A | 16.02
15.034.0021-0 | 22.03
15.034.0021-A | 21.17
15.034.0022-0 | 29.06
15.034.0022-A | 28.08
15.034.0023-0 | 36.47
15.034.0023-A | 35.33
15.034.0024-0 | 46.17
15.034.0024-A | 44.82
15.034.0025-0 | 74.41
15.034.0025-A | 72.9
15.034.0026-0 | 88.14
15.034.0026-A | 86.51
15.034.0027-0 | 114.96
15.034.0027-A | 113.07
15.035.0010-0 | 28.83
15.035.0010-A | 28.21
15.035.0011-0 | 39.28
15.035.0011-A | 38.53
15.035.0012-0 | 46.01
15.035.0012-A | 45.15
15.035.0013-0 | 71.82
15.035.0013-A | 70.85
15.035.0014-0 | 82.43
15.035.0014-A | 81.29
15.035.0015-0 | 104.85
15.035.0015-A | 103.5
15.035.0016-0 | 148.54
15.035.0016-A | 147.08
15.035.0017-0 | 165.04
15.035.0017-A | 163.41
15.035.0020-0 | 31.25
15.035.0020-A | 30.63
15.035.0021-0 | 42.64
15.035.0021-A | 41.89
15.035.0022-0 | 49.97
15.035.0022-A | 49.1
15.035.0023-0 | 78.28
15.035.0023-A | 77.3
15.035.0024-0 | 89.82
15.035.0024-A | 88.69
15.035.0025-0 | 114.32
15.035.0025-A | 112.97
15.035.0026-0 | 162.3
15.035.0026-A | 160.84
15.035.0027-0 | 180.32
15.035.0027-A | 178.7
15.036.0001-0 | 19.48
15.036.0001-A | 18.72
15.036.0002-0 | 27.78
15.036.0002-A | 26.97
15.036.0003-0 | 43.38
15.036.0003-A | 42.51
15.036.0010-0 | 12.57
15.036.0010-A | 12.03
15.036.0011-0 | 16.84
15.036.0011-A | 16.19
15.036.0012-0 | 28.31
15.036.0012-A | 27.55
15.036.0013-0 | 44.75
15.036.0013-A | 43.78
15.036.0014-0 | 50.98
15.036.0014-A | 49.79
15.036.0015-0 | 77.37
15.036.0015-A | 75.97
15.036.0016-0 | 96.61
15.036.0016-A | 94.99
15.036.0017-0 | 118.2
15.036.0017-A | 116.3
15.036.0018-0 | 13.42
15.036.0018-A | 12.88
15.036.0019-0 | 18.04
15.036.0019-A | 17.39
15.036.0020-0 | 30.57
15.036.0020-A | 29.81
15.036.0021-0 | 41.89
15.036.0021-A | 41.02
15.036.0022-0 | 48.5
15.036.0022-A | 47.52
15.036.0023-0 | 55.19
15.036.0023-A | 53.99
15.036.0024-0 | 84.06
15.036.0024-A | 82.65
15.036.0025-0 | 105.06
15.036.0025-A | 103.43
15.036.0026-0 | 128.6
15.036.0026-A | 126.7
15.036.0027-0 | 9.81
15.036.0027-A | 9.05
15.036.0028-0 | 10.68
15.036.0028-A | 9.87
15.036.0029-0 | 17.22
15.036.0029-A | 16.36
15.036.0030-0 | 23.39
15.036.0030-A | 22.41
15.036.0031-0 | 25.37
15.036.0031-A | 24.18
15.036.0032-0 | 38.88
15.036.0032-A | 37.47
15.036.0033-0 | 60.85
15.036.0033-A | 59.23
15.036.0034-0 | 74.2
15.036.0034-A | 72.3
15.036.0035-0 | 117.34
15.036.0035-A | 115.17
15.036.0036-0 | 10.22
15.036.0036-A | 9.46
15.036.0037-0 | 11.14
15.036.0037-A | 10.33
15.036.0038-0 | 18.3
15.036.0038-A | 17.43
15.036.0039-0 | 25
15.036.0039-A | 24.02
15.036.0040-0 | 27.01
15.036.0040-A | 25.82
15.036.0041-0 | 41.71
15.036.0041-A | 40.3
15.036.0042-0 | 65.72
15.036.0042-A | 64.1
15.036.0043-0 | 80.2
15.036.0043-A | 78.3
15.036.0044-0 | 127.45
15.036.0044-A | 125.28
15.036.0045-0 | 14.12
15.036.0045-A | 13.15
15.036.0046-0 | 20.44
15.036.0046-A | 19.25
15.036.0047-0 | 29.7
15.036.0047-A | 28.08
15.036.0048-0 | 33.38
15.036.0048-A | 31.49
15.036.0049-0 | 14.81
15.036.0049-A | 13.83
15.036.0050-0 | 21.59
15.036.0050-A | 20.4
15.036.0051-0 | 31.45
15.036.0051-A | 29.83
15.036.0052-0 | 35.3
15.036.0052-A | 33.4
15.036.0053-0 | 73.61
15.036.0053-A | 71.28
15.036.0060-0 | 6.94
15.036.0060-A | 6.4
15.036.0061-0 | 8.4
15.036.0061-A | 7.75
15.036.0062-0 | 10.7
15.036.0062-A | 9.94
15.036.0063-0 | 13.31
15.036.0063-A | 12.44
15.036.0064-0 | 16.25
15.036.0064-A | 15.27
15.036.0065-0 | 21.72
15.036.0065-A | 20.53
15.036.0066-0 | 29.76
15.036.0066-A | 28.35
15.036.0067-0 | 41.06
15.036.0067-A | 39.44
15.036.0068-0 | 52.97
15.036.0068-A | 51.07
15.036.0069-0 | 7.23
15.036.0069-A | 6.68
15.036.0070-0 | 8.76
15.036.0070-A | 8.11
15.036.0071-0 | 11.2
15.036.0071-A | 10.45
15.036.0072-0 | 13.99
15.036.0072-A | 13.13
15.036.0073-0 | 17.14
15.036.0073-A | 16.17
15.036.0074-0 | 23
15.036.0074-A | 21.81
15.036.0075-0 | 31.68
15.036.0075-A | 30.27
15.036.0076-0 | 43.95
15.036.0076-A | 42.33
15.036.0077-0 | 56.85
15.036.0077-A | 54.95
15.036.0079-0 | 5.39
15.036.0079-A | 4.96
15.036.0080-0 | 6.37
15.036.0080-A | 5.83
15.036.0081-0 | 32.39
15.036.0081-A | 31.58
15.036.0082-0 | 46.31
15.036.0082-A | 45.33
15.036.0084-0 | 96.6
15.036.0084-A | 95.63
15.036.0086-0 | 35.02
15.036.0086-A | 34.21
15.036.0088-0 | 50.21
15.036.0088-A | 49.24
15.036.0090-0 | 105.53
15.036.0090-A | 104.56
15.036.0092-0 | 188.48
15.036.0092-A | 187.5
15.036.0100-0 | 56.99
15.036.0100-A | 54.7
15.036.0105-0 | 114.22
15.036.0105-A | 109.62
15.036.0110-0 | 170.98
15.036.0110-A | 164.12
15.036.0130-0 | 40.82
15.036.0130-A | 39.95
15.036.0135-0 | 49.69
15.036.0135-A | 48.83
15.036.0140-0 | 3.17
15.036.0140-A | 3
15.036.0141-0 | 3.32
15.036.0141-A | 3.15
15.036.0143-0 | 4.82
15.036.0143-A | 4.65
15.037.0010-0 | 5.67
15.037.0010-A | 5.4
15.037.0011-0 | 10.46
15.037.0011-A | 10.14
15.037.0012-0 | 12.31
15.037.0012-A | 11.93
15.037.0013-0 | 23.11
15.037.0013-A | 22.67
15.037.0014-0 | 24.93
15.037.0014-A | 24.44
15.037.0015-0 | 29.24
15.037.0015-A | 28.64
15.037.0016-0 | 38.89
15.037.0016-A | 38.19
15.037.0017-0 | 44.78
15.037.0017-A | 43.96
15.038.0001-0 | 12.81
15.038.0001-A | 12.81
15.038.0002-0 | 17.58
15.038.0002-A | 17.58
15.038.0003-0 | 25.46
15.038.0003-A | 25.46
15.038.0004-0 | 33.38
15.038.0004-A | 33.38
15.038.0005-0 | 39.91
15.038.0005-A | 39.91
15.038.0006-0 | 48.44
15.038.0006-A | 48.44
15.038.0010-0 | 0.67
15.038.0010-A | 0.67
15.038.0011-0 | 4.89
15.038.0011-A | 4.89
15.038.0012-0 | 4.94
15.038.0012-A | 4.94
15.038.0013-0 | 9.41
15.038.0013-A | 9.41
15.038.0014-0 | 9.48
15.038.0014-A | 9.48
15.038.0015-0 | 11.55
15.038.0015-A | 11.55
15.038.0016-0 | 12.4
15.038.0016-A | 12.4
15.038.0017-0 | 13.19
15.038.0017-A | 13.19
15.038.0018-0 | 26.45
15.038.0018-A | 26.45
15.038.0019-0 | 27.63
15.038.0019-A | 27.63
15.038.0020-0 | 29.6
15.038.0020-A | 29.6
15.038.0030-0 | 1.71
15.038.0030-A | 1.71
15.038.0031-0 | 3.98
15.038.0031-A | 3.98
15.038.0032-0 | 6.09
15.038.0032-A | 6.09
15.038.0033-0 | 13.83
15.038.0033-A | 13.83
15.038.0034-0 | 14.06
15.038.0034-A | 14.06
15.038.0035-0 | 27.24
15.038.0035-A | 27.24
15.038.0036-0 | 35.59
15.038.0036-A | 35.59
15.038.0040-0 | 4.79
15.038.0040-A | 4.79
15.038.0041-0 | 6.08
15.038.0041-A | 6.08
15.038.0042-0 | 9.5
15.038.0042-A | 9.5
15.038.0043-0 | 14.28
15.038.0043-A | 14.28
15.038.0044-0 | 27.11
15.038.0044-A | 27.11
15.038.0045-0 | 43.62
15.038.0045-A | 43.62
15.038.0050-0 | 6.06
15.038.0050-A | 6.06
15.038.0051-0 | 8.72
15.038.0051-A | 8.72
15.038.0052-0 | 7.82
15.038.0052-A | 7.82
15.038.0053-0 | 10.28
15.038.0053-A | 10.28
15.038.0054-0 | 20.94
15.038.0054-A | 20.94
15.038.0055-0 | 21.52
15.038.0055-A | 21.52
15.038.0056-0 | 125.27
15.038.0056-A | 125.27
15.038.0057-0 | 141.65
15.038.0057-A | 141.65
15.038.0058-0 | 325.12
15.038.0058-A | 325.12
15.038.0060-0 | 5.75
15.038.0060-A | 5.75
15.038.0061-0 | 7.09
15.038.0061-A | 7.09
15.038.0062-0 | 10.62
15.038.0062-A | 10.62
15.038.0063-0 | 12.74
15.038.0063-A | 12.74
15.038.0064-0 | 17.94
15.038.0064-A | 17.94
15.038.0065-0 | 31.88
15.038.0065-A | 31.88
15.038.0070-0 | 2.8
15.038.0070-A | 2.8
15.038.0071-0 | 4.02
15.038.0071-A | 4.02
15.038.0072-0 | 7.09
15.038.0072-A | 7.09
15.038.0073-0 | 12.27
15.038.0073-A | 12.27
15.038.0074-0 | 16.55
15.038.0074-A | 16.55
15.038.0075-0 | 31.23
15.038.0075-A | 31.23
15.038.0080-0 | 4.02
15.038.0080-A | 4.02
15.038.0081-0 | 8.43
15.038.0081-A | 8.43
15.038.0100-0 | 1.13
15.038.0100-A | 1.13
15.038.0101-0 | 1.86
15.038.0101-A | 1.86
15.038.0102-0 | 4.43
15.038.0102-A | 4.43
15.038.0103-0 | 7.4
15.038.0103-A | 7.4
15.038.0104-0 | 8.4
15.038.0104-A | 8.4
15.038.0105-0 | 16.95
15.038.0105-A | 16.95
15.038.0106-0 | 26.6
15.038.0106-A | 26.6
15.038.0107-0 | 38.25
15.038.0107-A | 38.25
15.038.0108-0 | 51.2
15.038.0108-A | 51.2
15.038.0115-0 | 6.09
15.038.0115-A | 6.09
15.038.0116-0 | 8.35
15.038.0116-A | 8.35
15.038.0120-0 | 10.67
15.038.0120-A | 10.67
15.038.0121-0 | 15.8
15.038.0121-A | 15.8
15.038.0122-0 | 47.98
15.038.0122-A | 47.98
15.038.0130-0 | 0.89
15.038.0130-A | 0.89
15.038.0131-0 | 1.21
15.038.0131-A | 1.21
15.038.0132-0 | 3.34
15.038.0132-A | 3.34
15.038.0133-0 | 6.92
15.038.0133-A | 6.92
15.038.0134-0 | 10.52
15.038.0134-A | 10.52
15.038.0135-0 | 14.41
15.038.0135-A | 14.41
15.038.0140-0 | 0.67
15.038.0140-A | 0.67
15.038.0141-0 | 0.96
15.038.0141-A | 0.96
15.038.0142-0 | 2.75
15.038.0142-A | 2.75
15.038.0143-0 | 2.95
15.038.0143-A | 2.95
15.038.0144-0 | 7.3
15.038.0144-A | 7.3
15.038.0145-0 | 10.23
15.038.0145-A | 10.23
15.038.0150-0 | 2.42
15.038.0150-A | 2.42
15.038.0151-0 | 3.8
15.038.0151-A | 3.8
15.038.0152-0 | 15.11
15.038.0152-A | 15.11
15.038.0153-0 | 28.77
15.038.0153-A | 28.77
15.038.0154-0 | 24.56
15.038.0154-A | 24.56
15.038.0155-0 | 56.94
15.038.0155-A | 56.94
15.038.0160-0 | 8.44
15.038.0160-A | 8.44
15.038.0161-0 | 9.4
15.038.0161-A | 9.4
15.038.0162-0 | 19.19
15.038.0162-A | 19.19
15.038.0170-0 | 7.24
15.038.0170-A | 7.24
15.038.0171-0 | 13.02
15.038.0171-A | 13.02
15.038.0172-0 | 16
15.038.0172-A | 16
15.038.0173-0 | 39.32
15.038.0173-A | 39.32
15.038.0174-0 | 35.66
15.038.0174-A | 35.66
15.038.0175-0 | 56.67
15.038.0175-A | 56.67
15.038.0176-0 | 202.14
15.038.0176-A | 202.14
15.038.0177-0 | 255.97
15.038.0177-A | 255.97
15.038.0185-0 | 9.51
15.038.0185-A | 9.51
15.038.0186-0 | 13.6
15.038.0186-A | 13.6
15.038.0190-0 | 14.03
15.038.0190-A | 14.03
15.038.0200-0 | 0.82
15.038.0200-A | 0.82
15.038.0201-0 | 1.35
15.038.0201-A | 1.35
15.038.0202-0 | 2.09
15.038.0202-A | 2.09
15.038.0203-0 | 5.55
15.038.0203-A | 5.55
15.038.0204-0 | 8.49
15.038.0204-A | 8.49
15.038.0205-0 | 11.94
15.038.0205-A | 11.94
15.038.0206-0 | 5.07
15.038.0206-A | 5.07
15.038.0207-0 | 16.92
15.038.0207-A | 16.92
15.038.0208-0 | 29.48
15.038.0208-A | 29.48
15.038.0209-0 | 32.85
15.038.0209-A | 32.85
15.038.0210-0 | 52.3
15.038.0210-A | 52.3
15.038.0215-0 | 14.38
15.038.0215-A | 14.38
15.038.0216-0 | 19.47
15.038.0216-A | 19.47
15.038.0217-0 | 35.8
15.038.0217-A | 35.8
15.038.0218-0 | 32.45
15.038.0218-A | 32.45
15.038.0219-0 | 62.71
15.038.0219-A | 62.71
15.038.0220-0 | 200.3
15.038.0220-A | 200.3
15.038.0221-0 | 279.63
15.038.0221-A | 279.63
15.038.0222-0 | 366.02
15.038.0222-A | 366.02
15.038.0235-0 | 321.27
15.038.0235-A | 321.27
15.038.0236-0 | 296.75
15.038.0236-A | 296.75
15.038.0237-0 | 424.81
15.038.0237-A | 424.81
15.038.0241-0 | 19.68
15.038.0241-A | 19.68
15.038.0242-0 | 29.2
15.038.0242-A | 29.2
15.038.0243-0 | 43.35
15.038.0243-A | 43.35
15.038.0244-0 | 44.37
15.038.0244-A | 44.37
15.038.0245-0 | 71.9
15.038.0245-A | 71.9
15.038.0250-0 | 0.49
15.038.0250-A | 0.49
15.038.0251-0 | 1.03
15.038.0251-A | 1.03
15.038.0252-0 | 2.25
15.038.0252-A | 2.25
15.038.0253-0 | 3.69
15.038.0253-A | 3.69
15.038.0254-0 | 10.34
15.038.0254-A | 10.34
15.038.0255-0 | 6.21
15.038.0255-A | 6.21
15.038.0256-0 | 24.41
15.038.0256-A | 24.41
15.038.0257-0 | 85.6
15.038.0257-A | 85.6
15.038.0260-0 | 4.32
15.038.0260-A | 4.32
15.038.0261-0 | 3.98
15.038.0261-A | 3.98
15.038.0262-0 | 5.46
15.038.0262-A | 5.46
15.038.0263-0 | 4.87
15.038.0263-A | 4.87
15.038.0264-0 | 4.78
15.038.0264-A | 4.78
15.038.0265-0 | 6.07
15.038.0265-A | 6.07
15.038.0266-0 | 10.33
15.038.0266-A | 10.33
15.038.0267-0 | 12.48
15.038.0267-A | 12.48
15.038.0268-0 | 13.49
15.038.0268-A | 13.49
15.038.0269-0 | 16.43
15.038.0269-A | 16.43
15.038.0270-0 | 19.21
15.038.0270-A | 19.21
15.038.0271-0 | 29.94
15.038.0271-A | 29.94
15.038.0280-0 | 1.24
15.038.0280-A | 1.24
15.038.0281-0 | 1.42
15.038.0281-A | 1.42
15.038.0282-0 | 2.46
15.038.0282-A | 2.46
15.038.0283-0 | 4.74
15.038.0283-A | 4.74
15.038.0284-0 | 8.97
15.038.0284-A | 8.97
15.038.0285-0 | 13.49
15.038.0285-A | 13.49
15.038.0286-0 | 24.54
15.038.0286-A | 24.54
15.038.0287-0 | 58.21
15.038.0287-A | 58.21
15.038.0288-0 | 65.32
15.038.0288-A | 65.32
15.038.0290-0 | 1.39
15.038.0290-A | 1.39
15.038.0291-0 | 2.72
15.038.0291-A | 2.72
15.038.0292-0 | 2.55
15.038.0292-A | 2.55
15.038.0293-0 | 4.37
15.038.0293-A | 4.37
15.038.0294-0 | 7.55
15.038.0294-A | 7.55
15.038.0295-0 | 13.6
15.038.0295-A | 13.6
15.038.0296-0 | 31.78
15.038.0296-A | 31.78
15.038.0297-0 | 37.93
15.038.0297-A | 37.93
15.038.0298-0 | 148.3
15.038.0298-A | 148.3
15.038.0300-0 | 3.17
15.038.0300-A | 3.17
15.038.0301-0 | 4.44
15.038.0301-A | 4.44
15.038.0302-0 | 8.01
15.038.0302-A | 8.01
15.038.0303-0 | 14.32
15.038.0303-A | 14.32
15.038.0304-0 | 19.7
15.038.0304-A | 19.7
15.038.0305-0 | 40.9
15.038.0305-A | 40.9
15.038.0306-0 | 36.38
15.038.0306-A | 36.38
15.038.0307-0 | 57.2
15.038.0307-A | 57.2
15.038.0308-0 | 124.34
15.038.0308-A | 124.34
15.038.0320-0 | 1.91
15.038.0320-A | 1.91
15.038.0321-0 | 2.54
15.038.0321-A | 2.54
15.038.0322-0 | 6.31
15.038.0322-A | 6.31
15.038.0323-0 | 9.11
15.038.0323-A | 9.11
15.038.0324-0 | 11.33
15.038.0324-A | 11.33
15.038.0325-0 | 30.8
15.038.0325-A | 30.8
15.038.0326-0 | 53.28
15.038.0326-A | 53.28
15.038.0327-0 | 60.92
15.038.0327-A | 60.92
15.038.0328-0 | 195.09
15.038.0328-A | 195.09
15.038.0335-0 | 0.55
15.038.0335-A | 0.55
15.038.0336-0 | 0.8
15.038.0336-A | 0.8
15.038.0337-0 | 2.51
15.038.0337-A | 2.51
15.038.0338-0 | 5.95
15.038.0338-A | 5.95
15.038.0339-0 | 6.44
15.038.0339-A | 6.44
15.038.0340-0 | 27.94
15.038.0340-A | 27.94
15.038.0341-0 | 24.67
15.038.0341-A | 24.67
15.038.0342-0 | 72.29
15.038.0342-A | 72.29
15.038.0343-0 | 199.83
15.038.0343-A | 199.83
15.038.0350-0 | 4.59
15.038.0350-A | 4.59
15.038.0351-0 | 6.48
15.038.0351-A | 6.48
15.038.0355-0 | 1.2
15.038.0355-A | 1.2
15.038.0356-0 | 1.39
15.038.0356-A | 1.39
15.038.0357-0 | 3.42
15.038.0357-A | 3.42
15.038.0358-0 | 6.51
15.038.0358-A | 6.51
15.038.0359-0 | 6.66
15.038.0359-A | 6.66
15.038.0360-0 | 13.74
15.038.0360-A | 13.74
15.038.0361-0 | 21.28
15.038.0361-A | 21.28
15.038.0362-0 | 30.32
15.038.0362-A | 30.32
15.038.0363-0 | 65.55
15.038.0363-A | 65.55
15.038.0365-0 | 1.77
15.038.0365-A | 1.77
15.038.0366-0 | 4.84
15.038.0366-A | 4.84
15.038.0367-0 | 5.67
15.038.0367-A | 5.67
15.038.0368-0 | 17.95
15.038.0368-A | 17.95
15.038.0375-0 | 11.85
15.038.0375-A | 11.85
15.038.0376-0 | 15.35
15.038.0376-A | 15.35
15.038.0377-0 | 34.51
15.038.0377-A | 34.51
15.038.0385-0 | 1.06
15.038.0385-A | 1.06
15.038.0386-0 | 1.22
15.038.0386-A | 1.22
15.038.0387-0 | 5.75
15.038.0387-A | 5.75
15.038.0388-0 | 14.05
15.038.0388-A | 14.05
15.038.0389-0 | 12.36
15.038.0389-A | 12.36
15.038.0390-0 | 35.95
15.038.0390-A | 35.95
15.038.0391-0 | 64.66
15.038.0391-A | 64.66
15.038.0392-0 | 91.57
15.038.0392-A | 91.57
15.038.0393-0 | 174.9
15.038.0393-A | 174.9
15.038.0400-0 | 4.2
15.038.0400-A | 4.2
15.038.0401-0 | 7.03
15.038.0401-A | 7.03
15.038.0402-0 | 10.78
15.038.0402-A | 10.78
15.038.0403-0 | 8.28
15.038.0403-A | 8.28
15.038.0404-0 | 11.11
15.038.0404-A | 11.11
15.038.0405-0 | 22.47
15.038.0405-A | 22.47
15.038.0406-0 | 18.96
15.038.0406-A | 18.96
15.038.0407-0 | 71.41
15.038.0407-A | 71.41
15.038.0408-0 | 149.33
15.038.0408-A | 149.33
15.038.0409-0 | 227.81
15.038.0409-A | 227.81
15.038.0415-0 | 14.59
15.038.0415-A | 14.59
15.038.0416-0 | 39.28
15.038.0416-A | 39.28
15.038.0420-0 | 8.53
15.038.0420-A | 8.53
15.038.0421-0 | 10.22
15.038.0421-A | 10.22
15.038.0422-0 | 17.81
15.038.0422-A | 17.81
15.038.0423-0 | 33.48
15.038.0423-A | 33.48
15.038.0424-0 | 35.36
15.038.0424-A | 35.36
15.038.0425-0 | 89.01
15.038.0425-A | 89.01
15.038.0426-0 | 130.27
15.038.0426-A | 130.27
15.038.0427-0 | 231.42
15.038.0427-A | 231.42
15.038.0428-0 | 461.46
15.038.0428-A | 461.46
15.038.0430-0 | 2.27
15.038.0430-A | 2.27
15.038.0431-0 | 2.57
15.038.0431-A | 2.57
15.038.0432-0 | 3.82
15.038.0432-A | 3.82
15.038.0433-0 | 9.21
15.038.0433-A | 9.21
15.038.0435-0 | 1.56
15.038.0435-A | 1.56
15.038.0436-0 | 2.48
15.038.0436-A | 2.48
15.038.0437-0 | 1.87
15.038.0437-A | 1.87
15.038.0438-0 | 5.97
15.038.0438-A | 5.97
15.038.0439-0 | 13.12
15.038.0439-A | 13.12
15.038.0440-0 | 24.85
15.038.0440-A | 24.85
15.038.0445-0 | 3.41
15.038.0445-A | 3.41
15.038.0446-0 | 7.86
15.038.0446-A | 7.86
15.038.0447-0 | 5.43
15.038.0447-A | 5.43
15.038.0448-0 | 8.99
15.038.0448-A | 8.99
15.038.0455-0 | 8.65
15.038.0455-A | 8.65
15.038.0456-0 | 7.23
15.038.0456-A | 7.23
15.038.0457-0 | 11.7
15.038.0457-A | 11.7
15.038.0458-0 | 10.87
15.038.0458-A | 10.87
15.038.0465-0 | 5.87
15.038.0465-A | 5.87
15.038.0466-0 | 6.23
15.038.0466-A | 6.23
15.038.0467-0 | 7.98
15.038.0467-A | 7.98
15.038.0470-0 | 8.76
15.038.0470-A | 8.76
15.038.0471-0 | 10.2
15.038.0471-A | 10.2
15.038.0472-0 | 11.33
15.038.0472-A | 11.33
15.038.0473-0 | 19.43
15.038.0473-A | 19.43
15.041.0001-0 | 31.64
15.041.0001-A | 30.88
15.041.0002-0 | 56
15.041.0002-A | 55.16
15.041.0003-0 | 69.49
15.041.0003-A | 68.6
15.041.0004-0 | 99.12
15.041.0004-A | 98.17
15.041.0005-0 | 133.59
15.041.0005-A | 132.52
15.041.0006-0 | 192.32
15.041.0006-A | 191.01
15.041.0007-0 | 290.46
15.041.0007-A | 288.91
15.041.0008-0 | 388.67
15.041.0008-A | 386.88
15.041.0009-0 | 536.51
15.041.0009-A | 534.13
15.041.0020-0 | 59.59
15.041.0020-A | 58.83
15.041.0025-0 | 94.67
15.041.0025-A | 93.83
15.041.0030-0 | 128.3
15.041.0030-A | 127.41
15.041.0035-0 | 245.79
15.041.0035-A | 244.72
15.045.0010-0 | 8.14
15.045.0010-A | 7.19
15.045.0011-0 | 10.77
15.045.0011-A | 9.57
15.045.0012-0 | 13.21
15.045.0012-A | 11.77
15.045.0013-0 | 16.41
15.045.0013-A | 14.75
15.045.0014-0 | 18.62
15.045.0014-A | 16.72
15.045.0015-0 | 30.25
15.045.0015-A | 27.25
15.045.0016-0 | 37.1
15.045.0016-A | 33.21
15.045.0017-0 | 57.23
15.045.0017-A | 51.2
15.045.0018-0 | 88.29
15.045.0018-A | 79.71
15.045.0025-0 | 12.17
15.045.0025-A | 10.55
15.045.0026-0 | 14.2
15.045.0026-A | 12.31
15.045.0027-0 | 17.25
15.045.0027-A | 14.94
15.045.0028-0 | 19.28
15.045.0028-A | 16.7
15.045.0029-0 | 26.38
15.045.0029-A | 22.86
15.045.0030-0 | 32.47
15.045.0030-A | 28.13
15.045.0031-0 | 48.71
15.045.0031-A | 42.2
15.045.0032-0 | 60.88
15.045.0032-A | 52.76
15.045.0033-0 | 77.12
15.045.0033-A | 66.83
15.045.0050-0 | 14.2
15.045.0050-A | 12.31
15.045.0051-0 | 16.23
15.045.0051-A | 14.06
15.045.0052-0 | 22.32
15.045.0052-A | 19.34
15.045.0053-0 | 22.73
15.045.0053-A | 19.69
15.045.0054-0 | 28.41
15.045.0054-A | 24.62
15.045.0055-0 | 44.65
15.045.0055-A | 38.69
15.045.0056-0 | 81.18
15.045.0056-A | 70.34
15.045.0057-0 | 93.36
15.045.0057-A | 80.9
15.045.0058-0 | 117.71
15.045.0058-A | 102
15.045.0065-1 | 5.07
15.045.0065-B | 4.39
15.045.0066-1 | 6.08
15.045.0066-B | 5.27
15.045.0067-1 | 7.5
15.045.0067-B | 6.5
15.045.0068-1 | 8.93
15.045.0068-B | 7.73
15.045.0069-1 | 10.14
15.045.0069-B | 8.79
15.045.0070-1 | 16.23
15.045.0070-B | 14.06
15.045.0071-1 | 20.29
15.045.0071-B | 17.58
15.045.0072-1 | 30.44
15.045.0072-B | 26.38
15.045.0073-1 | 40.59
15.045.0073-B | 35.17
15.045.0075-0 | 3.55
15.045.0075-A | 3.07
15.045.0076-0 | 4.26
15.045.0076-A | 3.69
15.045.0077-0 | 5.27
15.045.0077-A | 4.57
15.045.0078-0 | 6.08
15.045.0078-A | 5.27
15.045.0079-0 | 7.1
15.045.0079-A | 6.15
15.045.0080-0 | 11.36
15.045.0080-A | 9.84
15.045.0081-0 | 14.2
15.045.0081-A | 12.31
15.045.0082-0 | 22.32
15.045.0082-A | 19.34
15.045.0083-0 | 28.41
15.045.0083-A | 24.62
15.045.0084-0 | 1.62
15.045.0084-A | 1.4
15.045.0085-0 | 2.02
15.045.0085-A | 1.75
15.045.0086-0 | 2.43
15.045.0086-A | 2.11
15.045.0087-0 | 2.84
15.045.0087-A | 2.46
15.045.0090-0 | 6.49
15.045.0090-A | 5.62
15.045.0091-0 | 8.11
15.045.0091-A | 7.03
15.045.0092-0 | 12.17
15.045.0092-A | 10.55
15.045.0093-0 | 16.23
15.045.0093-A | 14.06
15.045.0094-0 | 20.29
15.045.0094-A | 17.58
15.045.0095-0 | 24.35
15.045.0095-A | 21.1
15.045.0096-0 | 28.41
15.045.0096-A | 24.62
15.045.0097-0 | 32.47
15.045.0097-A | 28.13
15.045.0098-0 | 36.53
15.045.0098-A | 31.65
15.045.0100-0 | 7.32
15.045.0100-A | 6.4
15.045.0101-0 | 8.51
15.045.0101-A | 7.47
15.045.0102-0 | 10.7
15.045.0102-A | 9.4
15.045.0103-0 | 16.1
15.045.0103-A | 14.15
15.045.0104-0 | 22.11
15.045.0104-A | 19.5
15.045.0105-0 | 27.94
15.045.0105-A | 24.69
15.045.0106-0 | 34.91
15.045.0106-A | 30.85
15.045.0107-0 | 39.45
15.045.0107-A | 34.9
15.045.0108-0 | 50.55
15.045.0108-A | 44.7
15.045.0110-0 | 13.11
15.045.0110-A | 11.41
15.045.0111-0 | 63.93
15.045.0111-A | 55.45
15.045.0115-0 | 21.2
15.045.0115-A | 18.49
15.045.0116-0 | 101.9
15.045.0116-A | 88.41
15.045.0120-0 | 30.88
15.045.0120-A | 27
15.045.0121-0 | 146.16
15.045.0121-A | 126.89
15.046.0010-0 | 17.94
15.046.0010-A | 15.7
15.046.0011-0 | 19.81
15.046.0011-A | 17.34
15.046.0012-0 | 24.36
15.046.0012-A | 21.36
15.046.0013-0 | 28.7
15.046.0013-A | 25.19
15.046.0014-0 | 37.74
15.046.0014-A | 33.07
15.046.0015-0 | 65.54
15.046.0015-A | 57.52
15.046.0016-0 | 107.41
15.046.0016-A | 94.04
15.046.0017-0 | 122.27
15.046.0017-A | 107.45
15.046.0018-0 | 151.61
15.046.0018-A | 133.65
15.047.0010-0 | 31.59
15.047.0010-A | 30.78
15.047.0011-0 | 40.03
15.047.0011-A | 39.11
15.047.0012-0 | 46.65
15.047.0012-A | 45.56
15.047.0013-0 | 50.8
15.047.0013-A | 49.61
15.047.0014-0 | 55.15
15.047.0014-A | 53.91
15.047.0015-0 | 90.28
15.047.0015-A | 88.93
15.047.0016-0 | 101.79
15.047.0016-A | 100.27
15.047.0017-0 | 106.57
15.047.0017-A | 104.95
15.047.0018-0 | 134.3
15.047.0018-A | 132.41
15.058.0010-0 | 26.02
15.058.0010-A | 26.02
15.058.0015-0 | 27.32
15.058.0015-A | 27.32
15.058.0020-0 | 31.97
15.058.0020-A | 31.97
15.058.0050-0 | 20.63
15.058.0050-A | 20.63
15.058.0055-0 | 23.7
15.058.0055-A | 23.7
15.058.0060-0 | 25.02
15.058.0060-A | 25.02
15.065.0010-0 | 2008.2
15.065.0010-A | 1876.62
15.065.0011-0 | 2141.08
15.065.0011-A | 2009.53
15.065.0015-0 | 2781.84
15.065.0015-A | 2567.37
15.065.0016-0 | 2948.31
15.065.0016-A | 2733.84
15.065.0020-0 | 3892.1
15.065.0020-A | 3589.49
15.065.0021-0 | 3991.09
15.065.0021-A | 3691.89
15.065.0025-0 | 4893.31
15.065.0025-A | 4573.58
15.065.0026-0 | 5734.23
15.065.0026-A | 5320.26
15.066.0001-1 | 137.04
15.066.0001-B | 137.04
15.066.0002-1 | 182.62
15.066.0002-B | 182.62
15.066.0003-1 | 244.15
15.066.0003-B | 244.15
15.066.0004-0 | 390.58
15.066.0004-A | 390.58
15.066.0006-0 | 125.42
15.066.0006-A | 125.42
15.066.0007-0 | 164.55
15.066.0007-A | 164.55
15.066.0012-0 | 92.51
15.066.0012-A | 92.51
15.066.0013-0 | 88.94
15.066.0013-A | 88.94
15.066.0061-0 | 1428.61
15.066.0061-A | 1428.61
15.066.0062-0 | 1523.77
15.066.0062-A | 1523.77
15.066.0063-0 | 2891.78
15.066.0063-A | 2891.78
15.066.0064-0 | 3137.89
15.066.0064-A | 3137.89
15.066.0065-0 | 4140.74
15.066.0065-A | 4140.74
15.066.0066-0 | 4887.78
15.066.0066-A | 4887.78
15.066.0067-0 | 6147.06
15.066.0067-A | 6147.06
15.066.0068-0 | 1322.61
15.066.0068-A | 1322.61
15.066.0071-0 | 1521.62
15.066.0071-A | 1521.62
15.066.0072-0 | 1616.78
15.066.0072-A | 1616.78
15.066.0073-0 | 3033.85
15.066.0073-A | 3033.85
15.066.0074-0 | 3260.07
15.066.0074-A | 3260.07
15.066.0075-0 | 4514.64
15.066.0075-A | 4514.64
15.066.0076-0 | 5013.64
15.066.0076-A | 5013.64
15.066.0077-0 | 6290.45
15.066.0077-A | 6290.45
15.066.0078-0 | 1436.58
15.066.0078-A | 1436.58
15.067.0001-0 | 200.72
15.067.0001-A | 193.14
15.067.0010-0 | 256.7
15.067.0010-A | 248.04
15.067.0020-0 | 329.42
15.067.0020-A | 319.67
15.068.0001-0 | 40.59
15.068.0001-A | 35.17
15.068.0005-0 | 43.43
15.068.0005-A | 37.63
15.068.0010-0 | 53.17
15.068.0010-A | 46.07
15.068.0015-0 | 73.06
15.068.0015-A | 63.31
15.068.0020-0 | 111.62
15.068.0020-A | 96.72
15.068.0025-0 | 151
15.068.0025-A | 130.84
15.068.0040-0 | 16.23
15.068.0040-A | 14.06
15.068.0045-0 | 19.48
15.068.0045-A | 16.88
15.068.0050-0 | 12.98
15.068.0050-A | 11.25
15.068.0055-0 | 21.1
15.068.0055-A | 18.29
15.068.0060-0 | 14.61
15.068.0060-A | 12.66
15.068.0065-0 | 22.73
15.068.0065-A | 19.69
15.068.0070-0 | 16.64
15.068.0070-A | 14.42
15.068.0075-0 | 24.76
15.068.0075-A | 21.45
15.068.0080-0 | 58.85
15.068.0080-A | 51
15.068.0085-0 | 41.4
15.068.0085-A | 35.87
15.068.0090-0 | 41.4
15.068.0090-A | 35.87
15.068.0095-0 | 27.6
15.068.0095-A | 23.91
15.069.0001-0 | 271.77
15.069.0001-A | 241.81
15.069.0010-0 | 272.84
15.069.0010-A | 242.73
15.069.0020-0 | 274.33
15.069.0020-A | 244.03
15.070.0010-0 | 1630.67
15.070.0010-A | 1505.9
15.070.0011-0 | 2112.75
15.070.0011-A | 1951.28
15.070.0012-0 | 2344.81
15.070.0012-A | 2194.03
15.070.0013-0 | 3282.03
15.070.0013-A | 3069.44
15.071.0010-0 | 567.03
15.071.0010-A | 544.64
15.071.0011-0 | 328
15.071.0011-A | 316.55
15.071.0012-1 | 672.76
15.071.0012-B | 642.62
15.075.0010-0 | 1607.26
15.075.0010-A | 1523.26
15.075.0011-0 | 2001.02
15.075.0011-A | 1903.91
15.080.0010-0 | 1161.33
15.080.0010-A | 1057.57
15.080.0011-0 | 1349.22
15.080.0011-A | 1238.87
15.080.0012-0 | 1660.29
15.080.0012-A | 1540.63
16.001.0050-0 | 135.27
16.001.0050-A | 128.77
16.001.0051-0 | 143.73
16.001.0051-A | 135.93
16.001.0055-0 | 135.49
16.001.0055-A | 128.71
16.001.0056-0 | 159.99
16.001.0056-A | 152.19
16.001.0060-0 | 49.58
16.001.0060-A | 48.23
16.001.0061-0 | 61.35
16.001.0061-A | 59.73
16.001.0065-0 | 1448.2
16.001.0065-A | 1345.49
16.001.0066-0 | 2013.55
16.001.0066-A | 1890.3
16.001.0067-0 | 1750.58
16.001.0067-A | 1630.75
16.001.0068-0 | 2081.97
16.001.0068-A | 1938.17
16.001.0069-0 | 2202.89
16.001.0069-A | 2065.94
16.001.0070-0 | 2618.73
16.001.0070-A | 2454.39
16.001.0071-0 | 2570.97
16.001.0071-A | 2416.9
16.001.0072-0 | 3058.3
16.001.0072-A | 2873.42
16.001.0073-0 | 3469.25
16.001.0073-A | 3298.06
16.001.0074-0 | 4134.12
16.001.0074-A | 3928.7
16.001.0075-0 | 3917.99
16.001.0075-A | 3729.69
16.001.0076-0 | 4668.55
16.001.0076-A | 4442.58
16.001.0077-0 | 4342.52
16.001.0077-A | 4137.1
16.001.0078-0 | 5175.86
16.001.0078-A | 4929.36
16.001.0079-0 | 5143.78
16.001.0079-A | 4916.96
16.001.0080-0 | 6133.32
16.001.0080-A | 5861.13
16.001.0081-0 | 5662.9
16.001.0081-A | 5410.4
16.001.0082-0 | 6754.14
16.001.0082-A | 6451.14
16.001.0083-0 | 6517.38
16.001.0083-A | 6217.8
16.001.0084-0 | 7775.45
16.001.0084-A | 7415.95
16.001.0085-0 | 56.76
16.001.0085-A | 54.59
16.001.0086-0 | 48.85
16.001.0086-A | 47.23
16.001.0087-0 | 36.43
16.001.0087-A | 35.34
16.001.0088-0 | 43.69
16.001.0088-A | 42.39
16.001.0089-0 | 61.39
16.001.0089-A | 60.04
16.001.0090-0 | 73.65
16.001.0090-A | 72.02
16.001.0091-0 | 79.26
16.001.0091-A | 77.63
16.001.0092-0 | 95.09
16.001.0092-A | 93.14
16.001.0093-0 | 113.19
16.001.0093-A | 111.29
16.001.0094-0 | 135.81
16.001.0094-A | 133.53
16.001.0102-0 | 159.09
16.001.0102-A | 156.92
16.001.0103-0 | 190.89
16.001.0103-A | 188.29
16.001.0110-0 | 24.26
16.001.0110-A | 23.28
16.001.0115-0 | 28.83
16.001.0115-A | 27.69
16.001.0116-0 | 30.6
16.001.0116-A | 29.52
16.001.0117-0 | 36.69
16.001.0117-A | 35.39
16.001.0118-0 | 9.2
16.001.0118-A | 8.66
16.001.0119-0 | 11
16.001.0119-A | 10.35
16.002.0005-0 | 90.8
16.002.0005-A | 84.87
16.002.0010-0 | 149.83
16.002.0010-A | 137.63
16.002.0012-0 | 68.4
16.002.0012-A | 62.47
16.002.0015-0 | 28.09
16.002.0015-A | 25.27
16.002.0025-0 | 56.07
16.002.0025-A | 50.57
16.003.0004-0 | 44.53
16.003.0004-A | 39.02
16.003.0020-0 | 20.26
16.003.0020-A | 17.86
16.003.0030-0 | 54.71
16.003.0030-A | 51.38
16.003.0050-0 | 110.77
16.003.0050-A | 102.29
16.004.0015-0 | 42.71
16.004.0015-A | 41.08
16.004.0018-0 | 64.05
16.004.0018-A | 62.42
16.004.0025-0 | 143.98
16.004.0025-A | 139.37
16.004.0030-0 | 139.8
16.004.0030-A | 138.17
16.004.0035-0 | 99.84
16.004.0035-A | 98.65
16.004.0040-0 | 60.35
16.004.0040-A | 59.26
16.004.0042-0 | 62.8
16.004.0042-A | 61.95
16.004.0045-0 | 55.45
16.004.0045-A | 54.37
16.004.0047-0 | 34.72
16.004.0047-A | 33.87
16.004.0050-0 | 106.89
16.004.0050-A | 104.51
16.004.0055-0 | 42.53
16.004.0055-A | 41.5
16.005.0001-0 | 77.67
16.005.0001-A | 76.04
16.005.0004-0 | 128.88
16.005.0004-A | 127.26
16.005.0005-0 | 105.69
16.005.0005-A | 104.29
16.005.0006-0 | 77.26
16.005.0006-A | 75.64
16.005.0007-0 | 125.66
16.005.0007-A | 124.04
16.005.0008-0 | 105.69
16.005.0008-A | 104.29
16.005.0012-0 | 90.73
16.005.0012-A | 89.44
16.005.0015-0 | 146.18
16.005.0015-A | 139.05
16.005.0018-0 | 238.91
16.005.0018-A | 231.78
16.005.0025-0 | 99.81
16.005.0025-A | 92.68
16.005.0027-0 | 151.4
16.005.0027-A | 144.16
16.005.0028-0 | 96.8
16.005.0028-A | 90.37
16.005.0030-0 | 109.43
16.005.0030-A | 107.8
16.005.0035-0 | 103.84
16.005.0035-A | 102.21
16.005.0050-0 | 145.54
16.005.0050-A | 138.3
16.005.0052-0 | 149.92
16.005.0052-A | 142.68
16.005.0054-0 | 126.21
16.005.0054-A | 124.59
16.005.0056-0 | 135.99
16.005.0056-A | 134.37
16.005.0058-0 | 156.09
16.005.0058-A | 150.67
16.005.0060-0 | 142.89
16.005.0060-A | 137.47
16.005.0070-0 | 161.24
16.005.0070-A | 160.56
16.005.0075-0 | 212.38
16.005.0075-A | 209.69
16.006.0001-0 | 115.8
16.006.0001-A | 114.45
16.007.0011-0 | 231.03
16.007.0011-A | 229.33
16.007.0012-0 | 290.98
16.007.0012-A | 289.28
16.007.0013-0 | 239.37
16.007.0013-A | 236.82
16.007.0014-0 | 306.76
16.007.0014-A | 304.22
16.007.0015-0 | 400.28
16.007.0015-A | 396.89
16.007.0016-0 | 453.83
16.007.0016-A | 450.44
16.007.0017-0 | 554.46
16.007.0017-A | 550.5
16.007.0018-0 | 629.43
16.007.0018-A | 625.47
16.007.0021-0 | 57.66
16.007.0021-A | 56.04
16.007.0023-0 | 113.57
16.007.0023-A | 111.94
16.007.0025-0 | 89.29
16.007.0025-A | 82.79
16.007.0027-0 | 129.16
16.007.0027-A | 120.72
16.007.0030-0 | 167.33
16.007.0030-A | 157.18
16.007.0038-0 | 76.09
16.007.0038-A | 69.59
16.008.0005-0 | 100.83
16.008.0005-A | 99.2
16.008.0030-0 | 78.51
16.008.0030-A | 77.66
16.009.0001-0 | 261.19
16.009.0001-A | 254.06
16.009.0002-0 | 399.77
16.009.0002-A | 392.64
16.009.0005-0 | 745.3
16.009.0005-A | 738.17
16.010.0005-0 | 466.74
16.010.0005-A | 466.74
16.010.0010-0 | 584.66
16.010.0010-A | 584.66
16.010.0015-0 | 394.61
16.010.0015-A | 394.61
16.011.0005-0 | 530.14
16.011.0005-A | 516.83
16.011.0015-0 | 19729.7
16.011.0015-A | 18934.62
16.011.0030-0 | 439.13
16.011.0030-A | 435.88
16.011.0045-0 | 128.4
16.011.0045-A | 126.44
16.011.0050-0 | 138.5
16.011.0050-A | 136.54
16.012.0005-0 | 421.71
16.012.0005-A | 400.88
16.013.0001-0 | 56.05
16.013.0001-A | 48.57
16.013.0002-0 | 117.06
16.013.0002-A | 101.44
16.013.0004-0 | 23.83
16.013.0004-A | 20.65
16.013.0005-0 | 20.29
16.013.0005-A | 17.58
16.013.0006-0 | 21.35
16.013.0006-A | 18.5
16.013.0007-0 | 18.26
16.013.0007-A | 15.82
16.013.0009-0 | 16.23
16.013.0009-A | 14.06
16.013.0010-0 | 22
16.013.0010-A | 19.06
16.013.0015-0 | 73.06
16.013.0015-A | 63.31
16.015.0001-0 | 31.66
16.015.0001-A | 30.58
16.015.0005-0 | 56.59
16.015.0005-A | 55.45
16.015.0010-0 | 32.54
16.015.0010-A | 31.41
16.020.0001-0 | 86.43
16.020.0001-A | 82.1
16.020.0002-0 | 98.45
16.020.0002-A | 94.12
16.020.0003-0 | 100.43
16.020.0003-A | 96.09
16.020.0004-0 | 144.23
16.020.0004-A | 138.6
16.020.0005-0 | 81.14
16.020.0005-A | 76.81
16.020.0006-0 | 172.22
16.020.0006-A | 166.59
16.020.0008-0 | 106.74
16.020.0008-A | 102.41
16.020.0009-0 | 184.85
16.020.0009-A | 179.21
16.020.0012-0 | 22.81
16.020.0012-A | 22.36
16.021.0002-0 | 166.13
16.021.0002-A | 159.63
16.021.0003-0 | 206.55
16.021.0003-A | 201.67
16.021.0005-0 | 84.44
16.021.0005-A | 77.4
16.022.0002-0 | 142.42
16.022.0002-A | 136.46
16.022.0004-0 | 122.46
16.022.0004-A | 116.5
16.022.0006-0 | 132.86
16.022.0006-A | 126.36
16.022.0010-0 | 65.62
16.022.0010-A | 60.75
16.022.0012-0 | 81.6
16.022.0012-A | 76.72
16.023.0004-0 | 98.37
16.023.0004-A | 91.87
16.023.0005-0 | 161.03
16.023.0005-A | 154.25
16.024.0004-0 | 112.13
16.024.0004-A | 107.25
16.024.0005-0 | 127.62
16.024.0005-A | 122.74
16.024.0006-0 | 79.28
16.024.0006-A | 74.41
16.024.0007-0 | 82.97
16.024.0007-A | 78.09
16.024.0009-0 | 100.27
16.024.0009-A | 95.4
16.024.0015-0 | 156.45
16.024.0015-A | 150.49
16.025.0015-0 | 194.99
16.025.0015-A | 188.22
16.026.0001-0 | 88.76
16.026.0001-A | 81.96
16.026.0002-0 | 108.44
16.026.0002-A | 101.53
16.026.0005-0 | 107.11
16.026.0005-A | 100.74
16.026.0010-0 | 79.61
16.026.0010-A | 73.24
16.026.0030-0 | 76.42
16.026.0030-A | 68.49
16.027.0001-0 | 103.57
16.027.0001-A | 97.2
16.028.0015-0 | 95.69
16.028.0015-A | 89.32
16.028.0020-0 | 70.43
16.028.0020-A | 63.25
16.028.0022-0 | 70.43
16.028.0022-A | 63.25
16.028.0023-0 | 218.59
16.028.0023-A | 212.22
16.028.0026-0 | 155.98
16.028.0026-A | 151.87
16.029.0001-0 | 222
16.029.0001-A | 215.17
16.030.0001-0 | 23.15
16.030.0001-A | 22.29
16.030.0005-0 | 12.45
16.030.0005-A | 11.9
16.030.0007-0 | 5.35
16.030.0007-A | 5.01
16.030.0009-0 | 41.11
16.030.0009-A | 40.05
16.030.0010-0 | 157.73
16.030.0010-A | 153.17
16.030.0013-0 | 103.67
16.030.0013-A | 99.73
16.030.0030-0 | 80.42
16.030.0030-A | 75.63
16.031.0025-0 | 94.87
16.031.0025-A | 87.83
16.032.0001-0 | 220.29
16.032.0001-A | 213.7
16.033.0002-0 | 56.21
16.033.0002-A | 55.18
16.034.0003-0 | 98.48
16.034.0003-A | 91.43
16.034.0006-0 | 20.06
16.034.0006-A | 18.43
16.035.0005-0 | 35.93
16.035.0005-A | 34.31
16.036.0010-0 | 99.32
16.036.0010-A | 96.7
16.036.0015-0 | 118.46
16.036.0015-A | 115.41
16.036.0020-0 | 185.41
16.036.0020-A | 181.94
16.036.0022-0 | 227.28
16.036.0022-A | 223.54
16.036.0025-0 | 42.54
16.036.0025-A | 41.12
16.036.0030-0 | 102.04
16.036.0030-A | 99.42
16.036.0035-0 | 121.6
16.036.0035-A | 118.55
16.036.0040-0 | 190.01
16.036.0040-A | 186.53
16.036.0043-0 | 233.55
16.036.0043-A | 229.81
16.036.0050-0 | 127.28
16.036.0050-A | 124.12
16.036.0055-0 | 151.21
16.036.0055-A | 147.62
16.036.0060-0 | 237.28
16.036.0060-A | 233.26
16.036.0062-0 | 291.1
16.036.0062-A | 286.81
16.036.0065-0 | 56.16
16.036.0065-A | 54.2
16.036.0070-0 | 130
16.036.0070-A | 126.84
16.036.0075-0 | 154.34
16.036.0075-A | 150.75
16.036.0080-0 | 241.88
16.036.0080-A | 237.86
16.036.0083-0 | 297.37
16.036.0083-A | 293.08
17.012.0010-0 | 9.08
17.012.0010-A | 7.9
17.012.0011-0 | 12.05
17.012.0011-A | 10.5
17.012.0012-0 | 9.99
17.012.0012-A | 8.82
17.012.0013-0 | 12.97
17.012.0013-A | 11.42
17.012.0015-0 | 13.77
17.012.0015-A | 12.02
17.012.0030-0 | 3.91
17.012.0030-A | 3.46
17.012.0040-0 | 15.41
17.012.0040-A | 14.13
17.013.0030-0 | 109.83
17.013.0030-A | 108.38
17.013.0031-0 | 211.61
17.013.0031-A | 209.73
17.013.0070-0 | 23.58
17.013.0070-A | 22.12
17.013.0095-1 | 32.7
17.013.0095-B | 30.52
17.013.0100-0 | 49.52
17.013.0100-A | 45.45
17.014.0010-0 | 15
17.014.0010-A | 15
17.014.0015-0 | 9.6
17.014.0015-A | 9.6
17.017.0010-0 | 23.03
17.017.0010-A | 20.46
17.017.0020-0 | 9.08
17.017.0020-A | 8.54
17.017.0030-0 | 34.63
17.017.0030-A | 31.21
17.017.0040-0 | 24.11
17.017.0040-A | 21.74
17.017.0041-0 | 11.89
17.017.0041-A | 10.82
17.017.0042-0 | 2.65
17.017.0042-A | 2.44
17.017.0050-0 | 36.56
17.017.0050-A | 33.14
17.017.0053-0 | 13.91
17.017.0053-A | 12.58
17.017.0060-0 | 15.19
17.017.0060-A | 13.69
17.017.0061-0 | 19.59
17.017.0061-A | 17.67
17.017.0062-0 | 10.73
17.017.0062-A | 9.88
17.017.0070-0 | 27.2
17.017.0070-A | 26.09
17.017.0100-0 | 44.06
17.017.0100-A | 40.63
17.017.0110-0 | 28.64
17.017.0110-A | 26.39
17.017.0120-1 | 7.6
17.017.0120-B | 7.05
17.017.0130-0 | 16.57
17.017.0130-A | 15.17
17.017.0140-0 | 9.08
17.017.0140-A | 8.54
17.017.0150-0 | 14.98
17.017.0150-A | 13.69
17.017.0155-0 | 19.74
17.017.0155-A | 18.12
17.017.0160-0 | 15.88
17.017.0160-A | 14.33
17.017.0161-0 | 12.44
17.017.0161-A | 11.15
17.017.0169-0 | 45.63
17.017.0169-A | 42.09
17.017.0175-0 | 17.76
17.017.0175-A | 16.26
17.017.0176-0 | 20.09
17.017.0176-A | 18.13
17.017.0225-0 | 17.78
17.017.0225-A | 15.59
17.017.0227-0 | 5.43
17.017.0227-A | 4.77
17.017.0228-0 | 11.81
17.017.0228-A | 10.44
17.017.0230-0 | 11.66
17.017.0230-A | 10.29
17.017.0240-0 | 8.58
17.017.0240-A | 7.56
17.017.0245-0 | 34.78
17.017.0245-A | 31.07
17.017.0300-1 | 19.28
17.017.0300-B | 17.65
17.017.0301-0 | 16.18
17.017.0301-A | 14.78
17.017.0320-0 | 19.75
17.017.0320-A | 18.12
17.017.0321-0 | 16.06
17.017.0321-A | 14.66
17.017.0350-0 | 19.48
17.017.0350-A | 18.41
17.017.0360-0 | 19.58
17.017.0360-A | 17.95
17.017.0361-0 | 15.35
17.017.0361-A | 13.95
17.017.0362-0 | 4.67
17.017.0362-A | 4.2
17.017.0365-0 | 20.81
17.017.0365-A | 19.64
17.017.0370-0 | 44.12
17.017.0370-A | 40.05
17.018.0010-0 | 20.7
17.018.0010-A | 18.45
17.018.0015-0 | 9.12
17.018.0015-A | 8.04
17.018.0020-0 | 10.27
17.018.0020-A | 9.16
17.018.0031-0 | 28.5
17.018.0031-A | 25.72
17.018.0041-0 | 5.87
17.018.0041-A | 5.23
17.018.0044-0 | 9.45
17.018.0044-A | 8.55
17.018.0050-0 | 17.92
17.018.0050-A | 16.94
17.018.0060-0 | 29.38
17.018.0060-A | 26.49
17.018.0080-0 | 15.63
17.018.0080-A | 14.13
17.018.0081-0 | 5.73
17.018.0081-A | 5.09
17.018.0082-0 | 13.74
17.018.0082-A | 12.34
17.018.0110-0 | 17.05
17.018.0110-A | 15.55
17.018.0111-0 | 34.1
17.018.0111-A | 31.1
17.018.0112-0 | 27.03
17.018.0112-A | 24.55
17.018.0113-0 | 32.4
17.018.0113-A | 29.4
17.018.0115-0 | 43.09
17.018.0115-A | 39.03
17.018.0116-0 | 6.07
17.018.0116-A | 5.43
17.018.0117-0 | 12.98
17.018.0117-A | 11.78
17.018.0185-0 | 30.86
17.018.0185-A | 27.93
17.018.0190-0 | 35.87
17.018.0190-A | 32.95
17.018.0200-0 | 29.6
17.018.0200-A | 27.61
17.018.0210-0 | 53.17
17.018.0210-A | 50.37
17.018.0250-0 | 16.31
17.018.0250-A | 14.81
17.018.0251-0 | 32.62
17.018.0251-A | 29.62
17.018.0252-0 | 26.29
17.018.0252-A | 23.81
17.018.0253-0 | 31.66
17.018.0253-A | 28.66
17.018.0254-0 | 42.35
17.018.0254-A | 38.29
17.018.0260-0 | 5.86
17.018.0260-A | 5.22
17.018.0265-0 | 43.03
17.018.0265-A | 38.96
17.020.0010-0 | 14.52
17.020.0010-A | 13.23
17.020.0021-0 | 5.77
17.020.0021-A | 5.13
17.020.0030-1 | 76.66
17.020.0030-B | 66.72
17.020.0040-0 | 73.01
17.020.0040-A | 64.24
17.020.0050-0 | 10.43
17.020.0050-A | 9.36
17.020.0060-0 | 11.2
17.020.0060-A | 9.83
17.020.0061-0 | 2.96
17.020.0061-A | 2.58
17.020.0070-0 | 15.26
17.020.0070-A | 13.97
17.020.0071-0 | 18.83
17.020.0071-A | 16.87
17.020.0072-0 | 12.27
17.020.0072-A | 10.98
17.020.0075-0 | 37.66
17.020.0075-A | 33.75
17.025.0005-1 | 39.96
17.025.0005-B | 35.9
17.025.0006-0 | 24.5
17.025.0006-A | 23
17.025.0007-0 | 19.69
17.025.0007-A | 17.92
17.025.0008-0 | 24.93
17.025.0008-A | 22.89
17.025.0009-0 | 9.62
17.025.0009-A | 8.55
17.025.0010-0 | 5.92
17.025.0010-A | 5.46
17.025.0040-1 | 3.45
17.025.0040-B | 3.1
17.025.0041-0 | 3.19
17.025.0041-A | 2.85
17.035.0010-0 | 5.83
17.035.0010-A | 5.15
17.035.0020-0 | 7.53
17.035.0020-A | 6.62
17.035.0030-0 | 44.21
17.035.0030-A | 43.52
17.035.0040-0 | 69.52
17.035.0040-A | 68.61
17.035.0045-0 | 9.42
17.035.0045-A | 9.04
17.040.0020-0 | 69.15
17.040.0020-A | 61.52
17.040.0021-0 | 62.69
17.040.0021-A | 55.06
17.040.0022-0 | 34.89
17.040.0022-A | 30.72
17.040.0024-0 | 13.91
17.040.0024-A | 12.62
17.040.0050-0 | 35.28
17.040.0050-A | 31.23
18.002.0010-0 | 224.45
18.002.0010-A | 224.45
18.002.0012-0 | 255.72
18.002.0012-A | 255.72
18.002.0013-0 | 403.57
18.002.0013-A | 403.57
18.002.0014-0 | 988.24
18.002.0014-A | 988.24
18.002.0015-0 | 716.99
18.002.0015-A | 716.99
18.002.0016-0 | 728.03
18.002.0016-A | 728.03
18.002.0019-0 | 151.12
18.002.0019-A | 151.12
18.002.0022-0 | 349.84
18.002.0022-A | 349.84
18.002.0023-0 | 342.04
18.002.0023-A | 342.04
18.002.0026-0 | 208.71
18.002.0026-A | 208.71
18.002.0027-0 | 257.12
18.002.0027-A | 257.12
18.002.0028-0 | 85.39
18.002.0028-A | 85.39
18.002.0029-0 | 257.03
18.002.0029-A | 257.03
18.002.0030-0 | 477.52
18.002.0030-A | 477.52
18.002.0031-0 | 598.53
18.002.0031-A | 598.53
18.002.0040-0 | 376.8
18.002.0040-A | 376.8
18.002.0055-0 | 261.86
18.002.0055-A | 261.86
18.002.0065-0 | 355.47
18.002.0065-A | 355.47
18.002.0070-0 | 425.39
18.002.0070-A | 425.39
18.002.0080-0 | 199.71
18.002.0080-A | 199.71
18.002.0085-0 | 433.55
18.002.0085-A | 433.55
18.002.0090-0 | 557.67
18.002.0090-A | 557.67
18.003.0003-0 | 185.3
18.003.0003-A | 185.3
18.003.0005-0 | 185.3
18.003.0005-A | 185.3
18.003.0007-0 | 2152.7
18.003.0007-A | 2152.7
18.003.0015-0 | 81.27
18.003.0015-A | 81.27
18.003.0020-0 | 411.9
18.003.0020-A | 411.9
18.004.0001-0 | 1038.64
18.004.0001-A | 1038.64
18.004.0005-0 | 1431.36
18.004.0005-A | 1431.36
18.005.0010-0 | 52.83
18.005.0010-A | 51.14
18.005.0012-0 | 43.47
18.005.0012-A | 41.78
18.005.0013-0 | 34.69
18.005.0013-A | 33
18.005.0015-0 | 77.84
18.005.0015-A | 77.77
18.005.0018-0 | 22.13
18.005.0018-A | 22.06
18.005.0027-0 | 47.89
18.005.0027-A | 47.82
18.005.0030-0 | 102.02
18.005.0030-A | 101.64
18.005.0035-0 | 82.02
18.005.0035-A | 80.4
18.006.0005-0 | 66.12
18.006.0005-A | 66.12
18.006.0007-0 | 95.12
18.006.0007-A | 95.12
18.006.0009-0 | 282.71
18.006.0009-A | 282.71
18.006.0014-0 | 93.61
18.006.0014-A | 93.61
18.006.0017-0 | 134.66
18.006.0017-A | 134.66
18.006.0020-0 | 247.44
18.006.0020-A | 247.44
18.006.0023-0 | 191.51
18.006.0023-A | 191.51
18.006.0024-0 | 181.44
18.006.0024-A | 181.44
18.006.0025-0 | 50.38
18.006.0025-A | 50.38
18.006.0026-0 | 96.52
18.006.0026-A | 96.52
18.006.0028-0 | 295.14
18.006.0028-A | 295.14
18.006.0033-0 | 381.87
18.006.0033-A | 381.87
18.006.0037-0 | 199.95
18.006.0037-A | 199.95
18.006.0040-0 | 26.95
18.006.0040-A | 25.26
18.006.0043-0 | 46.61
18.006.0043-A | 44.92
18.006.0050-0 | 36.26
18.006.0050-A | 34.57
18.006.0052-0 | 26.1
18.006.0052-A | 24.41
18.006.0054-0 | 16.69
18.006.0054-A | 15
18.006.0056-0 | 59.33
18.006.0056-A | 55.95
18.007.0039-0 | 33.87
18.007.0039-A | 33.87
18.007.0041-0 | 83.33
18.007.0041-A | 83.33
18.007.0042-0 | 5.76
18.007.0042-A | 5.76
18.007.0043-0 | 9.99
18.007.0043-A | 9.99
18.007.0045-0 | 205.9
18.007.0045-A | 205.9
18.007.0049-0 | 39.04
18.007.0049-A | 39.04
18.007.0051-0 | 50.54
18.007.0051-A | 50.54
18.007.0060-0 | 80.63
18.007.0060-A | 80.63
18.007.0065-0 | 176.85
18.007.0065-A | 176.85
18.007.0070-0 | 56.75
18.007.0070-A | 56.75
18.007.0075-0 | 245.87
18.007.0075-A | 245.87
18.007.0080-0 | 79.01
18.007.0080-A | 79.01
18.007.0090-0 | 213.51
18.007.0090-A | 213.51
18.008.0005-0 | 8.14
18.008.0005-A | 8.14
18.008.0007-0 | 3.42
18.008.0007-A | 3.42
18.009.0058-0 | 52.44
18.009.0058-A | 52.44
18.009.0060-0 | 72.76
18.009.0060-A | 72.76
18.009.0065-0 | 63.76
18.009.0065-A | 63.76
18.009.0066-0 | 59.9
18.009.0066-A | 59.9
18.009.0070-0 | 114.61
18.009.0070-A | 114.61
18.009.0073-0 | 224.46
18.009.0073-A | 224.46
18.009.0074-0 | 187.8
18.009.0074-A | 187.8
18.009.0076-0 | 35.95
18.009.0076-A | 35.95
18.009.0078-0 | 29.77
18.009.0078-A | 29.77
18.009.0079-0 | 24.71
18.009.0079-A | 24.71
18.009.0080-0 | 1049.09
18.009.0080-A | 1049.09
18.009.0081-0 | 263.71
18.009.0081-A | 263.71
18.009.0086-0 | 40.99
18.009.0086-A | 40.99
18.009.0101-0 | 550.15
18.009.0101-A | 550.15
18.009.0102-0 | 562.28
18.009.0102-A | 562.28
18.009.0105-0 | 61.69
18.009.0105-A | 61.69
18.009.0110-0 | 76.08
18.009.0110-A | 76.08
18.009.0115-0 | 360.04
18.009.0115-A | 360.04
18.009.0120-0 | 162.63
18.009.0120-A | 162.63
18.011.0003-0 | 18.16
18.011.0003-A | 16.54
18.011.0005-0 | 20.88
18.011.0005-A | 19.26
18.012.0090-0 | 47.59
18.012.0090-A | 44.88
18.012.0093-0 | 67.95
18.012.0093-A | 65.24
18.012.0096-0 | 104.29
18.012.0096-A | 101.58
18.012.0100-0 | 171.32
18.012.0100-A | 168.07
18.012.0102-0 | 173.38
18.012.0102-A | 170.13
18.013.0106-0 | 36.67
18.013.0106-A | 36.67
18.013.0108-0 | 19.19
18.013.0108-A | 19.19
18.013.0109-0 | 16.92
18.013.0109-A | 16.92
18.013.0110-0 | 40.45
18.013.0110-A | 40.45
18.013.0111-0 | 41.12
18.013.0111-A | 41.12
18.013.0112-0 | 70.97
18.013.0112-A | 70.97
18.013.0113-0 | 5.05
18.013.0113-A | 5.05
18.013.0115-0 | 0.84
18.013.0115-A | 0.84
18.013.0117-0 | 93.25
18.013.0117-A | 93.25
18.013.0118-0 | 88.82
18.013.0118-A | 88.82
18.013.0119-0 | 133.8
18.013.0119-A | 133.8
18.013.0121-0 | 101.35
18.013.0121-A | 101.35
18.013.0123-0 | 11.22
18.013.0123-A | 11.22
18.013.0124-0 | 12.4
18.013.0124-A | 12.4
18.013.0126-0 | 22.71
18.013.0126-A | 22.71
18.013.0127-0 | 7.72
18.013.0127-A | 7.72
18.013.0128-0 | 16.83
18.013.0128-A | 16.83
18.013.0130-0 | 15.15
18.013.0130-A | 15.15
18.013.0133-0 | 4.83
18.013.0133-A | 4.83
18.013.0136-0 | 4.11
18.013.0136-A | 4.11
18.013.0140-0 | 34.02
18.013.0140-A | 34.02
18.013.0143-0 | 10.62
18.013.0143-A | 10.62
18.013.0144-0 | 2.24
18.013.0144-A | 2.24
18.013.0146-0 | 236.59
18.013.0146-A | 236.59
18.013.0148-0 | 224.58
18.013.0148-A | 224.58
18.013.0155-0 | 46.76
18.013.0155-A | 46.76
18.013.0156-0 | 34.21
18.013.0156-A | 34.21
18.013.0158-0 | 359.16
18.013.0158-A | 356.45
18.013.0165-0 | 11.26
18.013.0165-A | 11.26
18.013.0167-0 | 16.96
18.013.0167-A | 16.96
18.013.0170-0 | 473.1
18.013.0170-A | 473.1
18.015.0036-0 | 3660
18.015.0036-A | 3660
18.015.0037-0 | 3650
18.015.0037-A | 3650
18.015.0039-0 | 5388
18.015.0039-A | 5388
18.015.0040-0 | 5007
18.015.0040-A | 5007
18.015.0042-0 | 6067.2
18.015.0042-A | 6067.2
18.015.0043-0 | 6067.2
18.015.0043-A | 6067.2
18.015.0045-0 | 6698.4
18.015.0045-A | 6698.4
18.015.0046-0 | 6698.4
18.015.0046-A | 6698.4
18.015.0048-0 | 9603.6
18.015.0048-A | 9603.6
18.015.0049-0 | 9603.6
18.015.0049-A | 9603.6
18.015.0052-0 | 14521.2
18.015.0052-A | 14521.2
18.015.0053-0 | 14521.2
18.015.0053-A | 14521.2
18.015.0055-0 | 16236
18.015.0055-A | 16236
18.015.0056-0 | 16236
18.015.0056-A | 16236
18.015.0060-0 | 681.82
18.015.0060-A | 681.82
18.015.0062-0 | 1170
18.015.0062-A | 1170
18.015.0064-0 | 1470
18.015.0064-A | 1470
18.015.0066-0 | 3088.97
18.015.0066-A | 3088.97
18.015.0070-0 | 2250
18.015.0070-A | 2250
18.015.0072-0 | 2950
18.015.0072-A | 2950
18.015.0074-0 | 4780
18.015.0074-A | 4780
18.015.0076-0 | 6921.6
18.015.0076-A | 6921.6
18.015.0078-0 | 8496
18.015.0078-A | 8496
18.015.0080-0 | 503.87
18.015.0080-A | 503.87
18.015.0081-0 | 759.21
18.015.0081-A | 759.21
18.015.0082-0 | 1749.97
18.015.0082-A | 1749.97
18.015.0083-0 | 1225.7
18.015.0083-A | 1225.7
18.015.0084-0 | 803.4
18.015.0084-A | 803.4
18.015.0085-0 | 473.19
18.015.0085-A | 473.19
18.016.0001-0 | 6104.77
18.016.0001-A | 6088.52
18.016.0002-0 | 5269.39
18.016.0002-A | 5256.66
18.016.0003-0 | 4468.6
18.016.0003-A | 4459.44
18.016.0004-0 | 517.19
18.016.0004-A | 513.56
18.016.0005-0 | 497.19
18.016.0005-A | 493.56
18.016.0006-0 | 720.85
18.016.0006-A | 715.43
18.016.0007-0 | 804.24
18.016.0007-A | 797.74
18.016.0008-0 | 881.29
18.016.0008-A | 874.24
18.016.0010-0 | 2198.3
18.016.0010-A | 2187.46
18.016.0015-0 | 8078.01
18.016.0015-A | 8061.76
18.016.0020-0 | 669.19
18.016.0020-A | 666.48
18.016.0025-0 | 392.95
18.016.0025-A | 392.95
18.016.0027-0 | 2519.35
18.016.0027-A | 2513.93
18.016.0030-0 | 2374.63
18.016.0030-A | 2357.33
18.016.0035-0 | 2754.92
18.016.0035-A | 2737.61
18.016.0040-0 | 569.31
18.016.0040-A | 565.52
18.016.0042-0 | 841.08
18.016.0042-A | 835.66
18.016.0045-0 | 981.42
18.016.0045-A | 969.76
18.016.0050-0 | 1075.91
18.016.0050-A | 1075.91
18.016.0051-0 | 1046.21
18.016.0051-A | 1046.21
18.016.0055-0 | 1571.5
18.016.0055-A | 1571.5
18.016.0060-0 | 1220.66
18.016.0060-A | 1212.54
18.016.0070-0 | 1879.66
18.016.0070-A | 1856.91
18.016.0080-0 | 810.56
18.016.0080-A | 807.85
18.016.0100-0 | 308.8
18.016.0100-A | 303.38
18.016.0105-0 | 115.2
18.016.0105-A | 109.78
18.016.0106-0 | 145.36
18.016.0106-A | 139.94
18.016.0107-0 | 125.98
18.016.0107-A | 120.56
18.016.0108-0 | 165.59
18.016.0108-A | 160.17
18.016.0110-0 | 285.59
18.016.0110-A | 280.17
18.016.0111-0 | 300.59
18.016.0111-A | 295.17
18.016.0120-0 | 338.16
18.016.0120-A | 332.74
18.016.0125-0 | 89.07
18.016.0125-A | 86.25
18.016.0130-0 | 321.4
18.016.0130-A | 315.98
18.016.0135-0 | 279.14
18.016.0135-A | 273.72
18.016.0140-0 | 687.05
18.016.0140-A | 681.63
18.017.0020-0 | 105.06
18.017.0020-A | 105.06
18.017.0021-0 | 191.58
18.017.0021-A | 191.58
18.017.0022-0 | 362.56
18.017.0022-A | 362.56
18.017.0100-0 | 1695.9
18.017.0100-A | 1695.9
18.017.0105-0 | 15549.4
18.017.0105-A | 15549.4
18.018.0010-0 | 191.08
18.018.0010-A | 190.32
18.018.0015-0 | 2121.8
18.018.0015-A | 2121.8
18.018.0018-0 | 2636.8
18.018.0018-A | 2636.8
18.018.0020-0 | 3310.82
18.018.0020-A | 3310.82
18.018.0025-0 | 4520
18.018.0025-A | 4520
18.018.0030-0 | 867.63
18.018.0030-A | 865.48
18.018.0032-0 | 1293.38
18.018.0032-A | 1291.23
18.018.0050-0 | 470.68
18.018.0050-A | 470.68
18.018.0070-0 | 1045.57
18.018.0070-A | 1045.57
18.018.0080-0 | 1125.75
18.018.0080-A | 1125.75
18.018.0090-0 | 1009.4
18.018.0090-A | 1009.4
18.018.0100-0 | 1865
18.018.0100-A | 1865
18.018.0102-0 | 77.78
18.018.0102-A | 77.78
18.019.0010-0 | 30.57
18.019.0010-A | 30.57
18.019.0012-0 | 672.29
18.019.0012-A | 672.29
18.021.0025-0 | 222.39
18.021.0025-A | 222.39
18.021.0030-0 | 226.6
18.021.0030-A | 226.6
18.021.0035-0 | 391.3
18.021.0035-A | 391.3
18.021.0040-0 | 856.85
18.021.0040-A | 856.85
18.021.0042-0 | 1228.97
18.021.0042-A | 1228.97
18.021.0043-0 | 2310.52
18.021.0043-A | 2310.52
18.021.0045-0 | 2629.19
18.021.0045-A | 2629.19
18.021.0048-0 | 2729.4
18.021.0048-A | 2729.4
18.021.0050-0 | 4400.16
18.021.0050-A | 4400.16
18.021.0055-0 | 2590
18.021.0055-A | 2590
18.021.0060-0 | 8705.56
18.021.0060-A | 8705.56
18.021.0065-0 | 15649.82
18.021.0065-A | 15649.82
18.021.0070-0 | 33990
18.021.0070-A | 33990
18.021.0100-0 | 132930.16
18.021.0100-A | 131397.89
18.021.0105-0 | 173880.16
18.021.0105-A | 172347.89
18.022.0010-0 | 483.37
18.022.0010-A | 454.78
18.022.0011-0 | 564.11
18.022.0011-A | 533.86
18.022.0012-0 | 11995.5
18.022.0012-A | 11125.93
18.022.0013-0 | 275.34
18.022.0013-A | 258.38
18.022.0015-0 | 419.79
18.022.0015-A | 395.64
18.023.0011-0 | 928.85
18.023.0011-A | 864.85
18.023.0013-0 | 484.97
18.023.0013-A | 462.51
18.023.0014-0 | 222.9
18.023.0014-A | 208.77
18.023.0020-0 | 391.23
18.023.0020-A | 369.49
18.024.0001-0 | 1180.79
18.024.0001-A | 1098.62
18.024.0002-0 | 1020.45
18.024.0002-A | 948.15
18.024.0010-0 | 662.39
18.024.0010-A | 611.74
18.024.0050-0 | 5721.23
18.024.0050-A | 5343.1
18.025.0001-0 | 968.96
18.025.0001-A | 968.96
18.025.0005-0 | 831.98
18.025.0005-A | 831.98
18.025.0007-0 | 2997.63
18.025.0007-A | 2997.63
18.025.0010-0 | 324.42
18.025.0010-A | 324.42
18.025.0050-0 | 120088.11
18.025.0050-A | 120088.11
18.025.0055-0 | 177156.3
18.025.0055-A | 177156.3
18.025.0060-0 | 243658.79
18.025.0060-A | 243658.79
18.025.0065-0 | 301183.56
18.025.0065-A | 301183.56
18.025.0070-0 | 333678
18.025.0070-A | 333678
18.025.0075-0 | 398795.3
18.025.0075-A | 398795.3
18.025.0080-0 | 513103.77
18.025.0080-A | 513103.77
18.025.0085-0 | 596587.49
18.025.0085-A | 596587.49
18.025.0090-0 | 628953.48
18.025.0090-A | 628953.48
18.025.0095-0 | 736711.7
18.025.0095-A | 736711.7
18.025.0150-0 | 6412.72
18.025.0150-A | 6412.72
18.026.0008-0 | 4165.72
18.026.0008-A | 4165.72
18.026.0010-0 | 2924.7
18.026.0010-A | 2924.7
18.026.0012-0 | 1662.47
18.026.0012-A | 1662.47
18.026.0015-0 | 1378.71
18.026.0015-A | 1378.71
18.026.0020-0 | 1028.97
18.026.0020-A | 1028.97
18.026.0025-0 | 1554.84
18.026.0025-A | 1554.84
18.026.0030-0 | 1992.06
18.026.0030-A | 1992.06
18.027.0040-0 | 69.24
18.027.0040-A | 66.53
18.027.0045-0 | 35.74
18.027.0045-A | 33.03
18.027.0070-0 | 102.68
18.027.0070-A | 99.97
18.027.0072-0 | 616.2
18.027.0072-A | 613.49
18.027.0075-0 | 507.46
18.027.0075-A | 504.75
18.027.0080-0 | 109.41
18.027.0080-A | 106.7
18.027.0082-0 | 103.42
18.027.0082-A | 100.71
18.027.0089-0 | 350.82
18.027.0089-A | 346.62
18.027.0095-0 | 207.19
18.027.0095-A | 204.49
18.027.0097-0 | 102.59
18.027.0097-A | 99.88
18.027.0098-0 | 64.63
18.027.0098-A | 61.92
18.027.0100-0 | 181.13
18.027.0100-A | 176.93
18.027.0105-0 | 836.61
18.027.0105-A | 832.4
18.027.0110-0 | 210.98
18.027.0110-A | 208.27
18.027.0112-0 | 290.52
18.027.0112-A | 287.81
18.027.0120-0 | 892.23
18.027.0120-A | 889.53
18.027.0125-0 | 969.74
18.027.0125-A | 967.03
18.027.0130-0 | 238.35
18.027.0130-A | 232.94
18.027.0135-0 | 184.07
18.027.0135-A | 178.65
18.027.0140-0 | 196.29
18.027.0140-A | 193.58
18.027.0142-0 | 430.67
18.027.0142-A | 422.68
18.027.0143-0 | 335.64
18.027.0143-A | 327.65
18.027.0150-0 | 412
18.027.0150-A | 404.01
18.027.0152-0 | 648.24
18.027.0152-A | 639.92
18.027.0153-0 | 914.77
18.027.0153-A | 906.11
18.027.0154-0 | 1184.11
18.027.0154-A | 1175.09
18.027.0300-0 | 128.29
18.027.0300-A | 122.06
18.027.0301-0 | 125.97
18.027.0301-A | 119.74
18.027.0302-0 | 91.56
18.027.0302-A | 85.33
18.027.0303-0 | 124.35
18.027.0303-A | 118.12
18.027.0304-0 | 140.79
18.027.0304-A | 134.56
18.027.0305-0 | 100.6
18.027.0305-A | 94.37
18.027.0310-0 | 154.3
18.027.0310-A | 147.75
18.027.0311-0 | 175.12
18.027.0311-A | 168.57
18.027.0312-0 | 124.11
18.027.0312-A | 117.55
18.027.0313-0 | 162.43
18.027.0313-A | 155.87
18.027.0314-0 | 178.87
18.027.0314-A | 172.31
18.027.0315-0 | 140.25
18.027.0315-A | 133.69
18.027.0320-0 | 225.89
18.027.0320-A | 219.06
18.027.0321-0 | 244.39
18.027.0321-A | 237.56
18.027.0322-0 | 158.97
18.027.0322-A | 152.14
18.027.0323-0 | 227.7
18.027.0323-A | 220.87
18.027.0324-0 | 260.58
18.027.0324-A | 253.75
18.027.0325-0 | 181.77
18.027.0325-A | 174.94
18.027.0330-0 | 252.95
18.027.0330-A | 245.8
18.027.0331-0 | 294.59
18.027.0331-A | 287.44
18.027.0332-0 | 192.55
18.027.0332-A | 185.4
18.027.0333-0 | 286.5
18.027.0333-A | 279.35
18.027.0334-0 | 319.38
18.027.0334-A | 312.23
18.027.0335-0 | 242.14
18.027.0335-A | 234.99
18.027.0400-0 | 229.58
18.027.0400-A | 223.35
18.027.0402-0 | 272.34
18.027.0402-A | 266.11
18.027.0404-0 | 228.15
18.027.0404-A | 221.92
18.027.0406-0 | 247.86
18.027.0406-A | 241.63
18.027.0408-0 | 274.99
18.027.0408-A | 268.76
18.027.0410-0 | 284.31
18.027.0410-A | 278.08
18.027.0415-0 | 213.47
18.027.0415-A | 207.51
18.027.0418-0 | 230.22
18.027.0418-A | 224.26
18.027.0420-0 | 253.78
18.027.0420-A | 247.82
18.027.0422-0 | 318.96
18.027.0422-A | 313
18.027.0424-0 | 330.63
18.027.0424-A | 324.67
18.027.0426-0 | 302.98
18.027.0426-A | 297.02
18.027.0430-0 | 147.93
18.027.0430-A | 134.92
18.027.0434-0 | 53.98
18.027.0434-A | 48.56
18.027.0440-0 | 92.18
18.027.0440-A | 81.34
18.027.0445-0 | 70.92
18.027.0445-A | 68.21
18.027.0450-0 | 50.93
18.027.0450-A | 48.22
18.027.0455-0 | 47.99
18.027.0455-A | 45.28
18.027.0457-0 | 53.55
18.027.0457-A | 50.84
18.027.0460-0 | 44.13
18.027.0460-A | 41.42
18.027.0470-0 | 90.25
18.027.0470-A | 84.02
18.027.0472-0 | 94.3
18.027.0472-A | 88.07
18.027.0474-0 | 119.34
18.027.0474-A | 112.79
18.027.0476-0 | 130.81
18.027.0476-A | 124.25
18.027.0478-0 | 152.89
18.027.0478-A | 146.06
18.027.0480-0 | 166.03
18.027.0480-A | 159.2
18.027.0482-0 | 183.03
18.027.0482-A | 175.88
18.027.0484-0 | 223.26
18.027.0484-A | 216.11
18.027.0486-0 | 194.62
18.027.0486-A | 188.39
18.027.0488-0 | 193.19
18.027.0488-A | 186.96
18.027.0490-0 | 212.9
18.027.0490-A | 206.67
18.027.0492-0 | 240.72
18.027.0492-A | 234.49
18.027.0494-0 | 243.37
18.027.0494-A | 237.14
18.027.0496-0 | 252.69
18.027.0496-A | 246.46
18.027.0510-0 | 178.51
18.027.0510-A | 172.55
18.027.0512-0 | 218.82
18.027.0512-A | 212.86
18.027.0514-0 | 284
18.027.0514-A | 278.04
18.027.0516-0 | 198.6
18.027.0516-A | 192.64
18.027.0518-0 | 299.01
18.027.0518-A | 293.05
18.027.0520-0 | 271.36
18.027.0520-A | 265.4
18.028.0001-0 | 8727.47
18.028.0001-A | 8722.05
18.028.0005-0 | 9763.77
18.028.0005-A | 9755.65
18.028.0010-0 | 12628.91
18.028.0010-A | 12618.07
18.028.0015-0 | 15951.48
18.028.0015-A | 15937.93
18.028.0020-0 | 19676.41
18.028.0020-A | 19660.16
18.028.0025-0 | 27574.35
18.028.0025-A | 27555.39
18.028.0030-0 | 29012.36
18.028.0030-A | 28990.69
18.028.0035-0 | 52408.64
18.028.0035-A | 52384.26
18.028.0040-0 | 59275.42
18.028.0040-A | 59248.33
18.028.0050-0 | 86988.75
18.028.0050-A | 86958.95
18.028.0060-0 | 59919.08
18.028.0060-A | 59908.25
18.028.0063-0 | 65093.59
18.028.0063-A | 65080.05
18.028.0065-0 | 70559.19
18.028.0065-A | 70542.93
18.028.0068-0 | 86252.93
18.028.0068-A | 86231.26
18.028.0070-0 | 110712.55
18.028.0070-A | 110688.17
18.028.0073-0 | 128762.55
18.028.0073-A | 128735.46
18.028.0075-0 | 167582.09
18.028.0075-A | 167552.29
18.028.0100-0 | 21530.14
18.028.0100-A | 21524.72
18.028.0110-0 | 32457.19
18.028.0110-A | 32449.06
18.028.0120-0 | 41796.82
18.028.0120-A | 41785.99
18.028.0130-0 | 44160.45
18.028.0130-A | 44146.91
18.028.0140-0 | 51002.33
18.028.0140-A | 50986.08
18.028.0150-0 | 58239.44
18.028.0150-A | 58220.48
18.028.0160-0 | 62843.82
18.028.0160-A | 62822.14
18.028.0170-0 | 65817.58
18.028.0170-A | 65793.19
18.028.0180-0 | 79943.96
18.028.0180-A | 79916.87
18.028.0190-0 | 95435.99
18.028.0190-A | 95406.2
18.028.0300-0 | 80500
18.028.0300-A | 80500
18.028.0301-0 | 74000
18.028.0301-A | 74000
18.028.0302-0 | 80500
18.028.0302-A | 80500
18.028.0303-0 | 74000
18.028.0303-A | 74000
18.028.0305-0 | 84000
18.028.0305-A | 84000
18.028.0306-0 | 76000
18.028.0306-A | 76000
18.028.0307-0 | 84000
18.028.0307-A | 84000
18.028.0308-0 | 76000
18.028.0308-A | 76000
18.028.0310-0 | 88000
18.028.0310-A | 88000
18.028.0311-0 | 81000
18.028.0311-A | 81000
18.028.0312-0 | 88000
18.028.0312-A | 88000
18.028.0313-0 | 81000
18.028.0313-A | 81000
18.028.0315-0 | 153000
18.028.0315-A | 153000
18.028.0316-0 | 136000
18.028.0316-A | 136000
18.028.0317-0 | 153000
18.028.0317-A | 153000
18.028.0318-0 | 136000
18.028.0318-A | 136000
18.028.0320-0 | 173000
18.028.0320-A | 173000
18.028.0321-0 | 156000
18.028.0321-A | 156000
18.028.0322-0 | 173000
18.028.0322-A | 173000
18.028.0323-0 | 156000
18.028.0323-A | 156000
18.028.0325-0 | 243000
18.028.0325-A | 243000
18.028.0326-0 | 222000
18.028.0326-A | 222000
18.028.0327-0 | 243000
18.028.0327-A | 243000
18.028.0328-0 | 222000
18.028.0328-A | 222000
18.028.0330-0 | 296000
18.028.0330-A | 296000
18.028.0331-0 | 265000
18.028.0331-A | 265000
18.028.0332-0 | 296000
18.028.0332-A | 296000
18.028.0333-0 | 265000
18.028.0333-A | 265000
18.028.0335-0 | 430000
18.028.0335-A | 430000
18.028.0336-0 | 385000
18.028.0336-A | 385000
18.028.0337-0 | 430000
18.028.0337-A | 430000
18.028.0338-0 | 385000
18.028.0338-A | 385000
18.028.0340-0 | 500000
18.028.0340-A | 500000
18.028.0341-0 | 450000
18.028.0341-A | 450000
18.028.0342-0 | 500000
18.028.0342-A | 500000
18.028.0343-0 | 450000
18.028.0343-A | 450000
18.028.0345-0 | 618356.98
18.028.0345-A | 618356.98
18.028.0346-0 | 571590.48
18.028.0346-A | 571590.48
18.028.0347-0 | 618356.98
18.028.0347-A | 618356.98
18.028.0348-0 | 571590.48
18.028.0348-A | 571590.48
18.029.0005-0 | 884.3
18.029.0005-A | 844.65
18.029.0010-0 | 960.51
18.029.0010-A | 920.86
18.029.0012-0 | 1079.27
18.029.0012-A | 1038.05
18.029.0015-0 | 1171.13
18.029.0015-A | 1128.33
18.029.0020-0 | 1649.02
18.029.0020-A | 1604.65
18.029.0025-0 | 1712.63
18.029.0025-A | 1663.98
18.029.0030-0 | 2030.26
18.029.0030-A | 1978.47
18.029.0035-0 | 4710.59
18.029.0035-A | 4654.52
18.029.0037-0 | 5584.88
18.029.0037-A | 5522.96
18.029.0040-0 | 7624.33
18.029.0040-A | 7556.99
18.029.0070-0 | 3128.62
18.029.0070-A | 3101.53
18.029.0075-0 | 3316.77
18.029.0075-A | 3288.11
18.029.0080-0 | 3963.93
18.029.0080-A | 3932.56
18.029.0085-0 | 4319.63
18.029.0085-A | 4282.41
18.029.0086-0 | 4978.07
18.029.0086-A | 4940.85
18.029.0105-0 | 4350.74
18.029.0105-A | 4323.65
18.029.0110-0 | 5127.03
18.029.0110-A | 5099.94
18.029.0115-0 | 5958.18
18.029.0115-A | 5925.68
18.029.0120-0 | 1258.37
18.029.0120-A | 1218.72
18.029.0125-0 | 1483.62
18.029.0125-A | 1443.97
18.029.0130-0 | 1659.2
18.029.0130-A | 1616.4
18.030.0001-0 | 1368.92
18.030.0001-A | 1368.92
18.030.0002-0 | 1395.14
18.030.0002-A | 1395.14
18.030.0003-0 | 2322.4
18.030.0003-A | 2322.4
18.030.0004-0 | 6693.53
18.030.0004-A | 6693.53
18.030.0005-0 | 3135.55
18.030.0005-A | 3135.55
18.030.0006-0 | 9713.57
18.030.0006-A | 9713.57
18.030.0007-0 | 4206.57
18.030.0007-A | 4206.57
18.030.0008-0 | 6241.85
18.030.0008-A | 6241.85
18.030.0009-0 | 7949.61
18.030.0009-A | 7949.61
18.030.0010-0 | 9049
18.030.0010-A | 9049
18.030.0500-0 | 10782.74
18.030.0500-A | 10782.74
18.030.0510-0 | 9554.56
18.030.0510-A | 9554.56
18.030.0520-0 | 8790.2
18.030.0520-A | 8790.2
18.030.0530-0 | 9253.31
18.030.0530-A | 9253.31
18.030.0540-0 | 7830.11
18.030.0540-A | 7830.11
18.030.0550-0 | 9450.26
18.030.0550-A | 9450.26
18.030.0660-0 | 8626.19
18.030.0660-A | 8626.19
18.030.0663-0 | 7643.65
18.030.0663-A | 7643.65
18.030.0665-0 | 7029.48
18.030.0665-A | 7029.48
18.030.0667-0 | 7402.65
18.030.0667-A | 7402.65
18.030.0669-0 | 6264.09
18.030.0669-A | 6264.09
18.030.0673-0 | 7560.21
18.030.0673-A | 7560.21
18.030.0700-0 | 24350.88
18.030.0700-A | 24350.88
18.030.0710-0 | 24476.22
18.030.0710-A | 24476.22
18.030.0720-0 | 25728.25
18.030.0720-A | 25728.25
18.030.0730-0 | 20412.01
18.030.0730-A | 20412.01
18.030.0740-0 | 25710.2
18.030.0740-A | 25710.2
18.030.0742-0 | 23327.1
18.030.0742-A | 23327.1
18.030.0744-0 | 22104.55
18.030.0744-A | 22104.55
18.030.0746-0 | 29809.76
18.030.0746-A | 29809.76
18.030.0900-0 | 35021.06
18.030.0900-A | 35021.06
18.030.0905-0 | 35201.33
18.030.0905-A | 35201.33
18.030.0910-0 | 37022.11
18.030.0910-A | 37022.11
18.030.0915-0 | 29278.48
18.030.0915-A | 29278.48
18.030.0920-0 | 39422.31
18.030.0920-A | 39422.31
18.030.0921-0 | 35163.02
18.030.0921-A | 35163.02
18.030.0922-0 | 31646.96
18.030.0922-A | 31646.96
18.030.0923-0 | 44233.84
18.030.0923-A | 44233.84
18.031.0010-0 | 18470
18.031.0010-A | 18470
18.031.0015-0 | 2285.46
18.031.0015-A | 2285.46
18.031.0016-0 | 3368.1
18.031.0016-A | 3368.1
18.031.0020-0 | 6402.48
18.031.0020-A | 6379.86
18.031.0025-0 | 7403.65
18.031.0025-A | 7381.03
18.032.0012-0 | 157.95
18.032.0012-A | 155.24
18.032.0014-0 | 1058.19
18.032.0014-A | 1055.48
18.032.0015-0 | 487.86
18.032.0015-A | 485.15
18.032.0020-0 | 435.33
18.032.0020-A | 432.62
18.032.0025-0 | 166.05
18.032.0025-A | 163.34
18.032.0030-0 | 186.07
18.032.0030-A | 183.36
18.032.0040-0 | 311.29
18.032.0040-A | 308.58
18.032.0042-0 | 258.62
18.032.0042-A | 255.91
18.032.0045-0 | 22.66
18.032.0045-A | 22.66
18.033.0010-0 | 245
18.033.0010-A | 245
18.033.0015-0 | 1000
18.033.0015-A | 1000
18.033.0018-0 | 14844.94
18.033.0018-A | 14689.46
18.033.0019-0 | 16501.65
18.033.0019-A | 16346.17
18.033.0020-0 | 21685.34
18.033.0020-A | 21529.87
18.034.0010-0 | 937.59
18.034.0010-A | 932.17
18.034.0015-0 | 1213.24
18.034.0015-A | 1207.82
18.034.0020-0 | 1696.86
18.034.0020-A | 1691.44
18.034.0025-0 | 3534.86
18.034.0025-A | 3529.45
18.034.0030-0 | 5083.88
18.034.0030-A | 5075.76
18.034.0035-0 | 8996.44
18.034.0035-A | 8988.31
18.034.0050-0 | 350.3
18.034.0050-A | 344.88
18.034.0055-0 | 473.19
18.034.0055-A | 467.77
18.034.0060-0 | 3410.59
18.034.0060-A | 3405.17
18.034.0065-0 | 4201.59
18.034.0065-A | 4196.17
18.034.0070-0 | 5578.88
18.034.0070-A | 5570.76
18.034.0075-0 | 8621.39
18.034.0075-A | 8613.27
18.034.0080-0 | 4219.59
18.034.0080-A | 4214.17
18.034.0085-0 | 5016.59
18.034.0085-A | 5011.17
18.034.0090-0 | 6318.88
18.034.0090-A | 6310.76
18.034.0120-0 | 365.79
18.034.0120-A | 360.53
18.034.0130-0 | 19580.97
18.034.0130-A | 19580.97
18.034.0140-0 | 370
18.034.0140-A | 370
18.034.0150-0 | 390
18.034.0150-A | 390
18.034.0160-0 | 927
18.034.0160-A | 927
18.035.0005-0 | 240.24
18.035.0005-A | 233.95
18.035.0010-0 | 324.68
18.035.0010-A | 316.83
18.036.0001-0 | 244.3
18.036.0001-A | 241.79
18.037.0100-0 | 767.35
18.037.0100-A | 767.35
18.037.0110-0 | 616.97
18.037.0110-A | 616.97
18.037.0130-0 | 699.37
18.037.0130-A | 699.37
18.037.0140-0 | 910.93
18.037.0140-A | 910.93
18.037.0150-0 | 79.93
18.037.0150-A | 79.93
18.037.0160-0 | 67.05
18.037.0160-A | 67.05
18.037.0170-0 | 2632.07
18.037.0170-A | 2632.07
18.037.0180-0 | 363.28
18.037.0180-A | 363.28
18.037.0200-0 | 121.99
18.037.0200-A | 121.99
18.038.0010-0 | 95.05
18.038.0010-A | 92.34
18.038.0020-0 | 62.56
18.038.0020-A | 59.85
18.038.0030-0 | 49.65
18.038.0030-A | 46.94
18.038.0035-0 | 235.56
18.038.0035-A | 232.85
18.038.0038-0 | 4631.05
18.038.0038-A | 4628.34
18.038.0045-0 | 67.21
18.038.0045-A | 64.5
18.040.0010-0 | 101341.65
18.040.0010-A | 101341.65
18.040.0015-0 | 110957
18.040.0015-A | 110957
18.040.0020-0 | 127765
18.040.0020-A | 127765
18.040.0025-0 | 28750
18.040.0025-A | 28750
18.040.0030-0 | 228000
18.040.0030-A | 228000
18.045.0010-0 | 579.05
18.045.0010-A | 561.98
18.045.0011-0 | 689.62
18.045.0011-A | 672.55
18.045.0012-0 | 855.29
18.045.0012-A | 835.95
18.045.0013-0 | 927.8
18.045.0013-A | 908.46
18.045.0015-0 | 839.41
18.045.0015-A | 818.43
18.045.0016-0 | 862.74
18.045.0016-A | 841.76
18.045.0017-1 | 1236.08
18.045.0017-B | 1213.96
18.045.0018-0 | 1467.26
18.045.0018-A | 1445.14
18.045.0025-0 | 1243.98
18.045.0025-A | 1220.08
18.045.0026-0 | 1621.41
18.045.0026-A | 1597.51
18.045.0027-0 | 1673.67
18.045.0027-A | 1649.2
18.045.0028-0 | 1862.72
18.045.0028-A | 1838.25
18.045.0029-0 | 2316.2
18.045.0029-A | 2290.58
18.045.0030-0 | 1964.09
18.045.0030-A | 1937.25
18.045.0031-0 | 2110.09
18.045.0031-A | 2083.25
18.045.0032-0 | 2514.09
18.045.0032-A | 2487.25
18.045.0033-0 | 3038.61
18.045.0033-A | 3010.64
18.045.0035-0 | 3303.87
18.045.0035-A | 3276.04
18.050.0005-0 | 96797.41
18.050.0005-A | 96608.23
18.050.0012-0 | 155267.41
18.050.0012-A | 155078.23
18.050.0015-0 | 166797.41
18.050.0015-A | 166608.23
18.050.0020-0 | 177697.41
18.050.0020-A | 177508.23
18.050.0025-0 | 289797.41
18.050.0025-A | 289608.23
18.050.0030-0 | 398347.41
18.050.0030-A | 398158.23
18.050.0050-0 | 58797.41
18.050.0050-A | 58608.23
18.050.0055-0 | 78797.41
18.050.0055-A | 78608.23
18.050.0060-0 | 100797.41
18.050.0060-A | 100608.23
18.050.0065-0 | 121797.41
18.050.0065-A | 121608.23
18.050.0070-0 | 157797.41
18.050.0070-A | 157608.23
18.050.0100-0 | 518.19
18.050.0100-A | 516.84
18.050.0115-0 | 194.1
18.050.0115-A | 191.39
18.050.0120-0 | 348.29
18.050.0120-A | 345.58
18.050.0135-0 | 186.38
18.050.0135-A | 183.67
18.050.0140-0 | 2320.29
18.050.0140-A | 2317.58
18.050.0200-0 | 1808.96
18.050.0200-A | 1749.05
18.050.0210-0 | 2508.96
18.050.0210-A | 2449.05
18.060.0020-0 | 31890.29
18.060.0020-A | 31887.58
18.060.0026-0 | 33470.29
18.060.0026-A | 33467.58
18.060.0030-0 | 38170.29
18.060.0030-A | 38167.58
18.060.0032-0 | 48270.29
18.060.0032-A | 48267.58
18.060.0034-0 | 58970.29
18.060.0034-A | 58967.58
18.060.0036-0 | 67822.33
18.060.0036-A | 67819.62
18.060.0038-0 | 94020.26
18.060.0038-A | 94017.55
18.060.0040-0 | 117133.5
18.060.0040-A | 117130.79
18.060.0042-0 | 181670.29
18.060.0042-A | 181667.58
18.060.0043-0 | 34662.22
18.060.0043-A | 34659.51
18.060.0044-0 | 49679.97
18.060.0044-A | 49677.26
18.060.0046-0 | 55675.1
18.060.0046-A | 55672.39
18.060.0048-0 | 66473.52
18.060.0048-A | 66470.81
18.060.0050-0 | 90538.64
18.060.0050-A | 90535.93
18.060.0052-0 | 100387.84
18.060.0052-A | 100385.13
18.060.0054-0 | 136064.65
18.060.0054-A | 136061.94
18.060.0056-0 | 224020.29
18.060.0056-A | 224017.58
18.060.0060-0 | 43220.29
18.060.0060-A | 43217.58
18.065.0010-0 | 429.41
18.065.0010-A | 429.41
18.065.0015-0 | 429.41
18.065.0015-A | 429.41
18.065.0050-0 | 429.41
18.065.0050-A | 429.41
18.065.0055-0 | 429.41
18.065.0055-A | 429.41
18.065.0060-0 | 429.41
18.065.0060-A | 429.41
18.065.0065-0 | 429.41
18.065.0065-A | 429.41
18.065.0070-0 | 429.41
18.065.0070-A | 429.41
18.065.0075-0 | 429.41
18.065.0075-A | 429.41
18.070.0005-0 | 113.5
18.070.0005-A | 110.79
18.070.0010-0 | 53.25
18.070.0010-A | 50.54
18.070.0040-0 | 335.68
18.070.0040-A | 326.86
18.070.0044-0 | 541.89
18.070.0044-A | 528.71
18.070.0045-0 | 541.87
18.070.0045-A | 528.69
18.070.0046-0 | 541.89
18.070.0046-A | 528.71
18.070.0047-0 | 541.91
18.070.0047-A | 528.73
18.070.0048-0 | 541.92
18.070.0048-A | 528.73
18.070.0049-0 | 541.83
18.070.0049-A | 528.65
18.070.0100-0 | 51.77
18.070.0100-A | 48.47
18.070.0105-0 | 64.43
18.070.0105-A | 61.06
18.080.0020-0 | 413.18
18.080.0020-A | 404.36
18.080.0025-0 | 766.94
18.080.0025-A | 753.76
18.080.0026-0 | 766.93
18.080.0026-A | 753.75
18.080.0027-0 | 766.95
18.080.0027-A | 753.77
18.080.0028-0 | 766.99
18.080.0028-A | 753.81
18.080.0029-0 | 766.99
18.080.0029-A | 753.81
18.080.0030-0 | 766.86
18.080.0030-A | 753.68
18.080.0050-0 | 67.97
18.080.0050-A | 64.67
18.080.0055-0 | 92.68
18.080.0055-A | 89.31
18.081.0020-0 | 295.43
18.081.0020-A | 286.61
18.081.0050-0 | 512.53
18.081.0050-A | 499.34
18.081.0051-0 | 512.52
18.081.0051-A | 499.34
18.081.0052-0 | 512.53
18.081.0052-A | 499.35
18.081.0053-0 | 512.55
18.081.0053-A | 499.37
18.081.0054-0 | 512.55
18.081.0054-A | 499.37
18.081.0055-0 | 512.47
18.081.0055-A | 499.29
18.081.0100-0 | 55.77
18.081.0100-A | 52.47
18.081.0105-0 | 63.43
18.081.0105-A | 60.06
18.082.0020-0 | 295.43
18.082.0020-A | 286.61
18.082.0050-0 | 512.53
18.082.0050-A | 499.34
18.082.0051-0 | 512.52
18.082.0051-A | 499.34
18.082.0052-0 | 512.53
18.082.0052-A | 499.35
18.082.0053-0 | 512.55
18.082.0053-A | 499.37
18.082.0054-0 | 512.55
18.082.0054-A | 499.37
18.082.0055-0 | 512.47
18.082.0055-A | 499.29
18.082.0100-0 | 51.77
18.082.0100-A | 48.47
18.082.0105-0 | 61.05
18.082.0105-A | 57.68
18.084.0020-0 | 478.28
18.084.0020-A | 469.46
18.084.0050-0 | 824.1
18.084.0050-A | 810.92
18.084.0051-0 | 824.07
18.084.0051-A | 810.89
18.084.0052-0 | 824.12
18.084.0052-A | 810.93
18.084.0053-0 | 824.15
18.084.0053-A | 810.97
18.084.0054-0 | 824.15
18.084.0054-A | 810.97
18.084.0055-0 | 824.01
18.084.0055-A | 810.83
18.084.0100-0 | 64.77
18.084.0100-A | 61.47
18.084.0105-0 | 91.53
18.084.0105-A | 88.16
18.100.0025-0 | 180.85
18.100.0025-A | 177.06
18.100.0030-0 | 131.99
18.100.0030-A | 129.28
18.100.0035-0 | 236.2
18.100.0035-A | 230.78
18.105.0001-0 | 3888
18.105.0001-A | 3888
18.200.0001-0 | 1990.28
18.200.0001-A | 1978.98
18.200.0002-0 | 958.84
18.200.0002-A | 958.84
18.200.0003-0 | 129.95
18.200.0003-A | 129.95
18.200.0004-0 | 3193.3
18.200.0004-A | 3193.3
18.200.0005-0 | 122.57
18.200.0005-A | 122.57
18.200.0010-0 | 2744.19
18.200.0010-A | 2656.29
18.200.0015-0 | 3375.2
18.200.0015-A | 3359.3
18.200.0020-0 | 3074.99
18.200.0020-A | 3040.81
18.210.0010-0 | 1383.59
18.210.0010-A | 1383.59
18.210.0012-0 | 2000.31
18.210.0012-A | 2000.31
18.210.0014-0 | 2019.83
18.210.0014-A | 2019.83
18.210.0016-0 | 2605.91
18.210.0016-A | 2605.91
18.210.0018-0 | 2983.98
18.210.0018-A | 2983.98
18.210.0020-0 | 3357.64
18.210.0020-A | 3357.64
18.210.0025-0 | 4608.46
18.210.0025-A | 4608.46
18.210.0030-0 | 5436.55
18.210.0030-A | 5436.55
18.210.0050-0 | 2502.9
18.210.0050-A | 2502.9
18.210.0052-0 | 3378.4
18.210.0052-A | 3378.4
18.210.0054-0 | 4187.98
18.210.0054-A | 4187.98
18.210.0056-0 | 4798.45
18.210.0056-A | 4798.45
18.210.0058-0 | 5518.74
18.210.0058-A | 5518.74
18.210.0060-0 | 6144.98
18.210.0060-A | 6144.98
18.210.0065-0 | 7779.07
18.210.0065-A | 7779.07
18.210.0070-0 | 9197.9
18.210.0070-A | 9197.9
18.210.0100-0 | 1109.17
18.210.0100-A | 1109.17
18.210.0110-0 | 741.5
18.210.0110-A | 741.5
18.210.0115-0 | 1083.08
18.210.0115-A | 1083.08
18.250.0046-0 | 60.33
18.250.0046-A | 58.76
18.250.0047-0 | 67.77
18.250.0047-A | 66.2
18.250.0048-0 | 51.13
18.250.0048-A | 49.56
18.250.0049-0 | 74.83
18.250.0049-A | 73.26
18.250.0050-0 | 24.74
18.250.0050-A | 23.17
18.250.0051-0 | 39.85
18.250.0051-A | 38.28
18.250.0052-0 | 41.41
18.250.0052-A | 39.84
18.250.0053-0 | 42.57
18.250.0053-A | 41
18.250.0054-0 | 60.94
18.250.0054-A | 59.37
18.250.0055-0 | 65.19
18.250.0055-A | 63.62
18.250.0056-0 | 29.8
18.250.0056-A | 28.23
18.250.0057-0 | 44.67
18.250.0057-A | 43.1
18.250.0058-0 | 77.47
18.250.0058-A | 75.9
18.250.0070-0 | 115.19
18.250.0070-A | 113.62
18.250.0075-0 | 174.43
18.250.0075-A | 172.86
18.250.0080-0 | 103.44
18.250.0080-A | 101.87
18.260.0040-0 | 156.93
18.260.0040-A | 148.83
18.260.0045-0 | 312.38
18.260.0045-A | 304.28
18.260.0046-0 | 608.24
18.260.0046-A | 600.14
18.260.0050-0 | 81.77
18.260.0050-A | 78.64
18.260.0065-0 | 4.62
18.260.0065-A | 4.31
18.260.0070-0 | 36.76
18.260.0070-A | 34.87
18.265.0001-0 | 32.47
18.265.0001-A | 28.13
18.270.0010-0 | 55.26
18.270.0010-A | 55.26
18.270.0020-0 | 40
18.270.0020-A | 40
18.270.0025-0 | 42.18
18.270.0025-A | 42.18
18.270.0030-0 | 57.14
18.270.0030-A | 57.14
18.270.0035-0 | 70.27
18.270.0035-A | 70.27
19.001.0001-2 | 104.12
19.001.0001-C | 104.12
19.001.0004-2 | 127.55
19.001.0004-C | 127.55
19.001.0012-2 | 134.65
19.001.0012-C | 134.65
19.001.0038-2 | 64.79
19.001.0038-C | 64.79
19.004.0001-2 | 152.77
19.004.0001-3 | 59.78
19.004.0001-4 | 47.93
19.004.0001-C | 149.72
19.004.0001-D | 56.73
19.004.0001-E | 44.88
19.004.0004-2 | 180.68
19.004.0004-3 | 66.54
19.004.0004-4 | 52.28
19.004.0004-C | 177.63
19.004.0004-D | 63.49
19.004.0004-E | 49.23
19.004.0006-2 | 228.47
19.004.0006-3 | 75.57
19.004.0006-4 | 57.57
19.004.0006-C | 225.42
19.004.0006-D | 72.52
19.004.0006-E | 54.52
19.004.0010-2 | 166.72
19.004.0010-3 | 66.57
19.004.0010-4 | 52.86
19.004.0010-C | 163.67
19.004.0010-D | 63.52
19.004.0010-E | 49.81
19.004.0012-2 | 192.83
19.004.0012-3 | 72.95
19.004.0012-4 | 56.91
19.004.0012-C | 189.78
19.004.0012-D | 69.9
19.004.0012-E | 53.86
19.004.0013-2 | 215.43
19.004.0013-3 | 80.72
19.004.0013-4 | 62.49
19.004.0013-C | 212.38
19.004.0013-D | 77.67
19.004.0013-E | 59.44
19.004.0014-2 | 247.94
19.004.0014-3 | 87.1
19.004.0014-4 | 66.28
19.004.0014-C | 244.89
19.004.0014-D | 84.05
19.004.0014-E | 63.23
19.004.0015-2 | 534.52
19.004.0015-3 | 213.01
19.004.0015-4 | 170.69
19.004.0015-C | 531.47
19.004.0015-D | 209.96
19.004.0015-E | 167.64
19.004.0016-2 | 238.9
19.004.0016-3 | 89.59
19.004.0016-4 | 69.54
19.004.0016-C | 235.85
19.004.0016-D | 86.54
19.004.0016-E | 66.49
19.004.0018-2 | 397.85
19.004.0018-3 | 112.09
19.004.0018-4 | 76.22
19.004.0018-C | 394.8
19.004.0018-D | 109.04
19.004.0018-E | 73.17
19.004.0020-2 | 188.26
19.004.0020-3 | 70.57
19.004.0020-4 | 54.96
19.004.0020-C | 185.21
19.004.0020-D | 67.52
19.004.0020-E | 51.91
19.004.0021-2 | 200.59
19.004.0021-3 | 78.53
19.004.0021-4 | 61.76
19.004.0021-C | 197.54
19.004.0021-D | 75.48
19.004.0021-E | 58.71
19.004.0022-2 | 221.57
19.004.0022-3 | 81.67
19.004.0022-4 | 64.45
19.004.0022-C | 218.52
19.004.0022-D | 78.62
19.004.0022-E | 61.4
19.004.0023-2 | 288.54
19.004.0023-3 | 92.67
19.004.0023-4 | 68.62
19.004.0023-C | 285.49
19.004.0023-D | 89.62
19.004.0023-E | 65.57
19.004.0024-2 | 367.58
19.004.0024-3 | 90.22
19.004.0024-4 | 76.68
19.004.0024-C | 364.53
19.004.0024-D | 87.17
19.004.0024-E | 73.63
19.004.0025-2 | 279.04
19.004.0025-3 | 106.06
19.004.0025-4 | 83.4
19.004.0025-C | 275.99
19.004.0025-D | 103.01
19.004.0025-E | 80.35
19.004.0026-2 | 299.21
19.004.0026-3 | 113.08
19.004.0026-4 | 87.89
19.004.0026-C | 296.16
19.004.0026-D | 110.03
19.004.0026-E | 84.84
19.004.0030-2 | 476.71
19.004.0030-3 | 174.2
19.004.0030-4 | 133.82
19.004.0030-C | 473.66
19.004.0030-D | 171.15
19.004.0030-E | 130.77
19.004.0031-2 | 329.15
19.004.0031-3 | 106.79
19.004.0031-4 | 78.42
19.004.0031-C | 326.1
19.004.0031-D | 103.74
19.004.0031-E | 75.37
19.004.0035-2 | 108.54
19.004.0035-3 | 52.92
19.004.0035-4 | 45.58
19.004.0035-C | 105.49
19.004.0035-D | 49.87
19.004.0035-E | 42.53
19.004.0037-2 | 69.16
19.004.0037-3 | 15.03
19.004.0037-4 | 8.73
19.004.0037-C | 69.16
19.004.0037-D | 15.03
19.004.0037-E | 8.73
19.004.0040-2 | 92.02
19.004.0040-3 | 37.89
19.004.0040-4 | 31.59
19.004.0040-C | 88.97
19.004.0040-D | 34.84
19.004.0040-E | 28.54
19.004.0044-2 | 78.25
19.004.0044-3 | 34.19
19.004.0044-4 | 29.21
19.004.0044-C | 75.2
19.004.0044-D | 31.14
19.004.0044-E | 26.16
19.004.0045-2 | 55.39
19.004.0045-3 | 11.33
19.004.0045-4 | 6.35
19.004.0045-C | 55.39
19.004.0045-D | 11.33
19.004.0045-E | 6.35
19.004.0046-2 | 98.95
19.004.0046-3 | 37.54
19.004.0046-4 | 31.08
19.004.0046-C | 95.9
19.004.0046-D | 34.49
19.004.0046-E | 28.03
19.004.0047-2 | 101.4
19.004.0047-3 | 39.15
19.004.0047-4 | 32.48
19.004.0047-C | 98.35
19.004.0047-D | 36.1
19.004.0047-E | 29.43
19.004.0048-2 | 142.37
19.004.0048-3 | 51.96
19.004.0048-4 | 41.18
19.004.0048-C | 139.32
19.004.0048-D | 48.91
19.004.0048-E | 38.13
19.004.0049-2 | 135.32
19.004.0049-3 | 57.11
19.004.0049-4 | 47.22
19.004.0049-C | 132.27
19.004.0049-D | 54.06
19.004.0049-E | 44.17
19.004.0050-2 | 7.37
19.004.0050-4 | 0.64
19.004.0050-C | 7.37
19.004.0050-E | 0.64
19.004.0051-2 | 244.8
19.004.0051-3 | 146.38
19.004.0051-4 | 127.39
19.004.0051-C | 241.37
19.004.0051-D | 142.95
19.004.0051-E | 123.96
19.004.0054-2 | 461.94
19.004.0054-3 | 265.53
19.004.0054-4 | 229.62
19.004.0054-C | 456.3
19.004.0054-D | 259.89
19.004.0054-E | 223.98
19.004.0056-2 | 295.39
19.004.0056-3 | 115.03
19.004.0056-4 | 93.57
19.004.0056-C | 288.91
19.004.0056-D | 108.55
19.004.0056-E | 87.09
19.004.0057-2 | 148
19.004.0057-3 | 92.71
19.004.0057-4 | 80.41
19.004.0057-C | 144.57
19.004.0057-D | 89.28
19.004.0057-E | 76.98
19.004.0070-2 | 41.57
19.004.0070-3 | 25.46
19.004.0070-4 | 21.52
19.004.0070-C | 41.57
19.004.0070-D | 25.46
19.004.0070-E | 21.52
19.004.0075-2 | 77.78
19.004.0075-4 | 48.61
19.004.0075-C | 77.78
19.004.0075-E | 48.61
19.004.0080-2 | 49.76
19.004.0080-4 | 42.83
19.004.0080-C | 45.34
19.004.0080-E | 38.41
19.004.0081-2 | 52.16
19.004.0081-4 | 43.98
19.004.0081-C | 47.74
19.004.0081-E | 39.56
19.004.0085-2 | 69.32
19.004.0085-4 | 54.69
19.004.0085-C | 64.9
19.004.0085-E | 50.27
19.004.0087-2 | 69.61
19.004.0087-4 | 54.27
19.004.0087-C | 65.19
19.004.0087-E | 49.85
19.004.0090-2 | 102.84
19.004.0090-3 | 49.9
19.004.0090-4 | 42.98
19.004.0090-C | 99.41
19.004.0090-D | 46.47
19.004.0090-E | 39.55
19.004.0092-2 | 104
19.004.0092-3 | 50.66
19.004.0092-4 | 43.65
19.004.0092-C | 100.57
19.004.0092-D | 47.23
19.004.0092-E | 40.22
19.004.0094-2 | 128.42
19.004.0094-3 | 63.71
19.004.0094-4 | 54.3
19.004.0094-C | 125.37
19.004.0094-D | 60.66
19.004.0094-E | 51.25
19.004.0096-2 | 156.65
19.004.0096-3 | 80.21
19.004.0096-4 | 68.33
19.004.0096-C | 153.6
19.004.0096-D | 77.16
19.004.0096-E | 65.28
19.004.0098-2 | 188.11
19.004.0098-3 | 100.89
19.004.0098-4 | 86.31
19.004.0098-C | 185.06
19.004.0098-D | 97.84
19.004.0098-E | 83.26
19.004.0100-2 | 33.8
19.004.0100-4 | 20.51
19.004.0100-C | 33.8
19.004.0100-E | 20.51
19.004.0110-2 | 76.09
19.004.0110-3 | 22.38
19.004.0110-4 | 8.22
19.004.0110-C | 76.09
19.004.0110-D | 22.38
19.004.0110-E | 8.22
19.004.0115-2 | 78.54
19.004.0115-3 | 16.29
19.004.0115-4 | 9.62
19.004.0115-C | 78.54
19.004.0115-D | 16.29
19.004.0115-E | 9.62
19.004.0120-2 | 119.51
19.004.0120-3 | 29.1
19.004.0120-4 | 18.32
19.004.0120-C | 119.51
19.004.0120-D | 29.1
19.004.0120-E | 18.32
19.004.0210-0 | 6854.76
19.004.0210-A | 6854.76
19.004.0211-0 | 2407.74
19.004.0211-A | 2407.74
19.004.0212-0 | 10878.12
19.004.0212-A | 10341.32
19.004.0250-0 | 5434.28
19.004.0250-A | 5434.28
19.004.0251-0 | 1898.02
19.004.0251-A | 1898.02
19.004.0252-0 | 9457.64
19.004.0252-A | 8920.84
19.004.0270-0 | 9539.92
19.004.0270-A | 9539.92
19.004.0271-0 | 6008.39
19.004.0271-A | 6008.39
19.004.0272-0 | 13563.25
19.004.0272-A | 13026.45
19.004.0400-0 | 7149.23
19.004.0400-A | 7149.23
19.004.0401-0 | 2649.97
19.004.0401-A | 2649.97
19.004.0402-0 | 11443.6
19.004.0402-A | 10906.8
19.004.0405-0 | 11536.54
19.004.0405-A | 11536.54
19.004.0406-0 | 5109.02
19.004.0406-A | 5109.02
19.004.0407-0 | 16153.05
19.004.0407-A | 15616.25
19.004.0500-0 | 705.22
19.004.0500-A | 705.22
19.004.0501-0 | 255.3
19.004.0501-A | 255.3
19.005.0006-2 | 601.68
19.005.0006-3 | 275.94
19.005.0006-4 | 253.02
19.005.0006-C | 594.29
19.005.0006-D | 268.55
19.005.0006-E | 245.63
19.005.0007-2 | 47.45
19.005.0007-3 | 32.89
19.005.0007-4 | 30.93
19.005.0007-C | 44.4
19.005.0007-D | 29.84
19.005.0007-E | 27.88
19.005.0008-2 | 235.72
19.005.0008-3 | 96.27
19.005.0008-4 | 74.06
19.005.0008-C | 232.29
19.005.0008-D | 92.84
19.005.0008-E | 70.63
19.005.0010-2 | 323.48
19.005.0010-3 | 132.37
19.005.0010-4 | 100.72
19.005.0010-C | 320.05
19.005.0010-D | 128.94
19.005.0010-E | 97.29
19.005.0011-2 | 341.15
19.005.0011-3 | 137.58
19.005.0011-4 | 104.08
19.005.0011-C | 337.72
19.005.0011-D | 134.15
19.005.0011-E | 100.65
19.005.0012-2 | 330.91
19.005.0012-3 | 141.75
19.005.0012-4 | 112.44
19.005.0012-C | 327.48
19.005.0012-D | 138.32
19.005.0012-E | 109.01
19.005.0014-2 | 475.02
19.005.0014-3 | 132.74
19.005.0014-4 | 94.85
19.005.0014-C | 471.59
19.005.0014-D | 129.31
19.005.0014-E | 91.42
19.005.0015-2 | 6.34
19.005.0015-4 | 2.73
19.005.0015-C | 6.34
19.005.0015-E | 2.73
19.005.0016-2 | 102.65
19.005.0016-3 | 42.24
19.005.0016-4 | 35.16
19.005.0016-C | 99.22
19.005.0016-D | 38.81
19.005.0016-E | 31.73
19.005.0017-2 | 292.26
19.005.0017-3 | 142.54
19.005.0017-4 | 113.68
19.005.0017-C | 288.83
19.005.0017-D | 139.11
19.005.0017-E | 110.25
19.005.0019-2 | 425.57
19.005.0019-3 | 190.71
19.005.0019-4 | 147.68
19.005.0019-C | 422.14
19.005.0019-D | 187.28
19.005.0019-E | 144.25
19.005.0021-2 | 402.89
19.005.0021-3 | 150.41
19.005.0021-4 | 110.57
19.005.0021-C | 399.46
19.005.0021-D | 146.98
19.005.0021-E | 107.14
19.005.0023-2 | 1133.07
19.005.0023-3 | 515.85
19.005.0023-4 | 395.85
19.005.0023-C | 1129.64
19.005.0023-D | 512.42
19.005.0023-E | 392.42
19.005.0025-2 | 1228.34
19.005.0025-3 | 557.24
19.005.0025-4 | 426.94
19.005.0025-C | 1224.91
19.005.0025-D | 553.81
19.005.0025-E | 423.51
19.005.0026-2 | 1375.66
19.005.0026-3 | 636.27
19.005.0026-4 | 489.68
19.005.0026-C | 1372.23
19.005.0026-D | 632.84
19.005.0026-E | 486.25
19.005.0028-2 | 176.68
19.005.0028-3 | 67.88
19.005.0028-4 | 52.94
19.005.0028-C | 173.25
19.005.0028-D | 64.45
19.005.0028-E | 49.51
19.005.0030-2 | 232.42
19.005.0030-3 | 95.67
19.005.0030-4 | 76.25
19.005.0030-C | 228.99
19.005.0030-D | 92.24
19.005.0030-E | 72.82
19.005.0033-2 | 357.59
19.005.0033-3 | 130.77
19.005.0033-4 | 100.22
19.005.0033-C | 354.16
19.005.0033-D | 127.34
19.005.0033-E | 96.79
19.005.0034-2 | 113.75
19.005.0034-3 | 56.18
19.005.0034-4 | 42.51
19.005.0034-C | 110.32
19.005.0034-D | 52.75
19.005.0034-E | 39.08
19.005.0035-2 | 15.21
19.005.0035-4 | 10.14
19.005.0035-C | 15.21
19.005.0035-E | 10.14
19.005.0036-2 | 47.53
19.005.0036-4 | 31.68
19.005.0036-C | 47.53
19.005.0036-E | 31.68
19.005.0037-2 | 1.57
19.005.0037-4 | 1.04
19.005.0037-C | 1.57
19.005.0037-E | 1.04
19.005.0038-2 | 3.75
19.005.0038-4 | 2.5
19.005.0038-C | 3.75
19.005.0038-E | 2.5
19.005.0039-2 | 2.51
19.005.0039-4 | 1.79
19.005.0039-C | 2.51
19.005.0039-E | 1.79
19.005.0040-2 | 3.14
19.005.0040-4 | 1.21
19.005.0040-C | 3.14
19.005.0040-E | 1.21
19.005.0042-2 | 855.51
19.005.0042-3 | 83.33
19.005.0042-4 | 54.64
19.005.0042-C | 852.08
19.005.0042-D | 79.9
19.005.0042-E | 51.21
19.005.0045-2 | 3.02
19.005.0045-4 | 0.95
19.005.0045-C | 3.02
19.005.0045-E | 0.95
19.005.0050-2 | 1.47
19.005.0050-4 | 0.31
19.005.0050-C | 1.47
19.005.0050-E | 0.31
19.006.0001-2 | 2.68
19.006.0001-4 | 1.91
19.006.0001-C | 2.68
19.006.0001-E | 1.91
19.006.0002-2 | 171.94
19.006.0002-3 | 89.54
19.006.0002-4 | 74.88
19.006.0002-C | 168.51
19.006.0002-D | 86.11
19.006.0002-E | 71.45
19.006.0003-2 | 153.15
19.006.0003-3 | 74.06
19.006.0003-4 | 61.31
19.006.0003-C | 149.72
19.006.0003-D | 70.63
19.006.0003-E | 57.88
19.006.0004-2 | 152.3
19.006.0004-3 | 76.31
19.006.0004-4 | 63.64
19.006.0004-C | 148.87
19.006.0004-D | 72.88
19.006.0004-E | 60.21
19.006.0005-2 | 161.92
19.006.0005-3 | 77.5
19.006.0005-4 | 63.88
19.006.0005-C | 158.49
19.006.0005-D | 74.07
19.006.0005-E | 60.45
19.006.0006-2 | 190.64
19.006.0006-3 | 99.31
19.006.0006-4 | 82.82
19.006.0006-C | 187.21
19.006.0006-D | 95.88
19.006.0006-E | 79.39
19.006.0007-2 | 82.85
19.006.0007-3 | 52.14
19.006.0007-4 | 46.43
19.006.0007-C | 79.42
19.006.0007-D | 48.71
19.006.0007-E | 43
19.006.0008-2 | 195.04
19.006.0008-3 | 101.95
19.006.0008-4 | 85.01
19.006.0008-C | 191.61
19.006.0008-D | 98.52
19.006.0008-E | 81.58
19.006.0009-2 | 32.74
19.006.0009-4 | 10.58
19.006.0009-C | 32.74
19.006.0009-E | 10.58
19.006.0010-2 | 464.28
19.006.0010-3 | 276.18
19.006.0010-4 | 262.88
19.006.0010-C | 452.01
19.006.0010-D | 263.91
19.006.0010-E | 250.61
19.006.0011-2 | 3063.04
19.006.0011-3 | 1294.85
19.006.0011-4 | 952.05
19.006.0011-C | 2991.94
19.006.0011-D | 1223.75
19.006.0011-E | 880.95
19.006.0012-2 | 558.93
19.006.0012-3 | 239.61
19.006.0012-4 | 180.87
19.006.0012-C | 538.81
19.006.0012-D | 219.49
19.006.0012-E | 160.75
19.006.0013-2 | 188.19
19.006.0013-4 | 43.54
19.006.0013-C | 184.76
19.006.0013-E | 40.11
19.006.0014-2 | 137.03
19.006.0014-3 | 75.05
19.006.0014-4 | 67.62
19.006.0014-C | 130.17
19.006.0014-D | 68.19
19.006.0014-E | 60.76
19.006.0015-2 | 74.93
19.006.0015-3 | 23.92
19.006.0015-4 | 16.96
19.006.0015-C | 74.93
19.006.0015-D | 23.92
19.006.0015-E | 16.96
19.006.0016-2 | 311.78
19.006.0016-3 | 113.06
19.006.0016-4 | 87.83
19.006.0016-C | 308.73
19.006.0016-D | 110.01
19.006.0016-E | 84.78
19.006.0018-2 | 11.92
19.006.0018-4 | 5.54
19.006.0018-C | 11.92
19.006.0018-E | 5.54
19.006.0019-2 | 230.63
19.006.0019-3 | 125.28
19.006.0019-4 | 106.44
19.006.0019-C | 224.99
19.006.0019-D | 119.64
19.006.0019-E | 100.8
19.006.0021-2 | 265.58
19.006.0021-3 | 132.78
19.006.0021-4 | 110.44
19.006.0021-C | 259.94
19.006.0021-D | 127.14
19.006.0021-E | 104.8
19.006.0022-2 | 100.01
19.006.0022-3 | 27.97
19.006.0022-4 | 26.32
19.006.0022-C | 96.58
19.006.0022-D | 24.54
19.006.0022-E | 22.89
19.006.0023-2 | 20.25
19.006.0023-4 | 6.48
19.006.0023-C | 20.25
19.006.0023-E | 6.48
19.006.0025-2 | 233.26
19.006.0025-3 | 143.96
19.006.0025-4 | 125.61
19.006.0025-C | 229.83
19.006.0025-D | 140.53
19.006.0025-E | 122.18
19.006.0026-2 | 334.4
19.006.0026-3 | 157.78
19.006.0026-4 | 129.1
19.006.0026-C | 330.97
19.006.0026-D | 154.35
19.006.0026-E | 125.67
19.006.0027-2 | 309.21
19.006.0027-3 | 149.91
19.006.0027-4 | 124.36
19.006.0027-C | 306.16
19.006.0027-D | 146.86
19.006.0027-E | 121.31
19.006.0028-2 | 2074.59
19.006.0028-3 | 941.85
19.006.0028-4 | 716.57
19.006.0028-C | 2071.16
19.006.0028-D | 938.42
19.006.0028-E | 713.14
19.006.0029-2 | 431.1
19.006.0029-3 | 204.91
19.006.0029-4 | 165.64
19.006.0029-C | 428.05
19.006.0029-D | 201.86
19.006.0029-E | 162.59
19.006.0030-2 | 10.35
19.006.0030-4 | 2.17
19.006.0030-C | 10.35
19.006.0030-E | 2.17
19.006.0031-2 | 1651.13
19.006.0031-3 | 721.06
19.006.0031-4 | 561.15
19.006.0031-C | 1647.7
19.006.0031-D | 717.63
19.006.0031-E | 557.72
19.006.0032-2 | 4.63
19.006.0032-4 | 1.93
19.006.0032-C | 4.63
19.006.0032-E | 1.93
19.006.0034-2 | 3.26
19.006.0034-4 | 1.07
19.006.0034-C | 3.26
19.006.0034-E | 1.07
19.006.0035-2 | 160.95
19.006.0035-4 | 63.73
19.006.0035-C | 160.95
19.006.0035-E | 63.73
19.006.0040-2 | 205.46
19.006.0040-4 | 81.35
19.006.0040-C | 205.46
19.006.0040-E | 81.35
19.006.0045-2 | 18.07
19.006.0045-3 | 3.3
19.006.0045-4 | 1.53
19.006.0045-C | 18.07
19.006.0045-D | 3.3
19.006.0045-E | 1.53
19.006.0050-2 | 5.25
19.006.0050-4 | 1.3
19.006.0050-C | 5.25
19.006.0050-E | 1.3
19.007.0003-2 | 4.13
19.007.0003-4 | 0.66
19.007.0003-C | 4.13
19.007.0003-E | 0.66
19.007.0004-2 | 13.52
19.007.0004-4 | 1.22
19.007.0004-C | 13.52
19.007.0004-E | 1.22
19.007.0005-2 | 10.12
19.007.0005-4 | 3.74
19.007.0005-C | 10.12
19.007.0005-E | 3.74
19.007.0006-2 | 25.35
19.007.0006-4 | 5.29
19.007.0006-C | 25.35
19.007.0006-E | 5.29
19.007.0007-2 | 17.07
19.007.0007-4 | 6.8
19.007.0007-C | 17.07
19.007.0007-E | 6.8
19.007.0008-2 | 408.32
19.007.0008-3 | 310.03
19.007.0008-4 | 276.83
19.007.0008-C | 383.32
19.007.0008-D | 285.03
19.007.0008-E | 251.83
19.007.0009-2 | 438.05
19.007.0009-3 | 338.47
19.007.0009-4 | 304.94
19.007.0009-C | 409.62
19.007.0009-D | 310.04
19.007.0009-E | 276.51
19.007.0010-2 | 512.01
19.007.0010-3 | 400.97
19.007.0010-4 | 365.36
19.007.0010-C | 476.95
19.007.0010-D | 365.91
19.007.0010-E | 330.3
19.007.0011-2 | 556.46
19.007.0011-3 | 434.11
19.007.0011-4 | 395.69
19.007.0011-C | 520.18
19.007.0011-D | 397.83
19.007.0011-E | 359.41
19.007.0013-2 | 1.32
19.007.0013-4 | 0.3
19.007.0013-C | 1.32
19.007.0013-E | 0.3
19.007.0015-2 | 5.66
19.007.0015-4 | 0.8
19.007.0015-C | 5.66
19.007.0015-E | 0.8
19.007.0016-2 | 12.49
19.007.0016-4 | 0.96
19.007.0016-C | 12.49
19.007.0016-E | 0.96
19.007.0017-2 | 41.65
19.007.0017-3 | 16.86
19.007.0017-4 | 10.41
19.007.0017-C | 41.65
19.007.0017-D | 16.86
19.007.0017-E | 10.41
19.007.0025-2 | 83.26
19.007.0025-4 | 55.44
19.007.0025-C | 83.26
19.007.0025-E | 55.44
19.008.0012-2 | 250.79
19.008.0012-3 | 109.62
19.008.0012-4 | 86.98
19.008.0012-C | 247.36
19.008.0012-D | 106.19
19.008.0012-E | 83.55
19.008.0014-2 | 431.98
19.008.0014-3 | 228.47
19.008.0014-4 | 193.72
19.008.0014-C | 428.55
19.008.0014-D | 225.04
19.008.0014-E | 190.29
19.009.0001-2 | 5.52
19.009.0001-4 | 0.6
19.009.0001-C | 5.52
19.009.0001-E | 0.6
19.009.0002-2 | 16.31
19.009.0002-4 | 0.87
19.009.0002-C | 16.31
19.009.0002-E | 0.87
19.009.0004-2 | 24.32
19.009.0004-4 | 1.18
19.009.0004-C | 24.32
19.009.0004-E | 1.18
19.009.0005-2 | 31.89
19.009.0005-4 | 1.27
19.009.0005-C | 31.89
19.009.0005-E | 1.27
19.009.0008-2 | 3.88
19.009.0008-4 | 0.47
19.009.0008-C | 3.88
19.009.0008-E | 0.47
19.009.0010-2 | 6.04
19.009.0010-4 | 1.26
19.009.0010-C | 6.04
19.009.0010-E | 1.26
19.009.0011-2 | 75.18
19.009.0011-4 | 4.39
19.009.0011-C | 75.18
19.009.0011-E | 4.39
19.010.0015-2 | 240.53
19.010.0015-3 | 132.23
19.010.0015-4 | 113.29
19.010.0015-C | 234.89
19.010.0015-D | 126.59
19.010.0015-E | 107.65
19.010.0016-2 | 261.09
19.010.0016-3 | 134.29
19.010.0016-4 | 113.29
19.010.0016-C | 255.45
19.010.0016-D | 128.65
19.010.0016-E | 107.65
19.010.0017-2 | 346.38
19.010.0017-3 | 161.54
19.010.0017-4 | 132.24
19.010.0017-C | 340.74
19.010.0017-D | 155.9
19.010.0017-E | 126.6
19.010.0018-2 | 298.15
19.010.0018-3 | 117.51
19.010.0018-4 | 92.54
19.010.0018-C | 292.51
19.010.0018-D | 111.87
19.010.0018-E | 86.9
19.010.0020-2 | 231.67
19.010.0020-C | 221.85
19.010.0025-2 | 208.77
19.010.0025-C | 198.95
19.010.0040-2 | 255.1
19.010.0040-C | 245.28
19.010.0050-2 | 490.86
19.010.0050-3 | 224.71
19.010.0050-4 | 174.48
19.010.0050-C | 487.43
19.010.0050-D | 221.28
19.010.0050-E | 171.05
19.011.0002-2 | 106.69
19.011.0002-3 | 20.43
19.011.0002-4 | 10.01
19.011.0002-C | 106.69
19.011.0002-D | 20.43
19.011.0002-E | 10.01
19.011.0003-2 | 148.27
19.011.0003-3 | 24.52
19.011.0003-4 | 9.94
19.011.0003-C | 148.27
19.011.0003-D | 24.52
19.011.0003-E | 9.94
19.011.0004-2 | 178.01
19.011.0004-3 | 38.09
19.011.0004-4 | 20.81
19.011.0004-C | 178.01
19.011.0004-D | 38.09
19.011.0004-E | 20.81
19.011.0005-2 | 289.23
19.011.0005-3 | 73.1
19.011.0005-4 | 45.48
19.011.0005-C | 289.23
19.011.0005-D | 73.1
19.011.0005-E | 45.48
19.011.0006-2 | 9.2
19.011.0006-3 | 1.13
19.011.0006-4 | 0.23
19.011.0006-C | 9.2
19.011.0006-D | 1.13
19.011.0006-E | 0.23
19.011.0007-2 | 90.53
19.011.0007-3 | 14.82
19.011.0007-4 | 6.06
19.011.0007-C | 90.53
19.011.0007-D | 14.82
19.011.0007-E | 6.06
19.011.0009-2 | 209.08
19.011.0009-3 | 30.53
19.011.0009-4 | 10.11
19.011.0009-C | 209.08
19.011.0009-D | 30.53
19.011.0009-E | 10.11
19.011.0010-2 | 12.52
19.011.0010-3 | 1.66
19.011.0010-4 | 0.45
19.011.0010-C | 12.52
19.011.0010-D | 1.66
19.011.0010-E | 0.45
19.011.0011-2 | 78.3
19.011.0011-3 | 16.69
19.011.0011-4 | 9.33
19.011.0011-C | 78.3
19.011.0011-D | 16.69
19.011.0011-E | 9.33
19.011.0013-2 | 1677.27
19.011.0013-3 | 921.72
19.011.0013-4 | 757.04
19.011.0013-C | 1673.84
19.011.0013-D | 918.29
19.011.0013-E | 753.61
19.011.0014-2 | 18.15
19.011.0014-4 | 15.12
19.011.0014-C | 18.15
19.011.0014-E | 15.12
19.011.0015-2 | 34.95
19.011.0015-4 | 29.12
19.011.0015-C | 34.95
19.011.0015-E | 29.12
19.011.0016-2 | 0.44
19.011.0016-4 | 0.44
19.011.0016-C | 0.44
19.011.0016-E | 0.44
19.011.0017-2 | 1.11
19.011.0017-4 | 1.11
19.011.0017-C | 1.11
19.011.0017-E | 1.11
19.011.0018-2 | 3.62
19.011.0018-3 | 0.56
19.011.0018-4 | 0.2
19.011.0018-C | 3.62
19.011.0018-D | 0.56
19.011.0018-E | 0.2
19.011.0019-2 | 1.11
19.011.0019-4 | 0.76
19.011.0019-C | 1.11
19.011.0019-E | 0.76
19.011.0023-2 | 29.47
19.011.0023-4 | 19.64
19.011.0023-C | 29.47
19.011.0023-E | 19.64
19.011.0025-2 | 6.39
19.011.0025-4 | 0.16
19.011.0025-C | 6.39
19.011.0025-E | 0.16
19.011.0030-2 | 6.35
19.011.0030-4 | 0.13
19.011.0030-C | 6.35
19.011.0030-E | 0.13
19.011.0040-2 | 558.23
19.011.0040-3 | 314.82
19.011.0040-4 | 283.18
19.011.0040-C | 545.23
19.011.0040-D | 301.82
19.011.0040-E | 270.18
19.011.0045-2 | 18.9
19.011.0045-4 | 0.25
19.011.0045-C | 18.9
19.011.0045-E | 0.25
19.011.0050-2 | 112.13
19.011.0050-4 | 47.5
19.011.0050-C | 109.08
19.011.0050-E | 44.45
19.011.0080-2 | 17.86
19.011.0080-3 | 12.71
19.011.0080-4 | 11.5
19.011.0080-C | 17.86
19.011.0080-D | 12.71
19.011.0080-E | 11.5
19.011.0082-2 | 73.26
19.011.0082-3 | 52.84
19.011.0082-4 | 47.91
19.011.0082-C | 73.26
19.011.0082-D | 52.84
19.011.0082-E | 47.91
20.004.0001-0 | 0.94
20.004.0001-A | 0.93
20.004.0002-0 | 0.77
20.004.0002-A | 0.76
20.004.0005-0 | 1.32
20.004.0005-A | 1.27
20.004.0006-0 | 6.49
20.004.0006-A | 6.28
20.004.0007-0 | 12.07
20.004.0007-A | 11.79
20.004.0010-0 | 7.33
20.004.0010-A | 7.18
20.004.0011-0 | 29.64
20.004.0011-A | 26.4
20.004.0012-0 | 14.85
20.004.0012-A | 14.02
20.004.0013-0 | 2.8
20.004.0013-A | 2.72
20.004.0015-0 | 56.33
20.004.0015-A | 50.63
20.004.0016-0 | 6.57
20.004.0016-A | 6.08
20.004.0017-0 | 315.73
20.004.0017-A | 296.28
20.004.0018-0 | 367.26
20.004.0018-A | 322.45
20.004.0019-0 | 11.78
20.004.0019-A | 11.4
20.004.0020-0 | 2.87
20.004.0020-A | 2.81
20.004.0021-0 | 979.98
20.004.0021-A | 978.01
20.004.0022-0 | 1015.58
20.004.0022-A | 1013.61
20.004.0023-0 | 602.81
20.004.0023-A | 601.59
20.004.0025-0 | 68.5
20.004.0025-A | 67.67
20.004.0027-0 | 176.76
20.004.0027-A | 169.44
20.004.0028-0 | 148.36
20.004.0028-A | 139.37
20.004.0030-0 | 0.8
20.004.0030-A | 0.79
20.004.0033-1 | 2.61
20.004.0033-B | 2.56
20.004.0034-0 | 1.66
20.004.0034-A | 1.62
20.004.0036-0 | 0.22
20.004.0036-A | 0.22
20.004.0038-0 | 0.3
20.004.0038-A | 0.29
20.004.0040-0 | 0.36
20.004.0040-A | 0.35
20.004.0045-0 | 5.69
20.004.0045-A | 5.48
20.004.0100-0 | 46.38
20.004.0100-A | 45.62
20.004.0102-0 | 3.95
20.004.0102-A | 3.88
20.004.0105-0 | 6.56
20.004.0105-A | 6.45
20.004.0122-0 | 17.87
20.004.0122-A | 17.33
20.004.0125-0 | 0.25
20.004.0125-A | 0.22
20.004.0127-0 | 152.19
20.004.0127-A | 147.28
20.004.0130-0 | 2.02
20.004.0130-A | 1.93
20.004.0131-0 | 0.97
20.004.0131-A | 0.95
20.004.0132-0 | 2.8
20.004.0132-A | 2.58
20.004.0135-0 | 0.44
20.004.0135-A | 0.42
20.004.0136-0 | 0.53
20.004.0136-A | 0.52
20.005.0001-0 | 13.31
20.005.0001-A | 12.71
20.005.0002-1 | 14.78
20.005.0002-B | 14.12
20.005.0003-1 | 16.23
20.005.0003-B | 15.49
20.005.0004-0 | 16.12
20.005.0004-A | 15.4
20.005.0005-0 | 17.89
20.005.0005-A | 17.09
20.005.0006-0 | 19.63
20.005.0006-A | 18.75
20.005.0007-0 | 14.74
20.005.0007-A | 14.31
20.005.0008-0 | 17.46
20.005.0008-A | 16.93
20.005.0009-0 | 32.06
20.005.0009-A | 30.98
20.005.0010-0 | 25.24
20.005.0010-A | 24.32
20.006.0001-0 | 10.21
20.006.0001-A | 9.76
20.006.0002-0 | 17.68
20.006.0002-A | 17.13
20.006.0003-0 | 11.02
20.006.0003-A | 10.58
20.006.0100-0 | 212.27
20.006.0100-A | 204.56
20.007.0001-0 | 21.76
20.007.0001-A | 21.08
20.007.0002-0 | 14.11
20.007.0002-A | 13.55
20.008.0001-0 | 14.34
20.008.0001-A | 13.77
20.008.0002-0 | 13.71
20.008.0002-A | 13.13
20.008.0003-0 | 9.33
20.008.0003-A | 8.94
20.008.0004-0 | 9.91
20.008.0004-A | 9.55
20.008.0010-0 | 14.34
20.008.0010-A | 13.77
20.008.0015-0 | 13.71
20.008.0015-A | 13.13
20.009.0001-1 | 0.47
20.009.0001-B | 0.46
20.009.0002-1 | 0.31
20.009.0002-B | 0.3
20.009.0007-0 | 50.56
20.009.0007-A | 48.48
20.009.0008-0 | 86.47
20.009.0008-A | 82.31
20.009.0009-0 | 38.9
20.009.0009-A | 36.31
20.009.0010-0 | 47.56
20.009.0010-A | 45.99
20.009.0012-0 | 253.52
20.009.0012-A | 246.78
20.009.0014-0 | 106.42
20.009.0014-A | 101.9
20.009.0015-0 | 356.35
20.009.0015-A | 346.73
20.009.0017-0 | 0.85
20.009.0017-A | 0.83
20.009.0020-0 | 3.41
20.009.0020-A | 3.31
20.009.0021-0 | 5.51
20.009.0021-A | 5.32
20.009.0027-0 | 187.32
20.009.0027-A | 181.84
20.009.0029-0 | 153.15
20.009.0029-A | 149.59
20.009.0032-0 | 34.16
20.009.0032-A | 32.24
20.009.0050-0 | 131.07
20.009.0050-A | 115.69
20.009.0080-0 | 263.95
20.009.0080-A | 255.71
20.009.0100-0 | 1.5
20.009.0100-A | 1.45
20.009.0105-0 | 2.81
20.009.0105-A | 2.71
20.009.0110-0 | 3.63
20.009.0110-A | 3.5
20.009.0115-0 | 4.58
20.009.0115-A | 4.41
20.010.0001-0 | 53.1
20.010.0001-A | 49.14
20.010.0002-0 | 43.65
20.010.0002-A | 40.51
20.010.0003-0 | 618.58
20.010.0003-A | 557.54
20.010.0004-0 | 2.3
20.010.0004-A | 2.11
20.011.0001-0 | 3.9
20.011.0001-A | 3.7
20.012.0001-0 | 14.91
20.012.0001-A | 12.92
20.012.0002-0 | 1.27
20.012.0002-A | 1.1
20.012.0003-0 | 1.36
20.012.0003-A | 1.18
20.012.0004-0 | 340.93
20.012.0004-A | 295.4
20.012.0005-0 | 21.47
20.012.0005-A | 18.61
20.012.0006-0 | 17.38
20.012.0006-A | 15.06
20.012.0008-0 | 1.02
20.012.0008-A | 0.88
20.012.0009-0 | 18.58
20.012.0009-A | 16.09
20.012.0010-0 | 28.59
20.012.0010-A | 25.84
20.012.0011-0 | 84.98
20.012.0011-A | 74.05
20.012.0013-0 | 9.2
20.012.0013-A | 7.97
20.012.0015-0 | 12.78
20.012.0015-A | 11.07
20.012.0020-0 | 3.82
20.012.0020-A | 3.4
20.012.0025-0 | 10.22
20.012.0025-A | 8.86
20.012.0030-0 | 12.78
20.012.0030-A | 11.07
20.012.0035-0 | 20.45
20.012.0035-A | 17.72
20.012.0036-0 | 15.34
20.012.0036-A | 13.29
20.012.0050-0 | 5.11
20.012.0050-A | 4.43
20.013.0005-0 | 5.98
20.013.0005-A | 5.74
20.015.0010-0 | 37.36
20.015.0010-A | 35.98
20.015.0015-0 | 599.69
20.015.0015-A | 559.87
20.016.0003-0 | 8.61
20.016.0003-A | 8.23
20.016.0004-0 | 18.06
20.016.0004-A | 16.67
20.016.0005-0 | 8.52
20.016.0005-A | 7.38
20.020.0001-0 | 38.24
20.020.0001-A | 35.59
20.020.0002-0 | 40.22
20.020.0002-A | 37.75
20.020.0003-0 | 48.79
20.020.0003-A | 45.8
20.020.0007-0 | 52.25
20.020.0007-A | 48.02
20.020.0008-0 | 73.02
20.020.0008-A | 66.8
20.020.0009-0 | 24.71
20.020.0009-A | 21.41
20.020.0010-0 | 81.19
20.020.0010-A | 72.04
20.023.0001-0 | 80.35
20.023.0001-A | 75.8
20.023.0002-0 | 96.03
20.023.0002-A | 90.48
20.023.0003-0 | 118.81
20.023.0003-A | 111.8
20.023.0004-0 | 267.41
20.023.0004-A | 248.34
20.023.0005-0 | 278.27
20.023.0005-A | 258.77
20.023.0006-0 | 66.74
20.023.0006-A | 61.93
20.023.0007-0 | 166.36
20.023.0007-A | 154.53
20.023.0050-0 | 56.92
20.023.0050-A | 53.56
20.024.0001-0 | 481.52
20.024.0001-A | 449.14
20.024.0005-0 | 353.9
20.024.0005-A | 330.65
20.024.0006-0 | 365.83
20.024.0006-A | 342.03
20.024.0007-0 | 377.75
20.024.0007-A | 353.41
20.024.0008-0 | 465.51
20.024.0008-A | 435.23
20.025.0001-0 | 678.36
20.025.0001-A | 631.42
20.026.0001-0 | 296.82
20.026.0001-A | 277.1
20.026.0002-0 | 387.57
20.026.0002-A | 361.29
20.026.0003-0 | 479.24
20.026.0003-A | 445.94
20.026.0007-0 | 427.64
20.026.0007-A | 399.76
20.026.0008-0 | 562.66
20.026.0008-A | 526.1
20.026.0009-0 | 691.51
20.026.0009-A | 646.53
20.026.0013-0 | 616.96
20.026.0013-A | 577.64
20.026.0014-0 | 754.97
20.026.0014-A | 705.94
20.026.0015-0 | 963.62
20.026.0015-A | 901.23
20.027.0001-0 | 544.48
20.027.0001-A | 505.79
20.027.0002-0 | 803.79
20.027.0002-A | 746.69
20.027.0003-0 | 916.43
20.027.0003-A | 848.3
20.027.0004-0 | 777.94
20.027.0004-A | 725.27
20.027.0005-0 | 967.9
20.027.0005-A | 900.56
20.027.0006-0 | 1126.26
20.027.0006-A | 1046.78
20.028.0001-0 | 5496.31
20.028.0001-A | 5047.92
20.028.0002-0 | 5984.07
20.028.0002-A | 5489.5
20.028.0003-0 | 6660.35
20.028.0003-A | 6094.43
20.028.0004-0 | 7393.54
20.028.0004-A | 6748.67
20.028.0005-0 | 8178.66
20.028.0005-A | 7447.89
20.028.0006-0 | 8956.73
20.028.0006-A | 8141.09
20.028.0008-0 | 1351.14
20.028.0008-A | 1224.34
20.028.0010-0 | 1026.06
20.028.0010-A | 947.63
20.028.0014-0 | 1780.83
20.028.0014-A | 1665.67
20.028.0015-0 | 1909.92
20.028.0015-A | 1787.87
20.028.0016-0 | 2057.22
20.028.0016-A | 1925.64
20.028.0020-0 | 184.91
20.028.0020-A | 171.8
20.029.0001-0 | 580.02
20.029.0001-A | 524.44
20.030.0001-0 | 218.38
20.030.0001-A | 207.22
20.030.0002-0 | 235.05
20.030.0002-A | 222.83
20.030.0003-0 | 267.09
20.030.0003-A | 253.8
20.031.0001-0 | 179.78
20.031.0001-A | 168.62
20.031.0002-0 | 190.66
20.031.0002-A | 178.44
20.031.0003-0 | 199.74
20.031.0003-A | 186.45
20.032.0001-0 | 190.66
20.032.0001-A | 179.75
20.032.0002-0 | 236.4
20.032.0002-A | 222.42
20.032.0003-0 | 295.45
20.032.0003-A | 278.72
20.033.0001-0 | 152.06
20.033.0001-A | 141.15
20.033.0002-0 | 192.01
20.033.0002-A | 178.03
20.033.0003-0 | 228.1
20.033.0003-A | 211.37
20.034.0001-0 | 255.5
20.034.0001-A | 244.02
20.034.0002-0 | 274.76
20.034.0002-A | 262.01
20.034.0003-0 | 310.35
20.034.0003-A | 296.41
20.035.0001-0 | 216.9
20.035.0001-A | 205.42
20.035.0002-0 | 230.37
20.035.0002-A | 217.62
20.035.0003-0 | 243
20.035.0003-A | 229.06
20.036.0001-0 | 209.7
20.036.0001-A | 198.66
20.036.0002-0 | 257.94
20.036.0002-A | 243.72
20.036.0003-0 | 319.38
20.036.0003-A | 302.31
20.037.0001-0 | 171.55
20.037.0001-A | 160.51
20.037.0002-0 | 213.07
20.037.0002-A | 198.92
20.037.0003-0 | 252.03
20.037.0003-A | 234.96
20.038.0010-0 | 82.6
20.038.0010-A | 79.54
20.038.0015-0 | 57.2
20.038.0015-A | 54.58
20.040.0002-0 | 29.16
20.040.0002-A | 28.41
20.040.0003-0 | 42.98
20.040.0003-A | 41.89
20.040.0005-0 | 34.98
20.040.0005-A | 34.09
20.040.0008-0 | 58.31
20.040.0008-A | 56.81
20.041.0002-0 | 406
20.041.0002-A | 406
20.041.0003-0 | 911
20.041.0003-A | 911
20.041.0005-0 | 849.56
20.041.0005-A | 849.56
20.041.0008-0 | 1057.38
20.041.0008-A | 1057.38
20.067.0038-0 | 6734.09
20.067.0038-A | 6305.76
20.067.0039-0 | 12836.2
20.067.0039-A | 12071.08
20.067.0040-0 | 19808.66
20.067.0040-A | 18633.97
20.067.0041-0 | 8750.47
20.067.0041-A | 8195.43
20.067.0042-0 | 16913.93
20.067.0042-A | 15902.42
20.067.0043-0 | 25584.54
20.067.0043-A | 24073.9
20.067.0044-0 | 12386.99
20.067.0044-A | 11638.73
20.067.0045-0 | 19471.78
20.067.0045-A | 18275.88
20.067.0046-0 | 35718.13
20.067.0046-A | 33668.23
20.067.0047-0 | 15955.66
20.067.0047-A | 14999.02
20.067.0048-0 | 22020.44
20.067.0048-A | 20642.27
20.067.0049-0 | 43105.09
20.067.0049-A | 40651.09
20.067.0050-0 | 4720.2
20.067.0050-A | 4419.56
20.067.0051-0 | 11372.62
20.067.0051-A | 10690.3
20.067.0052-0 | 18276.53
20.067.0052-A | 17223.77
20.067.0053-0 | 6982.48
20.067.0053-A | 6551.4
20.067.0054-0 | 14430.84
20.067.0054-A | 13560.34
20.067.0055-0 | 21966.62
20.067.0055-A | 20733.66
20.067.0056-0 | 8975.05
20.067.0056-A | 8436.98
20.067.0057-0 | 17629.28
20.067.0057-A | 16565.88
20.067.0058-0 | 27965.24
20.067.0058-A | 26367.51
20.067.0070-0 | 519.84
20.067.0070-A | 479.54
20.067.0072-0 | 864.18
20.067.0072-A | 798.52
20.067.0074-0 | 1309.37
20.067.0074-A | 1211.49
20.067.0076-0 | 1863.27
20.067.0076-A | 1725.93
20.067.0078-0 | 2532.01
20.067.0078-A | 2347.62
20.067.0080-0 | 4114.32
20.067.0080-A | 3828.55
20.067.0082-0 | 5094.15
20.067.0082-A | 4723.19
20.067.0084-0 | 740.34
20.067.0084-A | 683.59
20.067.0086-0 | 1236.48
20.067.0086-A | 1143.43
20.067.0088-0 | 1874.83
20.067.0088-A | 1735.76
20.067.0090-0 | 2663.68
20.067.0090-A | 2468.45
20.067.0092-0 | 3611.76
20.067.0092-A | 3349.8
20.067.0094-0 | 4709.24
20.067.0094-A | 4369.61
20.067.0096-0 | 6169.38
20.067.0096-A | 5727.69
20.067.0098-0 | 960.39
20.067.0098-A | 887.23
20.067.0100-0 | 1608.36
20.067.0100-A | 1487.93
20.067.0102-0 | 2439.87
20.067.0102-A | 2259.61
20.067.0104-0 | 3464.52
20.067.0104-A | 3211.39
20.067.0106-0 | 4691.5
20.067.0106-A | 4351.98
20.067.0108-0 | 6365.36
20.067.0108-A | 5907.05
20.067.0110-0 | 8369.36
20.067.0110-A | 7768.35
20.070.0001-0 | 284.41
20.070.0001-A | 269.93
20.070.0002-0 | 368.61
20.070.0002-A | 351.41
20.070.0003-0 | 671.56
20.070.0003-A | 645.12
20.070.0004-0 | 926.95
20.070.0004-A | 892.9
20.070.0008-0 | 484.05
20.070.0008-A | 459.07
20.070.0009-0 | 592.59
20.070.0009-A | 564.23
20.070.0010-0 | 918.44
20.070.0010-A | 880.08
20.070.0011-0 | 1191.48
20.070.0011-A | 1145.05
20.070.0015-0 | 696.82
20.070.0015-A | 660.75
20.070.0016-0 | 824.07
20.070.0016-A | 784.03
20.070.0017-0 | 1185.36
20.070.0017-A | 1134.28
20.070.0018-0 | 1478.62
20.070.0018-A | 1418.93
20.070.0022-0 | 480.81
20.070.0022-A | 458.32
20.070.0023-0 | 592.75
20.070.0023-A | 566.77
20.070.0024-0 | 920.66
20.070.0024-A | 884.68
20.070.0025-0 | 1199.28
20.070.0025-A | 1155.08
20.070.0029-0 | 849.24
20.070.0029-A | 809.67
20.070.0030-0 | 985.33
20.070.0030-A | 941.51
20.070.0031-0 | 1355.6
20.070.0031-A | 1300.56
20.070.0032-0 | 1661.33
20.070.0032-A | 1597.36
20.070.0036-0 | 1244.87
20.070.0036-A | 1186.97
20.070.0037-0 | 1408.54
20.070.0037-A | 1345.52
20.070.0038-0 | 1827.34
20.070.0038-A | 1751.72
20.070.0039-0 | 2164.53
20.070.0039-A | 2079.15
20.085.0100-0 | 13048.88
20.085.0100-A | 13048.88
20.085.0105-0 | 12327.82
20.085.0105-A | 12327.82
20.085.0110-0 | 16579.76
20.085.0110-A | 16579.76
20.085.0115-0 | 15663.58
20.085.0115-A | 15663.58
20.085.0120-0 | 19343.05
20.085.0120-A | 19343.05
20.085.0125-0 | 18274.18
20.085.0125-A | 18274.18
20.085.0130-0 | 22055.17
20.085.0130-A | 22055.17
20.085.0135-0 | 20836.43
20.085.0135-A | 20836.43
20.085.0140-0 | 25893.08
20.085.0140-A | 25893.08
20.085.0145-0 | 24462.26
20.085.0145-A | 24462.26
20.085.0150-0 | 32294.22
20.085.0150-A | 32294.22
20.085.0155-0 | 31366.68
20.085.0155-A | 31366.68
20.085.0160-0 | 46604.75
20.085.0160-A | 46604.75
20.085.0165-0 | 45945.9
20.085.0165-A | 45945.9
20.085.0170-0 | 1908.46
20.085.0170-A | 1908.46
20.085.0175-0 | 1882.17
20.085.0175-A | 1882.17
20.085.0180-0 | 2453.74
20.085.0180-A | 2453.74
20.085.0185-0 | 2419.93
20.085.0185-A | 2419.93
20.085.0190-0 | 3044.45
20.085.0190-A | 3044.45
20.085.0195-0 | 3002.51
20.085.0195-A | 3002.51
20.085.0200-0 | 3544.29
20.085.0200-A | 3544.29
20.085.0205-0 | 3495.46
20.085.0205-A | 3495.46
20.085.0210-0 | 4362.21
20.085.0210-A | 4362.21
20.085.0215-0 | 4302.1
20.085.0215-A | 4302.1
20.085.0220-0 | 5316.44
20.085.0220-A | 5316.44
20.085.0225-0 | 5243.19
20.085.0225-A | 5243.19
20.085.0230-0 | 5861.72
20.085.0230-A | 5861.72
20.085.0235-0 | 5780.95
20.085.0235-A | 5780.95
20.085.0240-0 | 8187.52
20.085.0240-A | 8187.52
20.085.0245-0 | 8026.92
20.085.0245-A | 8026.92
20.085.0250-0 | 8903.37
20.085.0250-A | 8903.37
20.085.0255-0 | 8728.73
20.085.0255-A | 8728.73
20.085.0260-0 | 11578.32
20.085.0260-A | 11578.32
20.085.0265-0 | 11427.73
20.085.0265-A | 11427.73
20.085.0270-0 | 12615.18
20.085.0270-A | 12615.18
20.085.0275-0 | 12451.11
20.085.0275-A | 12451.11
20.085.0280-0 | 16031.81
20.085.0280-A | 16031.81
20.085.0285-0 | 11821.8
20.085.0285-A | 11821.8
20.085.0290-0 | 18017.17
20.085.0290-A | 18017.17
20.085.0295-0 | 13285.8
20.085.0295-A | 13285.8
20.085.0300-0 | 20052.17
20.085.0300-A | 20052.17
20.085.0305-0 | 14786.4
20.085.0305-A | 14786.4
20.085.0310-0 | 22037.54
20.085.0310-A | 22037.54
20.085.0315-0 | 16250.4
20.085.0315-A | 16250.4
20.085.0320-0 | 24072.53
20.085.0320-A | 24072.53
20.085.0325-0 | 17751
20.085.0325-A | 17751
20.085.0330-0 | 3012.43
20.085.0330-A | 3012.43
20.085.0335-0 | 2833.74
20.085.0335-A | 2833.74
20.085.0340-0 | 3777.5
20.085.0340-A | 3777.5
20.085.0345-0 | 3553.42
20.085.0345-A | 3553.42
20.085.0350-0 | 4494.75
20.085.0350-A | 4494.75
20.085.0355-0 | 4228.12
20.085.0355-A | 4228.12
20.085.0360-0 | 5403.26
20.085.0360-A | 5403.26
20.085.0365-0 | 5082.74
20.085.0365-A | 5082.74
20.085.0370-0 | 6024.87
20.085.0370-A | 6024.87
20.085.0375-0 | 5667.48
20.085.0375-A | 5667.48
20.085.0380-0 | 6311.77
20.085.0380-A | 6311.77
20.085.0385-0 | 5937.36
20.085.0385-A | 5937.36
20.085.0390-0 | 7555
20.085.0390-A | 7555
20.085.0395-0 | 7106.84
20.085.0395-A | 7106.84
20.085.0400-0 | 10429.04
20.085.0400-A | 10429.04
20.085.0405-0 | 10219.94
20.085.0405-A | 10219.94
20.085.0410-0 | 18984.84
20.085.0410-A | 18984.84
20.085.0415-0 | 17935.77
20.085.0415-A | 17935.77
20.085.0420-0 | 25705.6
20.085.0420-A | 25705.6
20.085.0425-0 | 24967.3
20.085.0425-A | 24967.3
20.085.0430-0 | 28950
20.085.0430-A | 28950
20.085.0435-0 | 28118.51
20.085.0435-A | 28118.51
20.085.0440-0 | 34340.69
20.085.0440-A | 34340.69
20.085.0445-0 | 33354.37
20.085.0445-A | 33354.37
20.085.0450-0 | 20596.33
20.085.0450-A | 20596.33
20.085.0455-0 | 20156.33
20.085.0455-A | 20156.33
20.085.0460-0 | 24195.16
20.085.0460-A | 24195.16
20.085.0465-0 | 23678.27
20.085.0465-A | 23678.27
20.085.0470-0 | 23253.93
20.085.0470-A | 23253.93
20.085.0475-0 | 22757.15
20.085.0475-A | 22757.15
20.085.0480-0 | 32666.23
20.085.0480-A | 32666.23
20.085.0485-0 | 31968.38
20.085.0485-A | 31968.38
20.085.0490-0 | 25468.59
20.085.0490-A | 25468.59
20.085.0495-0 | 24924.5
20.085.0495-A | 24924.5
20.085.0500-0 | 34770.16
20.085.0500-A | 34770.16
20.085.0505-0 | 34027.36
20.085.0505-A | 34027.36
20.085.0510-0 | 28624.48
20.085.0510-A | 28624.48
20.085.0515-0 | 28012.97
20.085.0515-A | 28012.97
20.085.0520-0 | 38590.45
20.085.0520-A | 38590.45
20.085.0525-0 | 37766.03
20.085.0525-A | 37766.03
20.085.0530-0 | 38436.12
20.085.0530-A | 38436.12
20.085.0535-0 | 37833.99
20.085.0535-A | 37833.99
20.085.0540-0 | 57472.15
20.085.0540-A | 57472.15
20.085.0545-0 | 56571.8
20.085.0545-A | 56571.8
20.085.0550-0 | 54905.18
20.085.0550-A | 54905.18
20.085.0555-0 | 54373.88
20.085.0555-A | 54373.88
20.085.0560-0 | 77965.35
20.085.0560-A | 77965.35
20.085.0565-0 | 77210.9
20.085.0565-A | 77210.9
20.085.0570-0 | 82806.99
20.085.0570-A | 82806.99
20.085.0575-0 | 82005.69
20.085.0575-A | 82005.69
20.085.0580-0 | 64588.45
20.085.0580-A | 64588.45
20.085.0585-0 | 63963.45
20.085.0585-A | 63963.45
20.085.0590-0 | 5714.22
20.085.0590-A | 5714.22
20.085.0595-0 | 5599.8
20.085.0595-A | 5599.8
20.085.0600-0 | 7587.73
20.085.0600-A | 7587.73
20.085.0605-0 | 7435.8
20.085.0605-A | 7435.8
20.085.0610-0 | 9508.09
20.085.0610-A | 9508.09
20.085.0615-0 | 9317.7
20.085.0615-A | 9317.7
20.085.0620-0 | 11428.44
20.085.0620-A | 11428.44
20.085.0625-0 | 11199.6
20.085.0625-A | 11199.6
20.085.0630-0 | 13301.96
20.085.0630-A | 13301.96
20.085.0635-0 | 13035.6
20.085.0635-A | 13035.6
20.085.0640-0 | 15222.31
20.085.0640-A | 15222.31
20.085.0645-0 | 14917.5
20.085.0645-A | 14917.5
20.085.0650-0 | 17095.83
20.085.0650-A | 17095.83
20.085.0655-0 | 16753.5
20.085.0655-A | 16753.5
20.085.0660-0 | 22300.4
20.085.0660-A | 22300.4
20.085.0665-0 | 22406.8
20.085.0665-A | 22406.8
20.085.0670-0 | 31984.66
20.085.0670-A | 31984.66
20.085.0675-0 | 32501.39
20.085.0675-A | 32501.39
20.085.0680-0 | 43615.39
20.085.0680-A | 43615.39
20.085.0685-0 | 44546.31
20.085.0685-A | 44546.31
20.086.0100-0 | 109.43
20.086.0100-A | 99.56
20.086.0110-0 | 309.92
20.086.0110-A | 280
20.086.0120-0 | 162.79
20.086.0120-A | 152.06
20.086.0130-0 | 677.79
20.086.0130-A | 629.47
20.086.0140-0 | 774.62
20.086.0140-A | 719.4
20.086.0150-0 | 903.72
20.086.0150-A | 839.3
20.086.0160-0 | 1084.47
20.086.0160-A | 1007.16
20.086.0170-0 | 31.73
20.086.0170-A | 28.87
20.086.0180-0 | 42.31
20.086.0180-A | 38.49
20.086.0190-0 | 52.89
20.086.0190-A | 48.12
20.086.0200-0 | 63.47
20.086.0200-A | 57.74
20.086.0210-0 | 79.34
20.086.0210-A | 72.18
20.086.0220-0 | 93.34
20.086.0220-A | 84.92
20.086.0230-0 | 99.17
20.086.0230-A | 90.23
20.086.0240-0 | 109.43
20.086.0240-A | 99.56
20.086.0250-0 | 137.74
20.086.0250-A | 124.44
20.086.0260-0 | 148.76
20.086.0260-A | 134.4
20.086.0270-0 | 161.57
20.086.0270-A | 145.97
20.086.0280-0 | 338.1
20.086.0280-A | 305.45
20.086.0290-0 | 413.23
20.086.0290-A | 373.33
20.086.0300-0 | 413.23
20.086.0300-A | 373.33
20.086.0310-0 | 677.79
20.086.0310-A | 629.47
20.086.0320-0 | 774.62
20.086.0320-A | 719.4
20.086.0330-0 | 52.89
20.086.0330-A | 48.12
20.086.0340-0 | 63.47
20.086.0340-A | 57.74
20.086.0350-0 | 73.8
20.086.0350-A | 67.14
20.086.0360-0 | 93.34
20.086.0360-A | 84.92
20.086.0370-0 | 105.78
20.086.0370-A | 96.24
20.086.0380-0 | 113.34
20.086.0380-A | 103.12
20.086.0390-0 | 122.06
20.086.0390-A | 111.05
20.086.0400-0 | 371.91
20.086.0400-A | 336
20.086.0410-0 | 531.3
20.086.0410-A | 480
20.086.0420-0 | 774.62
20.086.0420-A | 719.4
20.086.0430-0 | 903.72
20.086.0430-A | 839.3
20.086.0440-0 | 1084.47
20.086.0440-A | 1007.16
20.086.0450-0 | 1232.35
20.086.0450-A | 1144.5
20.086.0460-0 | 1594.81
20.086.0460-A | 1481.12
20.086.0470-0 | 1232.35
20.086.0470-A | 1144.5
20.086.0480-0 | 1594.81
20.086.0480-A | 1481.12
20.086.0490-0 | 1426.93
20.086.0490-A | 1325.21
20.086.0500-0 | 1749.15
20.086.0500-A | 1624.45
20.086.0510-0 | 1426.93
20.086.0510-A | 1325.21
20.086.0520-0 | 1936.55
20.086.0520-A | 1798.5
20.086.0530-0 | 1594.81
20.086.0530-A | 1481.12
20.086.0540-0 | 2464.71
20.086.0540-A | 2289
20.086.0550-0 | 1936.55
20.086.0550-A | 1798.5
20.086.0560-0 | 3012.42
20.086.0560-A | 2797.67
20.086.0570-0 | 2259.31
20.086.0570-A | 2098.25
20.086.0580-0 | 3388.97
20.086.0580-A | 3147.38
20.086.0590-0 | 2756.81
20.086.0590-A | 2498.91
20.086.0600-0 | 2144.18
20.086.0600-A | 1943.59
20.086.0610-0 | 1678.05
20.086.0610-A | 1521.07
20.086.0620-0 | 2144.18
20.086.0620-A | 1943.59
20.086.0630-0 | 2144.18
20.086.0630-A | 1943.59
20.086.0640-0 | 2756.81
20.086.0640-A | 2498.91
20.086.0650-0 | 4288.37
20.086.0650-A | 3887.19
20.086.0660-0 | 4288.37
20.086.0660-A | 3887.19
20.086.0670-0 | 9313.12
20.086.0670-A | 8443.4
20.086.0680-0 | 9648.84
20.086.0680-A | 8746.18
20.090.0001-1 | 88.24
20.090.0001-B | 86.48
20.090.0005-1 | 29.3
20.090.0005-B | 27.58
20.090.0006-0 | 90.64
20.090.0006-A | 88.04
20.091.0001-1 | 8.4
20.091.0001-B | 8.13
20.092.0001-0 | 104
20.092.0001-A | 104
20.093.0001-0 | 0.5
20.093.0001-A | 0.5
20.096.0001-0 | 102.52
20.096.0001-A | 102.52
20.097.0001-0 | 90
20.097.0001-A | 90
20.097.0002-0 | 97.44
20.097.0002-A | 97.44
20.097.0003-0 | 94.25
20.097.0003-A | 94.25
20.097.0004-0 | 68.64
20.097.0004-A | 68.64
20.097.0005-0 | 67.08
20.097.0005-A | 67.08
20.097.0010-0 | 93.72
20.097.0010-A | 93.72
20.097.0011-0 | 104.7
20.097.0011-A | 104.7
20.097.0015-0 | 57.2
20.097.0015-A | 57.2
20.097.0020-0 | 67.2
20.097.0020-A | 67.2
20.098.0001-0 | 109.2
20.098.0001-A | 109.2
20.099.0001-0 | 43.68
20.099.0001-A | 43.68
20.100.0005-0 | 1122.9
20.100.0005-A | 1116.01
20.100.0010-0 | 392.02
20.100.0010-A | 385.14
20.100.0011-0 | 854.48
20.100.0011-A | 854.48
20.100.0012-0 | 1116.67
20.100.0012-A | 1109.78
20.100.0013-0 | 877.07
20.100.0013-A | 877.07
20.100.0015-0 | 3.3
20.100.0015-A | 3.3
20.100.0016-0 | 7.7
20.100.0016-A | 7.7
20.100.0030-0 | 1018.26
20.100.0030-A | 1018.26
20.100.0050-0 | 493.42
20.100.0050-A | 493.42
20.100.0060-0 | 6.38
20.100.0060-A | 6.38
20.100.0070-0 | 2.23
20.100.0070-A | 2.23
20.100.0075-0 | 777.67
20.100.0075-A | 775.66
20.100.0080-0 | 5.46
20.100.0080-A | 5.46
20.100.0085-0 | 14.24
20.100.0085-A | 14.24
20.100.0090-0 | 14.84
20.100.0090-A | 14.84
20.100.0095-0 | 19.03
20.100.0095-A | 19.03
20.101.0011-0 | 4462
20.101.0011-A | 4462
20.101.0013-0 | 3955.7
20.101.0013-A | 3955.7
20.102.0003-0 | 3905.8
20.102.0003-A | 3905.8
20.102.0004-0 | 4438.3
20.102.0004-A | 4438.3
20.102.0006-0 | 6385.4
20.102.0006-A | 6385.4
20.102.0007-0 | 5602.5
20.102.0007-A | 5602.5
20.102.0008-0 | 5800.6
20.102.0008-A | 5800.6
20.104.0001-0 | 58
20.104.0001-A | 58
20.104.0005-0 | 28.71
20.104.0005-A | 28.71
20.105.0001-0 | 5.6
20.105.0001-A | 4.92
20.105.0004-0 | 1596.5
20.105.0004-A | 1596.5
20.105.0005-0 | 0.58
20.105.0005-A | 0.51
20.106.0001-0 | 7.94
20.106.0001-A | 7.03
20.107.0001-0 | 84.63
20.107.0001-A | 73.43
20.108.0001-0 | 4249.6
20.108.0001-A | 4249.6
20.108.0003-0 | 3767.4
20.108.0003-A | 3767.4
20.108.0005-0 | 3719.9
20.108.0005-A | 3719.9
20.108.0007-0 | 4226.9
20.108.0007-A | 4226.9
20.108.0012-0 | 6081.4
20.108.0012-A | 6081.4
20.108.0015-0 | 5335.7
20.108.0015-A | 5335.7
20.108.0017-0 | 5524.4
20.108.0017-A | 5524.4
20.111.0001-0 | 75.26
20.111.0001-A | 75.26
20.111.0006-0 | 65.38
20.111.0006-A | 65.38
20.111.0007-0 | 61.6
20.111.0007-A | 61.6
20.111.0008-0 | 35.88
20.111.0008-A | 35.88
20.111.0009-0 | 75.6
20.111.0009-A | 75.6
20.111.0010-0 | 13
20.111.0010-A | 13
20.112.0010-0 | 75.26
20.112.0010-A | 75.26
20.112.0011-0 | 72.5
20.112.0011-A | 72.5
20.112.0013-0 | 60.84
20.112.0013-A | 60.84
20.112.0014-0 | 84
20.112.0014-A | 84
20.112.0015-0 | 30
20.112.0015-A | 30
20.113.0010-0 | 85.2
20.113.0010-A | 85.2
20.113.0011-0 | 67.67
20.113.0011-A | 67.67
20.113.0012-0 | 70.4
20.113.0012-A | 70.4
20.113.0013-0 | 71.76
20.113.0013-A | 71.76
20.113.0014-0 | 78.4
20.113.0014-A | 78.4
20.113.0015-0 | 29
20.113.0015-A | 29
20.114.0010-0 | 125.11
20.114.0010-A | 125.11
20.114.0011-0 | 120.36
20.114.0011-A | 120.36
20.114.0012-0 | 100
20.114.0012-A | 100
20.114.0013-0 | 99.99
20.114.0013-A | 99.99
20.114.0014-0 | 121.85
20.114.0014-A | 121.85
20.114.0015-0 | 83
20.114.0015-A | 83
20.115.0010-0 | 84.2
20.115.0010-A | 84.2
20.115.0011-0 | 81.36
20.115.0011-A | 81.36
20.115.0012-0 | 57.2
20.115.0012-A | 57.2
20.115.0013-0 | 45.86
20.115.0013-A | 45.86
20.115.0014-0 | 71.4
20.115.0014-A | 71.4
20.115.0015-0 | 70
20.115.0015-A | 70
20.116.0005-0 | 70.48
20.116.0005-A | 70.48
20.116.0006-0 | 69.52
20.116.0006-A | 69.52
20.116.0007-0 | 69.04
20.116.0007-A | 69.04
20.116.0008-0 | 73.84
20.116.0008-A | 73.84
20.116.0012-0 | 42.24
20.116.0012-A | 42.24
20.116.0013-0 | 82.32
20.116.0013-A | 82.32
20.116.0014-0 | 55
20.116.0014-A | 55
20.116.0020-0 | 43.68
20.116.0020-A | 43.68
20.116.0030-0 | 37
20.116.0030-A | 37
20.116.0035-0 | 47
20.116.0035-A | 47
20.170.0001-0 | 186.39
20.170.0001-A | 169.38
20.170.0002-0 | 7263.98
20.170.0002-A | 6823.46
20.170.0005-0 | 2029.83
20.170.0005-A | 1927.06
20.170.0015-0 | 4969.39
20.170.0015-A | 4655.06
20.175.0002-1 | 575.52
20.175.0002-B | 541.1
20.175.0003-0 | 743.7
20.175.0003-A | 700.75
20.175.0004-0 | 636.58
20.175.0004-A | 598.6
20.175.0005-0 | 1770.02
20.175.0005-A | 1677.71
20.175.0006-0 | 1869.87
20.175.0006-A | 1766.48
20.175.0007-0 | 1686.33
20.175.0007-A | 1597.17
20.175.0010-1 | 199.05
20.175.0010-B | 186.78
20.175.0015-0 | 723.11
20.175.0015-A | 673.21
20.176.0010-0 | 210.17
20.176.0010-A | 197.05
20.180.0001-0 | 527.14
20.180.0001-A | 487.63
20.180.0002-0 | 263.1
20.180.0002-A | 250.03
20.181.0001-0 | 90.54
20.181.0001-A | 86.54
20.181.0005-1 | 7981.71
20.181.0005-B | 7351.32
20.181.0006-1 | 10434.75
20.181.0006-B | 9636.4
20.183.0001-1 | 37.34
20.183.0001-B | 35.64
20.198.0001-0 | 1863.59
20.198.0001-A | 1810.49
21.001.0010-0 | 329.39
21.001.0010-A | 290.46
21.001.0015-0 | 358.58
21.001.0015-A | 315.76
21.001.0020-0 | 412.78
21.001.0020-A | 366.06
21.001.0021-0 | 505.47
21.001.0021-A | 447.07
21.001.0025-0 | 671.51
21.001.0025-A | 593.64
21.001.0060-0 | 156.98
21.001.0060-A | 137.51
21.001.0062-0 | 316.51
21.001.0062-A | 277.57
21.001.0065-0 | 634.01
21.001.0065-A | 556.14
21.001.0070-0 | 316.51
21.001.0070-A | 277.57
21.001.0075-0 | 374.89
21.001.0075-A | 328.17
21.001.0080-0 | 316.51
21.001.0080-A | 277.57
21.001.0090-0 | 374.89
21.001.0090-A | 328.17
21.001.0095-0 | 256.42
21.001.0095-A | 227.22
21.001.0150-0 | 583.8
21.001.0150-A | 505.93
21.001.0155-0 | 1751.41
21.001.0155-A | 1517.8
21.001.0160-0 | 145.95
21.001.0160-A | 126.48
21.001.0165-0 | 218.92
21.001.0165-A | 189.72
21.001.0170-0 | 291.9
21.001.0170-A | 252.96
21.001.0175-0 | 145.95
21.001.0175-A | 126.48
21.001.0180-0 | 233.52
21.001.0180-A | 202.37
21.001.0185-0 | 175.14
21.001.0185-A | 151.78
21.001.0190-0 | 291.9
21.001.0190-A | 252.96
21.002.0010-0 | 1368
21.002.0010-A | 1368
21.002.0015-0 | 1610
21.002.0015-A | 1610
21.002.0020-0 | 2160
21.002.0020-A | 2160
21.002.0025-0 | 2058
21.002.0025-A | 2058
21.002.0030-0 | 3120
21.002.0030-A | 3120
21.002.0035-0 | 3312
21.002.0035-A | 3312
21.002.0040-0 | 3920.73
21.002.0040-A | 3920.73
21.002.0045-0 | 7140
21.002.0045-A | 7140
21.003.0052-0 | 1080
21.003.0052-A | 1080
21.003.0053-0 | 1920
21.003.0053-A | 1920
21.003.0054-0 | 1390
21.003.0054-A | 1390
21.003.0055-0 | 2140
21.003.0055-A | 2140
21.003.0056-0 | 3470
21.003.0056-A | 3470
21.003.0057-0 | 4120
21.003.0057-A | 4120
21.003.0065-0 | 16250
21.003.0065-A | 16250
21.003.0070-0 | 4320
21.003.0070-A | 4320
21.003.0072-0 | 4730
21.003.0072-A | 4730
21.003.0075-0 | 5810
21.003.0075-A | 5810
21.003.0078-0 | 3510
21.003.0078-A | 3510
21.003.0085-0 | 2340
21.003.0085-A | 2340
21.004.0095-0 | 116.76
21.004.0095-A | 101.18
21.004.0100-0 | 145.95
21.004.0100-A | 126.48
21.004.0101-0 | 291.9
21.004.0101-A | 252.96
21.004.0102-0 | 364.87
21.004.0102-A | 316.21
21.004.0105-0 | 29.19
21.004.0105-A | 25.29
21.004.0108-0 | 29.19
21.004.0108-A | 25.29
21.004.0110-0 | 7.29
21.004.0110-A | 6.32
21.004.0120-0 | 116.76
21.004.0120-A | 101.18
21.004.0125-0 | 7.29
21.004.0125-A | 6.32
21.004.0130-0 | 58.38
21.004.0130-A | 50.59
21.004.0135-0 | 21.89
21.004.0135-A | 18.97
21.004.0140-0 | 7.29
21.004.0140-A | 6.32
21.004.0141-0 | 21.89
21.004.0141-A | 18.97
21.004.0142-0 | 29.19
21.004.0142-A | 25.29
21.004.0143-0 | 43.78
21.004.0143-A | 37.94
21.004.0144-0 | 87.57
21.004.0144-A | 75.89
21.004.0150-0 | 29.19
21.004.0150-A | 25.29
21.004.0153-0 | 14.59
21.004.0153-A | 12.64
21.004.0155-0 | 14.59
21.004.0155-A | 12.64
21.004.0158-0 | 7.29
21.004.0158-A | 6.32
21.004.0160-0 | 14.59
21.004.0160-A | 12.64
21.004.0165-0 | 7.29
21.004.0165-A | 6.32
21.004.0168-0 | 7.29
21.004.0168-A | 6.32
21.004.0170-0 | 7.29
21.004.0170-A | 6.32
21.004.0175-0 | 21.89
21.004.0175-A | 18.97
21.004.0185-0 | 2.91
21.004.0185-A | 2.52
21.004.0186-0 | 43.78
21.004.0186-A | 37.94
21.004.0187-0 | 58.38
21.004.0187-A | 50.59
21.004.0188-0 | 87.57
21.004.0188-A | 75.89
21.004.0190-0 | 7.29
21.004.0190-A | 6.32
21.004.0200-0 | 128.08
21.004.0200-A | 112.51
21.005.0010-0 | 3115.95
21.005.0010-A | 3096.48
21.005.0011-0 | 3395.95
21.005.0011-A | 3376.48
21.005.0015-0 | 3655.95
21.005.0015-A | 3636.48
21.005.0016-0 | 3975.95
21.005.0016-A | 3956.48
21.005.0020-0 | 3385.95
21.005.0020-A | 3366.48
21.005.0050-0 | 2706.51
21.005.0050-A | 2667.57
21.007.0010-0 | 192.13
21.007.0010-A | 188.23
21.007.0015-0 | 245.48
21.007.0015-A | 239.64
21.009.0010-0 | 38.68
21.009.0010-A | 35.76
21.009.0011-0 | 77.37
21.009.0011-A | 71.53
21.009.0012-0 | 140.14
21.009.0012-A | 130.41
21.009.0013-0 | 217.51
21.009.0013-A | 201.94
21.009.0030-0 | 130.14
21.009.0030-A | 120.4
21.009.0031-0 | 180.19
21.009.0031-A | 166.57
21.009.0040-0 | 171.12
21.009.0040-A | 157.49
21.009.0041-0 | 223.89
21.009.0041-A | 206.37
21.009.0080-0 | 101
21.009.0080-A | 93.21
21.009.0081-0 | 85.17
21.009.0081-A | 78.36
21.009.0100-0 | 18.09
21.009.0100-A | 16.56
21.009.0101-0 | 34.76
21.009.0101-A | 31.71
21.009.0102-0 | 84.69
21.009.0102-A | 77.35
21.009.0105-0 | 146.47
21.009.0105-A | 133.75
21.009.0106-0 | 40.11
21.009.0106-A | 36.54
21.009.0107-0 | 47.57
21.009.0107-A | 43.4
21.009.0108-0 | 18.97
21.009.0108-A | 16.82
21.009.0109-0 | 10.56
21.009.0109-A | 9.38
21.009.0110-0 | 10.88
21.009.0110-A | 9.64
21.009.0111-0 | 11.5
21.009.0111-A | 10.2
21.009.0112-0 | 11.81
21.009.0112-A | 10.48
21.009.0113-0 | 12.2
21.009.0113-A | 10.84
21.009.0114-0 | 57.57
21.009.0114-A | 52.28
21.009.0115-0 | 18.97
21.009.0115-A | 16.82
21.009.0116-0 | 12.81
21.009.0116-A | 11.47
21.010.0005-0 | 46.29
21.010.0005-A | 42.56
21.010.0010-0 | 78.75
21.010.0010-A | 72.25
21.010.0015-0 | 200.57
21.010.0015-A | 184.02
21.010.0020-0 | 339.18
21.010.0020-A | 310.44
21.010.0025-0 | 90.72
21.010.0025-A | 83.07
21.010.0030-0 | 110.97
21.010.0030-A | 101.56
21.010.0035-0 | 134.86
21.010.0035-A | 123.49
21.010.0040-0 | 150.65
21.010.0040-A | 138.02
21.010.0045-0 | 53.5
21.010.0045-A | 48.41
21.011.0010-0 | 192
21.011.0010-A | 172.54
21.011.0012-0 | 238.16
21.011.0012-A | 218.69
21.011.0015-0 | 619.75
21.011.0015-A | 580.82
21.011.0016-0 | 1246.56
21.011.0016-A | 1168.69
21.011.0020-0 | 238.16
21.011.0020-A | 218.69
21.011.0021-0 | 479.41
21.011.0021-A | 448.26
21.011.0025-0 | 238.16
21.011.0025-A | 218.69
21.011.0026-0 | 479.41
21.011.0026-A | 448.26
21.011.0030-0 | 935.64
21.011.0030-A | 877.24
21.011.0035-0 | 1925.85
21.011.0035-A | 1847.98
21.011.0040-0 | 2409.4
21.011.0040-A | 2292.6
21.011.0050-0 | 2757.4
21.011.0050-A | 2621.13
21.011.0060-0 | 3870.44
21.011.0060-A | 3636.84
21.011.0070-0 | 3153.14
21.011.0070-A | 3075.27
21.011.0075-0 | 671.9
21.011.0075-A | 632.97
21.011.0080-0 | 966.27
21.011.0080-A | 907.87
21.011.0085-0 | 2028.81
21.011.0085-A | 1950.94
21.011.0090-0 | 1141.42
21.011.0090-A | 1059.65
21.011.0095-0 | 2014.22
21.011.0095-A | 1938.3
21.011.0100-0 | 2028.81
21.011.0100-A | 1950.94
21.013.0010-0 | 1276.76
21.013.0010-A | 1261.18
21.015.0179-0 | 14.59
21.015.0179-A | 12.64
21.015.0181-0 | 91.96
21.015.0181-A | 90.01
21.015.0182-0 | 70.31
21.015.0182-A | 68.36
21.015.0184-0 | 116.76
21.015.0184-A | 101.18
21.015.0186-0 | 58.38
21.015.0186-A | 50.59
21.015.0188-0 | 933.74
21.015.0188-A | 925.95
21.015.0190-0 | 1295.6
21.015.0190-A | 1287.81
21.015.0192-0 | 102.16
21.015.0192-A | 88.53
21.015.0194-0 | 116.76
21.015.0194-A | 101.18
21.015.0196-0 | 1954.83
21.015.0196-A | 1939.26
21.015.0198-0 | 116.76
21.015.0198-A | 101.18
21.015.0201-0 | 233.52
21.015.0201-A | 202.37
21.015.0205-0 | 196.21
21.015.0205-A | 196.21
21.015.0207-0 | 41.63
21.015.0207-A | 39.68
21.015.0208-0 | 68.07
21.015.0208-A | 67.09
21.015.0209-0 | 109.48
21.015.0209-A | 108.51
21.015.0210-0 | 819.06
21.015.0210-A | 801.54
21.015.0220-0 | 571.3
21.015.0220-A | 559.62
21.015.0230-0 | 50.45
21.015.0230-A | 50.45
21.015.0231-0 | 70
21.015.0231-A | 70
21.015.0233-0 | 111.7
21.015.0233-A | 111.7
21.015.0234-0 | 102
21.015.0234-A | 102
21.015.0235-0 | 4.08
21.015.0235-A | 3.54
21.018.0010-0 | 102.16
21.018.0010-A | 88.53
21.018.0012-0 | 145.95
21.018.0012-A | 126.48
21.018.0015-0 | 116.76
21.018.0015-A | 101.18
21.018.0018-0 | 175.14
21.018.0018-A | 151.78
21.018.0020-0 | 29.19
21.018.0020-A | 25.29
21.018.0021-0 | 58.38
21.018.0021-A | 50.59
21.018.0022-0 | 87.57
21.018.0022-A | 75.89
21.018.0023-0 | 116.76
21.018.0023-A | 101.18
21.018.0025-0 | 94.86
21.018.0025-A | 82.21
21.018.0030-0 | 145.95
21.018.0030-A | 126.48
21.018.0031-0 | 43.78
21.018.0031-A | 37.94
21.018.0032-0 | 72.97
21.018.0032-A | 63.24
21.018.0035-0 | 8.46
21.018.0035-A | 7.33
21.018.0040-0 | 6.21
21.018.0040-A | 6.21
21.018.0045-0 | 25.1
21.018.0045-A | 25.1
21.018.0050-0 | 178.5
21.018.0050-A | 178.5
21.019.0078-0 | 474.81
21.019.0078-A | 474.81
21.019.0090-0 | 337.62
21.019.0090-A | 337.62
21.019.0095-0 | 840
21.019.0095-A | 840
21.019.0105-0 | 773.35
21.019.0105-A | 773.35
21.019.0110-0 | 974.38
21.019.0110-A | 974.38
21.020.0050-0 | 111.44
21.020.0050-A | 109.49
21.020.0055-0 | 228.16
21.020.0055-A | 224.27
21.020.0060-0 | 257.35
21.020.0060-A | 249.56
21.020.0065-0 | 14.59
21.020.0065-A | 12.64
21.020.0070-0 | 14.59
21.020.0070-A | 12.64
21.020.0075-0 | 29.19
21.020.0075-A | 25.29
21.020.0080-0 | 21.89
21.020.0080-A | 18.97
21.020.0085-0 | 72.97
21.020.0085-A | 63.24
21.020.0090-0 | 43.78
21.020.0090-A | 37.94
21.020.0095-0 | 29.19
21.020.0095-A | 25.29
21.020.0106-0 | 102.16
21.020.0106-A | 88.53
21.020.0107-0 | 33.47
21.020.0107-A | 33.28
21.021.0010-0 | 1220
21.021.0010-A | 1220
21.021.0015-0 | 2560
21.021.0015-A | 2560
21.024.0010-0 | 2.91
21.024.0010-A | 2.52
21.024.0015-0 | 3.64
21.024.0015-A | 3.16
21.024.0020-0 | 4.37
21.024.0020-A | 3.79
21.024.0025-0 | 5.83
21.024.0025-A | 5.05
21.024.0030-0 | 4.37
21.024.0030-A | 3.79
21.024.0035-0 | 4.37
21.024.0035-A | 3.79
21.024.0040-0 | 2.12
21.024.0040-A | 1.92
21.024.0100-0 | 0.11
21.024.0100-A | 0.11
21.024.0105-0 | 0.16
21.024.0105-A | 0.16
21.026.0010-0 | 1.09
21.026.0010-A | 1.09
21.026.0012-0 | 3.15
21.026.0012-A | 3.15
21.026.0015-0 | 4.46
21.026.0015-A | 4.46
21.026.0020-0 | 6.51
21.026.0020-A | 6.51
21.026.0030-0 | 7.71
21.026.0030-A | 7.71
21.026.0035-0 | 15.82
21.026.0035-A | 15.82
21.026.0040-0 | 11.21
21.026.0040-A | 11.21
21.026.0050-0 | 14.44
21.026.0050-A | 14.44
21.026.0055-0 | 15.93
21.026.0055-A | 15.93
21.026.0060-0 | 26.24
21.026.0060-A | 26.24
21.026.0065-0 | 27.21
21.026.0065-A | 27.21
21.026.0070-0 | 53.09
21.026.0070-A | 53.09
21.026.0075-0 | 10.96
21.026.0075-A | 10.96
21.026.0080-0 | 53.93
21.026.0080-A | 53.93
21.026.0100-0 | 5.03
21.026.0100-A | 5.03
21.026.0105-0 | 11.91
21.026.0105-A | 11.91
21.026.0110-0 | 13.87
21.026.0110-A | 13.87
21.026.0120-0 | 19.09
21.026.0120-A | 19.09
21.026.0130-0 | 26.66
21.026.0130-A | 26.66
21.026.0200-0 | 7.95
21.026.0200-A | 7.95
21.026.0250-0 | 18.36
21.026.0250-A | 18.36
21.026.0350-0 | 34.03
21.026.0350-A | 34.03
21.026.0450-0 | 51.35
21.026.0450-A | 51.35
21.026.0470-0 | 28.08
21.026.0470-A | 28.08
21.026.0475-0 | 112.72
21.026.0475-A | 112.72
21.027.0010-0 | 3.1
21.027.0010-A | 3.1
21.027.0020-0 | 8.28
21.027.0020-A | 8.28
21.027.0025-0 | 7.51
21.027.0025-A | 7.51
21.027.0050-0 | 3.27
21.027.0050-A | 3.27
21.027.0060-0 | 4.86
21.027.0060-A | 4.86
21.028.0001-0 | 18.88
21.028.0001-A | 18.49
21.028.0002-0 | 13.57
21.028.0002-A | 13.18
21.028.0003-0 | 6.13
21.028.0003-A | 5.74
21.028.0004-0 | 5.85
21.028.0004-A | 5.46
21.028.0010-0 | 7.3
21.028.0010-A | 6.91
21.028.0015-0 | 28.81
21.028.0015-A | 28.23
21.028.0020-0 | 4.5
21.028.0020-A | 4.5
21.028.0040-0 | 39.23
21.028.0040-A | 39.23
21.028.0060-0 | 11.79
21.028.0060-A | 11.21
21.028.0065-0 | 13.24
21.028.0065-A | 12.66
21.028.0070-0 | 13.67
21.028.0070-A | 13.09
21.028.0075-0 | 6.83
21.028.0075-A | 6.25
21.028.0080-0 | 7.94
21.028.0080-A | 7.36
21.028.0085-0 | 11.09
21.028.0085-A | 10.51
21.028.0090-0 | 11.09
21.028.0090-A | 10.51
21.028.0095-0 | 11.09
21.028.0095-A | 10.51
21.028.0100-0 | 13.23
21.028.0100-A | 12.65
21.028.0105-0 | 12.04
21.028.0105-A | 11.46
21.028.0110-0 | 12.51
21.028.0110-A | 11.93
21.028.0115-0 | 13.24
21.028.0115-A | 12.66
21.028.0120-0 | 16.48
21.028.0120-A | 15.9
21.028.0125-0 | 14.06
21.028.0125-A | 13.48
21.028.0140-0 | 9.73
21.028.0140-A | 9.73
21.028.0145-0 | 20.12
21.028.0145-A | 20.12
21.028.0150-0 | 64.15
21.028.0150-A | 64.15
21.030.0055-0 | 184.51
21.030.0055-A | 184.51
21.030.0060-0 | 8.5
21.030.0060-A | 8.5
21.030.0065-0 | 101.91
21.030.0065-A | 101.91
21.030.0070-0 | 122.89
21.030.0070-A | 122.89
21.030.0075-0 | 28.97
21.030.0075-A | 28.97
21.030.0080-0 | 13.99
21.030.0080-A | 13.99
21.030.0085-0 | 12.6
21.030.0085-A | 12.6
21.030.0090-0 | 34.27
21.030.0090-A | 34.27
21.030.0100-0 | 45.36
21.030.0100-A | 45.36
21.030.0105-0 | 134.39
21.030.0105-A | 134.39
21.031.0010-0 | 9.89
21.031.0010-A | 9.89
21.031.0015-0 | 25.69
21.031.0015-A | 25.69
21.031.0020-0 | 409.94
21.031.0020-A | 409.94
21.031.0025-0 | 79.16
21.031.0025-A | 79.16
21.031.0030-0 | 21.89
21.031.0030-A | 18.97
21.031.0035-0 | 86.04
21.031.0035-A | 83.12
21.031.0040-0 | 21.89
21.031.0040-A | 18.97
21.035.0007-0 | 278.14
21.035.0007-A | 262.19
21.035.0008-0 | 359.72
21.035.0008-A | 339.69
21.035.0009-0 | 183.79
21.035.0009-A | 172.11
21.035.0010-0 | 253.63
21.035.0010-A | 238.05
21.035.0012-0 | 323.46
21.035.0012-A | 304
21.035.0014-0 | 177.06
21.035.0014-A | 169.27
21.035.0050-0 | 372.39
21.035.0050-A | 364.61
21.035.0100-0 | 509.12
21.035.0100-A | 501.33
21.035.0103-0 | 596.34
21.035.0103-A | 580.76
21.035.0105-0 | 823
21.035.0105-A | 807.43
21.035.0150-0 | 87.57
21.035.0150-A | 75.89
21.035.0160-0 | 14.59
21.035.0160-A | 12.64
21.035.0205-0 | 498
21.035.0205-A | 498
21.035.0220-0 | 89.9
21.035.0220-A | 89.9
21.035.0230-0 | 205.61
21.035.0230-A | 205.61
21.035.0235-0 | 390
21.035.0235-A | 390
21.035.0250-0 | 26.17
21.035.0250-A | 26.17
21.036.0010-0 | 38.39
21.036.0010-A | 38.39
21.036.0015-0 | 71.8
21.036.0015-A | 71.8
21.036.0020-0 | 92
21.036.0020-A | 92
21.036.0025-0 | 144.13
21.036.0025-A | 144.13
21.036.0050-0 | 5.78
21.036.0050-A | 5.78
21.036.0055-0 | 18
21.036.0055-A | 18
21.036.0060-0 | 60.15
21.036.0060-A | 60.15
21.036.0065-0 | 2.39
21.036.0065-A | 2.39
21.036.0070-0 | 4.38
21.036.0070-A | 4.38
21.036.0075-0 | 7.78
21.036.0075-A | 7.78
21.036.0080-0 | 12.06
21.036.0080-A | 12.06
21.037.0010-0 | 3.33
21.037.0010-A | 3.33
21.037.0015-0 | 6.62
21.037.0015-A | 6.62
21.037.0020-0 | 28.06
21.037.0020-A | 28.06
21.037.0050-0 | 2.89
21.037.0050-A | 2.89
21.037.0100-0 | 3.54
21.037.0100-A | 3.54
21.037.0105-0 | 7.76
21.037.0105-A | 7.76
21.037.0108-0 | 19.85
21.037.0108-A | 19.85
21.037.0120-0 | 1.39
21.037.0120-A | 1.39
21.037.0125-0 | 1.68
21.037.0125-A | 1.68
21.037.0130-0 | 4.31
21.037.0130-A | 4.31
21.037.0135-0 | 11.32
21.037.0135-A | 11.32
21.038.0010-0 | 14.94
21.038.0010-A | 13.97
21.038.0050-0 | 15.35
21.038.0050-A | 15.35
21.038.0055-0 | 34.25
21.038.0055-A | 34.25
21.038.0060-0 | 110.63
21.038.0060-A | 110.63
21.040.0010-0 | 14.42
21.040.0010-A | 14.42
21.040.0100-0 | 102.16
21.040.0100-A | 88.53
21.040.0120-0 | 1837.52
21.040.0120-A | 1837.52
21.040.0130-0 | 4119.9
21.040.0130-A | 4119.9
21.042.0015-0 | 312.09
21.042.0015-A | 312.09
21.042.0030-0 | 348.9
21.042.0030-A | 348.9
21.042.0040-0 | 924.01
21.042.0040-A | 924.01
21.042.0045-0 | 924.01
21.042.0045-A | 924.01
21.042.0065-0 | 1087.68
21.042.0065-A | 1087.68
21.042.0070-0 | 4934.3
21.042.0070-A | 4934.3
21.042.0085-0 | 120.6
21.042.0085-A | 120.6
21.042.0115-0 | 1790.86
21.042.0115-A | 1790.86
21.042.0125-0 | 503.06
21.042.0125-A | 503.06
21.042.0135-0 | 780
21.042.0135-A | 780
21.042.0140-0 | 463.42
21.042.0140-A | 463.42
21.042.0145-0 | 3241.13
21.042.0145-A | 3241.13
21.042.0165-0 | 2938.99
21.042.0165-A | 2938.99
21.045.0050-0 | 102.48
21.045.0050-A | 102.48
21.045.0055-0 | 40.03
21.045.0055-A | 40.03
21.045.0070-0 | 49.9
21.045.0070-A | 49.9
21.045.0080-0 | 60.2
21.045.0080-A | 60.2
21.045.0082-0 | 67.73
21.045.0082-A | 67.73
21.045.0085-0 | 62.81
21.045.0085-A | 62.81
21.045.0090-0 | 47.28
21.045.0090-A | 47.28
21.045.0105-0 | 24.3
21.045.0105-A | 24.3
21.045.0110-0 | 43.2
21.045.0110-A | 43.2
21.045.0125-0 | 31.63
21.045.0125-A | 31.63
21.045.0135-0 | 39.27
21.045.0135-A | 39.27
21.045.0140-0 | 39.77
21.045.0140-A | 39.77
21.045.0145-0 | 41.83
21.045.0145-A | 41.83
21.045.0150-0 | 47.59
21.045.0150-A | 47.59
21.045.0160-0 | 64.52
21.045.0160-A | 64.52
21.046.0010-0 | 61.64
21.046.0010-A | 61.64
21.046.0020-0 | 78.19
21.046.0020-A | 78.19
21.046.0025-0 | 90.92
21.046.0025-A | 90.92
21.046.0035-0 | 118.45
21.046.0035-A | 118.45
21.046.0040-0 | 91.67
21.046.0040-A | 91.67
21.046.0055-0 | 51.22
21.046.0055-A | 51.22
21.046.0060-0 | 71.95
21.046.0060-A | 71.95
21.046.0065-0 | 134.61
21.046.0065-A | 134.61
21.046.0070-0 | 140.77
21.046.0070-A | 140.77
21.046.0080-0 | 73.65
21.046.0080-A | 73.65
21.046.0085-0 | 76.74
21.046.0085-A | 76.74
21.046.0087-0 | 65.7
21.046.0087-A | 65.7
21.046.0090-0 | 103.42
21.046.0090-A | 103.42
21.046.0092-0 | 162.66
21.046.0092-A | 162.66
21.046.0100-0 | 61.6
21.046.0100-A | 61.6
21.046.0102-0 | 73.65
21.046.0102-A | 73.65
21.046.0105-0 | 95.16
21.046.0105-A | 95.16
21.046.0107-0 | 108.36
21.046.0107-A | 108.36
21.048.0010-0 | 556.91
21.048.0010-A | 541.34
21.048.0015-0 | 116.76
21.048.0015-A | 101.18
21.048.0020-0 | 95.35
21.048.0020-A | 82.63
21.048.0025-0 | 263.63
21.048.0025-A | 257.79
21.048.0030-0 | 242.78
21.048.0030-A | 236.94
21.048.0035-0 | 364.48
21.048.0035-A | 354.75
21.048.0040-0 | 414.58
21.048.0040-A | 402.9
21.048.0045-0 | 3.64
21.048.0045-A | 3.16
21.048.0050-0 | 29.19
21.048.0050-A | 25.29
21.048.0055-0 | 29.19
21.048.0055-A | 25.29
21.048.0060-0 | 43.78
21.048.0060-A | 37.94
21.048.0065-0 | 2.18
21.048.0065-A | 1.89
21.050.0010-0 | 26.5
21.050.0010-A | 26.5
21.050.0015-0 | 6.08
21.050.0015-A | 6.08
21.050.0020-0 | 0.34
21.050.0020-A | 0.34
21.050.0025-0 | 0.42
21.050.0025-A | 0.42
21.050.0040-0 | 130
21.050.0040-A | 130
21.050.0045-0 | 9.36
21.050.0045-A | 9.36
21.050.0050-0 | 8.5
21.050.0050-A | 8.5
21.050.0052-0 | 23.78
21.050.0052-A | 23.78
21.050.0053-0 | 28.23
21.050.0053-A | 28.23
21.050.0055-0 | 30.47
21.050.0055-A | 30.47
21.050.0057-0 | 35.67
21.050.0057-A | 35.67
21.050.0060-0 | 38.49
21.050.0060-A | 38.49
21.050.0062-0 | 40.12
21.050.0062-A | 40.12
21.050.0070-0 | 167.89
21.050.0070-A | 167.89
21.050.0075-0 | 45.22
21.050.0075-A | 45.22
21.050.0080-0 | 2.64
21.050.0080-A | 2.64
21.050.0085-0 | 1.88
21.050.0085-A | 1.88
21.050.0090-0 | 5.13
21.050.0090-A | 5.13
21.050.0095-0 | 2.5
21.050.0095-A | 2.5
21.050.0100-0 | 0.88
21.050.0100-A | 0.88
21.050.0105-0 | 0.23
21.050.0105-A | 0.23
21.050.0110-0 | 97.63
21.050.0110-A | 95.13
21.050.0120-0 | 151.96
21.050.0120-A | 150.37
21.050.0125-0 | 118.35
21.050.0125-A | 118.35
21.051.0010-0 | 13.26
21.051.0010-A | 13.26
22.005.0005-0 | 7.26
22.005.0005-A | 6.29
22.005.0015-0 | 10.76
22.005.0015-A | 9.32
22.005.0020-0 | 3.63
22.005.0020-A | 3.14
22.005.0025-0 | 28.08
22.005.0025-A | 26.03
22.005.0030-0 | 3.63
22.005.0030-A | 3.14
22.005.0035-0 | 10.76
22.005.0035-A | 9.32
22.005.0045-0 | 7.12
22.005.0045-A | 6.17
22.005.0050-0 | 35.78
22.005.0050-A | 31.01
22.005.0055-0 | 2.28
22.005.0055-A | 1.98
22.005.0060-0 | 53.8
22.005.0060-A | 46.63
22.005.0070-0 | 7.12
22.005.0070-A | 6.17
22.005.0075-0 | 22.56
22.005.0075-A | 22.56
22.005.0080-0 | 22.56
22.005.0080-A | 22.56
22.005.0085-0 | 22.56
22.005.0085-A | 22.56
22.010.0010-0 | 0.45
22.010.0010-A | 0.45
22.010.0015-0 | 0.3
22.010.0015-A | 0.3
22.010.0020-0 | 0.4
22.010.0020-A | 0.4
22.010.0030-0 | 4
22.010.0030-A | 4
22.013.0005-0 | 2.69
22.013.0005-A | 2.33
22.013.0010-0 | 2017.77
22.013.0010-A | 1748.94
22.013.0015-0 | 1883.25
22.013.0015-A | 1632.34
22.013.0020-0 | 2152.28
22.013.0020-A | 1865.53
22.016.0005-0 | 730.66
22.016.0005-A | 722.09
22.016.0010-0 | 3281.61
22.016.0010-A | 2886.92
22.016.0015-0 | 211.37
22.016.0015-A | 204.51
22.016.0020-0 | 584.53
22.016.0020-A | 577.67
22.016.0025-0 | 317.39
22.016.0025-A | 307.1
22.016.0030-0 | 163.49
22.016.0030-A | 158.34
22.020.0005-0 | 8.6
22.020.0005-A | 7.46
22.020.0010-0 | 322.84
22.020.0010-A | 279.83
22.020.0015-0 | 0.79
22.020.0015-A | 0.69
22.020.0030-0 | 14.34
22.020.0030-A | 12.43
22.020.0035-0 | 14.34
22.020.0035-A | 12.43
22.020.0040-0 | 15.37
22.020.0040-A | 13.32
22.020.0045-0 | 35.87
22.020.0045-A | 31.09
22.020.0050-0 | 143.48
22.020.0050-A | 124.36
22.020.0055-0 | 215.22
22.020.0055-A | 186.55
22.020.0070-0 | 1.34
22.020.0070-A | 1.16
22.020.0075-0 | 0.42
22.020.0075-A | 0.37
22.020.0080-0 | 0.51
22.020.0080-A | 0.44
22.020.0085-0 | 0.6
22.020.0085-A | 0.52
22.020.0090-0 | 0.69
22.020.0090-A | 0.6
22.020.0095-0 | 2.46
22.020.0095-A | 2.44
22.020.0100-0 | 0.59
22.020.0100-A | 0.51
22.020.0105-0 | 0.41
22.020.0105-A | 0.36
22.020.0110-0 | 0.21
22.020.0110-A | 0.18
22.020.0115-0 | 0.18
22.020.0115-A | 0.15
22.020.0120-0 | 0.1
22.020.0120-A | 0.09
22.020.0125-0 | 17.3
22.020.0125-A | 16.16
22.020.0130-0 | 6.41
22.020.0130-A | 6.28
22.020.0135-0 | 1.87
22.020.0135-A | 1.78
22.020.0140-0 | 0.44
22.020.0140-A | 0.38
22.020.0145-0 | 0.09
22.020.0145-A | 0.08
22.020.0150-0 | 1.92
22.020.0150-A | 1.66
22.025.0005-0 | 254.11
22.025.0005-A | 239.77
22.025.0010-0 | 490
22.025.0010-A | 473.87
22.025.0015-0 | 530.36
22.025.0015-A | 508.85
22.026.0010-0 | 0.19
22.026.0010-A | 0.16
22.028.0005-0 | 1.4
22.028.0005-A | 1.37
22.028.0010-0 | 1.04
22.028.0010-A | 0.99
22.028.0015-0 | 0.72
22.028.0015-A | 0.67
22.028.0025-0 | 17.93
22.028.0025-A | 15.54
22.028.0035-0 | 106.05
22.028.0035-A | 96.09
22.028.0040-0 | 2.4
22.028.0040-A | 2.11
22.028.0050-0 | 339.32
22.028.0050-A | 305.71
22.030.0010-0 | 215.22
22.030.0010-A | 186.55
22.030.0015-0 | 0.41
22.030.0015-A | 0.36
22.030.0030-0 | 13.45
22.030.0030-A | 11.65
22.030.0035-0 | 117.5
22.030.0035-A | 109.14
22.030.0040-0 | 248.54
22.030.0040-A | 230.19
22.030.0045-0 | 451.43
22.030.0045-A | 415.77
22.030.0050-0 | 25.31
22.030.0050-A | 23.54
22.030.0055-0 | 97.73
22.030.0055-A | 90.88
22.030.0060-0 | 248.83
22.030.0060-A | 230.69
22.030.0065-0 | 505.35
22.030.0065-A | 467.57
22.030.0070-0 | 206.45
22.030.0070-A | 191.02
22.030.0075-0 | 925.77
22.030.0075-A | 849.1
22.030.0080-0 | 61.56
22.030.0080-A | 58.23
22.030.0085-0 | 26.83
22.030.0085-A | 23.25
22.030.0090-0 | 177.97
22.030.0090-A | 177.97
22.030.0095-0 | 137.2
22.030.0095-A | 137.2
22.030.0100-0 | 1540
22.030.0100-A | 1427.97
22.030.0105-0 | 58.58
22.030.0105-A | 58.58
22.040.0005-0 | 86.09
22.040.0005-A | 74.62
22.040.0010-0 | 86.09
22.040.0010-A | 74.62
22.040.0015-0 | 38.43
22.040.0015-A | 33.31
22.040.0020-0 | 21.52
22.040.0020-A | 18.65
22.040.0025-0 | 26.9
22.040.0025-A | 23.31
22.040.0030-0 | 134.51
22.040.0030-A | 116.59
22.040.0035-0 | 30.74
22.040.0035-A | 26.65
22.040.0040-0 | 21.52
22.040.0040-A | 18.65
22.040.0045-0 | 35.87
22.040.0045-A | 31.09
22.040.0050-0 | 4.3
22.040.0050-A | 3.73
22.040.0055-0 | 2.39
22.040.0055-A | 2.07
22.050.0005-0 | 63.51
22.050.0005-A | 57.77
22.050.0010-0 | 105.83
22.050.0010-A | 96.27
22.050.0015-0 | 27.38
22.050.0015-A | 24.9
22.050.0020-0 | 8.79
22.050.0020-A | 7.99
22.050.0025-0 | 10.56
22.050.0025-A | 9.6
22.050.0030-0 | 132.27
22.050.0030-A | 120.33
22.050.0035-0 | 11.55
22.050.0035-A | 11.17
54.001.0007-1 | 1.08
54.001.0007-B | 1.08
54.001.0010-1 | 9.58
54.001.0010-B | 9.58
54.001.0011-1 | 9.58
54.001.0011-B | 9.58
54.001.0013-1 | 9.65
54.001.0013-B | 9.65
54.001.0069-1 | 186.91
54.001.0069-B | 185.97
54.001.0070-1 | 18.33
54.001.0070-B | 18.11
54.001.0071-1 | 289.2
54.001.0071-B | 282.65
54.001.0073-1 | 38.56
54.001.0073-B | 37.99
54.001.0074-1 | 145.85
54.001.0074-B | 145.61
54.001.0077-1 | 45.07
54.001.0077-B | 43.04
54.001.0081-1 | 314.59
54.001.0081-B | 308.04
54.001.0082-1 | 327.1
54.001.0082-B | 320.55
54.001.0100-1 | 105.1
54.001.0100-B | 97.41
54.001.0104-1 | 1164412.05
54.001.0104-B | 1164412.05
54.001.0117-1 | 38325.9
54.001.0117-B | 38325.9
54.001.0126-1 | 1032153.36
54.001.0126-B | 1032153.36
54.001.0127-1 | 888352.04
54.001.0127-B | 888352.04
54.001.0128-1 | 888352.04
54.001.0128-B | 888352.04
54.001.0129-1 | 1125245.44
54.001.0129-B | 1125245.44
54.001.0132-1 | 36.78
54.001.0132-B | 36.78
54.001.0133-1 | 40.4
54.001.0133-B | 40.4
54.001.0134-1 | 42.12
54.001.0134-B | 42.12
54.001.0135-1 | 48.28
54.001.0135-B | 48.28
54.001.0136-1 | 49.28
54.001.0136-B | 49.28
54.001.0137-1 | 59.26
54.001.0137-B | 59.26
54.001.0138-1 | 64.57
54.001.0138-B | 64.57
54.001.0139-1 | 76.11
54.001.0139-B | 76.11
54.001.0140-1 | 84.53
54.001.0140-B | 84.53
54.001.0141-1 | 12.06
54.001.0141-B | 12.06
54.001.0142-1 | 16.38
54.001.0142-B | 16.38
54.001.0143-1 | 37.09
54.001.0143-B | 37.09
54.001.0144-1 | 43.23
54.001.0144-B | 43.23
54.001.0145-1 | 55.49
54.001.0145-B | 55.49
54.001.0146-1 | 67.76
54.001.0146-B | 67.76
54.001.0147-1 | 117.02
54.001.0147-B | 117.02
54.001.0150-1 | 41.25
54.001.0150-B | 41.25
54.001.0151-1 | 93.83
54.001.0151-B | 93.83
54.001.0152-1 | 104.15
54.001.0152-B | 104.15
54.001.0154-1 | 5.07
54.001.0154-B | 5.07
54.001.0160-1 | 59.87
54.001.0160-B | 59.87
54.001.0170-1 | 13.75
54.001.0170-B | 13.75
54.001.0172-1 | 13.34
54.001.0172-B | 13.34
54.001.0174-1 | 22.24
54.001.0174-B | 22.24
54.001.0176-1 | 28.17
54.001.0176-B | 28.17
54.001.0178-1 | 7.23
54.001.0178-B | 7.23
55.001.0010-1 | 1.62
55.001.0010-B | 1.62
55.001.0011-1 | 1.71
55.001.0011-B | 1.71
55.001.0012-1 | 3.5
55.001.0012-B | 3.5
55.001.0013-1 | 1614.45
55.001.0013-B | 1614.45
55.010.0001-1 | 1993.38
55.010.0001-B | 1866.77
55.010.0003-1 | 172.64
55.010.0003-B | 163.88
55.019.0010-1 | 102.27
55.019.0010-B | 88.62
55.100.0002-1 | 146.64
55.100.0002-B | 135.09
55.100.0003-1 | 96.38
55.100.0003-B | 93.24
55.100.0004-1 | 103.13
55.100.0004-B | 99.99
55.100.0005-1 | 463.63
55.100.0005-B | 413.37
55.100.0017-1 | 10545.45
55.100.0017-B | 9538.28
55.100.0019-1 | 433.73
55.100.0019-B | 404.33
55.100.0023-1 | 1030.66
55.100.0023-B | 952.61
55.100.0027-1 | 917.22
55.100.0027-B | 843.54
55.100.0029-1 | 549.44
55.100.0029-B | 516.75
55.100.0031-1 | 1433.28
55.100.0031-B | 1241.76
55.100.0032-1 | 265.03
55.100.0032-B | 242.91
55.100.0033-1 | 275.34
55.100.0033-B | 252.27
55.100.0034-1 | 249.14
55.100.0034-B | 230.82
55.100.0035-1 | 136.35
55.100.0035-B | 118.61
55.100.0036-1 | 311
55.100.0036-B | 294.15
55.100.0037-1 | 146.35
55.100.0037-B | 131.04
55.100.0038-1 | 667.17
55.100.0038-B | 649.03
55.100.0039-1 | 211.76
55.100.0039-B | 196.45
55.100.0046-1 | 1983.69
55.100.0046-B | 1983.69
55.100.0047-1 | 2620.17
55.100.0047-B | 2620.17
55.100.0048-1 | 1209.31
55.100.0048-B | 1209.31
55.100.0049-1 | 1453.29
55.100.0049-B | 1453.29
55.100.0050-1 | 1835.18
55.100.0050-B | 1835.18
55.100.0051-1 | 998.91
55.100.0051-B | 998.91
55.100.0056-1 | 400.84
55.100.0056-B | 384.38
55.100.0058-1 | 1302.03
55.100.0058-B | 1302.03
55.100.0059-1 | 188.96
55.100.0059-B | 185.91
55.100.0060-1 | 76.41
55.100.0060-B | 73.36
55.100.0061-1 | 62.63
55.100.0061-B | 59.58
55.100.0063-1 | 32.32
55.100.0063-B | 32.32
55.100.0064-1 | 13.65
55.100.0064-B | 13.65
55.100.0065-1 | 2.91
55.100.0065-B | 2.91
55.100.0067-1 | 2770.39
55.100.0067-B | 2619.47
55.100.0068-1 | 4.53
55.100.0068-B | 4.53
55.100.0069-1 | 4.41
55.100.0069-B | 4.41
55.100.0070-1 | 4.09
55.100.0070-B | 4.09
55.100.0071-1 | 45.95
55.100.0071-B | 43.5
55.100.0072-1 | 64.98
55.100.0072-B | 61.49
58.002.0138-1 | 5.5
58.002.0138-B | 5.37
58.002.0150-1 | 38.8
58.002.0150-B | 37.25
58.002.0155-1 | 71.94
58.002.0155-B | 66.53
58.002.0304-1 | 139.75
58.002.0304-B | 139.75
58.002.0306-1 | 3.35
58.002.0306-B | 3.35
58.002.0307-1 | 0.36
58.002.0307-B | 0.36
58.002.0313-1 | 75.67
58.002.0313-B | 67.35
58.002.0315-1 | 101
58.002.0315-B | 100.56
58.002.0316-1 | 57.72
58.002.0316-B | 57.3
58.002.0318-1 | 1.91
58.002.0318-B | 1.86
58.002.0319-1 | 9.23
58.002.0319-B | 9.21
58.002.0322-1 | 112.19
58.002.0322-B | 107.64
58.002.0325-1 | 6.94
58.002.0325-B | 6.92
58.002.0326-1 | 2.46
58.002.0326-B | 2.45
58.002.0327-1 | 105.6
58.002.0327-B | 97.7
58.002.0328-1 | 72.05
58.002.0328-B | 66.63
58.002.0329-1 | 111.73
58.002.0329-B | 96.95
58.002.0330-1 | 122.49
58.002.0330-B | 107.17
58.002.0331-1 | 60.6
58.002.0331-B | 57.02
58.002.0332-1 | 98.59
58.002.0332-B | 93.94
58.002.0333-1 | 213.92
58.002.0333-B | 206.02
58.002.0336-1 | 42.77
58.002.0336-B | 37.76
58.002.0337-1 | 3.55
58.002.0337-B | 3.43
58.002.0339-1 | 11.88
58.002.0339-B | 11.88
58.002.0343-1 | 38.06
58.002.0343-B | 32.98
58.002.0350-1 | 89.41
58.002.0350-B | 82.42
58.002.0352-1 | 612.57
58.002.0352-B | 591.63
58.002.0355-1 | 99.92
58.002.0355-B | 93.87
58.002.0357-1 | 88.02
58.002.0357-B | 81.7
58.002.0376-1 | 164.63
58.002.0376-B | 149.76
58.002.0400-1 | 126.98
58.002.0400-B | 119.64
58.002.0401-1 | 226.42
58.002.0401-B | 215.59
58.002.0402-1 | 408.75
58.002.0402-B | 394.53
58.002.0407-1 | 20.26
58.002.0407-B | 20.26
58.002.0412-1 | 2.16
58.002.0412-B | 2.16
58.002.0425-1 | 27.63
58.002.0425-B | 25.45
58.002.0428-1 | 107.88
58.002.0428-B | 107.88
58.002.0429-1 | 5.4
58.002.0429-B | 5.4
58.002.0430-1 | 26.4
58.002.0430-B | 26.4
58.002.0431-1 | 18.28
58.002.0431-B | 18.28
58.002.0432-1 | 155.73
58.002.0432-B | 155.73
58.002.0433-1 | 30.78
58.002.0433-B | 30.78
58.002.0434-1 | 55.8
58.002.0434-B | 55.8
58.002.0435-1 | 73.08
58.002.0435-B | 73.08
58.002.0436-1 | 24.32
58.002.0436-B | 24.32
58.002.0437-1 | 1485.57
58.002.0437-B | 1427.65
58.002.0438-1 | 60.34
58.002.0438-B | 57.58
58.002.0439-1 | 85.25
58.002.0439-B | 82.31
58.002.0440-1 | 17.27
58.002.0440-B | 15.72
58.002.0441-1 | 11.51
58.002.0441-B | 10.72
59.003.0010-1 | 34.2
59.003.0010-B | 34.2
59.003.0050-1 | 1.82
59.003.0050-B | 1.82
59.003.0060-1 | 276.92
59.003.0060-B | 276.92
ELEMENTAR,C,5 | PRECO,N,21,4
00001 | 104
00002 | 16.64
00003 | 15.2
00004 | 11.9864
00005 | 18.36
00006 | 14.42
00007 | 5.8006
00008 | 7.36
00009 | 9.97
00011 | 10.603
00013 | 10.247
00014 | 11.3471
00017 | 9.8108
00018 | 9.4985
00019 | 9.6201
00020 | 9.62
00021 | 9.5252
00022 | 33.99
00029 | 10.4755
00030 | 10.4755
00031 | 10.4755
00032 | 9.8712
00033 | 9.8712
00034 | 9.8712
00035 | 9.8712
00036 | 9.8685
00038 | 6.3854
00040 | 36.635
00041 | 43.8806
00042 | 69.0096
00043 | 9.7667
00044 | 160.4453
00045 | 234.0299
00058 | 6.16
00065 | 2.6086
00077 | 29.85
00078 | 1.0654
00080 | 420.84
00081 | 7.44
00082 | 3.05
00084 | 4.5355
00085 | 4.4191
00086 | 4.0914
00087 | 11.3484
00088 | 21.73
00089 | 178.1841
00090 | 188.03
00091 | 4.65
00093 | 442900
00094 | 84850
00096 | 133.3516
00097 | 86.3
00098 | 77.3487
00100 | 10.2207
00102 | 31.88
00103 | 2.05
00104 | 3.5
00105 | 1.16
00109 | 18.53
00113 | 84
00115 | 1
00116 | 6.78
00119 | 4.54
00121 | 1545
00124 | 100.05
00125 | 73.35
00131 | 80.13
00135 | 90.64
00137 | 36.98
00141 | 1.7
00147 | 23.64
00148 | 30.77
00149 | 0.5086
00150 | 1.82
00153 | 23.83
00154 | 67.23
00155 | 153.51
00156 | 6.9722
00157 | 453.2
00158 | 12.36
00159 | 16.74
00160 | 20.4537
00161 | 14.8575
00162 | 90.5
00165 | 8
00167 | 20.14
00168 | 22.89
00170 | 41.32
00171 | 46.35
00172 | 66.55
00173 | 86.85
00174 | 4.2
00175 | 12.89
00176 | 13.6
00178 | 9.0985
00187 | 24.8
00190 | 32.32
00196 | 121.52
00197 | 139.61
00200 | 901
00204 | 7.65
00205 | 9.98
00209 | 0.66
00215 | 7.304
00216 | 15.3
00217 | 4.53
00218 | 6.174
00219 | 3.45
00220 | 18.92
00222 | 9.85
00223 | 426.8
00224 | 359.81
00225 | 82.39
00231 | 69.06
00232 | 96.017
00233 | 112.9235
00235 | 38.4231
00243 | 162.78
00245 | 24
00246 | 24.54
00247 | 28.32
00252 | 1
00264 | 119.9
00278 | 39.31
00279 | 119.48
00280 | 918.68
00281 | 762.2
00282 | 10.965
00283 | 4.73
00284 | 3.2
00285 | 1.98
00286 | 1.21
00287 | 0.8089
00288 | 73
00289 | 77.3487
00290 | 64.09
00293 | 13.97
00294 | 70.36
00297 | 0.7375
00300 | 4800.5239
00301 | 4754.61
00302 | 132.69
00309 | 4.21
00310 | 6.8
00312 | 168.7449
00316 | 0.7
00318 | 1.34
00321 | 13.188
00322 | 24.54
00324 | 0.72
00325 | 3.35
00327 | 37.52
00331 | 88.58
00332 | 123.6
00336 | 44018.12
00341 | 931839.95
00349 | 10.65
00350 | 7.2388
00356 | 69.91
00357 | 22.5
00361 | 39.04
00362 | 106.46
00363 | 1614.4561
00365 | 34.2004
00366 | 13.7523
00367 | 28.1755
00368 | 6.5
00369 | 3.5055
00370 | 1.7154
00371 | 1.625
00372 | 42.62
00378 | 13.78
00379 | 22
00381 | 3478.8462
00391 | 240
00393 | 20.6
00394 | 31.42
00395 | 16.38
00400 | 29.18
00403 | 6.4556
00406 | 80.75
00408 | 0.62
00410 | 1.25
00412 | 164.84
00413 | 49.13
00414 | 23.83
00415 | 27.09
00418 | 8238.75
00421 | 189
00423 | 6378.25
00424 | 47.85
00430 | 60.61
00431 | 3.9058
00432 | 72.6
00433 | 33.47
00434 | 53.56
00435 | 81.78
00436 | 96.8
00437 | 19.34
00439 | 0.14
00444 | 40.5
00445 | 123.6
00446 | 1
00447 | 53.25
00448 | 72
00452 | 35.7
00453 | 19.43
00456 | 590.67
00458 | 16.388
00459 | 12.0647
00461 | 7.44
00463 | 4.79
00464 | 19.36
00465 | 3.07
00466 | 2.83
00467 | 3.09
00468 | 29.56
00483 | 101.97
00484 | 5.8203
00486 | 6.1341
00487 | 167.58
00488 | 6.47
00489 | 20.19
00491 | 78
00493 | 2970
00494 | 79.55
00505 | 5.56
00506 | 392.6423
00507 | 353.0769
00508 | 182.7692
00509 | 33.04
00510 | 2.53
00514 | 289.0973
00517 | 115639.42
00518 | 11497.89
00519 | 58
00520 | 4.5772
00522 | 142.04
00526 | 233000
00527 | 200.34
00528 | 38.6
00529 | 44.39
00530 | 67.35
00531 | 101.02
00532 | 136.38
00533 | 120.22
00534 | 169
00537 | 231.71
00538 | 288
00539 | 368
00540 | 384.99
00541 | 531
00551 | 2.83
00554 | 93.3577
00555 | 315.6923
00556 | 405
00557 | 33.2308
00558 | 1.1
00559 | 0.73
00560 | 1.15
00562 | 1.7
00563 | 2.9
00564 | 2.1
00567 | 221450
00569 | 7.11
00583 | 3053.7
00584 | 1543.97
00585 | 10.82
00586 | 20.5
00587 | 23.88
00588 | 2748.8
00590 | 22.5
00595 | 57.5
00596 | 30
00597 | 64.48
00598 | 1977013
00600 | 70.452
00602 | 91.5876
00607 | 9015682
00618 | 238.73
00619 | 137.38
00620 | 177.03
00621 | 208.3251
00622 | 89.22
00623 | 72.23
00627 | 6173.76
00632 | 10.2207
00634 | 26.0239
00635 | 27.3251
00636 | 31.9794
00637 | 20.6329
00638 | 23.7059
00639 | 25.0229
00663 | 125
00664 | 226.1
00665 | 1.63
00666 | 0.1
00669 | 590
00670 | 161.6
00671 | 201.78
00672 | 448
00673 | 806
00678 | 9.6546
00679 | 288.8
00683 | 9.5883
00684 | 50.8846
00685 | 46.7308
00686 | 12.24
00688 | 990.4339
00691 | 11.7171
00693 | 45.19
00695 | 170
00696 | 464.28
00699 | 8.95
00700 | 7.5
00701 | 28.81
00702 | 28.94
00703 | 48.41
00704 | 51.84
00705 | 79.82
00706 | 144.77
00707 | 232.3
00708 | 426.22
00709 | 2.1667
00710 | 8.7
00711 | 7.3
00715 | 70.6154
00717 | 190
00719 | 254.9
00720 | 1.82
00721 | 748.69
00723 | 22.2495
00724 | 0.9068
00725 | 461.8462
00726 | 605
00727 | 790
00730 | 49.6341
00734 | 36.6
00742 | 421.7686
00743 | 503.87
00748 | 2950
00749 | 650
00757 | 113.8974
00758 | 144.2
00759 | 104.03
00760 | 119.63
00761 | 114.1923
00762 | 108.7545
00784 | 226.6
00785 | 856.85
00786 | 175
00788 | 391.3
00789 | 2.66
00790 | 25.23
00791 | 222.39
00792 | 113.3
00793 | 29.5
00796 | 12.35
00798 | 13.3464
00803 | 1.0833
00804 | 9.96
00805 | 392.72
00807 | 1771.59
00808 | 1107.46
00813 | 11.59
00815 | 47.59
00819 | 133.8
00821 | 25615.61
00822 | 4812.54
00823 | 8478.65
00824 | 14040.92
00825 | 1539.95
00827 | 20412.48
00828 | 11318.76
00829 | 20838.92
00831 | 117319.06
00832 | 2552.3924
00835 | 7.469
00836 | 4619.86
00837 | 344.7692
00838 | 15758.9
00840 | 18.44
00841 | 8.96
00842 | 175.1128
00843 | 18
00844 | 28
00845 | 44
00847 | 82
00848 | 110
00854 | 36
00855 | 29
00862 | 4203.38
00872 | 21
00873 | 32
00874 | 60
00876 | 248
00877 | 320
00879 | 29
00880 | 53
00881 | 120
00883 | 8701.86
00884 | 1650.4
00886 | 298
00889 | 124340.16
00892 | 1806.77
00893 | 26.96
00895 | 6.67
00896 | 40
00897 | 54
00900 | 319232.11
00903 | 8231.7
00904 | 34987.2
00905 | 32109.43
00906 | 31812.79
00915 | 1.8966
00919 | 48.67
00920 | 27.21
00922 | 6.88
00923 | 19.09
00927 | 51.21
00928 | 284.62
00930 | 14.31
00937 | 149.82
00947 | 8.96
00948 | 102.37
00950 | 19.15
00951 | 1.34
00952 | 0.69
00956 | 45.27
00957 | 11.62
00958 | 5.8366
00961 | 104133
00965 | 56.55
00967 | 5.56
00969 | 1141.57
00971 | 789.45
00972 | 1255.57
00973 | 727.18
00974 | 49.94
00976 | 26.56
00977 | 14.55
00981 | 18.44
00982 | 7017.39
00985 | 620.19
00986 | 1.75
00988 | 4.8
00990 | 11.3972
00995 | 12.77
00996 | 55.51
00997 | 85.39
00998 | 10.2
01001 | 152.7716
01002 | 59.781
01003 | 47.9307
01004 | 180.6807
01005 | 66.5481
01006 | 52.2883
01007 | 166.7217
01008 | 66.5706
01009 | 52.8601
01010 | 188.264
01011 | 70.5701
01012 | 54.9658
01013 | 102.656
01014 | 42.2407
01015 | 35.1697
01016 | 171.9469
01017 | 89.5424
01018 | 74.885
01019 | 108.5403
01020 | 52.9284
01021 | 45.5876
01022 | 152.3001
01023 | 76.31
01024 | 63.6481
01025 | 161.9274
01026 | 77.5052
01027 | 63.8805
01028 | 25.3539
01029 | 5.2919
01030 | 188.1905
01031 | 43.546
01032 | 5.5257
01033 | 0.6039
01034 | 16.3196
01035 | 0.8773
01036 | 24.32
01037 | 1.1884
01038 | 31.8913
01039 | 1.2796
01042 | 476.7103
01043 | 174.201
01044 | 133.8283
01045 | 215.4315
01046 | 80.7262
01047 | 62.4973
01048 | 47.4552
01049 | 32.8991
01050 | 30.9377
01051 | 461.9471
01052 | 265.5384
01053 | 229.6213
01054 | 330.9196
01055 | 141.7511
01056 | 112.447
01057 | 3063.0407
01058 | 1294.8588
01059 | 952.0563
01060 | 558.9377
01061 | 239.6147
01062 | 180.8783
01063 | 464.281
01064 | 276.18
01065 | 262.88
01066 | 137.0341
01067 | 75.0553
01068 | 67.6281
01069 | 74.9385
01070 | 23.9243
01071 | 16.9614
01072 | 311.7899
01073 | 113.0603
01074 | 87.8332
01078 | 230.6315
01079 | 125.2824
01080 | 106.4424
01084 | 160.9589
01085 | 63.7333
01086 | 13.5219
01087 | 1.2213
01093 | 209.0899
01094 | 30.5387
01095 | 10.1154
01099 | 106.6998
01100 | 20.4366
01101 | 10.017
01102 | 148.2726
01103 | 24.5257
01104 | 9.9472
01105 | 178.0162
01106 | 38.0953
01107 | 20.8141
01108 | 289.2392
01109 | 73.1099
01110 | 45.4844
01114 | 235.7265
01115 | 96.2782
01116 | 74.064
01117 | 261.0999
01118 | 134.2966
01119 | 113.2981
01123 | 240.532
01124 | 132.2398
01125 | 113.2981
01129 | 298.1588
01130 | 117.5132
01131 | 92.5493
01138 | 556.4695
01139 | 434.1191
01140 | 395.6915
01141 | 1677.279
01142 | 921.7241
01143 | 757.0499
01144 | 41.5793
01145 | 25.46
01146 | 21.5249
01150 | 12.5213
01151 | 1.6685
01152 | 0.4511
01153 | 205.464
01154 | 81.3555
01155 | 4.1381
01156 | 0.6675
01157 | 1.3285
01158 | 0.3011
01159 | 1.5712
01160 | 1.0474
01161 | 3.7537
01162 | 2.5025
01163 | 195.0409
01164 | 85.0185
01165 | 11.9227
01166 | 5.5478
01169 | 4.6316
01170 | 1.9314
01171 | 6.34
01172 | 2.736
01173 | 32.7403
01174 | 10.5851
01175 | 3.2638
01176 | 1.0765
01183 | 1.116
01184 | 1.116
01185 | 34.95
01186 | 29.125
01187 | 2.6836
01188 | 1.9166
01189 | 534.5284
01190 | 213.0194
01191 | 170.697
01210 | 292.2679
01211 | 142.5437
01212 | 113.68
01216 | 425.5766
01217 | 190.7196
01218 | 147.68
01222 | 402.89
01223 | 150.4194
01224 | 110.576
01228 | 1133.0774
01229 | 515.8515
01230 | 395.8575
01234 | 1228.3435
01235 | 557.2455
01236 | 426.9476
01237 | 1375.6653
01238 | 636.2784
01239 | 489.68
01240 | 475.0272
01241 | 132.7499
01242 | 94.8544
01255 | 232.426
01256 | 95.6771
01257 | 76.2528
01264 | 357.5978
01265 | 130.7778
01266 | 100.2271
01267 | 247.9471
01268 | 87.1094
01269 | 66.2867
01273 | 100.0199
01274 | 27.9776
01275 | 26.3277
01284 | 78.305
01285 | 9.3327
01286 | 40.9116
01294 | 244.8034
01295 | 146.3846
01296 | 127.3982
01297 | 3.8841
01298 | 0.4735
01299 | 16.6965
01301 | 1084587.52
01305 | 632161.08
01307 | 1061200
01309 | 4627219.6
01310 | 5015845.75
01311 | 5800000
01314 | 7806.37
01315 | 66601
01316 | 280000
01320 | 856165.87
01322 | 38000
01323 | 99600
01328 | 1100000
01329 | 1525000
01332 | 5237.4
01333 | 136.3501
01334 | 330000
01337 | 116659.86
01341 | 1017182.45
01342 | 217.25
01346 | 0.77
01352 | 185.8846
01353 | 85.09
01354 | 57.45
01358 | 51.9
01360 | 68.76
01361 | 35.25
01362 | 50.67
01363 | 27.21
01364 | 48.38
01365 | 111.7364
01373 | 13.9491
01374 | 4.462
01376 | 5.6025
01382 | 13.6873
01385 | 23051.81
01386 | 2667.7
01394 | 14.37
01397 | 504.99
01399 | 190
01400 | 140
01401 | 145.6
01402 | 405
01403 | 4.4383
01407 | 142.85
01408 | 195
01409 | 253.6
01410 | 314.87
01411 | 394.83
01412 | 575.34
01413 | 575.86
01414 | 785
01415 | 1305
01417 | 12.2325
01420 | 21526.02
01422 | 330000
01423 | 10347.12
01424 | 125213.5
01425 | 260176.46
01426 | 1032153.3684
01428 | 339589.94
01429 | 757000
01433 | 4450
01434 | 6785
01435 | 11586.47
01436 | 6458.1
01437 | 481932.76
01438 | 59740
01439 | 6015.3
01440 | 168030
01441 | 8750
01442 | 6115
01443 | 7725
01445 | 41459.56
01446 | 239806.38
01447 | 38325.9059
01448 | 6695
01450 | 5919.93
01456 | 579241.1
01457 | 539241.1
01458 | 24984.76
01459 | 60460.95
01471 | 1980
01473 | 345
01474 | 575
01476 | 1873913.19
01478 | 3089.9
01480 | 100770.8632
01483 | 4800
01484 | 6290
01485 | 2045.89
01486 | 355
01487 | 51858.02
01488 | 2420.58
01492 | 5768
01495 | 122.4973
01496 | 265.0309
01497 | 275.3458
01498 | 249.1435
01499 | 311.0086
01500 | 146.352
01510 | 148.0068
01511 | 92.7113
01512 | 80.41
01519 | 512.0189
01520 | 400.9711
01521 | 365.3691
01522 | 438.0588
01523 | 338.4719
01524 | 304.9416
01525 | 408.3288
01526 | 310.0379
01527 | 276.8316
01539 | 0.5625
01540 | 322.3497
01541 | 391.299
01542 | 24.9263
01543 | 36.8546
01544 | 26.4566
01545 | 33.1099
01546 | 2.516
01547 | 1.7989
01548 | 463.6357
01553 | 9.5
01554 | 9.6658
01555 | 11.7094
01557 | 212000
01558 | 388012.8
01559 | 414804.3
01560 | 456360.8
01561 | 536839.21
01563 | 11.2634
01564 | 3.9557
01565 | 14.3606
01567 | 34.6
01570 | 630
01571 | 1098.88
01572 | 2290
01573 | 2660
01574 | 3050
01575 | 3660
01576 | 10.5
01577 | 10.9288
01578 | 10.68
01579 | 11.45
01580 | 14.3
01582 | 30.46
01583 | 23.6
01584 | 1437.86
01585 | 255281.96
01587 | 9.22
01588 | 554129.91
01589 | 395298.14
01590 | 6477.67
01592 | 29399.9
01593 | 116445
01594 | 2900000
01595 | 188460.05
01596 | 118621.75
01597 | 320187.46
01598 | 299187.46
01599 | 299653.35
01601 | 1474360.58
01602 | 346182.7
01603 | 251.1955
01604 | 282.9648
01605 | 413.362
01606 | 6.1684
01607 | 395.0381
01608 | 370.397
01609 | 365.8665
01610 | 740.8185
01611 | 6.9899
01612 | 504.0492
01613 | 279.1859
01614 | 410.2379
01617 | 101.0098
01619 | 153.3978
01620 | 57.7206
01621 | 6.9487
01622 | 105.6025
01624 | 358.6323
01626 | 6.489
01627 | 9.235
01629 | 72.0598
01630 | 8.7726
01631 | 115.5123
01633 | 292.8083
01635 | 312.168
01636 | 151.8206
01637 | 333.4238
01639 | 34.8903
01640 | 72.9074
01641 | 83.6682
01642 | 97.7992
01643 | 11.8825
01644 | 9.8179
01645 | 4.0591
01646 | 93.4413
01647 | 496.5271
01648 | 59.9854
01649 | 101.6186
01650 | 121.9147
01651 | 11.0775
01652 | 227.8364
01653 | 38.1628
01654 | 55
01655 | 10.7252
01656 | 14.15
01657 | 15.881
01659 | 7.6016
01660 | 19.2834
01661 | 21.1988
01662 | 18.2421
01663 | 20.0375
01664 | 23.0394
01665 | 3.9059
01666 | 379.0749
01667 | 1302.0349
01668 | 31.7141
01669 | 48.9154
01670 | 30.0044
01671 | 1236.084
01672 | 38.4289
01673 | 7.626
01674 | 8.7174
01678 | 601.6877
01679 | 275.948
01680 | 253.0226
01681 | 12.8597
01682 | 169.2866
01683 | 18.7596
01684 | 78.0889
01685 | 537.1426
01686 | 554.5534
01687 | 228.4735
01688 | 75.5755
01689 | 57.5724
01690 | 200.5958
01691 | 78.5314
01692 | 61.7668
01693 | 221.5787
01694 | 81.6761
01695 | 64.4532
01698 | 361.9591
01699 | 357.527
01700 | 3.1433
01701 | 1.2133
01702 | 3.0294
01703 | 0.952
01704 | 1.4761
01705 | 0.3199
01706 | 6.3965
01707 | 0.1634
01708 | 6.3539
01709 | 0.1372
01712 | 98.9557
01713 | 37.5485
01714 | 31.0853
01715 | 288.5438
01716 | 92.6719
01717 | 68.6202
01719 | 221.0838
01720 | 102.279
01721 | 367.5845
01722 | 90.2227
01723 | 76.6899
01724 | 44.3759
01726 | 1.9128
01728 | 24.4547
01730 | 172.6437
01731 | 2499.2034
01732 | 112.199
01738 | 134.1142
01740 | 54.4192
01742 | 669.8848
01743 | 76.7498
01744 | 65.5642
01745 | 83.4701
01746 | 100.3231
01747 | 115.8009
01748 | 101.5789
01749 | 46.9127
01750 | 96.1478
01751 | 100.1617
01752 | 120.2487
01753 | 132.8115
01754 | 177.5992
01756 | 84.2356
01757 | 97.9954
01758 | 108.373
01759 | 120.7763
01760 | 160.5013
01762 | 74.1436
01763 | 74.6013
01764 | 75.2945
01765 | 78.0832
01766 | 90.1115
01768 | 7.0125
01769 | 4.0275
01770 | 96.3829
01771 | 103.1377
01772 | 1671.7398
01773 | 667.179
01774 | 211.7602
01778 | 156.6524
01779 | 80.2184
01780 | 68.3382
01781 | 124.4271
01783 | 43.9797
01784 | 53.2176
01785 | 75.7942
01787 | 3.4508
01788 | 181.1574
01790 | 17.8422
01791 | 31.2567
01792 | 35.7976
01797 | 151.5288
01798 | 298.0527
01799 | 327.0112
01801 | 79.4828
01802 | 76.7092
01818 | 190.6469
01819 | 99.3181
01820 | 82.8215
01831 | 10545.4524
01833 | 433.7313
01837 | 1030.6657
01841 | 917.2217
01843 | 549.448
01845 | 1433.282
01858 | 1.1191
01859 | 0.761
01860 | 176.6887
01861 | 67.8859
01862 | 52.9459
01865 | 82.8586
01866 | 52.1479
01867 | 46.43
01871 | 41.4998
01872 | 138.6154
01873 | 187.0955
01874 | 314.6679
01876 | 1.608
01877 | 299.2156
01878 | 113.0829
01879 | 87.8995
01880 | 279.0476
01881 | 106.0618
01882 | 83.4081
01883 | 10.1294
01884 | 3.7477
01885 | 17.0793
01886 | 6.8018
01889 | 77.7856
01890 | 48.616
01891 | 122.8372
01892 | 110.5534
01893 | 514.1537
01894 | 20.2502
01895 | 6.4822
01896 | 167.8711
01897 | 3.6259
01898 | 0.5684
01899 | 0.2008
01900 | 20.94
01901 | 13.06
01902 | 38.06
01903 | 20.94
01904 | 38.06
01905 | 36.52
01906 | 27.06
01909 | 20.94
01910 | 20.94
01912 | 27.06
01913 | 17.43
01914 | 12.15
01915 | 103.31
01916 | 27.06
01917 | 24.61
01918 | 23
01919 | 14.17
01920 | 22.86
01921 | 16.55
01922 | 22.86
01924 | 17.43
01925 | 24.61
01926 | 22.86
01927 | 22.86
01928 | 17.43
01929 | 17.43
01930 | 22.86
01931 | 22.86
01932 | 24.61
01933 | 22.86
01934 | 22.86
01935 | 24.61
01936 | 22.86
01937 | 22.86
01938 | 22.86
01939 | 22.86
01940 | 1283.73
01941 | 22.86
01942 | 38.06
01943 | 17.43
01944 | 24.61
01945 | 237.62
01946 | 20.94
01947 | 27.06
01948 | 22.86
01949 | 22.86
01950 | 31.63
01951 | 31.63
01952 | 20.94
01953 | 21.42
01954 | 24.61
01955 | 38.06
01956 | 22.86
01957 | 22.86
01958 | 24.61
01959 | 38.06
01960 | 22.86
01961 | 16.55
01962 | 17.43
01963 | 22.86
01964 | 24.61
01966 | 22.86
01967 | 24.61
01968 | 22.86
01969 | 22.86
01970 | 25.68
01971 | 52.28
01972 | 17.43
01973 | 25.68
01974 | 22.86
01975 | 24.61
01976 | 22.86
01977 | 31.63
01978 | 24.61
01979 | 31.63
01980 | 22.86
01981 | 22.86
01982 | 22.86
01983 | 22.86
01984 | 22.86
01985 | 206.63
01986 | 31.63
01987 | 31.63
01988 | 24.61
01989 | 22.86
01990 | 22.86
01991 | 22.86
01992 | 22.86
01993 | 22.86
01995 | 17.43
01996 | 17.43
01997 | 22.86
01998 | 22.86
01999 | 16.55
02000 | 0.4447
02001 | 0.4447
02002 | 1.3885
02003 | 49.76
02004 | 42.8309
02005 | 41.6532
02006 | 16.8695
02007 | 10.4133
02008 | 329.1523
02009 | 106.7995
02010 | 78.4237
02014 | 295.3979
02015 | 115.0363
02016 | 93.5706
02017 | 12.4943
02018 | 0.9615
02019 | 90.5345
02020 | 14.8285
02021 | 6.0664
02022 | 9.2073
02023 | 1.1342
02024 | 0.2317
02026 | 192.834
02027 | 72.9524
02028 | 56.9113
02029 | 5.2557
02030 | 1.3013
02031 | 14.7894
02032 | 16.2306
02034 | 153.1508
02035 | 74.0665
02036 | 61.3195
02037 | 5.6625
02038 | 0.8001
02041 | 6.0422
02042 | 1.261
02044 | 429.2128
02045 | 2219.6135
02047 | 138.966
02048 | 1993.3891
02050 | 7.5133
02051 | 2.3835
02053 | 35.0906
02055 | 50.7717
02056 | 91.0784
02057 | 1.6005
02058 | 12.4741
02059 | 9.0383
02060 | 8.047
02061 | 7.2845
02062 | 4.9922
02063 | 5.1892
02064 | 4.28
02066 | 9.9861
02067 | 6.936
02068 | 5.9447
02069 | 5.411
02070 | 5.1822
02071 | 3.2883
02072 | 3.656
02073 | 2.9248
02075 | 47.8221
02082 | 672.764
02083 | 146.6461
02085 | 11.9079
02086 | 228.9821
02089 | 346.3888
02090 | 161.5402
02091 | 132.2496
02095 | 109.2408
02097 | 10
02099 | 15.91
02109 | 18.0718
02110 | 102.8462
02111 | 49.9042
02112 | 42.986
02115 | 2.4632
02117 | 3.3035
02118 | 0.4789
02119 | 0.3158
02121 | 106.5971
02122 | 119.0567
02123 | 149.1249
02129 | 2770.3969
02130 | 86.4213
02131 | 1.5392
02133 | 88.2449
02134 | 8.4031
02142 | 104.0082
02143 | 50.6678
02144 | 43.65
02162 | 128.4229
02163 | 63.7102
02164 | 54.3059
02165 | 188.1129
02166 | 100.8925
02168 | 155.3469
02169 | 304.5459
02173 | 15.3232
02174 | 39.8945
02175 | 10.3532
02176 | 2.178
02180 | 238.9072
02181 | 89.5943
02182 | 69.5455
02198 | 86.3156
02214 | 4.32
02215 | 2.52
02216 | 15.49
02225 | 5.0758
02226 | 6.7112
02229 | 186.9028
02245 | 355
02247 | 398
02249 | 363
02254 | 12.36
02255 | 55
02256 | 168.32
02258 | 31.84
02259 | 7.78
02260 | 32.89
02265 | 607.7
02266 | 600.49
02269 | 537.66
02272 | 706.58
02273 | 706.58
02274 | 705.55
02275 | 4.6
02279 | 1983.696
02280 | 2620.176
02281 | 1209.312
02282 | 1453.296
02283 | 1835.184
02287 | 1060.8
02289 | 140.08
02290 | 41.2
02295 | 10.28
02296 | 18.08
02297 | 15.82
02299 | 2.63
02307 | 5.7017
02310 | 28.7992
02313 | 6.78
02315 | 7.31
02316 | 4.4835
02317 | 6.08
02323 | 95
02324 | 170
02325 | 184.3504
02326 | 211.1793
02327 | 270.5967
02328 | 393.1045
02329 | 436.7581
02330 | 1.02
02331 | 1.81
02332 | 2.39
02333 | 3.96
02334 | 4.38
02335 | 7.78
02336 | 8
02337 | 12.06
02338 | 8.2398
02339 | 5.35
02340 | 1.13
02341 | 10.1097
02342 | 1.86
02343 | 14.3529
02344 | 19.49
02345 | 25.562
02346 | 36.5656
02347 | 54.8843
02348 | 82.5423
02349 | 4.43
02350 | 7.4
02351 | 8.4
02352 | 16.95
02353 | 26.6
02355 | 19.19
02356 | 93.25
02357 | 214
02358 | 16.55
02360 | 1.0766
02361 | 8.4
02362 | 17.1994
02363 | 35.6388
02364 | 51.2081
02366 | 66.2977
02367 | 968.96
02368 | 8.03
02369 | 10.71
02370 | 6.08
02376 | 55.26
02379 | 4.0994
02381 | 3090.1768
02382 | 3372.5606
02383 | 5241.2137
02384 | 5310.74
02385 | 1.3
02393 | 24.71
02394 | 52.44
02395 | 2924.7
02398 | 5.49
02399 | 831.98
02404 | 2250
02409 | 355.35
02413 | 29.42
02414 | 8.12
02415 | 1320
02416 | 63.6
02420 | 351.44
02431 | 350.2
02432 | 350.2
02435 | 1066.65
02437 | 341.44
02438 | 391.85
02439 | 500.79
02440 | 45.36
02441 | 134.39
02456 | 105.12
02472 | 27.7
02473 | 33.26
02475 | 463.5
02476 | 410.97
02477 | 245
02478 | 1000
02479 | 18470
02480 | 15850
02481 | 1610
02485 | 6.18
02486 | 19.8599
02487 | 15.99
02488 | 167.5788
02489 | 84.9096
02497 | 35.6723
02498 | 33.85
02499 | 49.31
02500 | 1.23
02501 | 20.27
02502 | 8.72
02503 | 183.88
02504 | 383.9
02507 | 7.82
02508 | 20.9417
02510 | 393.93
02511 | 385.09
02512 | 457.75
02513 | 557.17
02514 | 683.28
02515 | 806.41
02516 | 1052.86
02517 | 1101.01
02519 | 1416.52
02521 | 1837.34
02522 | 197.76
02523 | 40
02524 | 2.31
02525 | 2.84
02526 | 4.07
02527 | 4.91
02528 | 9.22
02529 | 22.94
02531 | 40.4088
02533 | 42.1224
02534 | 48.2864
02540 | 152.44
02544 | 1.1
02545 | 440
02546 | 635
02547 | 151.2312
02548 | 108.5
02549 | 134.1387
02550 | 330
02551 | 108.5
02552 | 41.99
02553 | 92.83
02554 | 61.36
02555 | 79.64
02556 | 27.98
02559 | 615
02562 | 48.66
02563 | 68.42
02564 | 129.3
02565 | 2041.25
02567 | 88.82
02568 | 133.8
02569 | 12.4
02571 | 46.76
02572 | 164.8
02577 | 26.99
02578 | 84.02
02580 | 237.39
02581 | 47.38
02585 | 205.9
02586 | 34.21
02587 | 803.4
02588 | 1225.7
02589 | 473.19
02590 | 2117.1166
02591 | 1041.7
02592 | 410.98
02593 | 36.67
02594 | 843.7
02598 | 381.86
02600 | 10.62
02601 | 34.02
02602 | 60.9
02603 | 46.5
02604 | 25.65
02605 | 4.5
02611 | 240.32
02612 | 482.52
02613 | 594.26
02614 | 34.71
02615 | 60.29
02616 | 92.52
02617 | 100.43
02618 | 10.28
02619 | 0.67
02621 | 5.75
02622 | 7.09
02623 | 2.8
02624 | 4.02
02625 | 7.09
02626 | 31.23
02629 | 0.89
02630 | 1.21
02631 | 3.34
02634 | 2.42
02635 | 3.8
02636 | 15.11
02637 | 56.94
02639 | 3.5446
02640 | 7.7672
02641 | 2291.6135
02642 | 0.6781
02643 | 0.8014
02644 | 1.3973
02645 | 4.3151
02646 | 11.3221
02647 | 14.8872
02648 | 9.99
02653 | 11.13
02654 | 30.51
02655 | 29.36
02656 | 9.73
02658 | 23.79
02661 | 4.77
02662 | 4.2
02664 | 21.01
02667 | 20.93
02669 | 0.83
02670 | 5.87
02672 | 48.8
02705 | 53.72
02707 | 287.12
02708 | 457.82
02709 | 1554.58
02723 | 246.4313
02764 | 113.3
02822 | 80770
02824 | 114
02825 | 85
02829 | 1.7111
02830 | 2.1315
02831 | 3.0162
02832 | 1.75
02834 | 4.45
02845 | 60.22
02857 | 12.2251
02859 | 45.9144
02862 | 63.49
02863 | 13.93
02864 | 13.26
02868 | 13.55
02876 | 42.8836
02882 | 24.56
02884 | 10.36
02891 | 85.5
02918 | 109.68
02922 | 35.37
02924 | 35.31
02928 | 712.0381
02929 | 5.613
02932 | 1133.5951
02938 | 1038.64
02943 | 14.73
02944 | 12.8016
02946 | 3079.91
02951 | 43.41
02954 | 5.82
02956 | 109
02959 | 39.8944
02960 | 1.8288
02961 | 2.3117
02962 | 2.8973
02963 | 3250
02964 | 3510
02965 | 3830
02966 | 2.58
02978 | 16.83
02979 | 4.83
02980 | 5.3
02981 | 19.6917
02983 | 5.76
02984 | 4.11
02985 | 15.15
02986 | 26.79
02988 | 50.54
02990 | 10.32
02992 | 270.18
02994 | 5.19
02995 | 5.1
02996 | 186.89
03000 | 105.1024
03030 | 103.4191
03032 | 57.9581
03033 | 55.4011
03034 | 29.7569
03035 | 20.701
03036 | 25.8567
03037 | 2.4301
03038 | 47.7302
03039 | 126.9874
03040 | 226.4202
03041 | 408.7593
03042 | 612.5747
03049 | 436.5483
03050 | 9.2173
03051 | 7.9593
03053 | 4.2621
03054 | 3.6532
03055 | 2.6148
03056 | 76.6697
03059 | 86.5886
03060 | 65.1355
03062 | 77.3789
03063 | 575.5248
03064 | 56.1179
03066 | 120.3472
03067 | 88.904
03068 | 144.7266
03069 | 84.3476
03070 | 689.1237
03071 | 328.1127
03072 | 73.2999
03073 | 98.8697
03075 | 107.2489
03077 | 789.1685
03078 | 490.802
03079 | 516.6036
03080 | 351.0951
03081 | 340.383
03082 | 140.4682
03083 | 2272.3572
03084 | 6.1259
03085 | 30.1844
03086 | 29.3899
03087 | 29.0784
03088 | 37.8408
03089 | 34.6708
03090 | 33.8203
03091 | 30.172
03092 | 34.1767
03093 | 38.1816
03094 | 36.708
03095 | 35.9781
03096 | 2428.4185
03098 | 348.9697
03099 | 132.9627
03101 | 260.9709
03104 | 173.1768
03106 | 265.6741
03107 | 355.1622
03110 | 350.8346
03111 | 23.7475
03112 | 50.4952
03113 | 168.2665
03115 | 4.8709
03116 | 3.2473
03117 | 4.6771
03118 | 999.7869
03147 | 15.5999
03149 | 164.6374
03150 | 34.995
03151 | 80.8743
03157 | 323.9845
03158 | 794.5476
03159 | 78.8291
03160 | 68.943
03161 | 135.8505
03162 | 25321.3784
03163 | 168.4666
03164 | 146.4558
03165 | 225.3013
03166 | 208.3296
03170 | 301.8913
03176 | 619.3759
03177 | 14.1719
03179 | 14.8935
03182 | 488.6111
03183 | 227.3902
03184 | 89.4158
03186 | 308.137
03187 | 418.6319
03191 | 226.1609
03211 | 37.3491
03221 | 7981.7188
03222 | 10434.751
03227 | 5.5007
03239 | 38.8075
03249 | 139.7535
03251 | 3.3573
03252 | 0.3693
03259 | 75.6756
03261 | 60.6071
03262 | 98.5962
03263 | 213.9203
03266 | 42.7718
03267 | 3.5549
03268 | 53.6134
03271 | 38.065
03279 | 99.9232
03281 | 88.022
03286 | 420.659
03287 | 20.2692
03295 | 27.6305
03300 | 400.8438
03301 | 32.32
03302 | 13.6514
03303 | 2.9166
03305 | 2770.3969
03320 | 5.074
03321 | 6.0887
03322 | 7.5095
03323 | 8.9302
03324 | 10.148
03325 | 16.2369
03326 | 20.2961
03327 | 30.4441
03328 | 40.5923
03329 | 137.0474
03330 | 182.6298
03331 | 244.156
03343 | 3.2161
03344 | 22.8136
03345 | 1268.7387
03346 | 188.9675
03347 | 76.4181
03348 | 62.6332
03349 | 83.2661
03350 | 55.44
03351 | 32.498
03352 | 667.8803
03353 | 80.4702
03354 | 130.6696
03355 | 138.788
03356 | 12.7848
03357 | 101.4071
03358 | 39.1594
03359 | 32.4861
03360 | 78.2572
03361 | 34.1958
03362 | 29.216
03363 | 55.3972
03364 | 11.3358
03365 | 6.356
03368 | 52.1602
03369 | 43.9837
03370 | 33.8052
03371 | 20.517
03374 | 18.15
03375 | 15.125
03377 | 18.4932
03378 | 376.4695
03379 | 64.8026
03381 | 97.3262
03383 | 20.6648
03384 | 2247.083
03385 | 211.2571
03386 | 325.1119
03387 | 243.567
03388 | 372.6778
03389 | 277.1196
03390 | 424.3461
03391 | 351.2668
03392 | 537.1363
03393 | 433.2843
03394 | 662.829
03396 | 29.3094
03397 | 0.8589
03398 | 125.7545
03399 | 147.2283
03400 | 189.2433
03401 | 578.2346
03402 | 1424.7678
03403 | 371.6254
03404 | 113.7183
03405 | 723.0071
03408 | 1340.7935
03409 | 1584.6185
03410 | 669.5977
03411 | 630.4513
03412 | 595.1457
03413 | 539.0331
03414 | 511.3337
03415 | 485.9949
03416 | 468.7937
03417 | 445.5121
03418 | 478.6861
03419 | 444.3707
03420 | 595.3969
03421 | 554.7157
03422 | 838.7115
03423 | 517.2555
03424 | 424.7441
03425 | 381.9415
03426 | 358.8315
03427 | 424.0679
03428 | 458.0151
03429 | 438.7797
03430 | 454.0453
03431 | 471.1323
03432 | 564.9915
03433 | 458.1855
03434 | 416.6615
03435 | 525.1754
03436 | 460.099
03437 | 353.015
03438 | 328.0751
03439 | 722.4159
03440 | 382.2088
03441 | 308.4485
03442 | 429.9448
03443 | 341.8899
03444 | 318.2648
03445 | 199.8028
03452 | 57.4285
03454 | 17.5926
03455 | 157.1578
03456 | 65.4426
03457 | 636.4615
03465 | 138.4754
03466 | 268.4823
03468 | 331.9547
03474 | 32.5742
03475 | 5.4
03476 | 26.4
03477 | 18.288
03478 | 155.736
03479 | 30.78
03480 | 55.8
03481 | 73.08
03482 | 107.88
03483 | 24.323
03484 | 165.351
03485 | 236.2422
03486 | 110.8923
03487 | 419.5287
03488 | 545.5339
03489 | 208.8473
03490 | 362.2862
03491 | 71.9437
03500 | 433089.64
03508 | 465589.1
03512 | 216326.24
03513 | 224626.24
03514 | 393074.24
03515 | 793196.24
03516 | 568478.24
03517 | 708779.28
03523 | 74382.54
03529 | 111400
03537 | 10890
03538 | 1279.91
03539 | 1561.79
03543 | 17510
03548 | 584779.28
03549 | 560222.78
03550 | 1164412.0599
03809 | 124.27
03812 | 140
03814 | 116.4
03822 | 7956.24
03823 | 648.9
03824 | 392.95
03827 | 540.65
03830 | 16.7
03831 | 17.96
03832 | 15.35
03833 | 15.44
03834 | 7.72
03835 | 15.23
03836 | 17.61
03837 | 19.27
03838 | 11.23
03845 | 58.71
03861 | 44.25
03862 | 31.76
03866 | 67.88
03867 | 76.41
03868 | 68.25
03874 | 112.1
03876 | 362.46
03878 | 104.61
03880 | 79.46
03881 | 237.03
03882 | 19.56
03887 | 1.685
03888 | 5.733
03889 | 196.21
03890 | 375.22
03891 | 485.79
03892 | 634.42
03893 | 706.93
03894 | 614
03895 | 978.82
03896 | 1210
03897 | 1756
03898 | 2160
03899 | 2911.1
03900 | 58.31
03901 | 101.35
03902 | 35.95
03903 | 274.9
03905 | 191.51
03906 | 181.44
03907 | 1012
03908 | 57.3
03909 | 50.38
03910 | 96.52
03911 | 87.31
03912 | 212.67
03913 | 66.85
03915 | 40.45
03916 | 299.4
03917 | 342.78
03922 | 192.14
03923 | 319.69
03926 | 30.57
03927 | 77.33
03928 | 69.85
03929 | 41.1
03931 | 33.87
03932 | 83.33
03933 | 672.29
03934 | 759.21
03935 | 1749.97
03936 | 16.92
03937 | 72.76
03940 | 76.08
03941 | 63.76
03944 | 21.62
03945 | 6232.9089
03946 | 32.96
03949 | 41.12
03950 | 70.97
03951 | 230
03953 | 0.84
03954 | 5.05
03960 | 40.6462
03961 | 36.635
03962 | 29.308
03963 | 122.5695
03964 | 8625.5403
03966 | 5692.5999
03968 | 28.2387
03969 | 71.8
03970 | 52.53
03971 | 30.4753
03972 | 92.7
03973 | 114.61
03977 | 62.19
03978 | 14.805
03979 | 2.6096
03982 | 41.01
03983 | 3240
03984 | 2390
03990 | 998.9105
03991 | 796
03996 | 206.6539
03997 | 479.7692
03998 | 456.9231
04000 | 28.84
04001 | 93.58
04002 | 197.31
04003 | 261.72
04012 | 4780
04013 | 236.59
04014 | 6921.6
04015 | 8496
04048 | 7.53
04049 | 8.93
04050 | 10.38
04051 | 11.07
04052 | 11.98
04053 | 24.46
04054 | 27.78
04055 | 28.7
04056 | 33.91
04057 | 28.02
04058 | 1.2408
04059 | 0.2925
04073 | 90.1504
04082 | 42.5785
04091 | 29.3641
04109 | 24.23
04146 | 426.76
04147 | 510.18
04148 | 623.89
04149 | 711.74
04150 | 1002.01
04151 | 1249.39
04152 | 1615.41
04153 | 939.05
04202 | 112.6
04210 | 6.21
04248 | 46.35
04249 | 54.59
04250 | 66.95
04252 | 3.47
04253 | 9.02
04254 | 18.92
04255 | 23.6
04256 | 32.02
04257 | 36.85
04265 | 22.37
04266 | 0.89
04267 | 1.69
04268 | 2.67
04269 | 2.75
04270 | 4.26
04271 | 5.36
04273 | 7.2249
04276 | 126.9178
04277 | 103.7427
04278 | 165.63
04279 | 23.9531
04281 | 2.1795
04282 | 3.16
04283 | 4.5503
04284 | 7.1656
04285 | 11.5268
04286 | 17.9142
04287 | 34.2789
04288 | 48.736
04290 | 64.2273
04291 | 80.7882
04292 | 165.7151
04303 | 41.75
04304 | 170.07
04307 | 4.49
04311 | 10.42
04312 | 10.42
04313 | 27.49
04314 | 33.78
04315 | 32.89
04317 | 28.0839
04319 | 32.9
04322 | 3.81
04323 | 6.59
04324 | 125.89
04325 | 461.44
04326 | 34.27
04327 | 63683
04332 | 506.97
04333 | 985.43
04334 | 1965
04335 | 2618
04337 | 70
04338 | 286.59
04339 | 199
04340 | 146.87
04343 | 6.7
04344 | 12547.73
04345 | 19554.64
04346 | 27432.28
04347 | 28850
04348 | 52225.98
04352 | 964.8
04360 | 36.05
04361 | 17.15
04377 | 38.4982
04388 | 290
04403 | 45.22
04406 | 31
04423 | 3.57
04438 | 16.15
04440 | 8.3
04441 | 12.56
04444 | 15.14
04445 | 18.58
04508 | 32960
04591 | 3.44
04592 | 8.17
04593 | 3.19
04595 | 14.65
04596 | 122.98
04629 | 379.04
04630 | 0.45
04631 | 0.3
04632 | 0.4
04648 | 18900
04649 | 2400
04650 | 11900
04651 | 1029.9
04652 | 1226.36
04706 | 2.58
04707 | 0.82
04712 | 1029.9
04713 | 224.58
04714 | 224.46
04724 | 52.37
04725 | 107
04726 | 88.16
04727 | 127.91
04728 | 36.37
04729 | 39.74
04730 | 59.62
04731 | 68.68
04732 | 100.08
04733 | 156.86
04734 | 56.15
04735 | 77.12
04736 | 115.45
04737 | 129.02
04738 | 180.76
04739 | 258.49
04740 | 8
04741 | 12
04743 | 19.7308
04745 | 27.3
04746 | 47.66
04747 | 84
04748 | 146.97
04749 | 149.03
04751 | 275
04752 | 40.37
04753 | 56.51
04754 | 72.6
04755 | 163.77
04763 | 161.4973
04767 | 1113.5399
04768 | 70.04
04769 | 123.6
04770 | 50
04777 | 9.72
04778 | 125.28
04783 | 249.2308
04784 | 742.5
04794 | 344.7692
04796 | 60
04797 | 249
04798 | 350
04800 | 94.5
04801 | 187.52
04802 | 206.5
04803 | 225.71
04804 | 275
04805 | 328.57
04806 | 418
04808 | 534.28
04809 | 767.14
04810 | 145.22
04811 | 195.02
04812 | 261.82
04813 | 381.42
04814 | 436.86
04816 | 761.75
04818 | 1103.54
04819 | 1420.67
04825 | 134.1387
04827 | 134.1387
04836 | 101.97
04837 | 94.65
04838 | 210
04839 | 54.12
04840 | 113.1388
04842 | 300
04862 | 12.01
04863 | 13.57
04864 | 15.28
04865 | 16.56
04866 | 17.84
04867 | 22.55
04869 | 29.67
04870 | 31.37
04871 | 33.8
04872 | 221.65
04873 | 314.5
04874 | 900.33
04875 | 1993.6
04876 | 4278.4
04877 | 5577.6
04879 | 151
04880 | 347.2
04881 | 1680
04882 | 2128
04883 | 8.33
04885 | 369.99
04889 | 15.45
04900 | 1.1588
04905 | 1368
04915 | 5.97
04918 | 181.23
04919 | 27.71
04920 | 37.61
04921 | 5.47
04922 | 14.91
04924 | 129.64
04925 | 25.54
04926 | 53.56
04927 | 6.38
04930 | 7.74
04996 | 28.84
04997 | 56.4
05001 | 7.06
05002 | 9.53
05010 | 32.14
05011 | 98.87
05012 | 50.34
05013 | 224.55
05014 | 63.54
05015 | 289.78
05016 | 105.04
05017 | 430.02
05020 | 52.5
05022 | 118
05023 | 6.23
05024 | 7.98
05027 | 12.87
05028 | 49.1
05029 | 4.15
05030 | 19.92
05031 | 22.44
05033 | 10.2
05034 | 11.33
05035 | 4.2
05036 | 34.45
05038 | 7.03
05039 | 19.82
05040 | 1.24
05041 | 42.94
05042 | 86.1908
05046 | 10.52
05047 | 8.28
05050 | 2.27
05051 | 92.51
05052 | 88.94
05053 | 11.88
05054 | 19.07
05056 | 14.17
05057 | 17.71
05060 | 18.03
05062 | 2.95
05063 | 8.31
05070 | 279.51
05077 | 30.47
05078 | 30.47
05079 | 30.47
05080 | 15.24
05082 | 142.19
05083 | 441.15
05084 | 626.44
05085 | 39.27
05090 | 8.13
05091 | 12.79
05092 | 19.86
05096 | 19.21
05097 | 4.87
05098 | 10.34
05100 | 5.22
05102 | 41.44
05103 | 48.31
05109 | 16.7
05110 | 19.05
05111 | 24.31
05112 | 37.41
05113 | 49.63
05114 | 58.74
05116 | 51.72
05118 | 171.02
05119 | 271.97
05126 | 1340.7
05127 | 1526.28
05128 | 2518.02
05129 | 3291.43
05130 | 4594.58
05131 | 64.84
05134 | 55.3
05135 | 69.52
05140 | 16
05141 | 35.66
05146 | 7.24
05147 | 19.63
05148 | 19.7308
05150 | 1267.203
05151 | 1366.8706
05152 | 220.6927
05153 | 242.05
05154 | 541.053
05162 | 64.45
05169 | 11.81
05170 | 15.92
05171 | 15.51
05172 | 13.95
05174 | 9.98
05178 | 23.13
05185 | 163.59
05186 | 207.64
05187 | 102.25
05188 | 232.8
05189 | 218.65
05191 | 1735.3
05192 | 2545.78
05193 | 2690
05198 | 385
05204 | 425
05255 | 110.7653
05262 | 76.14
05263 | 14.35
05264 | 25.81
05265 | 37.09
05268 | 2.06
05269 | 2.35
05270 | 3.09
05271 | 2.83
05272 | 2.77
05273 | 3
05274 | 3.29
05275 | 3.52
05276 | 4.44
05328 | 1905.5
05329 | 958.84
05330 | 129.95
05331 | 3193.3
05332 | 122.57
05337 | 2.27
05343 | 4.1097
05349 | 1.4708
05350 | 36.59
05352 | 18
05360 | 100.05
05374 | 2.65
05395 | 3.22
05396 | 2.94
05397 | 10.66
05398 | 15.97
05399 | 25.75
05400 | 116.9
05401 | 23.83
05402 | 39.04
05403 | 4165.72
05404 | 1028.97
05405 | 1378.71
05408 | 70.5856
05409 | 106.8677
05410 | 250.56
05411 | 2.85
05412 | 3.54
05413 | 11.05
05434 | 15.24
05437 | 83.815
05443 | 16.83
05444 | 16.83
05445 | 124.09
05446 | 20.5
05447 | 56.65
05448 | 10.86
05449 | 1.07
05450 | 6.81
05451 | 21.22
05452 | 37.18
05454 | 14.03
05461 | 1.5
05464 | 2285.46
05466 | 85
05467 | 230
05468 | 21.04
05469 | 35.31
05471 | 75.8
05474 | 605.8
05475 | 605.8
05476 | 605.8
05478 | 47.38
05479 | 42.78
05480 | 3888
05482 | 38.94
05499 | 9.33
05502 | 8.65
05503 | 596.29
05504 | 1023.68
05505 | 81.4
05509 | 221.45
05512 | 50.63
05513 | 27.25
05516 | 14.41
05517 | 1159.78
05518 | 540.9007
05519 | 41.36
05520 | 26.06
05521 | 51.45
05522 | 12.46
05523 | 57.2
05524 | 81.66
05525 | 44.04
05526 | 56.56
05527 | 66.98
05528 | 25.65
05529 | 5.22
05530 | 30.86
05531 | 296.7
05532 | 14.28
05533 | 14.96
05534 | 5.56
05535 | 26.36
05536 | 89.84
05537 | 871.9428
05538 | 949.4502
05539 | 197.7671
05540 | 143.4832
05541 | 176
05544 | 2541.98
05545 | 2749.07
05546 | 3199.18
05547 | 3529.81
05550 | 2518
05551 | 3027
05552 | 4427
05553 | 57.1429
05554 | 70.2781
05555 | 85.8
05557 | 161.71
05558 | 141.69
05559 | 55.2631
05560 | 147.44
05563 | 42.1832
05565 | 51
05566 | 30.8
05567 | 45.67
05568 | 0.08
05569 | 54.22
05570 | 1.07
05571 | 0.89
05572 | 50.98
05573 | 58.47
05574 | 176.09
05575 | 2.37
05576 | 2.67
05577 | 1.75
05578 | 0.31
05580 | 10.24
05581 | 11.74
05582 | 13.31
05583 | 11.74
05584 | 11.02
05585 | 13.78
05586 | 10.55
05587 | 9.44
05588 | 13.22
05589 | 11.74
05590 | 11.74
05591 | 10.46
05592 | 11.74
05593 | 10.49
05594 | 11.18
05595 | 12.81
05596 | 14.01
05597 | 16.39
05598 | 11.74
05599 | 10.64
05600 | 16.15
05604 | 69.2778
05605 | 0.37
05606 | 0.83
05615 | 7.1
05616 | 11.22
05617 | 23.1029
05618 | 5.1227
05619 | 8.866
05620 | 13.2432
05621 | 34.2
05623 | 71.997
05633 | 338.87
05634 | 35
05635 | 45.59
05638 | 68
05639 | 12.9
05640 | 9.58
05641 | 89.55
05646 | 7.49
05647 | 12.05
05648 | 62.48
05649 | 100.06
05650 | 63.1526
05652 | 196.33
05653 | 213.64
05654 | 221.2
05657 | 41.96
05658 | 71.31
05659 | 31.82
05660 | 7.42
05661 | 117.82
05666 | 3641
05668 | 267.8
05678 | 217.33
05680 | 3248.78
05681 | 1907.41
05683 | 44.76
05684 | 49.5
05686 | 941.88
05687 | 1462.22
05688 | 184.51
05692 | 57.36
05693 | 87.64
05694 | 88.46
05695 | 155.14
05696 | 270.54
05697 | 333.66
05698 | 567.04
05700 | 313.85
05701 | 342.37
05702 | 110.88
05703 | 100.44
05704 | 86.86
05706 | 1.0941
05707 | 1.7783
05708 | 2.7877
05709 | 4.1274
05710 | 6.9715
05711 | 1.4464
05712 | 101.9913
05713 | 122.2334
05714 | 203.2503
05715 | 24.5262
05717 | 1.06
05726 | 1.35
05728 | 32.45
05731 | 14.38
05732 | 1.22
05733 | 0.55
05734 | 0.8
05735 | 1.87
05736 | 8.65
05737 | 2.54
05741 | 200.3
05742 | 62.71
05743 | 16.92
05744 | 29.48
05747 | 5.55
05748 | 7.86
05749 | 1.34
05750 | 0.98
05751 | 2.58
05752 | 14.59
05757 | 4.6
05759 | 2.57
05760 | 5.99
05761 | 0.49
05763 | 1.91
05764 | 5.95
05765 | 27.94
05766 | 8.86
05767 | 5.75
05768 | 35.95
05769 | 64.66
05770 | 7.44
05771 | 10.78
05772 | 18.96
05773 | 4.32
05774 | 5.46
05775 | 13.49
05776 | 29.94
05777 | 1.03
05779 | 9.51
05780 | 7.23
05781 | 35.8
05785 | 2.86
05786 | 3.57
05789 | 9.84
05791 | 1.71
05794 | 12.29
05795 | 4.9
05796 | 10.34
05799 | 3.41
05800 | 588.94
05801 | 723.94
05803 | 517.3112
05804 | 66
05806 | 341.4612
05807 | 76.7467
05810 | 111.7
05812 | 888352.0472
05813 | 888352.0472
05814 | 1125245.4457
05815 | 628992
05816 | 604800
05817 | 340823.77
05818 | 548300
05820 | 587700
05821 | 1900000
05824 | 1106585.13
05826 | 10.78
05827 | 13.98
05828 | 36.6
05829 | 66.85
05830 | 68.73
05831 | 154.49
05833 | 41.7813
05834 | 219.0163
05836 | 293.01
05837 | 570.92
05839 | 357.03
05840 | 663.0121
05844 | 10.5461
05845 | 9.8712
05851 | 91.2129
05853 | 15
05854 | 40
05858 | 22.73
05859 | 49
05860 | 77.42
05861 | 46
05863 | 40
05865 | 15.45
05867 | 46.35
05877 | 49.84
05879 | 0.02
05880 | 0.02
05881 | 0.04
05882 | 0.06
05883 | 0.06
05890 | 96.4498
05893 | 151.2312
05894 | 151.2312
05895 | 121.5051
05896 | 121.5051
05897 | 121.5051
05899 | 126.46
05900 | 70.81
05902 | 110.47
05904 | 0.0518
05905 | 0.0721
05906 | 0.09
05908 | 0.1657
05909 | 0.29
05914 | 3.13
05928 | 58.71
05929 | 21.527
05930 | 36.72
05932 | 16.38
05935 | 43.68
05936 | 89.9
05937 | 129.78
05938 | 3250
05940 | 39698.05
05941 | 19849.03
05944 | 12.9744
05945 | 18.03
05946 | 2.37
05948 | 39.9172
05949 | 17.49
05950 | 854
05953 | 2.24
05955 | 2.7346
05956 | 24
05962 | 0.5
05963 | 3.17
05964 | 7.51
05973 | 18.25
05974 | 5.65
05975 | 15.33
05976 | 14.12
05977 | 27.75
05984 | 8.44
05985 | 19.19
05986 | 25.46
05987 | 1.71
05988 | 27.11
05989 | 208.8753
05990 | 13.07
05992 | 13.06
05994 | 15.04
05995 | 15.35
05996 | 34.25
05997 | 90.14
05999 | 14.42
06002 | 0.7519
06003 | 12.0152
06004 | 40.5517
06005 | 8.58
06007 | 12.1419
06011 | 46.99
06013 | 0.515
06015 | 47.88
06016 | 23
06017 | 75
06021 | 63.73
06028 | 23.18
06029 | 7.33
06032 | 24.76
06033 | 47.38
06034 | 59.81
06035 | 87.6
06036 | 119.58
06037 | 173.81
06038 | 265.58
06039 | 357.41
06040 | 493.96
06041 | 2.55
06042 | 5.22
06043 | 6.11
06044 | 13.44
06045 | 19.97
06046 | 23.6
06047 | 50.83
06050 | 3.36
06051 | 7.98
06052 | 13.24
06053 | 21.23
06054 | 30.54
06055 | 44.15
06056 | 138.54
06059 | 7.27
06060 | 11.18
06061 | 19.31
06062 | 29.56
06063 | 42.07
06064 | 67.05
06065 | 109.01
06068 | 120.72
06069 | 26.38
06096 | 30.65
06115 | 561.34
06116 | 728.44
06117 | 820.32
06118 | 1017.75
06120 | 514.92
06124 | 1713.77
06126 | 1879.33
06128 | 9.4755
06129 | 9.5495
06130 | 9.8568
06131 | 9.7643
06143 | 9.7437
06144 | 8.2945
06145 | 8.7282
06146 | 8.6851
06147 | 8.5001
06148 | 8.7673
06149 | 8.3127
06152 | 48.13
06158 | 33.56
06200 | 203.84
06201 | 259.82
06202 | 205.69
06203 | 268.62
06204 | 350
06205 | 400
06206 | 490
06207 | 560
06211 | 8.3601
06212 | 8.3601
06213 | 7.98
06214 | 7.6
06215 | 7.6
06216 | 7.6
06217 | 7.6
06403 | 56.5
06404 | 66.08
06405 | 76.31
06406 | 93.45
06407 | 112.82
06408 | 164.8
06409 | 175.23
06410 | 350
06412 | 42
06413 | 45
06414 | 50
06415 | 56
06416 | 60
06417 | 72
06418 | 80
06419 | 95
06421 | 80
06422 | 80
06423 | 80
06424 | 80
06425 | 80
06426 | 80
06427 | 120
06428 | 143
06500 | 2588.33
06501 | 3099.37
06502 | 3627.82
06503 | 4232.04
06504 | 5547.37
06505 | 2296.74
06506 | 2665.9
06507 | 3079.71
06508 | 3620.51
06509 | 4817.56
06912 | 31.63
06913 | 24.61
06914 | 22.86
06915 | 52.28
06916 | 24.61
06917 | 27.06
06918 | 24.61
06919 | 24.61
06920 | 24.61
07000 | 40.99
07001 | 28.07
07002 | 28.07
07003 | 145.3846
07004 | 25.56
07006 | 11.22
07007 | 17.07
07008 | 15.91
07009 | 7.1
07010 | 185.3
07011 | 185.3
07014 | 8.14
07015 | 3.42
07016 | 59.9
07017 | 187.8
07018 | 29.77
07019 | 8.71
07020 | 126.85
07021 | 190.6917
07022 | 270.2325
07024 | 49.7204
07028 | 1662.47
07037 | 121000
07038 | 5.63
07039 | 52.94
07041 | 5.01
07043 | 7.57
07049 | 942.57
07052 | 1557.05
07053 | 918.05
07054 | 1143.3
07055 | 1277.52
07056 | 543.98
07058 | 92.37
07059 | 230.39
07060 | 3368.1
07062 | 22.56
07064 | 133.59
07066 | 40
07067 | 279303.35
07068 | 16.27
07070 | 35.53
07072 | 2881.23
07073 | 1431.36
07074 | 6.01
07076 | 11.42
07081 | 8686.88
07082 | 9702.89
07083 | 59072.46
07084 | 86765.5
07085 | 36.85
07086 | 64.15
07088 | 20.27
07089 | 41.83
07090 | 64.52
07093 | 41.2
07094 | 71.67
07095 | 11.5
07096 | 9.34
07097 | 1.2243
07099 | 22.4
07100 | 7.65
07101 | 100.84
07102 | 195.61
07105 | 23.59
07107 | 4.27
07110 | 4.74
07112 | 1.59
07113 | 790
07114 | 315
07115 | 350.2
07116 | 241.5
07117 | 241.5
07118 | 252.45
07119 | 216.3
07120 | 3362.28
07121 | 9562.88
07122 | 1320.84
07123 | 4095.31
07124 | 3995.88
07125 | 3908.8
07126 | 4106.67
07127 | 3915.97
07128 | 5594.88
07129 | 2314.38
07132 | 6.44
07133 | 2.51
07134 | 72.29
07135 | 199.83
07136 | 6.66
07137 | 12.36
07138 | 91.57
07139 | 174.9
07140 | 11.11
07141 | 5.07
07142 | 2.09
07143 | 32.85
07144 | 52.3
07145 | 19.47
07146 | 279.63
07147 | 366.02
07148 | 6.51
07149 | 3.42
07150 | 13.74
07151 | 7.12
07152 | 2.25
07153 | 23.71
07154 | 49.54
07155 | 97.2
07158 | 87.26
07159 | 154.09
07160 | 21.28
07164 | 323.77
07165 | 315.8997
07167 | 530
07168 | 650
07169 | 858.37
07170 | 975
07171 | 975
07172 | 2.16
07173 | 2.91
07174 | 2.95
07176 | 58782.54
07177 | 161.06
07179 | 24.41
07182 | 40.99
07183 | 45.4397
07184 | 44.8136
07185 | 406
07186 | 911
07187 | 849.5696
07188 | 1057.3874
07230 | 8.5044
07231 | 16.45
07232 | 13.776
07233 | 11.9199
07234 | 13.776
07235 | 12.474
07236 | 12.65
07237 | 15.9716
07238 | 14.22
07244 | 0.6375
07246 | 10.9977
07252 | 62.3
07253 | 63.36
07254 | 14.7633
07258 | 14.35
07264 | 6.44
07275 | 51.7811
07276 | 25.75
07277 | 25.75
07278 | 9.79
07280 | 37.08
07281 | 31.93
07283 | 27.9
07284 | 8.76
07285 | 37.0995
07286 | 43.2323
07287 | 55.4979
07288 | 67.7642
07289 | 117.0289
07292 | 33.1905
07293 | 136.7641
07296 | 36.7888
07297 | 49.2865
07298 | 59.2677
07299 | 64.5715
07300 | 76.1126
07301 | 84.5361
07317 | 66.6855
07318 | 15.71
07319 | 20.2
07320 | 23.3
07321 | 23.06
07322 | 41.64
07323 | 44.39
07324 | 9.72
07326 | 340
07328 | 375
07329 | 410
07330 | 405
07331 | 440
07333 | 114.61
07335 | 5.8871
07336 | 6.6576
07374 | 44.7406
07375 | 43.2027
07376 | 43.863
07377 | 42.6408
07378 | 47.8165
07379 | 46.9777
07380 | 44.98
07381 | 46.0358
07382 | 51.1721
07383 | 49.9138
07384 | 46.5582
07385 | 48.3444
07386 | 48.4802
07387 | 45.9
07388 | 55.3665
07389 | 52.011
07390 | 49.9138
07391 | 54.1837
07392 | 51.1962
07393 | 49.4308
07394 | 46.8379
07395 | 44.6008
07396 | 42.3638
07397 | 40.686
07398 | 45.9
07399 | 44.8136
07400 | 43.0482
07401 | 41.5544
07403 | 15758.9
07405 | 123521.5884
07406 | 128577
07407 | 149388.7606
07408 | 152497.0948
07409 | 164277.412
07410 | 63014.4125
07411 | 72990.438
07412 | 93644.4354
07413 | 113595.4879
07414 | 357.21
07415 | 24.11
07416 | 365.0871
07419 | 12.1419
07420 | 105.06
07421 | 191.58
07422 | 362.56
07423 | 1.8596
07424 | 2.0035
07425 | 171.42
07426 | 132.4433
07427 | 175.8097
07428 | 273.0911
07429 | 328.1781
07430 | 499.2996
07431 | 570.7956
07432 | 659
07433 | 931.7915
07434 | 1061.8907
07435 | 1158
07436 | 1799.1194
07437 | 2301.9352
07438 | 2557.4453
07439 | 4015.4939
07440 | 6054.8866
07472 | 30.09
07473 | 76.86
07474 | 126.53
07482 | 11.05
07483 | 19.46
07484 | 44.09
07485 | 48.2311
07486 | 90.18
07487 | 181.0196
07489 | 20.98
07490 | 55.44
07491 | 93.38
07492 | 47.61
07493 | 54.1
07494 | 169.8
07495 | 224.28
07496 | 100.95
07497 | 153.18
07498 | 220.06
07500 | 30.4101
07501 | 49.1589
07502 | 88.0785
07506 | 137.29
07507 | 71.15
07508 | 157.02
07509 | 280.08
07510 | 510.16
07511 | 700.2
07513 | 44.92
07514 | 165.62
07515 | 32.3
07516 | 94.11
07519 | 48.47
07520 | 89.14
07524 | 72.22
07525 | 116.44
07526 | 440
07527 | 265.95
07528 | 461.25
07529 | 1.82
07530 | 148.2
07531 | 133.25
07532 | 263.61
07534 | 1449.73
07535 | 2.68
07536 | 5.5433
07537 | 9.37
07538 | 42.37
07539 | 61.82
07540 | 86.84
07541 | 148.11
07542 | 180.09
07543 | 242.81
07544 | 314.67
07550 | 10.23
07552 | 5.81
07553 | 17.21
07556 | 17.18
07557 | 12.02
07558 | 76.82
07559 | 26.51
07560 | 8.01
07568 | 12.88
07569 | 34.59
07573 | 280610.09
07603 | 263.61
07609 | 186.9185
07610 | 18.3306
07611 | 289.2034
07613 | 38.5696
07614 | 145.8578
07617 | 45.078
07620 | 314.5988
07621 | 327.1056
07622 | 3079.91
07624 | 508.05
07625 | 3490.67
07630 | 165000
07631 | 175900
07632 | 57000
07633 | 77000
07634 | 99000
07635 | 138.84
07636 | 3.24
07637 | 13.66
07639 | 2.06
07641 | 0.09
07642 | 6.28
07643 | 0.06
07644 | 0.26
07645 | 4.51
07646 | 77.33
07647 | 3.7
07648 | 109.39
07649 | 3.34
07650 | 123.73
07651 | 5.46
07652 | 216.25
07653 | 6.44
07654 | 40.56
07655 | 7.93
07656 | 0.26
07657 | 2.58
07660 | 43.44
07661 | 8.18
07662 | 3.74
07665 | 59.76
07666 | 7.76
07667 | 3.45
07670 | 119.82
07671 | 11.59
07672 | 3.45
07673 | 4.7
07674 | 4.27
07675 | 6.38
07676 | 8.03
07677 | 17.25
07678 | 22.22
07679 | 34.18
07680 | 41.58
07681 | 50.67
07682 | 82.07
07683 | 91.6
07684 | 139.52
07685 | 147.24
07686 | 184.64
07687 | 32.8205
07688 | 82.4
07689 | 204.96
07690 | 0.94
07691 | 0.94
07692 | 1.17
07693 | 1.08
07694 | 1.1
07695 | 1.77
07696 | 2.43
07697 | 3.04
07698 | 5.21
07699 | 6.49
07700 | 7.6
07701 | 12.67
07702 | 16.15
07703 | 17.82
07704 | 33.99
07705 | 46.45
07712 | 45.9539
07713 | 64.9899
07730 | 55.64
07731 | 132.9231
07732 | 385.0688
07733 | 738.0485
07734 | 340
07739 | 577.86
07740 | 685.04
07741 | 810.74
07742 | 1081.33
07743 | 1487.04
07744 | 1882.65
07745 | 2338.48
07746 | 2860.11
07747 | 3375.19
07748 | 4662.52
07749 | 580.53
07750 | 687.71
07751 | 813.42
07752 | 1084
07753 | 1489.72
07754 | 1885.33
07755 | 2341.15
07756 | 2862.79
07757 | 3377.86
07758 | 4665.19
07759 | 588.56
07760 | 695.74
07761 | 821.45
07762 | 1092.03
07763 | 1497.75
07764 | 1893.36
07765 | 2349.18
07766 | 2870.81
07767 | 3385.89
07768 | 4673.22
07769 | 5.76
07770 | 8.22
07771 | 26.16
07772 | 42.12
07773 | 51.75
07774 | 55.0725
07775 | 57.96
07776 | 1368.92
07777 | 1395.14
07778 | 2322.4
07779 | 6693.53
07780 | 3135.55
07781 | 9713.57
07782 | 4206.57
07783 | 6241.85
07784 | 7949.61
07785 | 9049
07786 | 81.21
07787 | 4725.5911
07788 | 5254.4845
07789 | 5999.99
07790 | 5762.9216
07791 | 6409.7093
07792 | 7339.107
07793 | 6262.4256
07794 | 7002.8367
07795 | 8018.2289
07796 | 64.79
07797 | 26.65
07798 | 13.28
07799 | 343.98
07800 | 545.98
07801 | 1269.53
07802 | 644.15
07803 | 349.89
07804 | 10.22
07805 | 68.91
07806 | 553.86
07807 | 60.04
07808 | 149.38
07811 | 594.98
07812 | 707.51
07813 | 839.11
07814 | 1125.21
07815 | 1548.59
07816 | 1936.17
07817 | 2446.05
07818 | 2994.44
07819 | 3564.64
07820 | 4899.06
07821 | 5644.1579
07822 | 6132.0086
07823 | 7227.7943
07824 | 597.66
07825 | 710.19
07826 | 841.78
07827 | 1127.89
07828 | 1551.26
07829 | 1938.85
07830 | 2448.72
07831 | 2997.11
07832 | 3567.31
07833 | 4901.74
07834 | 6518.8083
07835 | 7290.6053
07836 | 8296.0166
07837 | 605.69
07838 | 718.22
07839 | 849.81
07840 | 1135.92
07841 | 1559.29
07842 | 1945.87
07843 | 2456.75
07844 | 3005.14
07845 | 3575.34
07846 | 4909.77
07847 | 7135.9297
07848 | 8003.4848
07849 | 9123.9244
07851 | 17.3534
07852 | 22.181
07853 | 130.56
07854 | 201.28
07855 | 409.3044
07856 | 514.32
07857 | 107.9274
07858 | 1.5
07859 | 89
07864 | 108.0031
07873 | 2.33
07874 | 2.36
07875 | 4.1
07876 | 5.83
07877 | 7.81
07878 | 11.79
07879 | 23.68
07880 | 0.1512
07881 | 700.4
07882 | 2.12
07884 | 0.8806
07885 | 1.27
07886 | 1.2
07887 | 1.4935
07888 | 1.57
07889 | 1.9465
07890 | 7.72
07891 | 10.54
07892 | 4.02
07893 | 13.43
07894 | 14.28
07895 | 23.59
07896 | 33.99
07898 | 230740.09
07899 | 179310.09
07901 | 95000
07902 | 153470
07903 | 288000
07904 | 396550
07905 | 120000
07906 | 156000
07907 | 685.9162
07908 | 783.3
07909 | 867.51
07910 | 964.32
07911 | 1055.04
07912 | 1148.49
07913 | 1255.59
07914 | 1352.61
07915 | 1446.48
07916 | 1540.56
07917 | 857.64
07918 | 945
07919 | 1045.17
07920 | 1139.25
07921 | 1229.87
07922 | 1236.23
07923 | 1439.97
07924 | 1540.56
07925 | 1634.22
07926 | 1740.9
07927 | 88.55
07928 | 20.83
07929 | 26.79
07930 | 37.29
07931 | 44.65
07932 | 53.51
07933 | 68.46
07934 | 98.23
07935 | 128
07936 | 33.7
07937 | 32.6
07938 | 35.4
07939 | 36.1
07940 | 40.35
07941 | 33.4
07942 | 26.4
07944 | 103.42
07945 | 162.66
07946 | 60.2
07947 | 67.73
07948 | 732.219
07952 | 77.3487
07953 | 115.19
07954 | 72
07955 | 7234.0743
07956 | 229.69
07957 | 261.4899
07958 | 44.6
07977 | 3.09
07978 | 8.14
07981 | 11.56
07983 | 24.3
07984 | 43.2
07989 | 11.23
07990 | 13.29
07991 | 43.26
07993 | 87.82
07996 | 90
07997 | 58.71
07998 | 66.95
07999 | 77.25
08000 | 63.76
08001 | 112.26
08002 | 47.48
08003 | 84.46
08004 | 43.91
08005 | 131.74
08006 | 191.27
08007 | 276.9209
08008 | 1280
08009 | 1678.2222
08010 | 142.3731
08011 | 51.9675
08012 | 41.1843
08013 | 135.3264
08014 | 57.1104
08015 | 47.2243
08016 | 113.7516
08017 | 56.1898
08018 | 42.5166
08019 | 5.08
08020 | 6.56
08021 | 8.54
08022 | 10.8
08023 | 12.33
08024 | 19.9
08025 | 24.72
08026 | 31.19
08027 | 37.8
08028 | 53.97
08029 | 74.55
08030 | 117.15
08034 | 7.78
08036 | 31.93
08037 | 54.9
08039 | 32.7033
08045 | 38.06
08046 | 20.94
10001 | 0.74
10002 | 100.42
10003 | 60.67
10006 | 0.75
10007 | 11.44
10009 | 32.11
10010 | 606.67
10011 | 24.31
10012 | 3.4
10013 | 82.3
10018 | 2.4
10019 | 4
10020 | 132.18
10021 | 180.83
10022 | 22.56
10023 | 22.56
10024 | 22.56
10026 | 35
10027 | 6.45
10028 | 298.6
10029 | 312.12
10030 | 339.56
10031 | 858.9179
10032 | 483.01
10033 | 646.96
10034 | 1631.3978
10035 | 1197.33
10036 | 1452.63
10042 | 19.6
10043 | 32.85
10044 | 28.35
10045 | 44.47
10046 | 55.19
10047 | 69.98
10048 | 72.35
10049 | 128.35
10050 | 130.59
10052 | 185.05
10053 | 188.35
10054 | 206.92
10055 | 212.1
10056 | 215.32
10057 | 398.5
10058 | 471.84
10059 | 473.25
10060 | 475.19
10061 | 582.6
10062 | 874.88
10063 | 19.53
10064 | 48.02
10065 | 99.55
10066 | 193.29
10067 | 224.13
10068 | 342.24
10069 | 309.22
10103 | 415.1423
10104 | 470.1926
10105 | 572.0215
10106 | 644.6309
10107 | 880.4403
10108 | 1126.0846
10109 | 1333.6443
10110 | 1915.6376
10111 | 2605.5866
10112 | 4234.0953
10114 | 1173.17
10115 | 1288.62
10116 | 423.34
10117 | 423.48
10118 | 488.83
10119 | 571.72
10120 | 709.51
10121 | 800.97
10122 | 1070.78
10123 | 1171.08
10124 | 1340.42
10125 | 1439.71
10126 | 1911.15
10127 | 2790.4
10128 | 3268.32
10129 | 3886.25
10130 | 4555.63
10131 | 6378.06
10146 | 1404.92
10147 | 1563.75
10148 | 1929.74
10149 | 2331.29
10150 | 2756.56
10151 | 3376.05
10152 | 3923.75
10153 | 4415.14
10154 | 5408.79
10155 | 5764.31
10156 | 6981.81
10157 | 15521.74
10158 | 19709.3
10159 | 28630.82
10160 | 29703.1
10161 | 42601.39
10162 | 1404.92
10163 | 1563.75
10164 | 1929.74
10165 | 2332.24
10166 | 2819.93
10167 | 3428.08
10168 | 3979.78
10169 | 4681.71
10170 | 5736.18
10171 | 6654.26
10172 | 9138.95
10173 | 15941.47
10174 | 28655.66
10175 | 30958.72
10176 | 39467.82
10177 | 57523.51
10178 | 37968.86
10179 | 37968.86
10180 | 49861.46
10181 | 67101.4
10182 | 52142.04
10183 | 56360.72
10184 | 61111.27
10185 | 84041.69
10186 | 1013.19
10187 | 1107.85
10188 | 1348.16
10189 | 1636.62
10190 | 1938.3
10191 | 2328.38
10192 | 2685.16
10193 | 3052.97
10194 | 3653.81
10195 | 3936.28
10196 | 4823.22
10197 | 9658.61
10198 | 12229.44
10199 | 18835.13
10200 | 19825.89
10201 | 27268.44
10202 | 1013.19
10203 | 1107.85
10204 | 1348.16
10205 | 1637.1
10206 | 1970.04
10207 | 2354.37
10208 | 2713.14
10209 | 3186.24
10210 | 3820.42
10211 | 4378.3
10212 | 6004.19
10213 | 10369.37
10226 | 1044.73
10227 | 1149.49
10228 | 1402.53
10229 | 1712.38
10230 | 2042.4
10231 | 2471.07
10232 | 2879.09
10233 | 3266.11
10234 | 3935.32
10235 | 4252.41
10236 | 5259.11
10237 | 10319.85
10238 | 13055.85
10239 | 19858.77
10240 | 21095.64
10241 | 29142.57
10242 | 1044.73
10243 | 1149.49
10244 | 1402.53
10245 | 1712.85
10246 | 2074.13
10247 | 2497.1
10248 | 2907.08
10249 | 3399.38
10250 | 4101.93
10251 | 4694.42
10252 | 6434.23
10253 | 11024.76
10266 | 346.37
10267 | 365.99
10268 | 466.52
10269 | 605.64
10270 | 775.84
10271 | 930.39
10272 | 1092.54
10273 | 1203.53
10274 | 1405.72
10275 | 1576.85
10276 | 2039.76
10277 | 2764.94
10278 | 3304.73
10279 | 5095.22
10280 | 6004.54
10281 | 7985.53
10282 | 346.37
10283 | 365.99
10284 | 466.52
10285 | 605.64
10286 | 775.91
10287 | 930.4
10288 | 1092.5
10289 | 1203.56
10290 | 1405.74
10291 | 1576.87
10292 | 2238.71
10293 | 3581.17
10294 | 1426.21
10295 | 1587.03
10296 | 1961.93
10297 | 2361.41
10298 | 2807.64
10299 | 3431.12
10300 | 4009.17
10301 | 4525.11
10302 | 5517.63
10303 | 5888.36
10304 | 7167.96
10305 | 15743.16
10306 | 19981.85
10307 | 28959.24
10308 | 30097.78
10309 | 43135.39
10310 | 1426.21
10311 | 1587.03
10312 | 1961.93
10313 | 2362.36
10314 | 2871.08
10315 | 3483.15
10316 | 4065.19
10317 | 4791.69
10318 | 5845.04
10319 | 6778.34
10320 | 9248.98
10321 | 16164.59
10322 | 22459.03
10323 | 31722.25
10324 | 32365.88
10325 | 48508.49
10326 | 28828.63
10327 | 31892.42
10328 | 40983.24
10329 | 56097.71
10330 | 42674.12
10331 | 46171.61
10332 | 54676.99
10333 | 70386.02
10334 | 1034.47
10335 | 1131.19
10336 | 1386.2
10337 | 1672.58
10338 | 1989.36
10339 | 2389.26
10340 | 2776.42
10341 | 3162.93
10342 | 3768.54
10343 | 4060.33
10344 | 5015.21
10345 | 9885.89
10346 | 12501.93
10347 | 19169.41
10348 | 20220.61
10349 | 27802.47
10350 | 1034.47
10351 | 1131.19
10352 | 1386.2
10353 | 1673.05
10354 | 2021.09
10355 | 2415.28
10356 | 2804.42
10357 | 3296.18
10358 | 3929.27
10359 | 4508.22
10360 | 6049.89
10361 | 10592.51
10362 | 23486.38
10363 | 25402
10364 | 21643.45
10365 | 26518.18
10374 | 1062.22
10375 | 1168.72
10376 | 1447.17
10377 | 1756.11
10378 | 2123.43
10379 | 2539.37
10380 | 2980.22
10381 | 3392.09
10382 | 4062.27
10383 | 4395.56
10384 | 5500.33
10385 | 10572.07
10386 | 13398.27
10387 | 20315.72
10388 | 22326.01
10389 | 29790.68
10390 | 1062.22
10391 | 1168.72
10392 | 1447.17
10393 | 1756.57
10394 | 2145.44
10395 | 2564.9
10396 | 3008.23
10397 | 3524.43
10398 | 4837.83
10399 | 6540.59
10400 | 11278.69
10401 | 20215.09
10402 | 14449.36
10403 | 22311.11
10404 | 21877.53
10413 | 355.92
10414 | 383.47
10415 | 504.62
10416 | 647.5
10417 | 826.93
10418 | 985.45
10419 | 1177.95
10420 | 1313.38
10421 | 1514.67
10422 | 1701
10423 | 2225.91
10424 | 2992.18
10425 | 3571.48
10426 | 5429.42
10427 | 6393.48
10428 | 8513.72
10429 | 355.92
10430 | 383.47
10431 | 504.62
10432 | 647.48
10433 | 826.95
10434 | 985.44
10435 | 1177.92
10436 | 1313.39
10437 | 1514.66
10438 | 1701
10439 | 2225.93
10440 | 3810.1
10443 | 34.4023
10444 | 50.8858
10445 | 65.6731
10446 | 81.7652
10447 | 82.28
10448 | 123.5208
10450 | 187.4574
10452 | 251.6
10454 | 503.5147
10456 | 651.44
10457 | 802.43
10458 | 1008.1865
10459 | 1276.84
10460 | 2057.24
10461 | 2601.54
10462 | 3214.43
10463 | 4623.08
10464 | 8.3505
10465 | 12.6127
10466 | 19.441
10467 | 43.7531
10468 | 62.8896
10469 | 93.16
10470 | 120.7776
10471 | 149.8739
10472 | 195.67
10473 | 247.4267
10474 | 305.97
10475 | 387.2539
10476 | 477.5
10477 | 596.277
10478 | 756.77
10479 | 961.0019
10480 | 1218.42
10481 | 1538.8817
10482 | 1936.13
10483 | 2381.933
10484 | 3067.92
10485 | 4947.03
10486 | 4.8711
10487 | 7.4372
10488 | 11.9603
10489 | 18.4842
10490 | 28.7048
10491 | 64.1509
10492 | 91.8119
10493 | 136.0289
10494 | 176.665
10495 | 221.6793
10496 | 289.0486
10497 | 365.3773
10498 | 450.5784
10499 | 570.2687
10500 | 704.0505
10501 | 882.2812
10502 | 1116.4428
10503 | 1416.6689
10504 | 1798.1818
10505 | 2276.4211
10506 | 2808.3153
10507 | 3523.2533
10508 | 34.685
10509 | 41.1001
10510 | 64.7815
10511 | 100.3798
10512 | 114.6887
10513 | 143.9154
10514 | 175.6212
10515 | 223.6365
10516 | 300.3784
10517 | 445.2071
10518 | 463.7347
10519 | 550.7624
10520 | 1169.938
10521 | 1192.9019
10522 | 1225.2166
10523 | 1269.9265
10524 | 1442.9816
10525 | 2923.0185
10526 | 3033.184
10527 | 6254.2975
10528 | 7027.3265
10529 | 13037.5897
10530 | 13816.7511
10531 | 32.9235
10532 | 38.8602
10533 | 51.4947
10534 | 80.3734
10535 | 96.683
10536 | 122.9957
10537 | 143.3936
10538 | 201.1728
10539 | 252.6675
10540 | 275.6313
10541 | 509.5972
10542 | 603.2575
10543 | 871.8431
10544 | 1539.6211
10545 | 1904.9549
10546 | 3696.8303
10547 | 4099.1324
10548 | 4871.1176
10549 | 5277.769
10550 | 16607.4665
10551 | 40.6434
10552 | 47.7544
10553 | 65.4339
10554 | 77.3725
10555 | 101.0757
10556 | 130.2589
10557 | 150.9612
10558 | 208.9579
10559 | 257.0384
10560 | 311.5776
10561 | 586.2304
10562 | 939.4298
10563 | 1169.938
10564 | 1539.6211
10565 | 1904.9549
10566 | 3696.8303
10567 | 4099.1324
10568 | 4871.1176
10569 | 11.8323
10570 | 18.2232
10571 | 12.7455
10572 | 21.3546
10573 | 29.9008
10574 | 48.1022
10575 | 50.7119
10576 | 52.3645
10577 | 61.4075
10578 | 167.4881
10579 | 179.4268
10580 | 242.7731
10581 | 211.6275
10582 | 407.3473
10583 | 451.557
10584 | 1090.5215
10585 | 1145.5607
10586 | 1686.9507
10587 | 2676.2071
10588 | 36.8209
10589 | 73.9582
10590 | 392.78
10591 | 458.32
10592 | 479.76
10593 | 46.209
10594 | 95.6198
10595 | 396.18
10596 | 461.72
10597 | 482.44
10598 | 46.545
10599 | 111.4905
10600 | 406.36
10601 | 471.9
10602 | 490.47
10603 | 38.2045
10604 | 76.7844
10605 | 399.57
10606 | 469.87
10607 | 492.07
10608 | 46.2288
10609 | 108.7065
10610 | 402.97
10611 | 473.26
10612 | 494.75
10613 | 48.5412
10614 | 122.4992
10615 | 413.15
10616 | 483.45
10617 | 502.77
10619 | 2173.4899
10620 | 2470.9557
10622 | 145
10623 | 205
10624 | 253.6
10625 | 376.76
10626 | 484.58
10627 | 599.46
10628 | 664.67
10630 | 999.11
10631 | 1345
10635 | 155
10636 | 215
10637 | 318.31
10638 | 382.03
10639 | 514.61
10640 | 608.93
10641 | 674.16
10643 | 920.48
10644 | 1515
10647 | 107.79
10648 | 88.57
10649 | 132
10664 | 82.1
10688 | 17.2474
10689 | 23.0612
10690 | 40.9545
10692 | 77.3
10694 | 132.25
10697 | 12.26
10698 | 17.39
10699 | 7100.8
10700 | 10798.2
10712 | 32.84
10713 | 144.74
10721 | 78
10722 | 86.59
10723 | 106.65
10724 | 163.28
10725 | 206.93
10728 | 1987.2
10731 | 2228.57
10735 | 140
10736 | 154.72
10737 | 205.52
10738 | 274.82
10739 | 370
10740 | 454.36
10741 | 574.2834
10742 | 793.25
10743 | 874.3947
10744 | 1142.04
10745 | 1466.17
10748 | 51
10749 | 56
10750 | 61
10751 | 58
10752 | 61.6
10755 | 442.02
10756 | 572.53
10759 | 2458.57
10760 | 2492.12
10761 | 2450.2
10765 | 29.47
10766 | 26.9
10767 | 2.95
10768 | 2.58
10771 | 6.52
10772 | 144
10773 | 22.9
10774 | 2.23
10776 | 1.5
10777 | 1.24
10778 | 121.5051
10779 | 151.2312
10780 | 108.5
10781 | 134.1387
10782 | 121.5051
10783 | 151.2312
10784 | 108.5
10785 | 134.1387
10786 | 121.5051
10787 | 151.2312
10788 | 108.5
10789 | 134.1387
10790 | 388
10791 | 445
10792 | 398
10793 | 428
10794 | 77
10795 | 618
10796 | 595.86
10797 | 18.54
10803 | 142.48
10806 | 64.4044
10808 | 88.02
10816 | 3
10820 | 3
10840 | 4.32
10841 | 4.5
10865 | 3.5
10866 | 3
10871 | 3
10872 | 3.5
10875 | 1.1
10877 | 3.5
10882 | 0.5
10883 | 1.1
10888 | 1.1
10890 | 1.1
10891 | 1.1
10894 | 1.1
10895 | 0.9
10896 | 180
10898 | 118.43
10900 | 2.4126
10901 | 3.05
10902 | 613.8658
10903 | 1410.2308
10905 | 16.51
10907 | 0.034
10908 | 9.6621
10910 | 9.7541
10911 | 405
10915 | 412
10916 | 616.97
10918 | 0.66
10919 | 60.9
10920 | 5.13
10921 | 0.88
10922 | 23.28
10923 | 0.05
10924 | 10300
10925 | 7.6
10927 | 95
10932 | 70.44
10933 | 25.33
10934 | 32.15
10935 | 44.28
10950 | 1234.97
10951 | 423.89
10952 | 184.37
10953 | 48.35
10954 | 94.75
10955 | 97.75
10956 | 10.1156
10957 | 0.17
10959 | 5.15
10962 | 250
10963 | 104.93
10964 | 154.64
10965 | 220.91
10966 | 73.45
10967 | 108.25
10968 | 154.64
10969 | 104.93
10970 | 154.64
10971 | 220.91
10972 | 73.45
10973 | 108.25
10974 | 154.64
10975 | 94.44
10976 | 49.32
10977 | 23.09
10978 | 35.68
10979 | 254.05
10980 | 28.65
10981 | 32.74
10982 | 40.92
10983 | 47.74
10984 | 54.56
10985 | 68.21
10986 | 89.19
10987 | 135
10988 | 298.23
10989 | 43.02
10990 | 49.32
10991 | 61.91
10992 | 58.76
10993 | 67.16
10994 | 83.95
10995 | 20.94
10999 | 59504
11001 | 59.84
11006 | 589
11007 | 800
11008 | 18300
11009 | 25800
11015 | 825.62
11016 | 2.25
11017 | 2.25
11019 | 27.06
11020 | 13.5
11021 | 0.3
11022 | 5
11024 | 52.28
11029 | 160
11030 | 180
11031 | 220
11032 | 270
11033 | 380
11034 | 550
11035 | 851.19
11054 | 66.94
11058 | 15
11059 | 9.6
11060 | 314.46
11061 | 199.41
11062 | 294.88
11063 | 402.3
11064 | 300.78
11066 | 8.63
11067 | 83.02
11068 | 87
11069 | 86.11
11070 | 95
11071 | 105
11072 | 93
11073 | 30.59
11074 | 2.83
11075 | 9.08
11076 | 20
11077 | 18.8
11078 | 44.5
11085 | 79.63
11086 | 74.55
11087 | 160.6027
11089 | 0.81
11090 | 0.39
11091 | 2.48
11092 | 65.4468
11093 | 132.27
11095 | 128.4791
11096 | 138.77
11097 | 0.07
11098 | 72
11099 | 58.61
11100 | 107.6073
11101 | 23.6
11102 | 753.28
11103 | 110.8402
11104 | 14.679
11105 | 140
11106 | 360
11107 | 103
11108 | 103
11109 | 65.96
11110 | 76.06
11111 | 29.99
11113 | 198
11114 | 112.79
11115 | 176.72
11117 | 83.69
11118 | 71.43
11119 | 71.44
11120 | 75.67
11122 | 18.11
11125 | 183.06
11126 | 47.9
11128 | 70
11130 | 48.92
11131 | 180
11135 | 198
11139 | 158
11144 | 0.67
11147 | 1.27
11148 | 89.1
11151 | 144.75
11152 | 180.79
11153 | 155.33
11154 | 203.92
11156 | 14.83
11157 | 16.38
11158 | 209.65
11159 | 61
11162 | 51.9
11163 | 27
11164 | 105.42
11167 | 10.22
11168 | 9.2
11169 | 6.59
11170 | 8.89
11172 | 645
11173 | 764
11174 | 362
11175 | 498
11176 | 95.28
11177 | 95.28
11178 | 220
11179 | 52.43
11180 | 79.32
11181 | 82
11182 | 38.6
11183 | 43
11184 | 65
11186 | 90
11187 | 60
11188 | 31.62
11189 | 56.92
11190 | 88
11191 | 41.11
11192 | 46
11193 | 75
11194 | 81
11195 | 9
11196 | 64.1
11197 | 64.1
11198 | 78
11199 | 63.25
11200 | 56.92
11201 | 41.1
11204 | 23.59
11205 | 23.59
11209 | 226.6
11210 | 31.62
11211 | 69.9
11212 | 92.6
11219 | 327.2
11221 | 145
11222 | 130.63
11223 | 130.63
11224 | 140.8
11225 | 128.65
11227 | 73.5
11228 | 73.5
11230 | 8.22
11231 | 95.07
11232 | 113.3
11233 | 189.73
11234 | 3331.02
11235 | 103
11242 | 9.06
11243 | 14.317
11245 | 10.15
11246 | 74.16
11248 | 9.1637
11249 | 7.6807
11252 | 9.758
11253 | 11.98
11254 | 9.06
11255 | 19.47
11256 | 12.7645
11260 | 9.5007
11261 | 7.91
11263 | 6.6046
11264 | 12.5213
11265 | 53.0965
11266 | 6.49
11267 | 8.8625
11268 | 11.2226
11269 | 12.9971
11271 | 9.0488
11275 | 12.3367
11276 | 8.9422
11277 | 9.8516
11279 | 11.6931
11280 | 9.782
11281 | 9.1545
11282 | 9.7567
11283 | 20.52
11284 | 9.7693
11286 | 5.55
11293 | 248.3
11294 | 329.6
11295 | 181.18
11300 | 1109.17
11302 | 9.0108
11303 | 8.9087
11304 | 233.1
11305 | 9.0232
11306 | 13.5459
11309 | 1323.3967
11310 | 438.064
11311 | 358.7
11312 | 475.087
11313 | 471.75
11314 | 860.3258
11315 | 1370.3953
11316 | 356.1282
11317 | 432.2374
11318 | 130.2493
11319 | 150.96
11320 | 159.87
11321 | 180.31
11322 | 197.6
11325 | 243.9143
11329 | 345.0551
11330 | 392.2532
11336 | 273.8523
11337 | 314.9903
11338 | 133.7635
11339 | 189.23
11341 | 46.25
11342 | 301.2172
11344 | 319.34
11345 | 306.7604
11347 | 399.17
11348 | 594.7146
11351 | 163.3728
11352 | 245.6487
11353 | 276.8677
11355 | 363.1791
11356 | 528.77
11357 | 71.74
11358 | 753.8511
11359 | 154.891
11361 | 501.82
11362 | 479.508
11363 | 530.4
11372 | 273.5886
11373 | 321.36
11374 | 442.2551
11378 | 30.83
11379 | 275.06
11380 | 407.57
11381 | 538.92
11382 | 667.95
11383 | 861.08
11384 | 1178.29
11386 | 922.41
11388 | 23.17
11389 | 23
11391 | 1.24
11392 | 294.67
11393 | 85.0146
11394 | 118.75
11398 | 2130.43
11399 | 1788.91
11403 | 3816.03
11405 | 125.16
11411 | 192.15
11412 | 126.76
11413 | 11.875
11415 | 42.3894
11416 | 10.6252
11417 | 19.2663
11418 | 6695
11419 | 7613.76
11420 | 8565.48
11421 | 9517.2
11422 | 13324.08
11423 | 15227.52
11424 | 17130.96
11425 | 18673.9
11426 | 11721.4
11427 | 12215.8
11428 | 12895.6
11429 | 13441.5
11430 | 19909.9
11431 | 21012
11432 | 21980.2
11433 | 23154.4
11434 | 313.33
11435 | 203.94
11436 | 203.1366
11438 | 163.1318
11439 | 155
11442 | 2.29
11445 | 2058
11446 | 3120
11447 | 3312
11448 | 3920.73
11449 | 7140
11459 | 1080
11460 | 1920
11461 | 1390
11462 | 2140
11465 | 2340
11472 | 3470
11473 | 4120
11474 | 2152.7
11475 | 360.04
11476 | 595.91
11477 | 487.17
11478 | 4320
11479 | 4730
11480 | 5810
11485 | 16250
11488 | 28750
11489 | 1220
11490 | 2560
11504 | 0.4
11505 | 40.1287
11508 | 34.715
11517 | 0.48
11519 | 25.1
11520 | 5.77
11521 | 22.16
11522 | 14.67
11523 | 18.33
11524 | 10.63
11525 | 1.08
11527 | 75.29
11528 | 2.43
11530 | 39.23
11531 | 101.91
11533 | 4.39
11536 | 24.44
11537 | 4.5
11541 | 7.42
11542 | 8.87
11543 | 9.3
11544 | 2.46
11545 | 3.57
11546 | 6.72
11547 | 6.72
11548 | 6.72
11549 | 8.86
11550 | 7.67
11551 | 8.14
11552 | 8.87
11553 | 12.11
11554 | 9.69
11557 | 9.73
11558 | 20.1221
11563 | 54.84
11565 | 56.41
11568 | 178.5
11570 | 3.1514
11571 | 4.4648
11572 | 6.5141
11573 | 7.7188
11574 | 11.21
11575 | 14.4413
11576 | 15.9308
11577 | 26.24
11578 | 27.2139
11579 | 53.0965
11581 | 53.93
11582 | 15.825
11583 | 5.03
11584 | 7.951
11585 | 11.91
11586 | 13.87
11587 | 18.369
11588 | 28.08
11589 | 19.09
11590 | 26.66
11591 | 34.0307
11592 | 112.7201
11593 | 51.358
11594 | 33.37
11596 | 38.37
11597 | 7.51
11599 | 3.27
11600 | 4.8603
11601 | 0.11
11602 | 0.16
11607 | 129.28
11608 | 6.58
11609 | 99
11610 | 61.22
11611 | 4.72
11612 | 67.88
11624 | 63.1085
11625 | 13.01
11626 | 9.65
11627 | 8.5
11629 | 498
11630 | 89.9
11631 | 205.6154
11632 | 390
11633 | 26.1762
11634 | 5.78
11635 | 18
11636 | 60.15
11641 | 14.423
11645 | 1837.52
11646 | 4119.9
11649 | 8.5
11651 | 122.89
11652 | 28.97
11653 | 13.99
11654 | 12.6
11656 | 46.25
11658 | 9.89
11659 | 25.69
11660 | 409.94
11661 | 79.16
11662 | 23.7819
11663 | 474.81
11665 | 337.6206
11666 | 840
11668 | 773.35
11669 | 974.38
11671 | 312.09
11674 | 348.9
11676 | 924.0199
11677 | 924.0199
11680 | 1087.68
11681 | 4934.3063
11684 | 120.6074
11690 | 1790.8653
11692 | 503.0692
11694 | 780
11695 | 463.42
11696 | 3241.1365
11700 | 2938.9967
11715 | 12.36
11716 | 102.4842
11717 | 40.0387
11720 | 49.9071
11721 | 62.8152
11722 | 47.28
11726 | 31.63
11728 | 39.27
11729 | 39.77
11730 | 61.64
11732 | 78.19
11733 | 90.92
11735 | 118.45
11736 | 91.67
11739 | 51.22
11740 | 71.95
11741 | 134.61
11742 | 140.77
11744 | 118.35
11745 | 97.5
11746 | 167.89
11747 | 214.45
11749 | 0.34
11750 | 0.42
11752 | 130
11753 | 9.36
11757 | 2.64
11758 | 1.88
11759 | 2.5
11760 | 0.23
11763 | 741.5
11765 | 1083.08
11769 | 110.63
11771 | 144.77
11772 | 156.46
11773 | 398.09
11774 | 38.6281
11775 | 3.18
11776 | 16.55
11777 | 2.78
11778 | 13.62
11782 | 51.38
11783 | 84.21
11784 | 115.82
11785 | 226.44
11788 | 11.71
11789 | 18.75
11793 | 28.18
11794 | 13.2098
11796 | 11.33
11798 | 50.45
11800 | 26.86
11801 | 25.49
11802 | 26.86
11803 | 32.41
11804 | 33.36
11806 | 830.0371
11807 | 1475.0273
11808 | 2352.1284
11809 | 2909.4084
11810 | 5970.9083
11814 | 17
11815 | 7.9
11816 | 8.55
11817 | 10.82
11818 | 18.33
11819 | 24.1
11820 | 32.14
11821 | 38.47
11822 | 52.63
11823 | 71.76
11824 | 73.9
11825 | 64.66
11843 | 42.23
11844 | 23.54
11845 | 17.87
11846 | 112.78
11847 | 159.96
11848 | 0.6
11849 | 0.71
11850 | 1.11
11851 | 1.21
11852 | 1.27
11853 | 7.73
11854 | 12.26
11855 | 2.1
11856 | 33.85
11857 | 49.31
11858 | 75.8
11859 | 327.03
11860 | 377.31
11861 | 485.96
11862 | 539.98
11863 | 1020.26
11864 | 72
11865 | 73.23
11866 | 80.55
11867 | 175.77
11868 | 85.08
11869 | 109.08
11870 | 134.39
11871 | 182.61
11872 | 205.69
11873 | 1158.75
11874 | 3.2156
11875 | 4.9273
11876 | 7.2337
11877 | 10.3252
11878 | 17.3913
11879 | 25.0778
11880 | 41.7782
11881 | 54.8664
11882 | 1.4801
11883 | 2.2771
11884 | 3.3033
11885 | 4.9204
11886 | 7.4137
11887 | 11.4692
11888 | 17.91
11889 | 24.7538
11890 | 35.1504
11891 | 49.1055
11892 | 65.2839
11893 | 79.9813
11894 | 106.3205
11895 | 126.2759
11896 | 170.5115
11897 | 1.6377
11898 | 2.88
11899 | 40.0171
11900 | 88.5697
11901 | 102.89
11902 | 134.97
11904 | 2.4411
11905 | 3.4711
11906 | 5.5311
11907 | 6.4518
11908 | 3.44
11909 | 5.45
11910 | 6.55
11911 | 7.52
11912 | 0.8894
11913 | 1.6985
11914 | 2.2648
11915 | 5.1839
11920 | 0.7725
11921 | 0.8612
11922 | 80.86
11923 | 27.13
11924 | 97.85
11925 | 49.34
11926 | 800.0121
11927 | 290
11930 | 450
11943 | 11.69
11944 | 61.86
11945 | 77.29
11946 | 92.78
11948 | 144.15
11949 | 221.34
11951 | 92.78
11952 | 108.19
11954 | 167.27
11955 | 243.48
11957 | 108.19
11961 | 265.6
11962 | 61.86
11963 | 77.29
11964 | 92.78
11966 | 144.15
11967 | 221.26
11968 | 77.29
11969 | 92.78
11970 | 108.18
11972 | 167.27
11973 | 243.4
11974 | 92.78
11975 | 108.18
11976 | 123.64
11978 | 185.86
11979 | 265.57
11980 | 10.38
11981 | 13.56
11982 | 17.21
11984 | 25.92
11985 | 36.57
11986 | 13.29
11987 | 16.7
11988 | 20.58
11990 | 29.75
11991 | 48.29
11992 | 13.6
11993 | 19.83
11994 | 23.24
11996 | 36.57
11997 | 40.17
11998 | 13.07
11999 | 20.22
12000 | 26.43
12002 | 42.03
12003 | 68.5
12004 | 12.3
12005 | 24.13
12006 | 30.8
12008 | 41.07
12009 | 101.63
12010 | 14.95
12011 | 28.25
12012 | 35.14
12014 | 47.43
12015 | 75.71
12016 | 9.78
12017 | 12.08
12018 | 14.47
12020 | 19.23
12021 | 23.9
12022 | 9.14
12023 | 15.1
12024 | 17.81
12026 | 22.25
12027 | 26.89
12028 | 16.19
12029 | 18.72
12030 | 21.43
12032 | 25.57
12033 | 30.21
12034 | 9.78
12035 | 12.08
12036 | 14.47
12038 | 19.05
12039 | 23.9
12040 | 9.14
12041 | 15.1
12042 | 17.81
12044 | 22.06
12045 | 26.89
12046 | 16.19
12047 | 18.72
12048 | 21.43
12050 | 21.34
12051 | 30.21
12052 | 17.83
12053 | 21.13
12054 | 24.74
12056 | 36.16
12057 | 50.95
12058 | 23.55
12059 | 27.48
12060 | 31.1
12062 | 37.26
12063 | 57.43
12064 | 23.5
12065 | 34.71
12066 | 43.12
12068 | 53.47
12069 | 64.52
12070 | 15.96
12071 | 19.05
12072 | 21.63
12074 | 25.93
12075 | 36.05
12076 | 25.06
12077 | 20.3
12078 | 38.65
12080 | 32.06
12081 | 40.38
12082 | 18.54
12083 | 23.18
12084 | 26.16
12086 | 32.6
12087 | 40.17
12088 | 10.69
12089 | 31.62
12090 | 38.65
12092 | 41.36
12093 | 59.65
12094 | 29.43
12095 | 32
12096 | 48.31
12098 | 49.22
12099 | 70.18
12100 | 36.05
12101 | 31.62
12102 | 55.41
12104 | 66.44
12105 | 71.56
12106 | 26.73
12107 | 31.52
12108 | 39.04
12110 | 56.13
12111 | 68.5
12112 | 28.71
12113 | 36.83
12114 | 46.07
12116 | 67.63
12117 | 92.91
12118 | 36.05
12119 | 31.62
12120 | 58.03
12122 | 66.44
12123 | 75.71
12124 | 28.32
12125 | 43.9
12126 | 53.97
12128 | 67.98
12129 | 77.25
12130 | 39.09
12131 | 46.2
12132 | 52.29
12134 | 74.93
12135 | 138.77
12136 | 40.69
12137 | 54.57
12138 | 64.17
12140 | 71.58
12141 | 102.95
12142 | 34.13
12143 | 44.32
12144 | 54.39
12146 | 67.13
12147 | 156.65
12149 | 50.17
12150 | 60.74
12152 | 96.73
12153 | 169.12
12155 | 56.27
12159 | 181.59
12160 | 50.38
12161 | 70.95
12162 | 82.72
12164 | 113.52
12165 | 168.55
12166 | 67.93
12167 | 78.8
12168 | 37.85
12170 | 106.41
12171 | 177.78
12172 | 75.78
12173 | 86.35
12174 | 98.13
12176 | 113.4
12177 | 187.03
12178 | 12.56
12179 | 18.06
12180 | 24.7
12182 | 41.36
12183 | 68.5
12184 | 15.93
12185 | 22
12186 | 29.19
12188 | 48.36
12189 | 82
12190 | 19.29
12191 | 25.92
12192 | 33.69
12194 | 53.52
12195 | 75.71
12196 | 16.87
12197 | 22.04
12198 | 28.13
12200 | 66.41
12201 | 77.25
12202 | 19.92
12204 | 25.32
12205 | 31.89
12207 | 45.74
12208 | 93.78
12209 | 23.21
12210 | 28.61
12211 | 35.41
12213 | 54.63
12214 | 102.95
12215 | 29.59
12216 | 36.83
12217 | 45.59
12219 | 59.69
12220 | 168.55
12221 | 34.73
12222 | 45.89
12223 | 50.12
12225 | 63.8
12226 | 177.78
12227 | 38.65
12228 | 45.89
12229 | 54.64
12231 | 74.73
12232 | 169.24
12233 | 15.4
12234 | 21.85
12235 | 15.48
12236 | 26.56
12237 | 22.56
12238 | 18.79
12244 | 36.21
12245 | 44.46
12246 | 44.46
12247 | 24.89
12248 | 80.5
12250 | 80.5
12251 | 144.59
12252 | 80.46
12253 | 67.18
12254 | 26.1
12255 | 30.44
12256 | 32.29
12258 | 52.92
12259 | 99.47
12260 | 33.76
12261 | 33.93
12262 | 60.17
12264 | 57.86
12265 | 117.63
12266 | 32.53
12267 | 37.64
12268 | 43.06
12270 | 47.88
12271 | 99.47
12272 | 32.59
12273 | 60.25
12274 | 68.6
12276 | 70.44
12277 | 102.9
12278 | 49.07
12279 | 54.63
12280 | 60.49
12282 | 61.71
12283 | 117.63
12284 | 40.89
12285 | 60.74
12286 | 81.37
12288 | 65.23
12289 | 117.63
12290 | 2.16
12291 | 2.81
12292 | 4.68
12294 | 4.51
12295 | 5.06
12296 | 2.69
12297 | 3.43
12298 | 3.88
12300 | 5.54
12301 | 9.04
12302 | 3.49
12303 | 4.08
12304 | 4.96
12306 | 6.87
12307 | 10.88
12308 | 3.38
12309 | 4.27
12310 | 5.66
12312 | 6.9
12313 | 6.96
12314 | 3.74
12315 | 4.74
12316 | 5.82
12318 | 7.62
12319 | 9.67
12320 | 5.32
12321 | 6.15
12322 | 6.98
12324 | 9.96
12325 | 11.61
12327 | 6.39
12328 | 7.31
12330 | 9.73
12331 | 12.02
12333 | 9.47
12334 | 11.02
12336 | 13.79
12337 | 16.63
12344 | 2.05
12345 | 4.42
12346 | 5.4
12348 | 9
12349 | 11.54
12350 | 3.82
12351 | 4.95
12352 | 7.17
12354 | 9.75
12355 | 12.3
12356 | 4.21
12357 | 6.45
12358 | 6.14
12360 | 8.23
12361 | 12.88
12707 | 5.37
12720 | 7.31
12724 | 17.92
12744 | 7.36
12745 | 4.13
12746 | 6.97
12747 | 27.71
12748 | 17.52
12749 | 7.96
12750 | 7.74
12761 | 20.6406
12762 | 21.7599
12763 | 19.09
12767 | 311.7
12774 | 9.77
12775 | 11.76
12776 | 22.28
12777 | 30.81
12778 | 39.89
12779 | 77.6
12780 | 24.87
12781 | 32.87
12782 | 72.1
12783 | 79.83
12784 | 107.9822
12785 | 44.88
12786 | 62.02
12787 | 86.83
12788 | 92.48
12789 | 147.73
12790 | 44.88
12791 | 62.02
12792 | 86.83
12793 | 92.48
12794 | 147.73
12795 | 12.53
12796 | 20.03
12797 | 34.47
12798 | 12.81
12799 | 17.58
12801 | 33.38
12802 | 39.91
12803 | 48.44
12805 | 4.89
12806 | 4.94
12807 | 9.41
12808 | 9.48
12809 | 11.55
12810 | 12.4
12811 | 13.19
12812 | 26.45
12813 | 27.63
12814 | 29.6
12816 | 3.98
12817 | 6.09
12818 | 13.83
12819 | 14.06
12820 | 27.24
12821 | 35.59
12823 | 4.79
12824 | 6.08
12825 | 9.5
12826 | 14.28
12828 | 43.62
12829 | 6.06
12834 | 21.52
12835 | 125.27
12836 | 141.65
12837 | 325.12
12840 | 10.62
12841 | 12.74
12842 | 17.94
12843 | 31.88
12847 | 12.27
12850 | 4.02
12851 | 8.43
12865 | 38.25
12866 | 51.2
12867 | 6.09
12868 | 8.35
12869 | 10.67
12870 | 15.8
12871 | 47.98
12875 | 6.92
12877 | 14.41
12878 | 0.67
12879 | 0.96
12880 | 2.75
12881 | 2.95
12882 | 7.3
12883 | 10.23
12887 | 28.77
12891 | 9.4
12896 | 13.02
12898 | 39.32
12900 | 56.67
12901 | 202.14
12902 | 255.97
12905 | 13.6
12906 | 14.03
12911 | 8.49
12912 | 11.94
12931 | 321.27
12932 | 296.75
12933 | 424.81
12945 | 3.69
12947 | 6.21
12948 | 24.41
12949 | 85.6
12951 | 3.98
12954 | 4.78
12955 | 6.07
12956 | 10.33
12957 | 12.48
12959 | 16.43
12965 | 1.42
12966 | 2.46
12967 | 4.74
12968 | 8.97
12969 | 13.49
12970 | 24.54
12971 | 58.21
12972 | 65.32
12973 | 1.39
12974 | 2.72
12975 | 2.55
12976 | 4.37
12977 | 7.55
12978 | 13.6
12979 | 31.78
12980 | 37.93
12981 | 148.3
12982 | 3.17
12983 | 4.44
12984 | 8.01
12985 | 14.32
12986 | 19.7
12987 | 40.9
12988 | 36.38
12989 | 57.2
12999 | 124.34
13004 | 6.31
13005 | 9.11
13006 | 11.33
13007 | 30.8
13008 | 53.28
13009 | 60.92
13010 | 195.09
13017 | 24.67
13020 | 4.59
13021 | 6.48
13022 | 1.2
13023 | 1.39
13029 | 30.32
13030 | 65.55
13031 | 1.77
13032 | 4.84
13033 | 5.67
13034 | 17.95
13035 | 11.85
13036 | 15.35
13037 | 34.51
13041 | 14.05
13052 | 22.47
13054 | 71.41
13055 | 149.33
13056 | 227.81
13057 | 14.59
13058 | 39.28
13059 | 8.53
13061 | 17.81
13062 | 33.48
13063 | 35.36
13064 | 89.01
13065 | 130.27
13066 | 231.42
13067 | 461.46
13070 | 3.82
13071 | 9.21
13072 | 1.56
13073 | 2.48
13075 | 5.97
13076 | 13.12
13077 | 24.85
13080 | 5.43
13081 | 8.99
13084 | 11.7
13085 | 10.87
13086 | 5.87
13092 | 19.43
13095 | 22.19
13096 | 101341.65
13097 | 110957
13098 | 127765
13099 | 1360
13100 | 2060
13101 | 395.76
13102 | 85.39
13103 | 398.51
13104 | 547.62
13105 | 81.27
13106 | 411.9
13107 | 40.16
13108 | 30.8
13109 | 22.02
13110 | 99.13
13113 | 61.69
13114 | 11.26
13115 | 33.94
13116 | 3660
13117 | 3650
13118 | 5388
13119 | 5007
13120 | 6067.2
13121 | 6067.2
13122 | 6698.4
13123 | 6698.4
13124 | 9603.6
13125 | 9603.6
13126 | 14521.2
13127 | 14521.2
13128 | 16236
13129 | 16236
13130 | 1170
13131 | 1470
13132 | 3088.97
13133 | 5983
13134 | 5174
13135 | 4400
13136 | 490
13137 | 470
13138 | 680.26
13139 | 755.535
13140 | 828.5217
13141 | 2478.76
13142 | 1407.28
13143 | 1615.93
13144 | 790.27
13145 | 268.21
13146 | 74.61
13147 | 104.77
13148 | 245
13149 | 260
13150 | 297.57
13151 | 280.81
13164 | 2629.1969
13165 | 8705.56
13166 | 15649.82
13167 | 33990
13168 | 102700
13169 | 143650
13170 | 324.42
13171 | 1554.84
13172 | 1992.06
13173 | 15.45
13174 | 48.95
13175 | 82.39
13176 | 82.3
13209 | 48.56
13210 | 56
13211 | 39.36
13212 | 63.06
13215 | 29.64
13216 | 30.8
13217 | 49.17
13218 | 53.42
13221 | 65.7
13226 | 18.44
13227 | 22.56
13228 | 19.47
13229 | 103.78
13230 | 149.74
13231 | 102.35
13232 | 152.39
13233 | 122.06
13234 | 161.71
13235 | 89.7
13236 | 109.65
13237 | 130.01
13238 | 210.06
13239 | 195.19
13240 | 182.41
13241 | 50.51
13242 | 13.39
13243 | 188.99
13245 | 11
13246 | 30.64
13247 | 21489.5493
13248 | 32396.3054
13249 | 41715.6426
13250 | 44058.9754
13251 | 50880.5574
13252 | 58097.3744
13253 | 62681.4516
13254 | 65634.9147
13255 | 79741
13256 | 95212.7414
13257 | 5018.53
13259 | 1033.83
13260 | 17940.23
13261 | 897
13262 | 1172.655
13263 | 1656.2712
13264 | 3494.2756
13265 | 5023
13266 | 8935.5527
13267 | 309.71
13268 | 432.6
13269 | 3370
13270 | 4161
13271 | 5518
13272 | 8560.51
13273 | 4179
13274 | 4976
13275 | 6258
13277 | 306.94
13278 | 19580.9713
13279 | 370
13280 | 390
13281 | 927
13284 | 225.47
13285 | 767.35
13286 | 616.97
13288 | 699.37
13289 | 910.93
13290 | 79.93
13291 | 67.05
13292 | 2632.07
13293 | 363.28
13294 | 121.99
13295 | 74.76
13296 | 42.27
13297 | 29.36
13298 | 215.27
13300 | 46.92
13301 | 173.81
13302 | 328
13304 | 166.09
13305 | 2300
13323 | 429.41
13324 | 429.41
13325 | 429.41
13326 | 429.41
13327 | 429.41
13328 | 429.41
13329 | 429.41
13330 | 429.41
13337 | 25
13338 | 35
13345 | 41.2
13346 | 63.25
13347 | 189.75
13355 | 29
13356 | 34
13357 | 189.75
13365 | 25
13366 | 31.62
13377 | 372.6
13385 | 38
13386 | 62.1
13389 | 1383.59
13390 | 2000.3151
13391 | 2019.83
13392 | 2605.91
13393 | 2983.98
13394 | 3357.64
13395 | 4608.46
13396 | 5436.55
13397 | 2502.9
13398 | 3378.4
13399 | 4187.98
13400 | 4798.45
13401 | 5518.74
13402 | 6144.98
13403 | 7779.07
13404 | 9197.9
13409 | 18.44
13410 | 14.59
13411 | 10.37
13412 | 134.9
13413 | 1.93
13414 | 18.55
13415 | 39.46
13420 | 50.64
13421 | 0.59
13423 | 11.915
13428 | 3.55
13430 | 133.9
13431 | 175.1
13432 | 206
13439 | 9.5407
13441 | 31.68
13442 | 95.65
13443 | 206.1
13444 | 115.54
13445 | 5.6
13446 | 176.41
13447 | 200.84
13450 | 109.89
13451 | 673.17
13455 | 151
13459 | 15.2761
13460 | 7
13461 | 10.3
13462 | 16.8
13463 | 3280
13466 | 36.84
13467 | 38.68
13470 | 41.97
13472 | 54.1
13473 | 105.64
13474 | 139.36
13475 | 314.5
13476 | 314.5
13477 | 3203.2
13478 | 72.16
13479 | 117.51
13480 | 157.92
13481 | 255.54
13482 | 435.99
13483 | 435.99
13484 | 435.99
13485 | 797.22
13486 | 1508.47
13487 | 2230.56
13488 | 3514.53
13489 | 3649.2
13490 | 8248.88
13491 | 12.7046
13495 | 455
13496 | 440
13497 | 190.55
13498 | 161.3
13499 | 133.52
13502 | 216700
13504 | 842000
13507 | 243080
13508 | 210000
13509 | 864680.94
13511 | 50706.9
13512 | 158449.02
13513 | 584125.36
13514 | 879100
13515 | 912900
13516 | 293216.59
13517 | 446650
13518 | 647029.46
13519 | 113500
13520 | 140500
13521 | 323000
13522 | 235600
13523 | 355350
13524 | 700000
13530 | 4530.97
13531 | 6581.56
13532 | 8915.68
13533 | 9599.6
13535 | 26373.57
13537 | 6298.75
13538 | 23950
13539 | 720000
13540 | 1378942
13542 | 4605981.88
13544 | 321872.09
13547 | 850006.47
13548 | 59527
13569 | 1993458.25
13570 | 1.27
13571 | 84.7845
13572 | 73.76
13573 | 101.35
13574 | 118.53
13575 | 198.69
13576 | 538.92
13577 | 720.9
13578 | 2431.46
13580 | 18.64
13581 | 448.4987
13583 | 82.39
13584 | 75.07
13585 | 11.64
13588 | 51.7811
13589 | 44.069
13590 | 15.4294
13591 | 10.33
13592 | 32.26
13593 | 1007.6087
13601 | 35.95
13602 | 136.45
13603 | 0.06
13604 | 60.9521
13605 | 110.758
13606 | 0.48
13614 | 64.5
13615 | 47.39
13616 | 21.7
13618 | 780
13619 | 411.74
13620 | 381.1
13624 | 63
13625 | 63
13626 | 11.57
13627 | 5.13
13628 | 5467.1138
13629 | 6830.9194
13630 | 24.61
13631 | 1.5141
13632 | 21.5224
13633 | 20.1537
13638 | 1596.5
13639 | 20.04
13640 | 38.06
13642 | 22.49
13646 | 1.4
13648 | 980
13649 | 1089.71
13650 | 48.41
13651 | 23.18
13652 | 15.55
13654 | 1.25
13655 | 85
13656 | 41.74
13658 | 15.23
13659 | 8960.47
13660 | 3.8
13661 | 4.76
13662 | 6.87
13663 | 10.3
13664 | 15.4
13665 | 3.69
13666 | 20.83
13667 | 26.79
13668 | 37.29
13669 | 44.65
13670 | 44.5872
13671 | 63.0965
13672 | 76.5113
13673 | 91.3876
13674 | 115.2733
13675 | 133.8452
13676 | 200.773
13677 | 267.6904
13678 | 18.9
13679 | 79.7
13680 | 290.7692
13681 | 405
13721 | 10.211
13724 | 40.51
13725 | 38.08
13727 | 72.09
13731 | 76342.54
13732 | 44.6
13733 | 4228.65
13737 | 524.2199
13738 | 0.629
13741 | 78.28
13742 | 300
13749 | 178
13752 | 149.25
13753 | 3.55
13754 | 92.69
13755 | 5.66
13761 | 2121.8
13762 | 2636.8
13763 | 3310.82
13764 | 185.4
13765 | 4520
13766 | 851.5
13767 | 1277.25
13768 | 470.68
13770 | 1045.57
13771 | 1125.75
13772 | 1009.4
13773 | 1865
13774 | 120088.1178
13775 | 177156.3032
13776 | 243658.7972
13777 | 301183.5681
13778 | 333678
13779 | 398795.3002
13780 | 513103.776
13781 | 596587.4942
13782 | 628953.4896
13783 | 736711.7044
13784 | 6412.72
13788 | 2002
13789 | 2676
13791 | 10754.86
13800 | 8.2563
13809 | 13
13810 | 30
13811 | 29
13812 | 83
13813 | 70
13814 | 55
13825 | 5.57
13826 | 12.3
13827 | 29.46
13828 | 37.85
13831 | 2900
13832 | 1021.5
13833 | 1548.5529
13834 | 1651.7898
13836 | 1755.0267
13837 | 1858.2635
13839 | 1961.5004
13841 | 2167.9741
13842 | 2374.4479
13843 | 14.0595
13844 | 12.3916
13845 | 46.41
13846 | 46.41
13847 | 6.34
13848 | 6.28
13849 | 7.24
13850 | 7.24
13851 | 14.33
13852 | 7.35
13853 | 8.27
13854 | 18.49
13855 | 19.89
13856 | 25.94
13857 | 50.72
13858 | 8.19
13859 | 12.43
13860 | 23.24
13861 | 26.04
13862 | 30.31
13863 | 1.98
13864 | 2.95
13865 | 1.67
13866 | 2.25
13871 | 177.78
13872 | 162.13
13873 | 2.69
13874 | 3.22
13875 | 3.7
13876 | 4.42
13877 | 5.43
13878 | 6.44
13879 | 4.42
13880 | 4.95
13881 | 5.68
13882 | 6.79
13883 | 7.01
13884 | 18.54
13885 | 30.92
13886 | 43.23
13887 | 55.58
13888 | 100.43
13889 | 131.32
13890 | 154.64
13891 | 70
13892 | 40.38
13893 | 42.75
13894 | 38.06
13895 | 103.31
13896 | 103.31
13897 | 38.06
13898 | 27.06
13899 | 16.55
13900 | 16.55
13901 | 24.61
13902 | 24.61
13903 | 4203.34
13916 | 406.305
13917 | 491.2595
13918 | 560.2903
13919 | 729.0561
13920 | 802.0215
13921 | 1519.3253
13922 | 2359.7658
13923 | 4182.6842
13924 | 9723.6014
13925 | 12007.2398
13926 | 16858.7765
13927 | 231.8741
13928 | 97.3249
13929 | 83.3272
13930 | 64.2824
13936 | 42.9511
13937 | 51.2529
13938 | 53.7558
13939 | 83.0388
13940 | 109.8394
13941 | 147.7641
13944 | 2675.5851
13945 | 3082.1475
13946 | 3465.8851
13947 | 416.8007
13948 | 474.4396
13949 | 663.0742
13950 | 1044.8445
13953 | 165.72
13954 | 233.77
13955 | 323.02
13958 | 0.09
13959 | 62.9
13960 | 8.3927
13961 | 12.69
13963 | 1.31
13964 | 0.99
13965 | 0.3527
13966 | 12.15
13967 | 5.77
13968 | 0.0837
13969 | 1.03
13970 | 0.16
13971 | 13.5
13972 | 1130
13973 | 0.86
13974 | 0.27
13977 | 0.75
13979 | 0.06
13980 | 9.7851
13981 | 0.6
13985 | 2.19
13986 | 79.68
13988 | 2.09
13989 | 41077.13
13990 | 50287.21
13991 | 88126.8
13992 | 103027.81
13993 | 144058.89
13999 | 190538.99
14000 | 383039.5
14001 | 603949.62
14002 | 1071258.53
14009 | 550.15
14010 | 562.28
14011 | 2485.57
14012 | 119.48
14013 | 12875
14015 | 938024
14016 | 220989.38
14017 | 216700
14100 | 119.64
14101 | 121.6797
14102 | 37.0566
14103 | 56.91
14104 | 30.88
14105 | 28.82
14106 | 437.75
14107 | 125.99
14109 | 1300
14110 | 1238.1304
14114 | 4220
14115 | 6360
14116 | 404
14117 | 624.4
14120 | 66947.45
14122 | 637875.5
14126 | 80500
14127 | 74000
14128 | 80500
14129 | 74000
14130 | 84000
14131 | 76000
14132 | 84000
14133 | 76000
14134 | 88000
14135 | 81000
14136 | 88000
14137 | 81000
14138 | 153000
14139 | 136000
14140 | 153000
14141 | 136000
14142 | 173000
14143 | 156000
14144 | 173000
14145 | 156000
14146 | 243000
14147 | 222000
14148 | 243000
14149 | 222000
14150 | 296000
14151 | 265000
14152 | 296000
14153 | 265000
14154 | 430000
14155 | 385000
14156 | 430000
14157 | 385000
14158 | 500000
14159 | 450000
14160 | 500000
14161 | 450000
14162 | 618356.9855
14163 | 571590.4892
14164 | 618356.9855
14165 | 571590.4892
14166 | 95
14167 | 38.06
14173 | 59837.9014
14174 | 64992.1182
14175 | 70437.4134
14176 | 86090.5664
14177 | 110529.8919
14178 | 128559.5912
14179 | 167358.8326
14180 | 6.73
14181 | 8.24
14182 | 9.74
14183 | 15.78
14185 | 20.19
14186 | 51.49
14187 | 44.62
14188 | 48.8619
14189 | 22.08
14190 | 22.15
14191 | 16.93
14192 | 100.8
14268 | 16.78
14270 | 5.41
14271 | 5.41
14272 | 9.09
14273 | 3.4316
14274 | 1228.9713
14275 | 2310.5251
14276 | 97.4272
14277 | 107.3901
14278 | 107.3901
14280 | 35
14281 | 51.8052
14282 | 51.8052
14283 | 97.6072
14284 | 124.7326
14285 | 124.7326
14286 | 1508
14287 | 11.49
14288 | 196.52
14289 | 62.83
14290 | 466.7411
14291 | 584.6612
14292 | 394.6146
14293 | 41.79
14294 | 52.24
14295 | 53.96
14296 | 37.19
14297 | 54.693
14298 | 24.26
14299 | 82.37
14301 | 77.35
14302 | 38.44
14305 | 27.71
14306 | 128.78
14307 | 77.44
14308 | 33.5
14309 | 36.85
14311 | 48.2
14313 | 43.26
14314 | 12.95
14315 | 10.46
14316 | 9.4314
14319 | 3.9426
14322 | 5.46
14323 | 6.9
14324 | 7.0823
14325 | 8.06
14326 | 15.4432
14327 | 18.6757
14328 | 34.78
14329 | 58.29
14330 | 81.43
14331 | 128.23
14340 | 8.19
14341 | 14.11
14342 | 80.85
14343 | 28.39
14344 | 29.09
14345 | 29.8
14346 | 31.2
14347 | 35.43
14348 | 39.25
14349 | 45.23
14350 | 241.95
14351 | 17.65
14352 | 30.3
14353 | 37.88
14354 | 56.83
14355 | 75.75
14356 | 94.7
14357 | 54.97
14358 | 69.2132
14359 | 93.4857
14361 | 123.6
14362 | 220
14363 | 9800
14366 | 10566.9286
14368 | 11693.2548
14376 | 678.1489
14377 | 761.5804
14378 | 866.4047
14379 | 1295.3285
14380 | 1133.8136
14381 | 1544.5536
14382 | 1534.9269
14383 | 2149.9673
14384 | 2067.6053
14385 | 1798.0572
14386 | 2293.2984
14387 | 2379.9389
14388 | 2061.1875
14389 | 2542.5235
14390 | 3004.606
14391 | 2708.317
14392 | 2719.0133
14393 | 3263.4578
14394 | 3316.9395
14395 | 3200.3493
14396 | 3629.2731
14397 | 3264.5274
14398 | 4621.8948
14399 | 4547.0203
14400 | 4183.3443
14401 | 5135.3198
14402 | 4675.3766
14403 | 5750.3602
14404 | 6864.9203
14405 | 6125.8022
14406 | 7701.3753
14407 | 7971.993
14408 | 9622.4405
14409 | 9397.8171
14410 | 11448.3082
14411 | 13274.1759
14412 | 15100.0437
14413 | 16925.9114
14414 | 18751.7791
14415 | 20577.6468
14416 | 741.6
14418 | 597.4
14419 | 520.9125
14420 | 657.8258
14421 | 795.8088
14422 | 1184.0864
14423 | 1072.8444
14424 | 1433.3115
14425 | 1473.9577
14426 | 1932.8313
14427 | 1907.16
14428 | 1798.0572
14429 | 2182.0563
14430 | 2219.4936
14431 | 2061.1875
14432 | 2432.351
14433 | 2844.1607
14434 | 2461.2312
14435 | 2719.0133
14436 | 3152.2157
14437 | 3155.4246
14438 | 2953.2635
14439 | 3468.8278
14440 | 3445.2958
14441 | 4297.7952
14442 | 4351.277
14443 | 3936.2585
14444 | 4939.5765
14445 | 4428.2908
14446 | 5503.2744
14447 | 6704.475
14448 | 5878.7164
14449 | 7171.9057
14450 | 7748.4392
14451 | 9280.1572
14452 | 9618.162
14453 | 10810.8055
14454 | 12630.2554
14455 | 14449.7053
14456 | 16269.1552
14457 | 18088.6051
14458 | 19908.055
14461 | 28.7123
14462 | 22.7907
14463 | 64.55
14464 | 1149118.5
14465 | 1207899.25
14466 | 1923210.8269
14477 | 7.32
14478 | 13.91
14479 | 5.99
14485 | 241027.32
14486 | 1602.68
14487 | 646.46
14488 | 238.55
14489 | 85.39
14490 | 125
14491 | 201.78
14492 | 127.98
14493 | 428.43
14494 | 304.28
14495 | 294.2
14496 | 1.1
14521 | 22.03
14522 | 942.4
14523 | 67.88
14524 | 162.63
14525 | 213.51
14526 | 473.1
14527 | 830.43
14528 | 1956.02
14529 | 10763.5
14530 | 19.68
14531 | 29.2
14532 | 43.35
14533 | 44.37
14534 | 71.9
14535 | 35.09
14536 | 59.3
14537 | 53
14538 | 53
14539 | 60
14540 | 88.11
14541 | 72.2
14542 | 52
14543 | 64.635
14544 | 59.3
14545 | 45
14546 | 50
14547 | 46.67
14548 | 86.71
14549 | 62.07
14550 | 47.62
14551 | 59.3
14552 | 45
14553 | 46.67
14554 | 79.31
14555 | 67.2
14556 | 47.95
14557 | 49.4
14558 | 45
14559 | 65
14560 | 48.61
14561 | 65
14562 | 32.5
14563 | 35
14564 | 40
14565 | 56.82
14566 | 39
14567 | 24
14568 | 53
14569 | 29.4
14570 | 39
14571 | 46
14572 | 64.1
14573 | 28
14574 | 43
14575 | 23
14576 | 42.5
14577 | 50
14578 | 46.67
14579 | 72.53
14580 | 65
14581 | 49
14582 | 45
14583 | 27.3
14584 | 31.2
14586 | 38150
14587 | 48250
14588 | 58950
14589 | 67802.04
14590 | 93999.97
14591 | 117113.21
14592 | 181650
14593 | 49659.68
14594 | 55654.81
14595 | 66453.23
14596 | 90518.35
14597 | 100367.55
14598 | 136044.36
14599 | 224000
14600 | 5.3357
14601 | 5.5244
14603 | 6.0814
14604 | 3.7199
14605 | 4.2496
14606 | 4.2269
14607 | 3.7674
14610 | 145.85
14611 | 5000
14612 | 6.9
14613 | 13
14614 | 240
14615 | 6.9615
14616 | 31870
14617 | 33450
14618 | 34641.93
14619 | 43200
14621 | 853.3333
14622 | 926.6139
14623 | 1066.6667
14624 | 57.1505
14625 | 41.0942
14626 | 87.44
14627 | 113.3
14628 | 51.28
14629 | 51.38
14630 | 15.73
14631 | 18.4489
14632 | 17.31
14633 | 22.0121
14634 | 16.5
14635 | 17.73
14636 | 8.97
14637 | 0.27
14638 | 1.87
14639 | 2.75
14640 | 3.54
14641 | 2.12
14642 | 2.38
14643 | 5.73
14644 | 4.2
14645 | 12.78
14646 | 7.48
14647 | 7.94
14648 | 9.67
14649 | 3.59
14650 | 7.87
14651 | 9.67
14652 | 11.56
14653 | 6.71
14654 | 28.74
14655 | 0.96
14656 | 0.48
14657 | 0.0462
14658 | 0.08
14659 | 0.57
14660 | 0.58
14661 | 1.3
14662 | 38.06
14663 | 0.466
14664 | 1842.67
14665 | 1869.0811
14666 | 1476.22
14667 | 378.41
14668 | 17.5
14669 | 14.58
14670 | 180.741
14671 | 274.472
14672 | 335.621
14673 | 505.659
14674 | 3074.9231
14675 | 14.6212
14676 | 19.52
14677 | 20.6
14678 | 18.5642
14679 | 25.9436
14700 | 616896
14701 | 619920
14702 | 622944
14703 | 32.45
14704 | 60.55
14705 | 205.76
14706 | 2.58
14707 | 1292.7273
14708 | 31.69
14709 | 8.06
14710 | 10.07
14711 | 14.32
14712 | 23.38
14713 | 41.19
14714 | 46.25
14715 | 1277.91
14716 | 1278.68
14717 | 2729.4
14718 | 5.36
14719 | 5.87
14720 | 44.29
14722 | 2561.18
14723 | 2997.63
14724 | 197.75
14725 | 423.79
14726 | 28
14727 | 17.5
14728 | 29.1
14729 | 75.33
14730 | 391.4
14731 | 819.26
14732 | 30.9
14733 | 8.24
14734 | 7.56
14735 | 9.68
14736 | 11.33
14737 | 8.24
14738 | 330.74
14739 | 358.75
14740 | 152.23
14741 | 296.23
14742 | 16.96
14743 | 111.7051
14744 | 102
14745 | 28.84
14746 | 244.52
14747 | 188.47
14748 | 270.63
14749 | 253.42
14750 | 1217.27
14751 | 4.12
14752 | 32.45
14753 | 67.8
14754 | 7
14755 | 35.54
14756 | 2590
14757 | 51.19
14758 | 65.61
14759 | 157.68
14760 | 51.4
14761 | 69.94
14762 | 164.79
14763 | 45.22
14764 | 45.87
14765 | 24.93
14766 | 22.23
14767 | 2.83
14768 | 228000
14769 | 55.3419
14770 | 1695.9
14771 | 15549.4
14772 | 64.27
14773 | 53.4
14774 | 412.85
14775 | 92.7
14776 | 4017
14777 | 4017
14778 | 3090
14779 | 72.1
14780 | 7.12
14781 | 7.85
14782 | 11.23
14783 | 15.73
14784 | 23.05
14785 | 42.45
14786 | 57.96
14787 | 6693491.55
14788 | 1201214.84
14789 | 7.81
14790 | 281.81
14791 | 422.71
14792 | 634.07
14793 | 845.43
14794 | 1056.79
14795 | 1268.14
14796 | 443.85
14797 | 665.78
14798 | 998.66
14799 | 1331.55
14800 | 1664.44
14801 | 1997.33
14802 | 260.67
14803 | 391.01
14804 | 586.51
14805 | 782.01
14806 | 977.51
14807 | 1173.02
14808 | 260.67
14809 | 391.01
14810 | 586.51
14811 | 782.01
14812 | 977.51
14813 | 1173.02
14814 | 485
14815 | 727.5
14816 | 1091.26
14817 | 1455.01
14818 | 1818.77
14819 | 2182.52
14820 | 67.88
14821 | 10.679
14822 | 77.78
14823 | 5000
14824 | 50.76
14825 | 97.32
14826 | 50.39
14827 | 97.32
14828 | 69
14829 | 69
14830 | 56.14
14831 | 80.3168
14832 | 160.6027
14833 | 40.17
14834 | 80.3168
14835 | 40.17
14836 | 10
14837 | 15.91
14838 | 400
14839 | 39297.56
14840 | 23003.55
14841 | 95831.15
14842 | 276.45
14843 | 4610.76
14844 | 918.38
14845 | 1227.93
14846 | 581.37
14847 | 1259.64
14848 | 143.93
14849 | 36.47
14850 | 43.76
14851 | 53.81
14852 | 46.76
14853 | 109.97
14855 | 51.53
14857 | 111.24
14858 | 133.49
14859 | 185.92
14860 | 241.02
14861 | 18.1
14862 | 32.5
14863 | 35.65
14864 | 41.75
14865 | 98.57
14866 | 69.36
14867 | 1898.9019
14868 | 73.65
14869 | 76.74
14870 | 61.6
14871 | 73.65
14872 | 95.16
14873 | 108.36
14874 | 532241.1
14875 | 84.8808
14876 | 44.34
14877 | 980000
14878 | 1860000
14879 | 1300
14880 | 6.25
14881 | 10
14882 | 22000
14883 | 30900
14884 | 340.5966
14885 | 420.7538
14886 | 17906.55
14887 | 3100000
14888 | 430540
14889 | 175.35
14890 | 151910.36
14891 | 162.1
14892 | 162.1
14893 | 162.1
14894 | 0.075
14895 | 132.87
14896 | 157.53
14897 | 80.29
14898 | 22.71
14899 | 236.76
14900 | 289.43
14901 | 34.92
14902 | 364.7434
14903 | 4400.16
14904 | 2.27
14905 | 5.2
14906 | 811.13
14907 | 57.2
14908 | 37
14909 | 67.2
14910 | 47
14911 | 31.62
14912 | 22.66
14913 | 3.37
14914 | 1501.58
14915 | 33772.22
14916 | 20252.6
14917 | 1065
14918 | 10673.4
14919 | 10650.06
14920 | 17750.09
14921 | 2106.11
14922 | 1025.22
14923 | 58406.31
14924 | 17750.09
14926 | 8496.51
14927 | 3679.16
14928 | 2344.28
14929 | 23821.84
14930 | 359.47
14931 | 100.05
14932 | 98.05
14933 | 105.05
14934 | 148.62
14935 | 507.38
14936 | 5
14937 | 5
14938 | 5
14939 | 283.81
14940 | 124.4
14941 | 4.9213
14942 | 16.4386
14943 | 51.7811
14944 | 44.069
14945 | 25.3397
14946 | 20.7
15003 | 231.6711
15004 | 855.519
15005 | 54.6484
15020 | 47.5347
15021 | 31.6898
15022 | 18.9043
15023 | 0.2519
15024 | 265.5829
15025 | 110.4449
15026 | 233.2665
15027 | 125.6103
15028 | 334.4066
15029 | 129.1006
15030 | 309.2106
15031 | 124.3611
15032 | 558.2398
15033 | 283.1842
15034 | 2074.5904
15035 | 716.5772
15036 | 69.1641
15037 | 15.0317
15038 | 8.7309
15039 | 92.0241
15040 | 37.8917
15041 | 31.5909
15042 | 15.212
15043 | 10.1413
15044 | 83.3306
15045 | 101.9545
15046 | 132.7802
15047 | 143.961
15048 | 157.7815
15049 | 149.9124
15050 | 941.8571
15051 | 75.1808
15052 | 4.3964
15060 | 314.8237
15061 | 112.1328
15062 | 47.5036
15063 | 7.3702
15064 | 0.6437
15065 | 69.3272
15066 | 54.6906
15067 | 69.6149
15068 | 54.2715
15069 | 323.487
15070 | 132.3786
15071 | 100.7219
15075 | 255.1035
15076 | 17.8692
15077 | 12.7135
15078 | 11.5017
15079 | 73.2607
15080 | 52.8458
15081 | 47.9155
15082 | 29.4731
15083 | 19.6487
15084 | 431.1015
15085 | 204.9109
15086 | 165.6426
15087 | 1651.1376
15088 | 721.0638
15089 | 561.1593
15090 | 397.8567
15091 | 112.0948
15092 | 76.2288
15093 | 341.1568
15094 | 137.5876
15095 | 104.08
15096 | 490.8645
15097 | 224.7184
15098 | 174.48
15099 | 250.7954
15100 | 109.6249
15101 | 86.9802
15102 | 431.987
15103 | 228.4786
15104 | 193.7219
15233 | 379.3948
15234 | 418.2508
15235 | 347.3573
15236 | 860.4551
15237 | 966.2087
15238 | 383.1142
15239 | 749.4115
15240 | 41.2507
15241 | 966.8013
15242 | 415.3859
15243 | 430.3859
15244 | 438.3859
15245 | 450.3859
15246 | 473.3859
15247 | 485.3859
15248 | 515.3859
15249 | 93.836
15250 | 104.1567
15251 | 9.5883
15252 | 5.0758
15253 | 59.874
15254 | 491.4222
15255 | 392.6769
15256 | 425.859
15257 | 455.1187
15258 | 348.036
15259 | 561.1896
15260 | 15.9484
15261 | 13.5425
15262 | 13.0652
15263 | 15.2883
15264 | 15.2101
15265 | 14.4265
15266 | 13.4794
15267 | 11.6125
15268 | 16.6637
15269 | 14.4608
15270 | 14.1864
15271 | 16.4094
15272 | 16.1284
15273 | 15.1418
15274 | 14.1947
15275 | 12.3278
15276 | 1620.3285
15277 | 1485.5767
15278 | 60.3454
15279 | 85.2546
15280 | 17.2748
15281 | 11.511
20000 | 77.29
20001 | 90.92
20002 | 133.99
20003 | 191.42
20004 | 14.34
20005 | 12.28
20006 | 15.11
20007 | 19.81
20008 | 23.45
20009 | 81.83
20010 | 50.92
20011 | 58.19
20012 | 72.74
20013 | 23.45
20014 | 23.45
20015 | 19.81
20016 | 220.13
20017 | 90.92
20018 | 133.99
20019 | 191.42
20020 | 21.33
20021 | 19.81
20022 | 19.81
20023 | 45.3
20024 | 32.98
20025 | 15.11
20026 | 18.14
20027 | 18.14
20028 | 18.14
20029 | 18.14
20030 | 18.14
20031 | 15.11
20032 | 15.11
20033 | 15.11
20034 | 20
20035 | 63.65
20036 | 93.8
20037 | 133.99
20038 | 27.4
20039 | 19.81
20040 | 15.11
20041 | 19.81
20042 | 19.81
20043 | 19.81
20044 | 19.81
20045 | 21.33
20046 | 19.81
20047 | 19.81
20048 | 31.64
20049 | 21.33
20050 | 258.42
20051 | 14.34
20052 | 21.33
20053 | 21.33
20054 | 27.4
20055 | 21.33
20056 | 24.82
20057 | 28.37
20058 | 35.46
20059 | 18.14
20060 | 19.81
20061 | 19.81
20062 | 23.45
20063 | 27.4
20064 | 27.4
20065 | 32.98
20066 | 19.81
20067 | 32.98
20068 | 89.52
20069 | 205.9
20070 | 89.52
20071 | 179.04
20072 | 133.99
20073 | 18.14
20074 | 10.53
20075 | 21.33
20076 | 19.81
20077 | 14.34
20078 | 19.81
20079 | 63.65
20080 | 93.8
20081 | 133.99
20082 | 19.81
20083 | 19.81
20084 | 18.56
20085 | 27.4
20086 | 19.81
20087 | 21.33
20088 | 19.81
20089 | 15.11
20090 | 27.4
20091 | 19.81
20092 | 19.81
20093 | 19.81
20094 | 19.81
20095 | 21.33
20096 | 22.25
20097 | 19.23
20098 | 89.52
20099 | 41.06
20100 | 45.3
20101 | 32.98
20102 | 21.33
20103 | 19.81
20104 | 19.93
20105 | 19.81
20106 | 21.33
20107 | 45.3
20108 | 19.81
20109 | 23.45
20110 | 18.14
20111 | 22.25
20112 | 19.81
20113 | 23.45
20114 | 21.33
20115 | 19.81
20116 | 19.81
20117 | 19.81
20118 | 19.81
20119 | 37.28
20120 | 42.73
20121 | 53.65
20122 | 41.37
20123 | 47.28
20124 | 59.1
20125 | 21.33
20126 | 21.33
20127 | 19.81
20128 | 23.45
20129 | 30.91
20130 | 18.8
20131 | 21.33
20132 | 14.34
20133 | 11.32
20134 | 21.33
20135 | 21.33
20136 | 21.33
20137 | 21.33
20138 | 19.81
20139 | 15.11
20140 | 14.34
20141 | 19.81
20142 | 32.98
20143 | 32.98
20144 | 32.98
20145 | 32.98
20146 | 32.98
20147 | 32.98
20148 | 42.73
20149 | 27.4
20150 | 21.33
20151 | 19.81
20152 | 19.81
20153 | 15.11
20154 | 126.38
20155 | 32.98
30000 | 11.0776
30001 | 97.1989
30002 | 441.8577
30003 | 50.2186
30004 | 63.5118
30005 | 85.6671
30006 | 115.2075
30007 | 143.2709
30008 | 106.4447
30009 | 95.8002
30010 | 35.96
30011 | 35.4484
30012 | 48.0031
30013 | 212.5943
30014 | 180.9727
30015 | 313.9323
30016 | 115.5294
30017 | 135.7347
30018 | 84.2363
30020 | 174.6152
30021 | 536.3033
30022 | 569.7385
30023 | 1316.865
30024 | 341.843
30025 | 104.9415
30026 | 479.2109
30027 | 152.8523
30028 | 676.2521
30029 | 41.3565
30030 | 19.9149
30031 | 31.0174
30032 | 23.6651
30033 | 28.7981
30034 | 9.3534
30035 | 11.3315
30036 | 29.0456
30037 | 37.1881
30038 | 10.8997
30039 | 13.898
30040 | 15.4861
30041 | 17.7909
30042 | 20.137
30043 | 25.1629
30044 | 6.0159
30045 | 6.8161
30046 | 8.5555
30047 | 10.4601
30048 | 19.4027
30049 | 22.2971
30050 | 30.6936
30051 | 47.3454
30052 | 7.3811
30053 | 8.438
30054 | 12.4473
30055 | 18.1551
30056 | 3.7976
30057 | 2.3922
30058 | 1.5809
30059 | 3.1618
30060 | 1.5752
30061 | 1.3714
30062 | 2.3683
30063 | 32.2244
30064 | 45.7121
30065 | 81.9498
30066 | 12.083
30067 | 8.7906
30068 | 7.8439
30069 | 7.3342
30070 | 7.1157
30071 | 4.8807
30072 | 5.1065
30073 | 4.213
30074 | 9.6774
30075 | 6.7645
30076 | 5.8178
30077 | 5.3081
30078 | 5.0896
30079 | 3.2317
30080 | 3.619
30081 | 2.8952
30082 | 42.5107
30083 | 0.8336
30084 | 279.3091
30085 | 362.562
30086 | 23.1301
30087 | 34.1606
30088 | 24.49
30089 | 30.6486
30090 | 66.4659
30091 | 75.6815
30092 | 110.3958
30093 | 145.4877
30095 | 32.5569
30096 | 77.8946
30097 | 17.2769
30098 | 30.6914
30099 | 6.489
30100 | 10
30101 | 15.91
30104 | 0.4874
30105 | 15.1696
30106 | 103.3774
30107 | 129.2218
30108 | 174.5707
30109 | 292.7495
30110 | 390.3121
30111 | 507.5499
30112 | 37.9521
30113 | 51.1269
30114 | 79.5457
30115 | 145.2859
30116 | 162.5193
30117 | 247.0654
30118 | 304.7165
30119 | 205.4395
30120 | 123.3144
30121 | 116.1139
30122 | 74.7684
30123 | 173.3423
30125 | 804.433
30126 | 907.1686
30127 | 2390.3794
30128 | 298.4771
30129 | 768.6818
30130 | 2407.9318
30131 | 720.3318
30132 | 1320.3068
30133 | 1564.1318
30134 | 644.5584
30135 | 605.412
30136 | 570.1064
30137 | 513.9938
30138 | 486.2944
30139 | 460.9556
30140 | 443.7544
30141 | 420.4728
30142 | 453.6468
30143 | 419.3314
30144 | 570.3576
30145 | 529.6764
30146 | 813.6722
30147 | 492.2162
30148 | 399.7048
30149 | 356.9022
30150 | 333.7922
30151 | 399.0286
30152 | 432.9758
30153 | 413.7404
30154 | 429.006
30155 | 446.093
30156 | 539.9522
30157 | 433.1462
30158 | 391.6222
30159 | 724.3722
30160 | 520.6295
30161 | 485.6187
30162 | 454.3011
30163 | 406.3121
30164 | 386.7363
30165 | 369.5211
30166 | 359.705
30167 | 352.6706
30168 | 345.9651
30169 | 319.7733
30170 | 503.2939
30171 | 486.9836
30172 | 714.1141
30173 | 368.7028
30174 | 408.2418
30175 | 335.072
30176 | 376.4109
30177 | 300.1467
30178 | 272.2728
30179 | 265.99
30180 | 350.3305
30181 | 341.5413
30182 | 329.691
30183 | 335.7738
30184 | 394.5381
30185 | 424.1469
30186 | 333.5881
30187 | 307.5728
30188 | 194.6237
30196 | 642.2956
30197 | 53.1138
30198 | 15.2444
30199 | 154.2442
30200 | 63.0944
30201 | 611.4222
30202 | 152.8069
30203 | 14.7038
30204 | 13.2758
30205 | 168.1195
30207 | 31.3438
30208 | 349.586
30209 | 353.4263
30210 | 324.3235
30224 | 183.0467
30225 | 281.698
30226 | 211.0421
30227 | 322.912
30228 | 240.1144
30229 | 367.6809
30230 | 304.3602
30231 | 465.4096
30232 | 375.4255
30233 | 574.318
30234 | 119.984
30235 | 232.6305
30237 | 311.9114
30238 | 342.1257
30239 | 659.8193
30240 | 761.0491
30241 | 132.2092
30242 | 224.7556
30243 | 645.5047
30244 | 137.8831
30245 | 292.8083
30246 | 312.168
30247 | 333.4238
30248 | 350.8346
30249 | 376.4695
30250 | 383.1142
30251 | 251.1955
30252 | 49.1837
30253 | 57.8247
30254 | 73.2268
30255 | 88.1904
30256 | 102.1431
30257 | 43.7877
30258 | 83.6415
30259 | 87.1841
30260 | 104.8604
30261 | 115.7985
30262 | 154.5169
30263 | 73.2917
30264 | 85.2145
30265 | 94.5554
30266 | 105.3567
30267 | 139.6953
30268 | 64.3539
30269 | 64.737
30270 | 65.324
30271 | 67.7276
30272 | 78.1378
30273 | 6.0782
30274 | 3.5603
30275 | 75.1225
30276 | 470.8955
30277 | 511.511
30278 | 528.9218
30279 | 414.4328
30280 | 31.4872
30281 | 58.7726
30282 | 66.8774
30283 | 77.6382
30284 | 91.7692
30285 | 110.2537
30286 | 97.1554
30287 | 61.5056
30288 | 10.9869
30289 | 22.2035
30290 | 86.7233
30291 | 46.7028
30292 | 40.5835
30293 | 72.1294
30294 | 62.9835
30295 | 71.7859
30296 | 80.0033
30297 | 126.9498
30298 | 213.9003
30299 | 155.1933
30300 | 11.0775
30301 | 9.8179
30302 | 9.2173
30303 | 7.9593
30305 | 4.2895
30306 | 4.2209
30307 | 3.5174
30308 | 2.8139
30309 | 3.6932
30310 | 3.1656
30311 | 968.5293
30312 | 2125.5307
30313 | 2619.4778
30314 | 23766.8986
30315 | 20.0738
30316 | 92.479
30317 | 160.7411
30318 | 54.9798
30319 | 1631.8582
30320 | 2207.2014
30321 | 17.1056
30322 | 13.5059
30323 | 77.0333
30324 | 101.2333
30325 | 141.7435
30326 | 219.411
30327 | 195.7636
30328 | 286.1838
30329 | 418.3455
30330 | 2124.1958
30331 | 405.4154
30332 | 420.4154
30333 | 428.4154
30334 | 440.4154
30335 | 463.4154
30336 | 475.4154
30337 | 505.4154
30338 | 14.15
30339 | 18.6579
30340 | 133.9847
30341 | 144.2366
30342 | 284.9276
30343 | 311.6037
30344 | 54.9716
30345 | 94.9034
30346 | 112.4907
30347 | 75.5111
30348 | 125.0858
30349 | 132.1206
30350 | 5.5489
30351 | 27.3417
30352 | 26.5259
30353 | 26.1931
30354 | 34.8878
30355 | 31.6277
30356 | 30.6912
30357 | 33.6318
30358 | 29.5093
30359 | 32.8062
30360 | 55
30361 | 100.527
30362 | 33.791
30363 | 27.2556
30364 | 30.9479
30365 | 34.6403
30366 | 223.0745
30367 | 931.3023
30368 | 1253.358
30369 | 205.8251
30370 | 101.7489
30371 | 113.1291
30372 | 142.314
30373 | 40.1873
30374 | 48.6124
30375 | 70.3764
30376 | 283.7569
30377 | 380.8206
30378 | 250.1353
30379 | 407.1145
30380 | 4.3967
30381 | 5.2761
30382 | 6.5071
30383 | 7.7383
30384 | 8.7935
30385 | 14.0697
30386 | 17.5872
30387 | 26.3808
30388 | 35.1745
30389 | 137.0474
30390 | 182.6298
30391 | 244.156
30403 | 642.6236
30404 | 30.5207
30405 | 7.0567
30406 | 17.6571
30407 | 66.724
30408 | 3.1094
30409 | 1213.9698
30411 | 149.7216
30412 | 56.731
30413 | 44.8807
30414 | 177.6307
30415 | 63.4981
30416 | 49.2383
30417 | 225.4235
30418 | 72.5255
30419 | 54.5224
30420 | 163.6717
30421 | 63.5206
30422 | 49.8101
30423 | 189.784
30424 | 69.9024
30425 | 53.8613
30426 | 212.3815
30427 | 77.6762
30428 | 59.4473
30429 | 244.8971
30430 | 84.0594
30431 | 63.2367
30432 | 531.4784
30433 | 209.9694
30434 | 167.647
30435 | 235.8572
30436 | 86.5443
30437 | 66.4955
30438 | 185.214
30439 | 67.5201
30440 | 51.9158
30441 | 197.5458
30442 | 75.4814
30443 | 58.7168
30444 | 218.5287
30445 | 78.6261
30446 | 61.4032
30447 | 285.4938
30448 | 89.6219
30449 | 65.5702
30450 | 364.5345
30451 | 87.1727
30452 | 73.6399
30453 | 275.9976
30454 | 103.0118
30455 | 80.3581
30456 | 296.1656
30457 | 110.0329
30458 | 84.8495
30459 | 473.6603
30460 | 171.151
30461 | 130.7783
30462 | 326.1023
30463 | 103.7495
30464 | 75.3737
30465 | 105.4903
30466 | 49.8784
30467 | 42.5376
30468 | 69.1641
30469 | 15.0317
30470 | 8.7309
30471 | 88.9741
30472 | 34.8417
30473 | 28.5409
30480 | 75.2072
30481 | 31.1458
30482 | 26.166
30483 | 55.3972
30484 | 11.3358
30485 | 6.356
30486 | 95.9057
30487 | 34.4985
30488 | 28.0353
30489 | 98.3571
30490 | 36.1094
30491 | 29.4361
30492 | 139.3231
30493 | 48.9175
30494 | 38.1343
30495 | 132.2764
30496 | 54.0604
30497 | 44.1743
30498 | 7.3702
30499 | 0.6437
30500 | 241.3734
30501 | 142.9546
30502 | 123.9682
30503 | 456.3071
30504 | 259.8984
30505 | 223.9813
30506 | 288.9179
30507 | 108.5563
30508 | 87.0906
30509 | 144.5768
30510 | 89.2813
30511 | 76.98
30518 | 41.5793
30519 | 25.46
30520 | 21.5249
30521 | 77.7856
30522 | 48.616
30523 | 45.34
30524 | 38.4109
30525 | 47.7402
30526 | 39.5637
30527 | 64.9072
30528 | 50.2706
30529 | 65.1949
30530 | 49.8515
30531 | 99.4162
30532 | 46.4742
30533 | 39.556
30534 | 100.5782
30535 | 47.2378
30536 | 40.22
30537 | 125.3729
30538 | 60.6602
30539 | 51.2559
30540 | 153.6024
30541 | 77.1684
30542 | 65.2882
30543 | 185.0629
30544 | 97.8425
30545 | 83.2656
30546 | 33.8052
30547 | 20.517
30548 | 594.2993
30549 | 268.5596
30550 | 245.6342
30551 | 44.4052
30552 | 29.8491
30553 | 27.8877
30554 | 232.2965
30555 | 92.8482
30556 | 70.634
30557 | 320.057
30558 | 128.9486
30559 | 97.2919
30560 | 327.4896
30561 | 138.3211
30562 | 109.017
30563 | 471.5972
30564 | 129.3199
30565 | 91.4244
30566 | 6.34
30567 | 2.736
30568 | 99.226
30569 | 38.8107
30570 | 31.7397
30571 | 288.8379
30572 | 139.1137
30573 | 110.25
30574 | 422.1466
30575 | 187.2896
30576 | 144.25
30577 | 399.46
30578 | 146.9894
30579 | 107.146
30580 | 1129.6474
30581 | 512.4215
30582 | 392.4275
30583 | 1224.9135
30584 | 553.8155
30585 | 423.5176
30586 | 1372.2353
30587 | 632.8484
30588 | 486.25
30589 | 173.2587
30590 | 64.4559
30591 | 49.5159
30595 | 228.996
30596 | 92.2471
30597 | 72.8228
30598 | 354.1678
30599 | 127.3478
30600 | 96.7971
30601 | 110.3216
30602 | 52.7598
30603 | 39.0866
30604 | 15.212
30605 | 10.1413
30606 | 47.5347
30607 | 31.6898
30608 | 1.5712
30609 | 1.0474
30610 | 3.7537
30611 | 2.5025
30612 | 2.516
30613 | 1.7989
30614 | 3.1433
30615 | 1.2133
30616 | 852.089
30617 | 79.9006
30618 | 51.2184
30619 | 3.0294
30620 | 0.952
30621 | 1.4761
30622 | 0.3199
30623 | 2.6836
30624 | 1.9166
30625 | 168.5169
30626 | 86.1124
30627 | 71.455
30628 | 149.7208
30629 | 70.6365
30630 | 57.8895
30631 | 148.8701
30632 | 72.88
30633 | 60.2181
30634 | 158.4974
30635 | 74.0752
30636 | 60.4505
30637 | 187.2169
30638 | 95.8881
30639 | 79.3915
30640 | 79.4286
30641 | 48.7179
30642 | 43
30643 | 191.6109
30644 | 98.5245
30645 | 81.5885
30646 | 32.7403
30647 | 10.5851
30648 | 452.011
30649 | 263.91
30650 | 250.61
30651 | 2991.9407
30652 | 1223.7588
30653 | 880.9563
30654 | 538.8177
30655 | 219.4947
30656 | 160.7583
30657 | 184.7605
30658 | 40.116
30659 | 130.1741
30660 | 68.1953
30661 | 60.7681
30662 | 74.9385
30663 | 23.9243
30664 | 16.9614
30665 | 308.7399
30666 | 110.0103
30667 | 84.7832
30668 | 11.9227
30669 | 5.5478
30670 | 224.9915
30671 | 119.6424
30672 | 100.8024
30673 | 259.9429
30674 | 127.1402
30675 | 104.8049
30676 | 96.5899
30677 | 24.5476
30678 | 22.8977
30679 | 20.2502
30680 | 6.4822
30681 | 229.8365
30682 | 140.531
30683 | 122.1803
30684 | 330.9766
30685 | 154.3515
30686 | 125.6706
30687 | 306.1606
30688 | 146.8624
30689 | 121.3111
30690 | 2071.1604
30691 | 938.4271
30692 | 713.1472
30693 | 10.3532
30694 | 2.178
30695 | 4.6316
30696 | 1.9314
30697 | 3.2638
30698 | 1.0765
30699 | 160.9589
30700 | 63.7333
30701 | 205.464
30702 | 81.3555
30703 | 18.0718
30704 | 3.3035
30705 | 1.5392
30706 | 5.2557
30707 | 1.3013
30708 | 4.1381
30709 | 0.6675
30710 | 13.5219
30711 | 1.2213
30712 | 10.1294
30713 | 3.7477
30714 | 25.3539
30715 | 5.2919
30716 | 17.0793
30717 | 6.8018
30718 | 383.3288
30719 | 285.0379
30720 | 251.8316
30721 | 409.6288
30722 | 310.0419
30723 | 276.5116
30724 | 476.9589
30725 | 365.9111
30726 | 330.3091
30727 | 520.1895
30728 | 397.8391
30729 | 359.4115
30730 | 1.3285
30731 | 0.3011
30732 | 5.6625
30733 | 0.8001
30734 | 12.4943
30735 | 0.9615
30736 | 41.6532
30737 | 16.8695
30738 | 10.4133
30739 | 83.2661
30740 | 55.44
30755 | 5.5257
30756 | 0.6039
30757 | 16.3196
30758 | 0.8773
30759 | 24.32
30760 | 1.1884
30761 | 31.8913
30762 | 1.2796
30763 | 3.8841
30764 | 0.4735
30765 | 6.0422
30766 | 1.261
30767 | 75.1808
30768 | 4.3964
30793 | 234.892
30794 | 126.5998
30795 | 107.6581
30796 | 255.4599
30797 | 128.6566
30798 | 107.6581
30799 | 340.7488
30800 | 155.9002
30801 | 126.6096
30802 | 292.5188
30803 | 111.8732
30804 | 86.9093
30805 | 221.8552
30806 | 245.2876
30807 | 106.6998
30808 | 20.4366
30809 | 10.017
30810 | 148.2726
30811 | 24.5257
30812 | 9.9472
30813 | 178.0162
30814 | 38.0953
30815 | 20.8141
30816 | 289.2392
30817 | 73.1099
30818 | 45.4844
30819 | 9.2073
30820 | 1.1342
30821 | 0.2317
30822 | 90.5345
30823 | 14.8285
30824 | 6.0664
30825 | 209.0899
30826 | 30.5387
30827 | 10.1154
30828 | 12.5213
30829 | 1.6685
30830 | 0.4511
30831 | 78.305
30832 | 16.6965
30833 | 9.3327
30834 | 1673.849
30835 | 918.2941
30836 | 753.6199
30837 | 18.15
30838 | 15.125
30839 | 34.95
30840 | 29.125
30841 | 0.4447
30842 | 0.4447
30843 | 1.116
30844 | 1.116
30845 | 3.6259
30846 | 0.5684
30847 | 0.2008
30848 | 1.1191
30849 | 0.761
30850 | 6.3965
30851 | 0.1634
30852 | 6.3539
30853 | 0.1372
30854 | 545.2398
30855 | 301.8237
30856 | 270.1842
30857 | 18.9043
30858 | 0.2519
30859 | 109.0828
30860 | 44.4536
30861 | 2.5613
30862 | 14.1288
30863 | 15.4987
30864 | 0.4621
30865 | 0.3051
30866 | 86.4852
30867 | 27.5858
30868 | 8.1313
30869 | 541.108
30870 | 7351.3275
30871 | 9636.4003
30872 | 35.6419
30873 | 1.0833
30874 | 9.5883
30875 | 9.5883
30876 | 9.6546
30877 | 185.9746
30878 | 18.1107
30879 | 282.6538
30880 | 37.9952
30881 | 145.6112
30882 | 43.0432
30883 | 308.0492
30884 | 320.556
30885 | 97.4146
30886 | 1164412.0599
30887 | 38325.9059
30889 | 1032153.3684
30890 | 888352.0472
30891 | 888352.0472
30892 | 1125245.4457
30893 | 36.7888
30894 | 40.4088
30895 | 42.1224
30896 | 48.2864
30897 | 49.2865
30898 | 59.2677
30899 | 64.5715
30900 | 76.1126
30901 | 84.5361
30902 | 12.0647
30903 | 16.388
30904 | 37.0995
30905 | 43.2323
30906 | 55.4979
30907 | 67.7642
30908 | 117.0289
30909 | 41.2507
30910 | 93.836
30911 | 104.1567
30912 | 5.0758
30913 | 59.874
30914 | 1.625
30915 | 1.7154
30916 | 3.5055
30917 | 1614.4561
30918 | 1866.7754
30919 | 163.8897
30920 | 88.6212
30921 | 135.0962
30922 | 93.2414
30923 | 99.9962
30924 | 413.3768
30926 | 9538.2887
30927 | 404.3313
30928 | 952.6134
30929 | 843.5438
30930 | 516.7575
30931 | 1241.7686
30932 | 242.9175
30933 | 252.2738
30934 | 230.8234
30935 | 118.6123
30936 | 294.1509
30937 | 131.0426
30938 | 649.0345
30939 | 196.4509
30940 | 1983.696
30941 | 2620.176
30942 | 1209.312
30943 | 1453.296
30944 | 1835.184
30945 | 998.9105
30947 | 384.3816
30948 | 1302.0349
30949 | 185.9175
30950 | 73.3681
30951 | 59.5832
30952 | 32.32
30953 | 13.6514
30954 | 2.9166
30955 | 2619.4778
30956 | 4.5355
30957 | 4.4191
30958 | 4.0914
30959 | 43.5048
30960 | 61.4989
30961 | 5.3785
30962 | 37.2512
30963 | 66.5379
30964 | 139.7535
30965 | 3.3573
30966 | 0.3693
30967 | 67.3596
30968 | 100.5679
30969 | 57.3027
30970 | 1.8681
30971 | 9.2158
30972 | 107.647
30973 | 6.9245
30974 | 2.4521
30975 | 97.7042
30976 | 66.6384
30977 | 96.9551
30978 | 107.1716
30979 | 57.0233
30980 | 93.9449
30981 | 206.0284
30982 | 37.7643
30983 | 3.4347
30984 | 11.8825
30985 | 32.982
30986 | 82.4234
30987 | 591.6367
30989 | 93.8751
30991 | 81.7013
30993 | 149.7662
30994 | 119.6437
30995 | 215.5903
30996 | 394.5344
30997 | 20.2692
30998 | 2.1667
31000 | 25.4514
31001 | 107.88
31002 | 5.4
31003 | 26.4
31004 | 18.288
31005 | 155.736
31006 | 30.78
31007 | 55.8
31008 | 73.08
31009 | 24.323
31011 | 34.2004
31012 | 1.82
31013 | 276.9209
31014 | 348.036
31015 | 491.4222
31016 | 392.6769
31017 | 425.859
31018 | 455.1187
31019 | 538.4995
31020 | 15.2984
31021 | 13.0008
31022 | 12.6318
31023 | 14.6923
31024 | 14.6684
31025 | 13.7765
31026 | 12.9105
31027 | 11.1249
31028 | 15.9998
31029 | 13.878
31030 | 13.6849
31031 | 15.7455
31032 | 15.5456
31033 | 14.4779
31034 | 13.6119
31035 | 11.8263
31036 | 1595.2892
31037 | 17.8692
31038 | 12.7135
31039 | 11.5017
31040 | 73.2607
31041 | 52.8458
31042 | 47.9155
31043 | 29.4731
31044 | 19.6487
31045 | 428.0515
31046 | 201.8609
31047 | 162.5926
31048 | 1647.7076
31049 | 717.6338
31050 | 557.7293
31051 | 28.1755
31052 | 7.2388
31053 | 394.8067
31054 | 109.0448
31055 | 73.1788
31056 | 337.7268
31057 | 134.1576
31058 | 100.65
31059 | 487.4345
31060 | 221.2884
31061 | 171.05
31062 | 1427.6526
31063 | 57.5842
31064 | 82.3177
31065 | 15.72
31066 | 10.7256
31067 | 13.3464
31068 | 22.2495
31069 | 13.7523
31070 | 247.3654
31071 | 106.1949
31072 | 83.5502
31073 | 428.557
31074 | 225.0486
31075 | 190.2919

## EMOP 11-21
CODIGO,C,13 | PRECO,N,17,2
01.001.0001-0 | 172.67
01.001.0001-A | 158.85
01.001.0002-0 | 172.67
01.001.0002-A | 158.85
01.001.0003-0 | 100.8
01.001.0003-A | 92.73
01.001.0004-0 | 194.72
01.001.0004-A | 179.14
01.001.0005-0 | 452.01
01.001.0005-A | 415.83
01.001.0006-0 | 238.45
01.001.0006-A | 219.36
01.001.0007-0 | 95.99
01.001.0007-A | 88.31
01.001.0008-0 | 89.8
01.001.0008-A | 82.62
01.001.0009-0 | 213.67
01.001.0009-A | 196.57
01.001.0010-0 | 60.38
01.001.0010-A | 55.54
01.001.0011-0 | 376.78
01.001.0011-A | 346.62
01.001.0012-0 | 452.01
01.001.0012-A | 415.83
01.001.0013-0 | 727.46
01.001.0013-A | 669.24
01.001.0014-0 | 830.41
01.001.0014-A | 763.95
01.001.0015-0 | 1087.75
01.001.0015-A | 1000.7
01.001.0016-0 | 1087.75
01.001.0016-A | 1000.7
01.001.0017-0 | 1740.62
01.001.0017-A | 1601.32
01.001.0018-0 | 1885.82
01.001.0018-A | 1734.89
01.001.0019-0 | 2031.03
01.001.0019-A | 1868.48
01.001.0020-0 | 2757.09
01.001.0020-A | 2536.43
01.001.0021-0 | 3045.62
01.001.0021-A | 2801.87
01.001.0022-0 | 3190.83
01.001.0022-A | 2935.46
01.001.0023-0 | 1050.26
01.001.0023-A | 966.2
01.001.0024-0 | 1050.26
01.001.0024-A | 966.2
01.001.0025-0 | 1016.56
01.001.0025-A | 935.2
01.001.0026-0 | 677.7
01.001.0026-A | 623.47
01.001.0027-0 | 677.7
01.001.0027-A | 623.47
01.001.0028-0 | 2138.17
01.001.0028-A | 1967.05
01.001.0029-0 | 2138.17
01.001.0029-A | 1967.05
01.001.0030-0 | 2477.03
01.001.0030-A | 2278.78
01.001.0031-0 | 1954.53
01.001.0031-A | 1798.1
01.001.0032-0 | 1954.53
01.001.0032-A | 1798.1
01.001.0033-0 | 6304.19
01.001.0033-A | 5799.66
01.001.0034-0 | 6779.67
01.001.0034-A | 6237.08
01.001.0035-0 | 2365.09
01.001.0035-A | 2175.81
01.001.0036-0 | 2680.71
01.001.0036-A | 2466.17
01.001.0037-0 | 3467.71
01.001.0037-A | 3190.19
01.001.0038-0 | 3689.05
01.001.0038-A | 3393.81
01.001.0039-0 | 1328.05
01.001.0039-A | 1221.76
01.001.0040-0 | 182.61
01.001.0040-A | 166.72
01.001.0042-0 | 189.43
01.001.0042-A | 172.62
01.001.0043-0 | 86.93
01.001.0043-A | 75.32
01.001.0044-0 | 68.96
01.001.0044-A | 59.75
01.001.0046-0 | 192.66
01.001.0046-A | 177.24
01.001.0047-0 | 168.29
01.001.0047-A | 145.8
01.001.0048-0 | 113.33
01.001.0048-A | 98.17
01.001.0049-0 | 338.1
01.001.0049-A | 311.04
01.001.0050-0 | 3152.09
01.001.0050-A | 2899.83
01.001.0051-0 | 315.6
01.001.0051-A | 290.34
01.001.0052-0 | 104.25
01.001.0052-A | 95.9
01.001.0053-0 | 104.25
01.001.0053-A | 95.9
01.001.0054-0 | 104.25
01.001.0054-A | 95.9
01.001.0055-0 | 816.78
01.001.0055-A | 751.41
01.001.0056-0 | 104.97
01.001.0056-A | 96.57
01.001.0057-0 | 450.87
01.001.0057-A | 414.78
01.001.0059-0 | 180.54
01.001.0059-A | 165.06
01.001.0060-0 | 521.25
01.001.0060-A | 479.53
01.001.0061-0 | 104.97
01.001.0061-A | 96.57
01.001.0062-0 | 104.97
01.001.0062-A | 96.57
01.001.0063-0 | 104.97
01.001.0063-A | 96.57
01.001.0064-0 | 104.97
01.001.0064-A | 96.57
01.001.0065-0 | 177.64
01.001.0065-A | 153.97
01.001.0066-0 | 246.64
01.001.0066-A | 213.77
01.001.0068-0 | 533.88
01.001.0068-A | 488.11
01.001.0069-0 | 438.34
01.001.0069-A | 402.96
01.001.0071-0 | 556.19
01.001.0071-A | 511.68
01.001.0073-0 | 127.66
01.001.0073-A | 116.72
01.001.0075-1 | 12.78
01.001.0075-B | 11.07
01.001.0076-0 | 16.19
01.001.0076-A | 14.03
01.001.0077-0 | 19.6
01.001.0077-A | 16.98
01.001.0078-0 | 23.86
01.001.0078-A | 20.67
01.001.0081-0 | 172.63
01.001.0081-A | 158.81
01.001.0082-0 | 136.56
01.001.0082-A | 125.63
01.001.0083-0 | 172.63
01.001.0083-A | 158.81
01.001.0084-0 | 3789.7
01.001.0084-A | 3486.4
01.001.0085-0 | 172.63
01.001.0085-A | 158.81
01.001.0086-0 | 172.63
01.001.0086-A | 158.81
01.001.0087-0 | 136.71
01.001.0087-A | 125.76
01.001.0088-0 | 187.06
01.001.0088-A | 172.09
01.001.0089-0 | 50.35
01.001.0089-A | 46.32
01.001.0090-0 | 100.73
01.001.0090-A | 92.67
01.001.0091-0 | 50.35
01.001.0091-A | 46.32
01.001.0092-0 | 100.73
01.001.0092-A | 92.67
01.001.0093-0 | 727.46
01.001.0093-A | 669.24
01.001.0094-0 | 663.52
01.001.0094-A | 610.42
01.001.0095-0 | 663.52
01.001.0095-A | 610.42
01.001.0096-0 | 470.88
01.001.0096-A | 433.2
01.001.0097-0 | 1087.75
01.001.0097-A | 1000.7
01.001.0098-0 | 1506.61
01.001.0098-A | 1386.04
01.001.0121-0 | 14.31
01.001.0121-A | 13.17
01.001.0123-0 | 43.29
01.001.0123-A | 39.82
01.001.0124-0 | 111.68
01.001.0124-A | 102.74
01.001.0125-0 | 197.61
01.001.0125-A | 181.79
01.001.0126-0 | 197.61
01.001.0126-A | 181.79
01.001.0127-0 | 197.61
01.001.0127-A | 181.79
01.001.0128-0 | 60.13
01.001.0128-A | 55.32
01.001.0129-0 | 28.86
01.001.0129-A | 26.55
01.001.0130-0 | 15717.18
01.001.0130-A | 14459.3
01.001.0131-0 | 5239.05
01.001.0131-A | 4819.76
01.001.0132-0 | 5239.05
01.001.0132-A | 4819.76
01.001.0133-0 | 15717.18
01.001.0133-A | 14459.3
01.001.0134-0 | 15717.18
01.001.0134-A | 14459.3
01.001.0135-0 | 15717.18
01.001.0135-A | 14459.3
01.001.0136-0 | 15717.18
01.001.0136-A | 14459.3
01.001.0137-0 | 102876.14
01.001.0137-A | 94642.78
01.001.0138-0 | 37680.42
01.001.0138-A | 34664.78
01.001.0139-0 | 356.61
01.001.0139-A | 318.25
01.001.0140-0 | 359.73
01.001.0140-A | 319.05
01.001.0141-0 | 359.73
01.001.0141-A | 319.05
01.001.0143-0 | 1755.39
01.001.0143-A | 1614.9
01.001.0144-0 | 2942.73
01.001.0144-A | 2707.22
01.001.0145-0 | 2942.73
01.001.0145-A | 2707.22
01.001.0147-0 | 58.18
01.001.0147-A | 54.6
01.001.0148-0 | 93.82
01.001.0148-A | 89.17
01.001.0149-0 | 202.02
01.001.0149-A | 194.13
01.001.0150-0 | 21.41
01.001.0150-A | 19.82
01.001.0151-0 | 27.13
01.001.0151-A | 25.3
01.001.0152-0 | 40.11
01.001.0152-A | 37.9
01.001.0160-0 | 194.72
01.001.0160-A | 179.14
01.001.0161-0 | 143.89
01.001.0161-A | 132.38
01.001.0162-0 | 194.72
01.001.0162-A | 179.14
01.001.0163-0 | 211.01
01.001.0163-A | 194.13
01.001.0164-0 | 211.01
01.001.0164-A | 194.13
01.001.0165-0 | 414.83
01.001.0165-A | 381.63
01.001.0166-0 | 346.28
01.001.0166-A | 318.57
01.001.0167-0 | 292.18
01.001.0167-A | 268.79
01.001.0168-0 | 317.43
01.001.0168-A | 292.03
01.001.0169-0 | 553.71
01.001.0169-A | 509.39
01.001.0170-0 | 275.94
01.001.0170-A | 253.86
01.001.0171-0 | 194.78
01.001.0171-A | 179.19
01.001.0172-0 | 180.35
01.001.0172-A | 165.91
01.001.0173-0 | 707.01
01.001.0173-A | 650.43
01.001.0174-0 | 172.63
01.001.0174-A | 158.81
01.001.0175-0 | 259.01
01.001.0175-A | 238.28
01.001.0176-0 | 259.01
01.001.0176-A | 238.28
01.001.0177-0 | 206.24
01.001.0177-A | 189.73
01.001.0178-0 | 224.48
01.001.0178-A | 206.51
01.001.0179-0 | 251.34
01.001.0179-A | 231.22
01.001.0180-0 | 259.01
01.001.0180-A | 238.28
01.001.0181-0 | 259.01
01.001.0181-A | 238.28
01.001.0182-0 | 292.18
01.001.0182-A | 268.79
01.001.0183-0 | 470.74
01.001.0183-A | 433.07
01.001.0184-0 | 207.22
01.001.0184-A | 190.63
01.001.0185-0 | 1954.53
01.001.0185-A | 1798.1
01.001.0186-0 | 431.7
01.001.0186-A | 397.15
01.001.0187-0 | 251.34
01.001.0187-A | 231.22
01.001.0188-0 | 172.63
01.001.0188-A | 158.81
01.001.0189-0 | 246.69
01.001.0189-A | 226.95
01.001.0190-0 | 383.75
01.001.0190-A | 353.03
01.001.0191-0 | 383.75
01.001.0191-A | 353.03
01.001.0192-0 | 383.75
01.001.0192-A | 353.03
01.001.0193-0 | 287.8
01.001.0193-A | 264.77
01.001.0194-0 | 257.64
01.001.0194-A | 237.02
01.001.0195-0 | 479.67
01.001.0195-A | 441.28
01.001.0196-0 | 191.86
01.001.0196-A | 176.51
01.001.0197-0 | 115.12
01.001.0197-A | 105.9
01.001.0198-0 | 452.01
01.001.0198-A | 415.83
01.001.0199-0 | 1087.75
01.001.0199-A | 1000.7
01.001.0200-0 | 161.72
01.001.0200-A | 148.77
01.001.0201-0 | 273.04
01.001.0201-A | 251.19
01.001.0202-0 | 1954.53
01.001.0202-A | 1798.1
01.001.0203-0 | 342.69
01.001.0203-A | 315.26
01.001.0204-0 | 171.07
01.001.0204-A | 157.38
01.001.0205-0 | 48.86
01.001.0205-A | 44.95
01.001.0206-0 | 58.65
01.001.0206-A | 53.95
01.001.0208-0 | 170.71
01.001.0208-A | 157.05
01.001.0209-0 | 170.71
01.001.0209-A | 157.05
01.001.0210-0 | 104.25
01.001.0210-A | 95.9
01.001.0220-0 | 3760.6
01.001.0220-A | 3459.64
01.001.0221-0 | 194.72
01.001.0221-A | 179.14
01.001.0222-0 | 194.72
01.001.0222-A | 179.14
01.001.0223-0 | 452.01
01.001.0223-A | 415.83
01.001.0224-0 | 172.63
01.001.0224-A | 158.81
01.001.0225-0 | 452.01
01.001.0225-A | 415.83
01.001.0226-0 | 1087.75
01.001.0226-A | 1000.7
01.001.0227-0 | 727.46
01.001.0227-A | 669.24
01.001.0228-0 | 194.72
01.001.0228-A | 179.14
01.001.0229-0 | 1058.66
01.001.0229-A | 973.93
01.001.0230-0 | 163.03
01.001.0230-A | 149.98
01.001.0231-0 | 163.03
01.001.0231-A | 149.98
01.001.0232-0 | 163.03
01.001.0232-A | 149.98
01.001.0233-0 | 163.03
01.001.0233-A | 149.98
01.001.0234-0 | 163.03
01.001.0234-A | 149.98
01.001.0235-0 | 163.03
01.001.0235-A | 149.98
01.001.0236-0 | 163.03
01.001.0236-A | 149.98
01.001.0237-0 | 163.03
01.001.0237-A | 149.98
01.001.0238-0 | 163.03
01.001.0238-A | 149.98
01.001.0239-0 | 163.03
01.001.0239-A | 149.98
01.001.0240-0 | 163.03
01.001.0240-A | 149.98
01.001.0241-0 | 163.03
01.001.0241-A | 149.98
01.001.0242-0 | 163.03
01.001.0242-A | 149.98
01.001.0243-0 | 163.03
01.001.0243-A | 149.98
01.001.0244-0 | 163.03
01.001.0244-A | 149.98
01.001.0245-0 | 163.03
01.001.0245-A | 149.98
01.001.0246-0 | 3408.9
01.001.0246-A | 3136.08
01.001.0247-0 | 159.56
01.001.0247-A | 146.79
01.001.0248-0 | 165.7
01.001.0248-A | 152.43
01.001.0249-0 | 184.11
01.001.0249-A | 169.37
01.001.0250-0 | 97.38
01.001.0250-A | 89.59
01.001.0251-0 | 111.81
01.001.0251-A | 102.86
01.001.0252-0 | 162.32
01.001.0252-A | 149.33
01.001.0253-0 | 194.78
01.001.0253-A | 179.19
01.001.0254-0 | 233.74
01.001.0254-A | 215.04
01.001.0255-0 | 280.49
01.001.0255-A | 258.04
01.001.0256-0 | 485.19
01.001.0256-A | 446.36
01.001.0257-0 | 106.13
01.001.0257-A | 97.63
01.001.0258-0 | 318.4
01.001.0258-A | 292.92
01.001.0259-0 | 382.07
01.001.0259-A | 351.49
01.001.0260-0 | 458.49
01.001.0260-A | 421.79
01.001.0261-0 | 194.56
01.001.0261-A | 178.99
01.001.0262-0 | 146.56
01.001.0262-A | 134.83
01.001.0263-0 | 146.56
01.001.0263-A | 134.83
01.001.0264-0 | 58.11
01.001.0264-A | 53.46
01.001.0265-0 | 4080.42
01.001.0265-A | 3753.86
01.001.0266-0 | 5100.52
01.001.0266-A | 4692.32
01.001.0267-0 | 5100.52
01.001.0267-A | 4692.32
01.001.0268-0 | 7650.79
01.001.0268-A | 7038.49
01.001.0269-0 | 6319
01.001.0269-A | 5813.28
01.001.0270-0 | 1954.53
01.001.0270-A | 1798.1
01.001.0271-0 | 1954.53
01.001.0271-A | 1798.1
01.001.0272-0 | 172.61
01.001.0272-A | 158.8
01.001.0273-0 | 172.61
01.001.0273-A | 158.8
01.001.0274-0 | 291.72
01.001.0274-A | 268.37
01.001.0275-0 | 1954.53
01.001.0275-A | 1798.1
01.001.0278-0 | 194.72
01.001.0278-A | 179.14
01.001.0279-0 | 1954.53
01.001.0279-A | 1798.1
01.001.0280-0 | 1954.53
01.001.0280-A | 1798.1
01.001.0281-0 | 1954.53
01.001.0281-A | 1798.1
01.001.0290-0 | 285.08
01.001.0290-A | 262.26
01.001.0298-0 | 1954.53
01.001.0298-A | 1798.1
01.001.0300-0 | 344.06
01.001.0300-A | 316.52
01.001.0301-0 | 344.06
01.001.0301-A | 316.52
01.001.0302-0 | 120.14
01.001.0302-A | 110.52
01.001.0303-0 | 120.14
01.001.0303-A | 110.52
01.001.0304-0 | 179.32
01.001.0304-A | 164.97
01.001.0305-0 | 786.43
01.001.0305-A | 723.49
01.001.0306-0 | 825.76
01.001.0306-A | 759.67
01.001.0307-0 | 983.05
01.001.0307-A | 904.37
01.001.0400-0 | 116.59
01.001.0400-A | 113.06
01.001.0405-0 | 11.42
01.001.0405-A | 10.06
01.001.0410-0 | 26.47
01.001.0410-A | 22.94
01.002.0001-0 | 120.38
01.002.0001-A | 109.23
01.002.0002-0 | 158.35
01.002.0002-A | 143.68
01.002.0003-0 | 130.19
01.002.0003-A | 118.14
01.002.0004-0 | 175.77
01.002.0004-A | 159.49
01.002.0005-0 | 140.6
01.002.0005-A | 127.58
01.002.0006-0 | 195.3
01.002.0006-A | 177.21
01.002.0007-0 | 162.72
01.002.0007-A | 147.65
01.002.0008-0 | 227.83
01.002.0008-A | 206.73
01.002.0009-0 | 162.37
01.002.0009-A | 147.33
01.002.0010-0 | 176.48
01.002.0010-A | 160.13
01.002.0011-0 | 190.59
01.002.0011-A | 172.94
01.002.0012-0 | 230.04
01.002.0012-A | 208.73
01.002.0013-0 | 256.57
01.002.0013-A | 234.82
01.002.0014-0 | 285.07
01.002.0014-A | 260.91
01.002.0015-0 | 306.46
01.002.0015-A | 280.48
01.002.0016-0 | 427.64
01.002.0016-A | 391.39
01.002.0021-0 | 92.58
01.002.0021-A | 84.01
01.002.0022-0 | 130.2
01.002.0022-A | 118.15
01.002.0023-0 | 100.15
01.002.0023-A | 90.87
01.002.0024-0 | 144.54
01.002.0024-A | 131.15
01.002.0025-0 | 108.15
01.002.0025-A | 98.14
01.002.0026-0 | 148.81
01.002.0026-A | 135.03
01.002.0027-0 | 125.18
01.002.0027-A | 113.59
01.002.0028-0 | 175.26
01.002.0028-A | 159.03
01.002.0039-0 | 150.22
01.002.0039-A | 136.31
01.002.0041-0 | 170.24
01.002.0041-A | 154.47
01.002.0042-0 | 200.28
01.002.0042-A | 181.73
01.002.0043-0 | 250.36
01.002.0043-A | 227.18
01.002.0044-0 | 300.44
01.002.0044-A | 272.62
01.002.0045-0 | 350.52
01.002.0045-A | 318.06
01.002.0046-0 | 400.61
01.002.0046-A | 363.51
01.002.0060-0 | 124.88
01.002.0060-A | 113.32
01.002.0061-0 | 135.77
01.002.0061-A | 123.19
01.002.0062-0 | 146.63
01.002.0062-A | 133.04
01.002.0063-0 | 176.97
01.002.0063-A | 160.57
01.002.0064-0 | 215.87
01.002.0064-A | 195.88
01.002.0065-0 | 238.89
01.002.0065-A | 216.76
01.002.0066-0 | 291.99
01.002.0066-A | 264.94
01.002.0067-0 | 336.22
01.002.0067-A | 305.07
01.002.0068-0 | 403.48
01.002.0068-A | 366.1
01.002.0069-0 | 470.7
01.002.0069-A | 427.1
01.002.0070-0 | 537.96
01.002.0070-A | 488.13
01.002.0075-0 | 197.16
01.002.0075-A | 180.57
01.002.0076-0 | 219.27
01.002.0076-A | 200.68
01.002.0077-0 | 235.74
01.002.0077-A | 215.75
01.002.0078-0 | 328.93
01.002.0078-A | 301.05
01.002.0079-0 | 398.22
01.002.0079-A | 364.46
01.002.0080-0 | 477.86
01.002.0080-A | 437.35
01.002.0081-0 | 637.16
01.002.0081-A | 583.15
01.002.0082-0 | 796.47
01.002.0082-A | 728.95
01.002.0083-0 | 955.77
01.002.0083-A | 874.75
01.002.0084-0 | 1115.07
01.002.0084-A | 1020.55
01.002.0085-0 | 1274.37
01.002.0085-A | 1166.34
01.003.0001-0 | 115.71
01.003.0001-A | 100.49
01.003.0002-0 | 133.94
01.003.0002-A | 116.33
01.003.0003-0 | 181.94
01.003.0003-A | 158.01
01.003.0005-0 | 242.53
01.003.0005-A | 210.64
01.003.0006-0 | 293
01.003.0006-A | 254.47
01.003.0011-0 | 596.89
01.003.0011-A | 573.31
01.003.0012-0 | 690.95
01.003.0012-A | 663.65
01.003.0013-0 | 938.51
01.003.0013-A | 901.42
01.003.0021-0 | 89
01.003.0021-A | 77.29
01.003.0022-0 | 103.06
01.003.0022-A | 89.51
01.003.0023-0 | 139.96
01.003.0023-A | 121.55
01.003.0029-0 | 186.62
01.003.0029-A | 162.08
01.003.0030-0 | 225.4
01.003.0030-A | 195.76
01.003.0032-0 | 120.15
01.003.0032-A | 104.35
01.003.0034-0 | 139.12
01.003.0034-A | 120.83
01.003.0036-0 | 188.94
01.003.0036-A | 164.09
01.003.0038-0 | 251.92
01.003.0038-A | 218.79
01.003.0040-0 | 304.29
01.003.0040-A | 264.27
01.003.0050-0 | 161.84
01.003.0050-A | 150.91
01.003.0052-0 | 182.24
01.003.0052-A | 175.44
01.003.0054-0 | 44.17
01.003.0054-A | 42.6
01.003.0056-0 | 176.76
01.003.0056-A | 170.48
01.004.0001-0 | 351.17
01.004.0001-A | 316.04
01.004.0002-0 | 383.79
01.004.0002-A | 345.44
01.004.0003-0 | 431.49
01.004.0003-A | 389.06
01.004.0004-0 | 476.55
01.004.0004-A | 430.32
01.004.0005-0 | 604.67
01.004.0005-A | 549.77
01.004.0011-0 | 881.41
01.004.0011-A | 816.76
01.004.0012-0 | 561.99
01.004.0012-A | 505.16
01.004.0013-0 | 614.84
01.004.0013-A | 552.68
01.004.0014-0 | 724.35
01.004.0014-A | 652.01
01.004.0015-0 | 802.26
01.004.0015-A | 722.81
01.004.0016-0 | 1125.87
01.004.0016-A | 1019.02
01.004.0017-0 | 1696.17
01.004.0017-A | 1556.23
01.004.0021-0 | 262.78
01.004.0021-A | 237.03
01.004.0022-0 | 285.49
01.004.0022-A | 257.55
01.004.0023-0 | 320.07
01.004.0023-A | 289.33
01.004.0024-0 | 351.69
01.004.0024-A | 318.45
01.004.0025-0 | 452.07
01.004.0025-A | 412.49
01.004.0031-0 | 685.93
01.004.0031-A | 638.82
01.004.0035-0 | 434.65
01.004.0035-A | 391.31
01.004.0037-0 | 476.1
01.004.0037-A | 428.64
01.004.0039-0 | 532.27
01.004.0039-A | 479.94
01.004.0041-0 | 595.97
01.004.0041-A | 537.99
01.004.0043-0 | 848.07
01.004.0043-A | 769.37
01.004.0045-0 | 1345.65
01.004.0045-A | 1238.82
01.004.0070-0 | 366.48
01.004.0070-A | 327.24
01.004.0073-0 | 412.94
01.004.0073-A | 369.46
01.004.0075-0 | 629.75
01.004.0075-A | 562.86
01.004.0079-0 | 962.72
01.004.0079-A | 860.38
01.004.0100-0 | 1160.8
01.004.0100-A | 1015.26
01.004.0105-0 | 7.22
01.004.0105-A | 6.3
01.004.0110-0 | 6.08
01.004.0110-A | 5.5
01.004.0115-0 | 5.36
01.004.0115-A | 4.88
01.004.0120-0 | 1.82
01.004.0120-A | 1.69
01.004.0125-0 | 9.43
01.004.0125-A | 8.17
01.004.0130-0 | 6.95
01.004.0130-A | 6.02
01.004.0135-0 | 8.5
01.004.0135-A | 7.36
01.004.0140-0 | 6.8
01.004.0140-A | 5.89
01.004.0145-0 | 10.05
01.004.0145-A | 8.7
01.005.0001-0 | 8.52
01.005.0001-A | 7.38
01.005.0003-0 | 10.37
01.005.0003-A | 9.16
01.005.0004-0 | 17.04
01.005.0004-A | 14.77
01.005.0005-0 | 1.02
01.005.0005-A | 0.88
01.005.0006-0 | 0.28
01.005.0006-A | 0.25
01.005.0007-0 | 2.04
01.005.0007-A | 1.77
01.005.0008-0 | 211.37
01.005.0008-A | 183.15
01.005.0009-0 | 2.45
01.005.0009-A | 2.12
01.005.0013-0 | 2216.04
01.005.0013-A | 1920.12
01.005.0014-0 | 2130.81
01.005.0014-A | 1846.27
01.005.0020-0 | 43.46
01.005.0020-A | 37.66
01.005.0021-0 | 63.07
01.005.0021-A | 54.64
01.005.0022-0 | 85.23
01.005.0022-A | 73.85
01.006.0001-0 | 39.26
01.006.0001-A | 38.82
01.006.0002-0 | 70.23
01.006.0002-A | 69.43
01.006.0003-0 | 117.58
01.006.0003-A | 116.25
01.006.0004-0 | 0.32
01.006.0004-A | 0.31
01.006.0010-0 | 1.23
01.006.0010-A | 1.2
01.007.0010-0 | 5200.6
01.007.0010-A | 4938.86
01.007.0020-0 | 303.77
01.007.0020-A | 263.22
01.007.0025-0 | 397.67
01.007.0025-A | 344.58
01.007.0030-0 | 0.07
01.007.0030-A | 0.07
01.007.0080-0 | 390.6
01.007.0080-A | 390.6
01.007.0081-0 | 270.3
01.007.0081-A | 270.3
01.008.0050-0 | 6729.65
01.008.0050-A | 5995.78
01.008.0100-0 | 6937.23
01.008.0100-A | 6199.56
01.008.0200-0 | 7352.41
01.008.0200-A | 6607.11
01.009.0050-0 | 10894.52
01.009.0050-A | 9655.98
01.009.0100-0 | 11102.11
01.009.0100-A | 9859.75
01.009.0200-0 | 11517.29
01.009.0200-A | 10267.3
01.016.0001-0 | 17336.02
01.016.0001-A | 15489.12
01.016.0002-0 | 13262.53
01.016.0002-A | 11849.61
01.016.0003-0 | 11273.15
01.016.0003-A | 10072.17
01.016.0004-0 | 10420.56
01.016.0004-A | 9310.4
01.016.0005-0 | 7957.51
01.016.0005-A | 7109.76
01.016.0006-0 | 6773.37
01.016.0006-A | 6051.77
01.016.0007-0 | 12125.75
01.016.0007-A | 10833.93
01.016.0008-0 | 9283.77
01.016.0008-A | 8294.72
01.016.0009-0 | 7910.16
01.016.0009-A | 7067.45
01.016.0010-0 | 7294.39
01.016.0010-A | 6517.28
01.016.0011-0 | 5589.21
01.016.0011-A | 4993.76
01.016.0012-0 | 4736.62
01.016.0012-A | 4232
01.016.0020-0 | 400.75
01.016.0020-A | 347.8
01.016.0021-0 | 217.21
01.016.0021-A | 189.76
01.016.0030-0 | 2272.84
01.016.0030-A | 1979.87
01.016.0031-0 | 1365.61
01.016.0031-A | 1189.58
01.016.0032-0 | 1594.81
01.016.0032-A | 1389.24
01.016.0033-0 | 954.97
01.016.0033-A | 831.88
01.016.0034-0 | 1818.27
01.016.0034-A | 1583.9
01.016.0035-0 | 1092.49
01.016.0035-A | 951.67
01.016.0036-0 | 1275.84
01.016.0036-A | 1111.39
01.016.0037-0 | 763.98
01.016.0037-A | 665.5
01.016.0050-0 | 1606.2
01.016.0050-A | 1392.37
01.016.0051-0 | 1124.34
01.016.0051-A | 974.65
01.016.0052-0 | 803.1
01.016.0052-A | 696.18
01.016.0060-0 | 2.89
01.016.0060-A | 2.51
01.016.0061-0 | 2.02
01.016.0061-A | 1.75
01.016.0062-0 | 2.58
01.016.0062-A | 2.24
01.016.0063-0 | 1.55
01.016.0063-A | 1.34
01.016.0064-0 | 3.18
01.016.0064-A | 2.82
01.016.0067-0 | 5.05
01.016.0067-A | 4.49
01.016.0070-0 | 6.66
01.016.0070-A | 6
01.016.0080-0 | 6957.65
01.016.0080-A | 6207.25
01.016.0081-0 | 2.24
01.016.0081-A | 2
01.016.0082-0 | 1.55
01.016.0082-A | 1.38
01.016.0083-0 | 6256.65
01.016.0083-A | 5582.62
01.016.0084-0 | 3.06
01.016.0084-A | 2.73
01.016.0085-0 | 2.5
01.016.0085-A | 2.23
01.016.0086-0 | 6957.65
01.016.0086-A | 6207.25
01.016.0087-0 | 5795.13
01.016.0087-A | 5170.1
01.016.0090-0 | 4265.22
01.016.0090-A | 3871.96
01.016.0092-0 | 1.79
01.016.0092-A | 1.55
01.016.0100-0 | 1.57
01.016.0100-A | 1.42
01.016.0150-0 | 9.94
01.016.0150-A | 8.83
01.016.0152-0 | 13.5
01.016.0152-A | 12
01.016.0155-0 | 70.17
01.016.0155-A | 62.24
01.016.0160-0 | 17.42
01.016.0160-A | 15.51
01.016.0165-0 | 23.52
01.016.0165-A | 20.93
01.016.0190-0 | 0.27
01.016.0190-A | 0.24
01.016.0200-0 | 8075.93
01.016.0200-A | 7215.56
01.016.0201-0 | 8753.92
01.016.0201-A | 7821.3
01.016.0202-0 | 9710.08
01.016.0202-A | 8675.61
01.016.0203-0 | 6460.74
01.016.0203-A | 5772.44
01.016.0204-0 | 7003.43
01.016.0204-A | 6257.31
01.016.0205-0 | 8075.93
01.016.0205-A | 7215.56
01.016.0206-0 | 6460.74
01.016.0206-A | 5772.44
01.016.0207-0 | 7003.43
01.016.0207-A | 6257.31
01.016.0208-0 | 8075.93
01.016.0208-A | 7215.56
01.016.0209-0 | 4844.62
01.016.0209-A | 4328.5
01.016.0210-0 | 5251.55
01.016.0210-A | 4692.08
01.016.0211-0 | 6460.74
01.016.0211-A | 5772.44
01.016.0220-0 | 9710.08
01.016.0220-A | 8675.61
01.016.0221-0 | 10486.87
01.016.0221-A | 9369.65
01.016.0222-0 | 11320.52
01.016.0222-A | 10114.48
01.016.0223-0 | 8075.93
01.016.0223-A | 7215.56
01.016.0224-0 | 8753.92
01.016.0224-A | 7821.3
01.016.0225-0 | 9710.08
01.016.0225-A | 8675.61
01.016.0226-0 | 8075.93
01.016.0226-A | 7215.56
01.016.0227-0 | 8753.92
01.016.0227-A | 7821.3
01.016.0228-0 | 9710.08
01.016.0228-A | 8675.61
01.016.0229-0 | 6460.74
01.016.0229-A | 5772.44
01.016.0230-0 | 7003.43
01.016.0230-A | 6257.31
01.016.0231-0 | 8075.93
01.016.0231-A | 7215.56
01.016.0240-0 | 11320.52
01.016.0240-A | 10114.48
01.016.0241-0 | 12226.14
01.016.0241-A | 10923.63
01.016.0242-0 | 13204.21
01.016.0242-A | 11797.5
01.016.0243-0 | 9710.08
01.016.0243-A | 8675.61
01.016.0244-0 | 10486.87
01.016.0244-A | 9369.65
01.016.0245-0 | 11320.52
01.016.0245-A | 10114.48
01.016.0246-0 | 9710.08
01.016.0246-A | 8675.61
01.016.0247-0 | 10486.87
01.016.0247-A | 9369.65
01.016.0248-0 | 11320.52
01.016.0248-A | 10114.48
01.016.0249-0 | 8075.93
01.016.0249-A | 7215.56
01.016.0250-0 | 8753.92
01.016.0250-A | 7821.3
01.016.0251-0 | 9710.08
01.016.0251-A | 8675.61
01.017.0001-0 | 28961.24
01.017.0001-A | 25835.06
01.017.0002-0 | 15854.85
01.017.0002-A | 14182.02
01.017.0003-0 | 20355.25
01.017.0003-A | 18191.78
01.017.0004-0 | 11657.1
01.017.0004-A | 10469.85
01.017.0005-0 | 13009.93
01.017.0005-A | 11761.63
01.017.0010-0 | 11564.38
01.017.0010-A | 10454.78
01.018.0001-0 | 3.18
01.018.0001-A | 2.89
01.018.0002-0 | 21.81
01.018.0002-A | 19.92
01.019.0010-0 | 5.87
01.019.0010-A | 5.14
01.019.0012-0 | 1.9
01.019.0012-A | 1.67
01.019.0015-0 | 0.77
01.019.0015-A | 0.68
01.019.0040-0 | 6.35
01.019.0040-A | 5.51
01.019.0045-0 | 55.28
01.019.0045-A | 52.47
01.019.0050-0 | 50.45
01.019.0050-A | 47.64
01.019.0055-0 | 184.87
01.019.0055-A | 176.81
01.019.0060-0 | 233.8
01.019.0060-A | 223.78
01.019.0065-0 | 228.97
01.019.0065-A | 218.95
01.019.0070-0 | 201.11
01.019.0070-A | 192.11
01.019.0075-0 | 250.04
01.019.0075-A | 239.08
01.019.0080-0 | 245.21
01.019.0080-A | 234.25
01.050.0010-0 | 73.35
01.050.0010-A | 63.56
01.050.0011-0 | 67
01.050.0011-A | 58.05
01.050.0012-0 | 63.19
01.050.0012-A | 54.76
01.050.0013-0 | 79.96
01.050.0013-A | 69.29
01.050.0014-0 | 70.21
01.050.0014-A | 60.84
01.050.0015-0 | 60.4
01.050.0015-A | 52.34
01.050.0016-0 | 183.42
01.050.0016-A | 158.94
01.050.0017-0 | 167.57
01.050.0017-A | 145.2
01.050.0018-0 | 158.03
01.050.0018-A | 136.93
01.050.0019-0 | 57.79
01.050.0019-A | 50.07
01.050.0020-0 | 51.41
01.050.0020-A | 44.55
01.050.0021-0 | 40.69
01.050.0021-A | 35.26
01.050.0022-0 | 144.52
01.050.0022-A | 125.23
01.050.0023-0 | 128.57
01.050.0023-A | 111.41
01.050.0024-0 | 101.82
01.050.0024-A | 88.22
01.050.0025-0 | 79.99
01.050.0025-A | 69.31
01.050.0026-0 | 70.24
01.050.0026-A | 60.86
01.050.0027-0 | 63.01
01.050.0027-A | 54.59
01.050.0028-0 | 41.73
01.050.0028-A | 36.16
01.050.0029-0 | 30.29
01.050.0029-A | 26.25
01.050.0030-0 | 24.32
01.050.0030-A | 21.08
01.050.0031-0 | 104.34
01.050.0031-A | 90.41
01.050.0032-0 | 75.75
01.050.0032-A | 65.64
01.050.0033-0 | 60.88
01.050.0033-A | 52.76
01.050.0034-0 | 70.02
01.050.0034-A | 60.67
01.050.0035-0 | 61.94
01.050.0035-A | 53.67
01.050.0036-0 | 52.14
01.050.0036-A | 45.18
01.050.0037-0 | 11.51
01.050.0037-A | 9.97
01.050.0038-0 | 7.94
01.050.0038-A | 6.88
01.050.0039-0 | 7.97
01.050.0039-A | 6.9
01.050.0040-0 | 28.83
01.050.0040-A | 24.98
01.050.0041-0 | 19.93
01.050.0041-A | 17.27
01.050.0042-0 | 19.94
01.050.0042-A | 17.28
01.050.0043-0 | 39.07
01.050.0043-A | 33.86
01.050.0044-0 | 27.1
01.050.0044-A | 23.48
01.050.0045-0 | 21.67
01.050.0045-A | 18.77
01.050.0046-0 | 97.78
01.050.0046-A | 84.72
01.050.0047-0 | 67.75
01.050.0047-A | 58.71
01.050.0048-0 | 54.19
01.050.0048-A | 46.95
01.050.0049-0 | 7.59
01.050.0049-A | 6.58
01.050.0050-0 | 4.17
01.050.0050-A | 3.61
01.050.0051-0 | 2.09
01.050.0051-A | 1.81
01.050.0052-0 | 19.03
01.050.0052-A | 16.49
01.050.0053-0 | 12.72
01.050.0053-A | 11.02
01.050.0054-0 | 15.23
01.050.0054-A | 13.19
01.050.0055-0 | 9.33
01.050.0055-A | 8.08
01.050.0056-0 | 4.46
01.050.0056-A | 3.86
01.050.0057-0 | 2.31
01.050.0057-A | 2
01.050.0058-0 | 2.48
01.050.0058-A | 2.15
01.050.0059-0 | 1.23
01.050.0059-A | 1.07
01.050.0060-0 | 4.17
01.050.0060-A | 3.61
01.050.0061-0 | 2.09
01.050.0061-A | 1.81
01.050.0062-0 | 7.03
01.050.0062-A | 6.09
01.050.0063-0 | 8.24
01.050.0063-A | 7.14
01.050.0064-0 | 4.1
01.050.0064-A | 3.55
01.050.0065-0 | 4.46
01.050.0065-A | 3.86
01.050.0066-0 | 2.31
01.050.0066-A | 2
01.050.0067-0 | 2.48
01.050.0067-A | 2.15
01.050.0068-0 | 1.23
01.050.0068-A | 1.07
01.050.0078-0 | 4.17
01.050.0078-A | 3.61
01.050.0079-0 | 3.75
01.050.0079-A | 3.25
01.050.0080-0 | 10.63
01.050.0080-A | 9.21
01.050.0081-0 | 9.56
01.050.0081-A | 8.29
01.050.0082-0 | 10.63
01.050.0082-A | 9.21
01.050.0083-0 | 4.43
01.050.0083-A | 3.84
01.050.0084-0 | 4.01
01.050.0084-A | 3.48
01.050.0085-0 | 2.48
01.050.0085-A | 2.15
01.050.0086-0 | 1.23
01.050.0086-A | 1.07
01.050.0087-0 | 7.58
01.050.0087-A | 6.57
01.050.0088-0 | 7.03
01.050.0088-A | 6.09
01.050.0089-0 | 4.17
01.050.0089-A | 3.61
01.050.0090-0 | 7.03
01.050.0090-A | 6.09
01.050.0091-0 | 22.79
01.050.0091-A | 19.75
01.050.0092-0 | 19.02
01.050.0092-A | 16.48
01.050.0093-0 | 1.26
01.050.0093-A | 1.09
01.050.0094-0 | 0.79
01.050.0094-A | 0.68
01.050.0095-0 | 6.9
01.050.0095-A | 5.98
01.050.0096-0 | 5.01
01.050.0096-A | 4.34
01.050.0097-0 | 2.48
01.050.0097-A | 2.15
01.050.0098-0 | 12.72
01.050.0098-A | 11.02
01.050.0099-0 | 7.58
01.050.0099-A | 6.57
01.050.0100-0 | 7.03
01.050.0100-A | 6.09
01.050.0101-0 | 12.72
01.050.0101-A | 11.02
01.050.0102-0 | 22.79
01.050.0102-A | 19.75
01.050.0103-0 | 19.02
01.050.0103-A | 16.48
01.050.0104-0 | 13.87
01.050.0104-A | 12.02
01.050.0105-0 | 9.33
01.050.0105-A | 8.08
01.050.0106-0 | 7.04
01.050.0106-A | 6.1
01.050.0107-0 | 1.23
01.050.0107-A | 1.07
01.050.0108-0 | 0.79
01.050.0108-A | 0.68
01.050.0109-0 | 7.58
01.050.0109-A | 6.57
01.050.0110-0 | 5.01
01.050.0110-A | 4.34
01.050.0111-0 | 3.79
01.050.0111-A | 3.29
01.050.0112-0 | 1396.6
01.050.0112-A | 1210.18
01.050.0113-0 | 15.23
01.050.0113-A | 13.19
01.050.0114-0 | 12.72
01.050.0114-A | 11.02
01.050.0115-0 | 7.58
01.050.0115-A | 6.57
01.050.0116-0 | 25.45
01.050.0116-A | 22.06
01.050.0117-0 | 19.02
01.050.0117-A | 16.48
01.050.0118-0 | 30.43
01.050.0118-A | 26.37
01.050.0119-0 | 18.53
01.050.0119-A | 16.06
01.050.0120-0 | 13.87
01.050.0120-A | 12.02
01.050.0121-0 | 9.33
01.050.0121-A | 8.08
01.050.0122-0 | 1.67
01.050.0122-A | 1.45
01.050.0123-0 | 1.23
01.050.0123-A | 1.07
01.050.0124-0 | 7.58
01.050.0124-A | 6.57
01.050.0125-0 | 5.01
01.050.0125-A | 4.34
01.050.0126-0 | 3.79
01.050.0126-A | 3.29
01.050.0127-0 | 1396.58
01.050.0127-A | 1210.16
01.050.0128-0 | 11.65
01.050.0128-A | 10.09
01.050.0129-0 | 9.7
01.050.0129-A | 8.41
01.050.0130-0 | 5.83
01.050.0130-A | 5.05
01.050.0137-0 | 46.59
01.050.0137-A | 40.37
01.050.0138-0 | 9944.52
01.050.0138-A | 8617.09
01.050.0139-0 | 1348.46
01.050.0139-A | 1168.39
01.050.0140-0 | 2.93
01.050.0140-A | 2.54
01.050.0141-0 | 698.3
01.050.0141-A | 605.09
01.050.0142-0 | 698.3
01.050.0142-A | 605.09
01.050.0143-0 | 1.69
01.050.0143-A | 1.47
01.050.0150-0 | 5.08
01.050.0150-A | 4.4
01.050.0151-0 | 3.49
01.050.0151-A | 3.02
01.050.0152-0 | 2.08
01.050.0152-A | 1.8
01.050.0153-0 | 20694.37
01.050.0153-A | 17931.4
01.050.0154-0 | 27745.35
01.050.0154-A | 24041.4
01.050.0156-0 | 1.05
01.050.0156-A | 0.91
01.050.0157-0 | 0.72
01.050.0157-A | 0.63
01.050.0160-0 | 70724.17
01.050.0160-A | 61278.44
01.050.0162-0 | 113923.04
01.050.0162-A | 98707.8
01.050.0165-0 | 53876.72
01.050.0165-A | 46680.43
01.050.0168-0 | 8475.76
01.050.0168-A | 7343.52
01.050.0170-0 | 142.22
01.050.0170-A | 123.22
01.050.0175-0 | 25350.61
01.050.0175-A | 21964.12
01.050.0180-0 | 5091.66
01.050.0180-A | 4411.67
01.050.0185-0 | 10128.47
01.050.0185-A | 8775.58
01.050.0190-0 | 9371.31
01.050.0190-A | 8119.55
01.050.0195-0 | 8586.87
01.050.0195-A | 7439.89
01.050.0200-0 | 9677.39
01.050.0200-A | 8384.95
01.050.0205-0 | 6087.34
01.050.0205-A | 5274.23
01.050.0210-0 | 9851.03
01.050.0210-A | 8535.12
01.050.0215-0 | 8439.12
01.050.0215-A | 7312.07
01.050.0220-0 | 12606.06
01.050.0220-A | 10922.56
01.050.0222-0 | 0.88
01.050.0222-A | 0.76
01.050.0223-0 | 0.66
01.050.0223-A | 0.57
01.050.0224-0 | 0.44
01.050.0224-A | 0.38
01.050.0225-0 | 1491.2
01.050.0225-A | 1292.08
01.050.0226-0 | 1864
01.050.0226-A | 1615.1
01.050.0227-0 | 2796.01
01.050.0227-A | 2422.66
01.050.0230-0 | 139.11
01.050.0230-A | 120.85
01.050.0232-0 | 127.54
01.050.0232-A | 110.83
01.050.0235-0 | 121.97
01.050.0235-A | 106
01.050.0245-0 | 7.6
01.050.0245-A | 6.59
01.050.0250-0 | 6.35
01.050.0250-A | 5.5
01.050.0300-0 | 1578.93
01.050.0300-A | 1368.2
01.050.0315-0 | 21.57
01.050.0315-A | 18.96
01.050.0320-0 | 14.38
01.050.0320-A | 12.62
01.050.0322-0 | 11.37
01.050.0322-A | 10
01.050.0324-0 | 9.71
01.050.0324-A | 8.54
01.050.0325-0 | 9.67
01.050.0325-A | 8.65
01.050.0326-0 | 6.41
01.050.0326-A | 5.72
01.050.0327-0 | 5.11
01.050.0327-A | 4.58
01.050.0328-0 | 4.06
01.050.0328-A | 3.64
01.050.0350-0 | 110.04
01.050.0350-A | 95.35
01.050.0351-0 | 100.52
01.050.0351-A | 87.1
01.050.0352-0 | 94.79
01.050.0352-A | 82.14
01.050.0353-0 | 86.67
01.050.0353-A | 75.1
01.050.0354-0 | 77.12
01.050.0354-A | 66.83
01.050.0355-0 | 61.07
01.050.0355-A | 52.92
01.050.0356-0 | 62.59
01.050.0356-A | 54.24
01.050.0357-0 | 45.45
01.050.0357-A | 39.38
01.050.0358-0 | 36.52
01.050.0358-A | 31.64
01.050.0359-0 | 17.29
01.050.0359-A | 14.98
01.050.0360-0 | 11.94
01.050.0360-A | 10.35
01.050.0361-0 | 11.95
01.050.0361-A | 10.36
01.050.0362-0 | 58.64
01.050.0362-A | 50.81
01.050.0363-0 | 40.65
01.050.0363-A | 35.22
01.050.0364-0 | 32.49
01.050.0364-A | 28.15
01.050.0365-0 | 3.8
01.050.0365-A | 3.29
01.050.0366-0 | 2.08
01.050.0366-A | 1.8
01.050.0367-0 | 1.04
01.050.0367-A | 0.9
01.050.0368-0 | 9.53
01.050.0368-A | 8.26
01.050.0369-0 | 6.37
01.050.0369-A | 5.52
01.050.0370-0 | 7.61
01.050.0370-A | 6.59
01.050.0371-0 | 4.66
01.050.0371-A | 4.04
01.050.0372-0 | 2.23
01.050.0372-A | 1.93
01.050.0373-0 | 1.15
01.050.0373-A | 1
01.050.0374-0 | 1.24
01.050.0374-A | 1.07
01.050.0375-0 | 0.62
01.050.0375-A | 0.54
01.050.0376-0 | 3.8
01.050.0376-A | 3.29
01.050.0377-0 | 2.08
01.050.0377-A | 1.8
01.050.0378-0 | 1.04
01.050.0378-A | 0.9
01.050.0379-0 | 9.53
01.050.0379-A | 8.26
01.050.0380-0 | 6.37
01.050.0380-A | 5.52
01.050.0381-0 | 7.61
01.050.0381-A | 6.59
01.050.0382-0 | 4.66
01.050.0382-A | 4.04
01.050.0383-0 | 2.23
01.050.0383-A | 1.93
01.050.0384-0 | 1.15
01.050.0384-A | 1
01.050.0385-0 | 1.24
01.050.0385-A | 1.07
01.050.0386-0 | 0.62
01.050.0386-A | 0.54
01.050.0387-0 | 2.08
01.050.0387-A | 1.8
01.050.0388-0 | 1.04
01.050.0388-A | 0.9
01.050.0389-0 | 3.51
01.050.0389-A | 3.04
01.050.0390-0 | 7.61
01.050.0390-A | 6.59
01.050.0391-0 | 3.79
01.050.0391-A | 3.28
01.050.0392-0 | 2.23
01.050.0392-A | 1.93
01.050.0393-0 | 1.15
01.050.0393-A | 1
01.050.0394-0 | 1.24
01.050.0394-A | 1.07
01.050.0395-0 | 0.62
01.050.0395-A | 0.54
01.050.0396-0 | 2.08
01.050.0396-A | 1.8
01.050.0397-0 | 1.04
01.050.0397-A | 0.9
01.050.0398-0 | 3.51
01.050.0398-A | 3.04
01.050.0399-0 | 7.61
01.050.0399-A | 6.59
01.050.0400-0 | 3.79
01.050.0400-A | 3.28
01.050.0401-0 | 2.23
01.050.0401-A | 1.93
01.050.0402-0 | 1.15
01.050.0402-A | 1
01.050.0403-0 | 1.24
01.050.0403-A | 1.07
01.050.0404-0 | 0.62
01.050.0404-A | 0.54
01.050.0423-0 | 2.08
01.050.0423-A | 1.8
01.050.0424-0 | 1.87
01.050.0424-A | 1.62
01.050.0425-0 | 5.33
01.050.0425-A | 4.61
01.050.0426-0 | 4.79
01.050.0426-A | 4.15
01.050.0427-0 | 5.33
01.050.0427-A | 4.61
01.050.0428-0 | 2.23
01.050.0428-A | 1.93
01.050.0429-0 | 2.01
01.050.0429-A | 1.74
01.050.0430-0 | 1.24
01.050.0430-A | 1.07
01.050.0431-0 | 0.62
01.050.0431-A | 0.54
01.050.0432-0 | 2.08
01.050.0432-A | 1.8
01.050.0433-0 | 1.87
01.050.0433-A | 1.62
01.050.0434-0 | 5.33
01.050.0434-A | 4.61
01.050.0435-0 | 4.79
01.050.0435-A | 4.15
01.050.0436-0 | 5.33
01.050.0436-A | 4.61
01.050.0437-0 | 2.23
01.050.0437-A | 1.93
01.050.0438-0 | 2.01
01.050.0438-A | 1.74
01.050.0439-0 | 1.24
01.050.0439-A | 1.07
01.050.0440-0 | 0.62
01.050.0440-A | 0.54
01.050.0441-0 | 3.79
01.050.0441-A | 3.28
01.050.0442-0 | 3.51
01.050.0442-A | 3.04
01.050.0443-0 | 2.08
01.050.0443-A | 1.8
01.050.0444-0 | 3.51
01.050.0444-A | 3.04
01.050.0445-0 | 11.41
01.050.0445-A | 9.88
01.050.0446-0 | 9.51
01.050.0446-A | 8.24
01.050.0447-0 | 0.63
01.050.0447-A | 0.54
01.050.0448-0 | 0.41
01.050.0448-A | 0.35
01.050.0449-0 | 3.46
01.050.0449-A | 3
01.050.0450-0 | 2.52
01.050.0450-A | 2.18
01.050.0451-0 | 1.24
01.050.0451-A | 1.07
01.050.0452-0 | 3.79
01.050.0452-A | 3.28
01.050.0453-0 | 3.51
01.050.0453-A | 3.04
01.050.0454-0 | 2.08
01.050.0454-A | 1.8
01.050.0455-0 | 3.51
01.050.0455-A | 3.04
01.050.0456-0 | 11.41
01.050.0456-A | 9.88
01.050.0457-0 | 9.51
01.050.0457-A | 8.24
01.050.0458-0 | 0.63
01.050.0458-A | 0.54
01.050.0459-0 | 0.41
01.050.0459-A | 0.35
01.050.0460-0 | 3.46
01.050.0460-A | 3
01.050.0461-0 | 2.52
01.050.0461-A | 2.18
01.050.0462-0 | 1.24
01.050.0462-A | 1.07
01.050.0463-0 | 6.37
01.050.0463-A | 5.52
01.050.0464-0 | 3.79
01.050.0464-A | 3.28
01.050.0465-0 | 3.51
01.050.0465-A | 3.04
01.050.0466-0 | 6.37
01.050.0466-A | 5.52
01.050.0467-0 | 11.41
01.050.0467-A | 9.88
01.050.0468-0 | 9.51
01.050.0468-A | 8.24
01.050.0469-0 | 6.95
01.050.0469-A | 6.02
01.050.0470-0 | 4.66
01.050.0470-A | 4.04
01.050.0471-0 | 3.53
01.050.0471-A | 3.06
01.050.0472-0 | 0.62
01.050.0472-A | 0.54
01.050.0473-0 | 0.41
01.050.0473-A | 0.35
01.050.0474-0 | 3.79
01.050.0474-A | 3.28
01.050.0475-0 | 2.52
01.050.0475-A | 2.18
01.050.0476-0 | 1.91
01.050.0476-A | 1.65
01.050.0478-0 | 6.37
01.050.0478-A | 5.52
01.050.0479-0 | 3.79
01.050.0479-A | 3.28
01.050.0480-0 | 3.51
01.050.0480-A | 3.04
01.050.0481-0 | 6.37
01.050.0481-A | 5.52
01.050.0482-0 | 11.41
01.050.0482-A | 9.88
01.050.0483-0 | 9.51
01.050.0483-A | 8.24
01.050.0484-0 | 6.95
01.050.0484-A | 6.02
01.050.0485-0 | 4.66
01.050.0485-A | 4.04
01.050.0486-0 | 3.53
01.050.0486-A | 3.06
01.050.0487-0 | 0.62
01.050.0487-A | 0.54
01.050.0488-0 | 0.41
01.050.0488-A | 0.35
01.050.0489-0 | 3.79
01.050.0489-A | 3.28
01.050.0490-0 | 2.52
01.050.0490-A | 2.18
01.050.0491-0 | 1.91
01.050.0491-A | 1.65
01.050.0493-0 | 7.61
01.050.0493-A | 6.59
01.050.0494-0 | 6.37
01.050.0494-A | 5.52
01.050.0495-0 | 3.79
01.050.0495-A | 3.28
01.050.0496-0 | 12.73
01.050.0496-A | 11.03
01.050.0497-0 | 9.51
01.050.0497-A | 8.24
01.050.0498-0 | 15.23
01.050.0498-A | 13.19
01.050.0499-0 | 9.26
01.050.0499-A | 8.03
01.050.0500-0 | 6.95
01.050.0500-A | 6.02
01.050.0501-0 | 4.66
01.050.0501-A | 4.04
01.050.0502-0 | 0.85
01.050.0502-A | 0.73
01.050.0503-0 | 0.62
01.050.0503-A | 0.54
01.050.0504-0 | 3.79
01.050.0504-A | 3.28
01.050.0505-0 | 2.52
01.050.0505-A | 2.18
01.050.0506-0 | 1.91
01.050.0506-A | 1.65
01.050.0508-0 | 5.83
01.050.0508-A | 5.05
01.050.0509-0 | 4.85
01.050.0509-A | 4.2
01.050.0510-0 | 2.93
01.050.0510-A | 2.54
01.050.0515-0 | 7.61
01.050.0515-A | 6.59
01.050.0516-0 | 6.37
01.050.0516-A | 5.52
01.050.0517-0 | 3.79
01.050.0517-A | 3.28
01.050.0518-0 | 12.73
01.050.0518-A | 11.03
01.050.0519-0 | 9.51
01.050.0519-A | 8.24
01.050.0520-0 | 15.23
01.050.0520-A | 13.19
01.050.0521-0 | 9.26
01.050.0521-A | 8.03
01.050.0522-0 | 6.95
01.050.0522-A | 6.02
01.050.0523-0 | 4.66
01.050.0523-A | 4.04
01.050.0524-0 | 0.85
01.050.0524-A | 0.73
01.050.0525-0 | 0.62
01.050.0525-A | 0.54
01.050.0526-0 | 3.79
01.050.0526-A | 3.28
01.050.0527-0 | 2.52
01.050.0527-A | 2.18
01.050.0528-0 | 1.91
01.050.0528-A | 1.65
01.050.0530-0 | 5.83
01.050.0530-A | 5.05
01.050.0531-0 | 4.85
01.050.0531-A | 4.2
01.050.0532-0 | 2.93
01.050.0532-A | 2.54
01.050.0537-0 | 39.99
01.050.0537-A | 34.65
01.050.0538-0 | 35.1
01.050.0538-A | 30.42
01.050.0539-0 | 30.21
01.050.0539-A | 26.18
01.050.0540-0 | 39.99
01.050.0540-A | 34.65
01.050.0541-0 | 35.1
01.050.0541-A | 30.42
01.050.0542-0 | 30.21
01.050.0542-A | 26.18
01.050.0543-0 | 39.99
01.050.0543-A | 34.65
01.050.0544-0 | 35.13
01.050.0544-A | 30.44
01.050.0545-0 | 31.51
01.050.0545-A | 27.31
01.050.0546-0 | 59.98
01.050.0546-A | 51.97
01.050.0547-0 | 35.13
01.050.0547-A | 30.44
01.050.0548-0 | 31.51
01.050.0548-A | 27.31
01.050.0549-0 | 35.02
01.050.0549-A | 30.35
01.050.0550-0 | 30.98
01.050.0550-A | 26.85
01.050.0551-0 | 26.07
01.050.0551-A | 22.59
01.050.0552-0 | 35.02
01.050.0552-A | 30.35
01.050.0553-0 | 30.98
01.050.0553-A | 26.85
01.050.0554-0 | 26.07
01.050.0554-A | 22.59
01.050.0560-0 | 2.53
01.050.0560-A | 2.19
01.050.0561-0 | 1.75
01.050.0561-A | 1.52
01.050.0562-0 | 1.04
01.050.0562-A | 0.9
01.050.0563-0 | 2.53
01.050.0563-A | 2.19
01.050.0564-0 | 1.75
01.050.0564-A | 1.52
01.050.0565-0 | 1.04
01.050.0565-A | 0.9
01.050.0570-0 | 0.82
01.050.0570-A | 0.71
01.050.0571-0 | 0.6
01.050.0571-A | 0.52
01.050.0572-0 | 0.39
01.050.0572-A | 0.33
01.050.0575-0 | 0.82
01.050.0575-A | 0.71
01.050.0576-0 | 0.6
01.050.0576-A | 0.52
01.050.0577-0 | 0.39
01.050.0577-A | 0.33
01.050.0580-0 | 1118.4
01.050.0580-A | 969.06
01.050.0581-0 | 1491.2
01.050.0581-A | 1292.08
01.050.0582-0 | 1864
01.050.0582-A | 1615.1
01.050.0586-0 | 1118.4
01.050.0586-A | 969.06
01.050.0587-0 | 1491.2
01.050.0587-A | 1292.08
01.050.0588-0 | 1864
01.050.0588-A | 1615.1
01.050.0700-0 | 12927.2
01.050.0700-A | 11202.4
01.050.0701-0 | 19052
01.050.0701-A | 16508.8
01.050.0702-0 | 27216.64
01.050.0702-A | 23582.24
01.050.0703-0 | 18467.68
01.050.0703-A | 16001.92
01.050.0704-0 | 27216.64
01.050.0704-A | 23582.24
01.050.0705-0 | 38880.16
01.050.0705-A | 33689.92
01.050.0706-0 | 12927.2
01.050.0706-A | 11202.4
01.050.0707-0 | 19052
01.050.0707-A | 16508.8
01.050.0708-0 | 27216.64
01.050.0708-A | 23582.24
01.050.0710-0 | 8680.32
01.050.0710-A | 7520.48
01.050.0711-0 | 4063.84
01.050.0711-A | 3520
01.050.0712-0 | 6279.68
01.050.0712-A | 5440.16
01.050.0713-0 | 44712.8
01.050.0713-A | 38742.88
01.050.0714-0 | 18467.68
01.050.0714-A | 16001.92
01.050.0715-0 | 27216.64
01.050.0715-A | 23582.24
01.050.0716-0 | 38880.16
01.050.0716-A | 33689.92
01.050.0717-0 | 5042.4
01.050.0717-A | 4368.32
01.050.0718-0 | 5762.24
01.050.0718-A | 4993.12
01.050.0719-0 | 7201.92
01.050.0719-A | 6240.96
01.050.0720-0 | 8402.24
01.050.0720-A | 7281.12
01.050.0721-0 | 9602.56
01.050.0721-A | 8321.28
01.050.0722-0 | 12004.96
01.050.0722-A | 10401.6
01.050.0723-0 | 29700
01.050.0723-A | 29700
01.050.0724-0 | 52488.48
01.050.0724-A | 45481.92
01.050.0726-0 | 7571.52
01.050.0726-A | 6561.28
01.050.0727-0 | 8680.32
01.050.0727-A | 7520.48
01.050.0728-0 | 10896.16
01.050.0728-A | 9442.4
01.050.0729-0 | 10341.76
01.050.0729-A | 8961.92
01.050.0730-0 | 11820.16
01.050.0730-A | 10241.44
01.050.0731-0 | 14775.2
01.050.0731-A | 12802.24
01.050.0732-0 | 3685.44
01.050.0732-A | 3192.64
01.050.0735-0 | 8883.6
01.050.0735-A | 8883.6
01.050.0736-0 | 15697.44
01.050.0736-A | 13603.04
01.050.0740-0 | 15400
01.050.0740-A | 15400
01.050.0741-0 | 27216.64
01.050.0741-A | 23582.24
01.050.0750-0 | 9405
01.050.0750-A | 9405
01.050.0751-0 | 16621.44
01.050.0751-A | 14402.08
01.050.9999-0 | 5018
01.050.9999-A | 4605
02.001.0001-0 | 74.16
02.001.0001-A | 69.64
02.001.0002-0 | 53.95
02.001.0002-A | 49.43
02.001.0003-0 | 39.83
02.001.0003-A | 35.31
02.002.0005-0 | 36.44
02.002.0005-A | 34.68
02.002.0006-0 | 45.99
02.002.0006-A | 43.61
02.002.0007-0 | 26.88
02.002.0007-A | 25.75
02.002.0010-0 | 49.32
02.002.0010-A | 47.56
02.002.0011-0 | 58.88
02.002.0011-A | 56.49
02.002.0012-0 | 39.76
02.002.0012-A | 38.63
02.003.0001-1 | 97.95
02.003.0001-B | 91.73
02.004.0001-0 | 446.94
02.004.0001-A | 400.1
02.004.0002-1 | 475.51
02.004.0002-B | 428.76
02.004.0003-0 | 452.57
02.004.0003-A | 405.73
02.004.0004-0 | 394.13
02.004.0004-A | 355.3
02.004.0005-0 | 455.28
02.004.0005-A | 417.12
02.004.0006-0 | 374.57
02.004.0006-A | 335.68
02.004.0007-0 | 491.06
02.004.0007-A | 441.03
02.004.0010-0 | 476.28
02.004.0010-A | 421.79
02.004.0012-0 | 2417.15
02.004.0012-A | 2260.74
02.004.0013-0 | 4293.65
02.004.0013-A | 4005.67
02.006.0010-0 | 414.06
02.006.0010-A | 414.06
02.006.0015-0 | 530
02.006.0015-A | 530
02.006.0020-0 | 601.77
02.006.0020-A | 601.77
02.006.0025-0 | 662.5
02.006.0025-A | 662.5
02.006.0030-0 | 662.5
02.006.0030-A | 662.5
02.006.0050-0 | 950
02.006.0050-A | 950
02.010.0001-0 | 302.83
02.010.0001-A | 272.17
02.010.0002-0 | 258.62
02.010.0002-A | 227.96
02.011.0001-0 | 31.92
02.011.0001-A | 30.73
02.011.0002-0 | 16.58
02.011.0002-A | 15.39
02.011.0003-0 | 13.5
02.011.0003-A | 11.69
02.011.0010-0 | 1.1
02.011.0010-A | 1.1
02.011.0014-0 | 2.21
02.011.0014-A | 2.21
02.015.0001-0 | 4233.61
02.015.0001-A | 4098.41
02.016.0001-0 | 2211.23
02.016.0001-A | 2081.2
02.016.0003-0 | 12302.91
02.016.0003-A | 11746.07
02.016.0004-0 | 13582.03
02.016.0004-A | 13025.2
02.016.0006-0 | 15205.31
02.016.0006-A | 14648.47
02.016.0008-0 | 16412.43
02.016.0008-A | 15849.88
02.016.0010-0 | 17468.17
02.016.0010-A | 16905.62
02.020.0001-0 | 492.48
02.020.0001-A | 465.55
02.020.0002-0 | 204.36
02.020.0002-A | 193.05
02.020.0003-0 | 94.86
02.020.0003-A | 90.31
02.020.0005-0 | 3.38
02.020.0005-A | 3.07
02.020.0009-0 | 106.52
02.020.0009-A | 99.77
02.025.0010-0 | 23380.29
02.025.0010-A | 21223.71
02.025.0012-0 | 19941.73
02.025.0012-A | 17785.15
02.025.0015-0 | 12128.06
02.025.0015-A | 10783.67
02.025.0020-0 | 45426.3
02.025.0020-A | 40980.54
02.025.0025-0 | 32977.82
02.025.0025-A | 29418.35
02.025.0030-0 | 26735.3
02.025.0030-A | 23621.38
02.030.0005-0 | 93.37
02.030.0005-A | 85.74
02.030.0010-0 | 76.34
02.030.0010-A | 76.34
02.030.0020-0 | 17.79
02.030.0020-A | 17.79
02.030.0025-0 | 144.84
02.030.0025-A | 144.84
02.030.0035-0 | 54.92
02.030.0035-A | 54.92
02.030.0040-0 | 9.5
02.030.0040-A | 9.5
02.030.0060-0 | 9.52
02.030.0060-A | 8.44
02.050.0001-0 | 91.03
02.050.0001-A | 80.19
03.001.0001-1 | 57.95
03.001.0001-B | 50.21
03.001.0002-1 | 73.29
03.001.0002-B | 63.51
03.001.0003-1 | 98.86
03.001.0003-B | 85.66
03.001.0004-1 | 132.96
03.001.0004-B | 115.2
03.001.0009-1 | 165.35
03.001.0009-B | 143.27
03.001.0010-0 | 127.84
03.001.0010-A | 110.77
03.001.0011-0 | 161.94
03.001.0011-A | 140.31
03.001.0012-0 | 187.51
03.001.0012-A | 162.47
03.001.0021-0 | 221.6
03.001.0021-A | 192.01
03.001.0022-0 | 255.69
03.001.0022-A | 221.55
03.001.0041-0 | 81.82
03.001.0041-A | 70.89
03.001.0042-0 | 95.46
03.001.0042-A | 82.71
03.001.0043-0 | 153.41
03.001.0043-A | 132.93
03.001.0044-0 | 187.51
03.001.0044-A | 162.47
03.001.0045-0 | 221.6
03.001.0045-A | 192.01
03.001.0047-0 | 93.75
03.001.0047-A | 81.23
03.001.0048-0 | 170.46
03.001.0048-A | 147.7
03.001.0049-0 | 255.69
03.001.0049-A | 221.55
03.001.0050-0 | 306.83
03.001.0050-A | 265.86
03.001.0051-0 | 357.97
03.001.0051-A | 310.17
03.001.0061-0 | 46.11
03.001.0061-A | 39.95
03.001.0065-1 | 122.83
03.001.0065-B | 106.44
03.001.0070-1 | 110.55
03.001.0070-B | 95.8
03.001.0071-1 | 41.49
03.001.0071-B | 35.96
03.001.0080-1 | 40.91
03.001.0080-B | 35.44
03.001.0085-1 | 55.4
03.001.0085-B | 48
03.001.0090-0 | 177.46
03.001.0090-A | 154.33
03.001.0095-0 | 41.93
03.001.0095-A | 36.33
03.001.0096-0 | 89.49
03.001.0096-A | 77.54
03.001.0098-0 | 8.52
03.001.0098-A | 7.38
03.001.0099-0 | 17.89
03.001.0099-A | 15.5
03.001.0100-0 | 71.59
03.001.0100-A | 62.03
03.001.0101-0 | 92.05
03.001.0101-A | 79.75
03.001.0102-0 | 122.73
03.001.0102-A | 106.34
03.001.0110-0 | 107.9
03.001.0110-A | 93.49
03.001.0111-0 | 196.03
03.001.0111-A | 169.85
03.002.0001-1 | 215.33
03.002.0001-B | 200.53
03.004.0001-1 | 208.84
03.004.0001-B | 180.97
03.004.0002-0 | 215.24
03.004.0002-A | 186.51
03.004.0003-0 | 223.33
03.004.0003-A | 193.53
03.004.0012-0 | 229.73
03.004.0012-A | 199.07
03.004.0013-0 | 240.38
03.004.0013-A | 208.3
03.004.0020-1 | 362.28
03.004.0020-B | 313.93
03.004.0021-0 | 373.36
03.004.0021-A | 323.53
03.004.0022-0 | 387.85
03.004.0022-A | 336.09
03.004.0023-0 | 398.51
03.004.0023-A | 345.32
03.004.0024-0 | 416.84
03.004.0024-A | 361.2
03.004.0025-0 | 119.34
03.004.0025-A | 103.41
03.004.0028-0 | 253.6
03.004.0028-A | 219.75
03.004.0030-0 | 272.88
03.004.0030-A | 236.44
03.004.0031-0 | 235.58
03.004.0031-A | 204.12
03.005.0011-0 | 183.47
03.005.0011-A | 168.54
03.005.0013-0 | 204
03.005.0013-A | 188.71
03.005.0020-1 | 118.88
03.005.0020-B | 108.65
03.005.0021-0 | 122.47
03.005.0021-A | 111.94
03.005.0022-0 | 127.17
03.005.0022-A | 116.23
03.005.0023-0 | 130.74
03.005.0023-A | 119.5
03.005.0024-0 | 136.73
03.005.0024-A | 124.98
03.005.0025-0 | 80.07
03.005.0025-A | 78.02
03.005.0026-0 | 110.54
03.005.0026-A | 108.35
03.005.0030-1 | 138.35
03.005.0030-B | 126.86
03.005.0031-0 | 142.52
03.005.0031-A | 130.68
03.005.0032-0 | 148.06
03.005.0032-A | 135.76
03.005.0033-0 | 152.23
03.005.0033-A | 139.58
03.005.0034-0 | 159.12
03.005.0034-A | 145.91
03.005.0038-1 | 79.7
03.005.0038-B | 77.52
03.005.0039-0 | 57.24
03.005.0039-A | 55.29
03.005.0040-0 | 116.02
03.005.0040-A | 101.78
03.005.0041-0 | 90.85
03.005.0041-A | 80.32
03.005.0045-0 | 140.12
03.005.0045-A | 126.88
03.005.0046-0 | 277.78
03.005.0046-A | 256.66
03.008.0010-1 | 173.74
03.008.0010-B | 159.11
03.008.0011-0 | 178.92
03.008.0011-A | 163.86
03.008.0012-0 | 186.45
03.008.0012-A | 170.76
03.008.0013-0 | 191.26
03.008.0013-A | 175.17
03.008.0014-0 | 199.55
03.008.0014-A | 182.73
03.008.0020-1 | 526.78
03.008.0020-B | 484.85
03.008.0021-0 | 542.78
03.008.0021-A | 499.59
03.008.0022-0 | 563.85
03.008.0022-A | 518.98
03.008.0023-0 | 580.21
03.008.0023-A | 534.05
03.008.0024-0 | 605.99
03.008.0024-A | 557.77
03.008.0050-1 | 583.69
03.008.0050-B | 534.06
03.008.0051-0 | 601.82
03.008.0051-A | 550.64
03.008.0052-0 | 624.14
03.008.0052-A | 571.06
03.008.0053-0 | 642.27
03.008.0053-A | 587.65
03.008.0054-0 | 671.67
03.008.0054-A | 614.54
03.008.0060-1 | 1329.49
03.008.0060-B | 1221.59
03.008.0061-0 | 1389.54
03.008.0061-A | 1278.37
03.008.0062-0 | 1444.43
03.008.0062-A | 1328.94
03.008.0063-0 | 1485.92
03.008.0063-A | 1367.22
03.008.0064-0 | 1554.21
03.008.0064-A | 1430.09
03.008.0080-1 | 350.21
03.008.0080-B | 320.43
03.008.0085-0 | 960.52
03.008.0085-A | 884.99
03.008.0090-1 | 104.39
03.008.0090-B | 95.61
03.008.0095-0 | 342.23
03.008.0095-A | 314.98
03.008.0120-1 | 466.62
03.008.0120-B | 431.67
03.008.0125-1 | 155.62
03.008.0125-B | 140.6
03.008.0150-1 | 664.32
03.008.0150-B | 617.57
03.009.0002-1 | 47.73
03.009.0002-B | 41.35
03.009.0003-0 | 42.61
03.009.0003-A | 36.92
03.009.0004-0 | 76.7
03.009.0004-A | 66.46
03.009.0005-0 | 139.65
03.009.0005-A | 123.25
03.009.0006-0 | 143.9
03.009.0006-A | 127.01
03.009.0007-0 | 148
03.009.0007-A | 130.62
03.009.0008-0 | 152.31
03.009.0008-A | 134.43
03.009.0009-0 | 155
03.009.0009-A | 136.8
03.009.0015-0 | 171.32
03.009.0015-A | 151.16
03.009.0020-0 | 182.86
03.009.0020-A | 161.42
03.009.0025-0 | 193.55
03.009.0025-A | 170.87
03.009.0030-0 | 203.86
03.009.0030-A | 179.97
03.009.0035-0 | 219.68
03.009.0035-A | 193.93
03.009.0080-0 | 45.04
03.009.0080-A | 39.3
03.010.0015-0 | 8.97
03.010.0015-A | 8.69
03.010.0016-0 | 4.35
03.010.0016-A | 4.24
03.010.0017-0 | 3.01
03.010.0017-A | 2.96
03.010.0018-0 | 7.38
03.010.0018-A | 7.03
03.010.0019-0 | 6.76
03.010.0019-A | 6.42
03.010.0020-0 | 14.77
03.010.0020-A | 14.48
03.010.0021-0 | 16.78
03.010.0021-A | 16.46
03.010.0022-0 | 18.11
03.010.0022-A | 17.78
03.010.0023-0 | 20.78
03.010.0023-A | 20.41
03.010.0024-0 | 23.68
03.010.0024-A | 23.26
03.010.0030-0 | 32.58
03.010.0030-A | 32.04
03.010.0035-0 | 43.71
03.010.0035-A | 43.02
03.010.0040-0 | 54.83
03.010.0040-A | 54
03.010.0045-0 | 65.96
03.010.0045-A | 64.97
03.010.0049-0 | 77.09
03.010.0049-A | 75.95
03.010.0100-0 | 29.76
03.010.0100-A | 27.99
03.010.0101-0 | 38.04
03.010.0101-A | 35.74
03.010.0105-0 | 19.7
03.010.0105-A | 19.13
03.010.0106-0 | 24.2
03.010.0106-A | 23.32
03.011.0015-1 | 22.78
03.011.0015-B | 19.88
03.012.0010-0 | 2.49
03.012.0010-A | 2.44
03.013.0001-1 | 35.79
03.013.0001-B | 31.01
03.013.0002-0 | 42.61
03.013.0002-A | 36.92
03.013.0005-0 | 51.13
03.013.0005-A | 44.31
03.013.0006-0 | 42.95
03.013.0006-A | 37.22
03.014.0005-0 | 12.58
03.014.0005-A | 11.17
03.014.0010-0 | 10.36
03.014.0010-A | 10.03
03.015.0010-0 | 122.48
03.015.0010-A | 116.79
03.015.0012-0 | 133.05
03.015.0012-A | 125.95
03.015.0014-0 | 164.21
03.015.0014-A | 158.52
03.015.0016-0 | 171.03
03.015.0016-A | 164.43
03.015.0025-0 | 146.11
03.015.0025-A | 140.42
03.015.0026-0 | 152.93
03.015.0026-A | 146.33
03.016.0005-1 | 20.71
03.016.0005-B | 19.92
03.016.0010-1 | 25.2
03.016.0010-B | 24.24
03.016.0015-1 | 8.18
03.016.0015-B | 7.87
03.016.0018-1 | 9.91
03.016.0018-B | 9.54
03.016.0020-1 | 25.41
03.016.0020-B | 24.45
03.016.0025-1 | 32.55
03.016.0025-B | 31.31
03.016.0050-1 | 9.54
03.016.0050-B | 9.17
03.016.0055-1 | 12.16
03.016.0055-B | 11.7
03.020.0030-1 | 14.97
03.020.0030-B | 14.57
03.020.0035-1 | 17.19
03.020.0035-B | 16.74
03.020.0040-1 | 19.58
03.020.0040-B | 19.02
03.020.0045-1 | 24.44
03.020.0045-B | 23.75
03.020.0050-1 | 5.81
03.020.0050-B | 5.66
03.020.0052-1 | 6.58
03.020.0052-B | 6.41
03.020.0055-1 | 8.26
03.020.0055-B | 8.05
03.020.0057-1 | 10.1
03.020.0057-B | 9.84
03.020.0060-1 | 18.95
03.020.0060-B | 18.32
03.020.0065-1 | 21.8
03.020.0065-B | 21.06
03.020.0070-1 | 30.02
03.020.0070-B | 28.99
03.020.0075-1 | 46.29
03.020.0075-B | 44.72
03.020.0080-1 | 7.21
03.020.0080-B | 6.97
03.020.0085-1 | 8.25
03.020.0085-B | 7.97
03.020.0090-1 | 12.17
03.020.0090-B | 11.75
03.020.0100-1 | 17.75
03.020.0100-B | 17.15
03.020.0200-0 | 5.72
03.020.0200-A | 5.48
03.021.0005-1 | 3.69
03.021.0005-B | 3.59
03.022.0010-0 | 4.81
03.022.0010-A | 4.61
03.023.0010-1 | 218.09
03.023.0010-B | 214.21
03.025.0005-0 | 7.3
03.025.0005-A | 7.1
03.025.0010-0 | 6.29
03.025.0010-A | 6.2
03.025.0015-1 | 2.28
03.025.0015-B | 2.24
03.025.0020-0 | 4.1
03.025.0020-A | 3.99
03.025.0025-0 | 5.81
03.025.0025-A | 5.66
03.025.0027-0 | 8.66
03.025.0027-A | 8.42
03.025.0030-0 | 9.95
03.025.0030-A | 9.78
03.025.0031-0 | 10.91
03.025.0031-A | 10.62
03.025.0033-0 | 2.66
03.025.0033-A | 2.58
03.025.0035-0 | 2.04
03.025.0035-A | 2
03.025.0036-0 | 1.56
03.025.0036-A | 1.53
03.025.0037-0 | 2.39
03.025.0037-A | 2.34
03.025.0038-0 | 2.19
03.025.0038-A | 2.15
03.025.0039-0 | 4.16
03.025.0039-A | 4.13
03.025.0040-0 | 3.63
03.025.0040-A | 3.49
03.026.0010-0 | 5.83
03.026.0010-A | 5.76
03.026.0015-0 | 5.73
03.026.0015-A | 5.62
03.026.0020-0 | 11.16
03.026.0020-A | 11.03
03.030.0150-0 | 4.38
03.030.0150-A | 4.22
03.030.0155-0 | 4.04
03.030.0155-A | 3.93
03.030.0159-0 | 2.43
03.030.0159-A | 2.35
03.036.0200-0 | 9.79
03.036.0200-A | 9.44
03.036.0205-0 | 13.96
03.036.0205-A | 13.47
03.036.0210-0 | 14.48
03.036.0210-A | 13.96
03.036.0215-0 | 20.18
03.036.0215-A | 19.46
03.040.0001-0 | 5.33
03.040.0001-A | 5.27
03.040.0002-0 | 6.22
03.040.0002-A | 6.15
03.040.0003-0 | 7.11
03.040.0003-A | 7.03
03.040.0004-0 | 7.99
03.040.0004-A | 7.9
03.040.0005-0 | 8.9
03.040.0005-A | 8.8
03.040.0006-0 | 9.78
03.040.0006-A | 9.67
03.040.0007-0 | 10.7
03.040.0007-A | 10.58
03.040.0008-0 | 11.53
03.040.0008-A | 11.4
03.040.0009-0 | 12.5
03.040.0009-A | 12.36
03.040.0010-0 | 13.4
03.040.0010-A | 13.25
03.040.0011-0 | 14.3
03.040.0011-A | 14.14
03.040.0012-0 | 15.18
03.040.0012-A | 15
03.040.0013-0 | 15.99
03.040.0013-A | 15.81
03.040.0014-0 | 16.9
03.040.0014-A | 16.71
03.040.0015-0 | 17.92
03.040.0015-A | 17.72
03.040.0016-0 | 18.83
03.040.0016-A | 18.61
03.040.0017-0 | 19.57
03.040.0017-A | 19.35
03.040.0018-0 | 20.38
03.040.0018-A | 20.15
03.040.0019-0 | 21.56
03.040.0019-A | 21.31
03.040.0020-0 | 22.2
03.040.0020-A | 21.95
03.040.0021-0 | 23.24
03.040.0021-A | 22.98
03.040.0022-0 | 23.99
03.040.0022-A | 23.72
03.040.0023-0 | 25.21
03.040.0023-A | 24.93
03.040.0024-0 | 10.75
03.040.0024-A | 10.65
03.040.0025-0 | 12.4
03.040.0025-A | 12.29
03.040.0026-0 | 14.12
03.040.0026-A | 13.99
03.040.0027-0 | 15.73
03.040.0027-A | 15.59
03.040.0028-0 | 17.49
03.040.0028-A | 17.34
03.040.0029-0 | 19.05
03.040.0029-A | 18.89
03.040.0030-0 | 20.74
03.040.0030-A | 20.56
03.040.0031-0 | 22.53
03.040.0031-A | 22.34
03.040.0032-0 | 24.16
03.040.0032-A | 23.95
03.040.0033-0 | 25.76
03.040.0033-A | 25.53
03.040.0034-0 | 27.57
03.040.0034-A | 27.33
03.040.0035-0 | 29.3
03.040.0035-A | 29.04
03.040.0036-0 | 30.84
03.040.0036-A | 30.57
03.040.0037-0 | 32.55
03.040.0037-A | 32.27
03.040.0038-0 | 34.47
03.040.0038-A | 34.17
03.040.0039-0 | 36.06
03.040.0039-A | 35.75
03.040.0040-0 | 37.81
03.040.0040-A | 37.48
03.040.0041-0 | 39.07
03.040.0041-A | 38.73
03.040.0042-0 | 41.12
03.040.0042-A | 40.76
03.040.0043-0 | 42.62
03.040.0043-A | 42.25
03.040.0044-0 | 44.23
03.040.0044-A | 43.84
03.040.0045-0 | 45.96
03.040.0045-A | 45.56
03.040.0046-0 | 47.84
03.040.0046-A | 47.43
04.005.0003-0 | 0.88
04.005.0003-A | 0.86
04.005.0004-0 | 1.11
04.005.0004-A | 1.09
04.005.0005-0 | 1.26
04.005.0005-A | 1.23
04.005.0006-1 | 1.47
04.005.0006-B | 1.45
04.005.0007-0 | 1.77
04.005.0007-A | 1.74
04.005.0011-0 | 2.2
04.005.0011-A | 2.16
04.005.0012-1 | 2.95
04.005.0012-B | 2.9
04.005.0013-0 | 4.43
04.005.0013-A | 4.35
04.005.0014-0 | 8.85
04.005.0014-A | 8.68
04.005.0015-0 | 0.69
04.005.0015-A | 0.68
04.005.0016-0 | 0.88
04.005.0016-A | 0.87
04.005.0017-0 | 1.01
04.005.0017-A | 0.99
04.005.0018-0 | 1.18
04.005.0018-A | 1.16
04.005.0019-0 | 1.41
04.005.0019-A | 1.39
04.005.0020-0 | 1.75
04.005.0020-A | 1.72
04.005.0021-0 | 2.34
04.005.0021-A | 2.3
04.005.0022-0 | 3.52
04.005.0022-A | 3.47
04.005.0023-0 | 7.03
04.005.0023-A | 6.92
04.005.0100-0 | 1.09
04.005.0100-A | 1.06
04.005.0101-0 | 1.39
04.005.0101-A | 1.33
04.005.0102-0 | 1.57
04.005.0102-A | 1.51
04.005.0103-0 | 1.84
04.005.0103-A | 1.77
04.005.0104-0 | 2.21
04.005.0104-A | 2.14
04.005.0105-0 | 2.75
04.005.0105-A | 2.65
04.005.0106-0 | 3.69
04.005.0106-A | 3.56
04.005.0107-0 | 5.6
04.005.0107-A | 5.4
04.005.0108-0 | 11.09
04.005.0108-A | 10.7
04.005.0120-0 | 0.88
04.005.0120-A | 0.86
04.005.0121-0 | 1.11
04.005.0121-A | 1.09
04.005.0122-0 | 1.25
04.005.0122-A | 1.23
04.005.0123-1 | 1.46
04.005.0123-B | 1.44
04.005.0124-0 | 1.77
04.005.0124-A | 1.73
04.005.0125-0 | 2.21
04.005.0125-A | 2.17
04.005.0126-0 | 2.95
04.005.0126-A | 2.9
04.005.0127-0 | 4.42
04.005.0127-A | 4.34
04.005.0128-0 | 8.85
04.005.0128-A | 8.69
04.005.0140-0 | 0.73
04.005.0140-A | 0.72
04.005.0141-0 | 0.93
04.005.0141-A | 0.92
04.005.0142-0 | 1.06
04.005.0142-A | 1.05
04.005.0143-1 | 1.24
04.005.0143-B | 1.22
04.005.0144-0 | 1.49
04.005.0144-A | 1.47
04.005.0145-0 | 1.84
04.005.0145-A | 1.82
04.005.0146-0 | 2.47
04.005.0146-A | 2.43
04.005.0147-0 | 3.78
04.005.0147-A | 3.73
04.005.0148-0 | 7.41
04.005.0148-A | 7.3
04.005.0160-0 | 0.52
04.005.0160-A | 0.51
04.005.0161-0 | 0.63
04.005.0161-A | 0.62
04.005.0162-0 | 0.74
04.005.0162-A | 0.73
04.005.0163-0 | 0.85
04.005.0163-A | 0.83
04.005.0164-0 | 1.02
04.005.0164-A | 1.01
04.005.0165-0 | 1.28
04.005.0165-A | 1.26
04.005.0166-0 | 1.7
04.005.0166-A | 1.67
04.005.0167-0 | 2.57
04.005.0167-A | 2.53
04.005.0168-0 | 5.12
04.005.0168-A | 5.05
04.005.0170-0 | 0.38
04.005.0170-A | 0.38
04.005.0171-0 | 0.5
04.005.0171-A | 0.5
04.005.0172-0 | 0.65
04.005.0172-A | 0.64
04.005.0180-0 | 9.21
04.005.0180-A | 8.57
04.005.0300-0 | 30.1
04.005.0300-A | 29.2
04.005.0350-1 | 2.09
04.005.0350-B | 2.07
04.005.0495-0 | 16.75
04.005.0495-A | 15.84
04.005.0501-0 | 17.6
04.005.0501-A | 16.64
04.005.0502-0 | 18.48
04.005.0502-A | 17.47
04.005.0503-0 | 19.41
04.005.0503-A | 18.35
04.005.0504-0 | 20.33
04.005.0504-A | 19.23
04.005.0505-0 | 21.37
04.005.0505-A | 20.21
04.005.0506-0 | 22.47
04.005.0506-A | 21.25
04.005.0507-0 | 23.57
04.005.0507-A | 22.29
04.005.0508-0 | 24.71
04.005.0508-A | 23.37
04.006.0008-1 | 34.77
04.006.0008-B | 31.91
04.006.0009-0 | 24.25
04.006.0009-A | 21.95
04.006.0010-0 | 25.33
04.006.0010-A | 23.04
04.006.0012-0 | 46.08
04.006.0012-A | 42.05
04.006.0013-1 | 50.68
04.006.0013-B | 45.62
04.006.0014-1 | 90.96
04.006.0014-B | 81.83
04.006.0020-0 | 222.82
04.006.0020-A | 200.24
04.007.0015-0 | 60.97
04.007.0015-A | 58.05
04.007.0016-0 | 67.33
04.007.0016-A | 64.07
04.007.0017-0 | 76.51
04.007.0017-A | 72.81
04.007.0018-0 | 88.75
04.007.0018-A | 84.46
04.007.0019-0 | 100.99
04.007.0019-A | 96.11
04.007.0050-0 | 100.52
04.007.0050-A | 91.58
04.008.0020-0 | 181.26
04.008.0020-A | 163.01
04.008.0021-0 | 181.07
04.008.0021-A | 161.56
04.009.0022-0 | 71.8
04.009.0022-A | 65.3
04.009.0023-0 | 93.34
04.009.0023-A | 84.9
04.010.0045-0 | 1.33
04.010.0045-A | 1.29
04.010.0046-0 | 1.17
04.010.0046-A | 1.13
04.010.0047-0 | 1.08
04.010.0047-A | 1.04
04.011.0051-1 | 9.62
04.011.0051-B | 9.23
04.011.0052-1 | 7.11
04.011.0052-B | 6.87
04.011.0053-1 | 6.41
04.011.0053-B | 6.21
04.011.0054-1 | 6.04
04.011.0054-B | 5.86
04.011.0055-1 | 5.88
04.011.0055-B | 5.71
04.011.0056-1 | 4.07
04.011.0056-B | 3.96
04.011.0057-1 | 4.58
04.011.0057-B | 4.5
04.011.0058-1 | 3.78
04.011.0058-B | 3.72
04.012.0071-1 | 7.25
04.012.0071-B | 6.94
04.012.0072-1 | 5.1
04.012.0072-B | 4.93
04.012.0073-1 | 4.4
04.012.0073-B | 4.28
04.012.0074-1 | 4.03
04.012.0074-B | 3.92
04.012.0075-1 | 3.87
04.012.0075-B | 3.77
04.012.0076-1 | 2.45
04.012.0076-B | 2.4
04.012.0077-1 | 3.13
04.012.0077-B | 3.09
04.012.0078-1 | 2.5
04.012.0078-B | 2.47
04.013.0015-0 | 75.83
04.013.0015-A | 70.52
04.014.0091-1 | 47.16
04.014.0091-B | 41.85
04.014.0095-0 | 260.22
04.014.0095-A | 258.86
04.015.0100-0 | 1.59
04.015.0100-A | 1.59
04.015.0101-0 | 1.19
04.015.0101-A | 1.19
04.015.0105-0 | 1.77
04.015.0105-A | 1.77
04.015.0106-0 | 1.28
04.015.0106-A | 1.28
04.015.0110-0 | 1.97
04.015.0110-A | 1.97
04.015.0111-0 | 1.38
04.015.0111-A | 1.38
04.018.0010-0 | 0.52
04.018.0010-A | 0.49
04.018.0012-0 | 38.98
04.018.0012-A | 37.1
04.018.0015-0 | 1.19
04.018.0015-A | 1.15
04.018.0020-1 | 0.79
04.018.0020-B | 0.77
04.018.0025-0 | 0.48
04.018.0025-A | 0.46
04.018.0030-0 | 0.73
04.018.0030-A | 0.71
04.020.0122-0 | 0.16
04.020.0122-A | 0.16
04.020.0126-0 | 0.84
04.020.0126-A | 0.82
04.020.0136-0 | 4.15
04.020.0136-A | 4.07
04.021.0010-0 | 0.84
04.021.0010-A | 0.77
04.021.0015-0 | 16.23
04.021.0015-A | 14.9
04.021.0025-0 | 157.9
04.021.0025-A | 145.76
04.025.0200-0 | 15723.14
04.025.0200-A | 14917.75
04.025.0205-0 | 22168.65
04.025.0205-A | 20989.59
04.025.0210-0 | 27823.8
04.025.0210-A | 26248.47
04.025.0215-0 | 34047.8
04.025.0215-A | 31797.97
05.001.0001-0 | 232.81
05.001.0001-A | 201.72
05.001.0002-1 | 322.34
05.001.0002-B | 279.3
05.001.0005-0 | 135.2
05.001.0005-A | 117.14
05.001.0006-0 | 68.18
05.001.0006-A | 59.08
05.001.0007-0 | 8.52
05.001.0007-A | 7.38
05.001.0008-0 | 25.56
05.001.0008-A | 22.15
05.001.0009-0 | 20.45
05.001.0009-A | 17.72
05.001.0010-0 | 15.99
05.001.0010-A | 13.85
05.001.0011-0 | 11.35
05.001.0011-A | 9.83
05.001.0012-0 | 46.02
05.001.0012-A | 39.87
05.001.0013-0 | 23.18
05.001.0013-A | 20.08
05.001.0014-0 | 8.52
05.001.0014-A | 7.38
05.001.0015-0 | 16.64
05.001.0015-A | 14.41
05.001.0016-0 | 23.18
05.001.0016-A | 20.08
05.001.0017-0 | 22.16
05.001.0017-A | 19.2
05.001.0018-0 | 11.93
05.001.0018-A | 10.33
05.001.0019-0 | 63.07
05.001.0019-A | 54.64
05.001.0020-0 | 10.4
05.001.0020-A | 9.01
05.001.0021-0 | 25.56
05.001.0021-A | 22.15
05.001.0022-0 | 25.56
05.001.0022-A | 22.15
05.001.0023-0 | 87.3
05.001.0023-A | 75.64
05.001.0024-0 | 106.7
05.001.0024-A | 92.45
05.001.0025-0 | 169.66
05.001.0025-A | 147.01
05.001.0027-0 | 396.17
05.001.0027-A | 343.29
05.001.0031-0 | 25.56
05.001.0031-A | 22.15
05.001.0033-0 | 322.77
05.001.0033-A | 279.69
05.001.0035-0 | 7.5
05.001.0035-A | 6.49
05.001.0039-0 | 13.63
05.001.0039-A | 11.81
05.001.0040-0 | 8.11
05.001.0040-A | 7.03
05.001.0041-0 | 14.81
05.001.0041-A | 12.83
05.001.0042-0 | 10.39
05.001.0042-A | 9
05.001.0043-0 | 17.86
05.001.0043-A | 15.48
05.001.0044-0 | 13.83
05.001.0044-A | 11.98
05.001.0045-0 | 12.27
05.001.0045-A | 10.63
05.001.0046-0 | 8.6
05.001.0046-A | 7.45
05.001.0047-0 | 13.27
05.001.0047-A | 11.5
05.001.0048-0 | 11.18
05.001.0048-A | 9.68
05.001.0049-0 | 30.44
05.001.0049-A | 26.38
05.001.0050-0 | 34.58
05.001.0050-A | 29.96
05.001.0051-0 | 69.16
05.001.0051-A | 59.93
05.001.0052-0 | 31.7
05.001.0052-A | 27.46
05.001.0055-0 | 11.93
05.001.0055-A | 10.33
05.001.0056-0 | 3355.35
05.001.0056-A | 2907.52
05.001.0057-0 | 100.66
05.001.0057-A | 87.23
05.001.0058-0 | 168.05
05.001.0058-A | 145.62
05.001.0059-0 | 17.89
05.001.0059-A | 15.5
05.001.0060-0 | 9.37
05.001.0060-A | 8.12
05.001.0061-0 | 20.45
05.001.0061-A | 17.72
05.001.0062-0 | 5.96
05.001.0062-A | 5.16
05.001.0063-0 | 21.3
05.001.0063-A | 18.46
05.001.0064-0 | 35.79
05.001.0064-A | 31.01
05.001.0065-0 | 7.67
05.001.0065-A | 6.64
05.001.0066-0 | 23.01
05.001.0066-A | 19.93
05.001.0067-0 | 17.04
05.001.0067-A | 14.77
05.001.0068-0 | 34.09
05.001.0068-A | 29.54
05.001.0069-0 | 15.34
05.001.0069-A | 13.29
05.001.0070-0 | 5.96
05.001.0070-A | 5.16
05.001.0071-0 | 58.86
05.001.0071-A | 51.01
05.001.0072-0 | 3.4
05.001.0072-A | 2.95
05.001.0073-0 | 5.96
05.001.0073-A | 5.16
05.001.0074-0 | 5.11
05.001.0074-A | 4.43
05.001.0075-0 | 11.93
05.001.0075-A | 10.33
05.001.0076-0 | 8.52
05.001.0076-A | 7.38
05.001.0077-0 | 57.63
05.001.0077-A | 49.94
05.001.0078-0 | 2.13
05.001.0078-A | 1.84
05.001.0079-0 | 6.39
05.001.0079-A | 5.53
05.001.0080-0 | 13.63
05.001.0080-A | 11.81
05.001.0081-0 | 1.19
05.001.0081-A | 1.03
05.001.0082-0 | 11.93
05.001.0082-A | 10.33
05.001.0083-0 | 8.52
05.001.0083-A | 7.38
05.001.0084-0 | 9.37
05.001.0084-A | 8.12
05.001.0085-0 | 39.2
05.001.0085-A | 33.97
05.001.0086-0 | 25.56
05.001.0086-A | 22.15
05.001.0087-0 | 3.4
05.001.0087-A | 2.95
05.001.0088-0 | 9.37
05.001.0088-A | 8.12
05.001.0089-0 | 9.37
05.001.0089-A | 8.12
05.001.0090-0 | 7.67
05.001.0090-A | 6.64
05.001.0095-0 | 1.7
05.001.0095-A | 1.47
05.001.0097-0 | 25.43
05.001.0097-A | 22.04
05.001.0098-0 | 41.57
05.001.0098-A | 36.02
05.001.0100-0 | 35.88
05.001.0100-A | 31.09
05.001.0101-0 | 32.35
05.001.0101-A | 28.03
05.001.0105-0 | 37.06
05.001.0105-A | 32.11
05.001.0106-0 | 40.27
05.001.0106-A | 34.9
05.001.0123-0 | 21.47
05.001.0123-A | 18.61
05.001.0124-0 | 0.28
05.001.0124-A | 0.24
05.001.0125-0 | 43.43
05.001.0125-A | 37.63
05.001.0126-0 | 87.27
05.001.0126-A | 75.62
05.001.0127-0 | 213.1
05.001.0127-A | 184.66
05.001.0128-0 | 100.9
05.001.0128-A | 88.06
05.001.0130-0 | 12.17
05.001.0130-A | 10.55
05.001.0131-0 | 10.14
05.001.0131-A | 8.79
05.001.0132-0 | 2.55
05.001.0132-A | 2.21
05.001.0133-0 | 29.67
05.001.0133-A | 25.71
05.001.0134-0 | 24.11
05.001.0134-A | 20.89
05.001.0135-0 | 25.56
05.001.0135-A | 22.15
05.001.0136-0 | 11.08
05.001.0136-A | 9.6
05.001.0137-0 | 15.34
05.001.0137-A | 13.29
05.001.0138-0 | 5.88
05.001.0138-A | 5.1
05.001.0141-0 | 22.16
05.001.0141-A | 19.2
05.001.0142-0 | 18.75
05.001.0142-A | 16.24
05.001.0143-0 | 8.52
05.001.0143-A | 7.38
05.001.0144-0 | 5.88
05.001.0144-A | 5.1
05.001.0145-0 | 20.29
05.001.0145-A | 17.58
05.001.0146-0 | 40.59
05.001.0146-A | 35.17
05.001.0147-0 | 17.04
05.001.0147-A | 14.77
05.001.0148-0 | 5.62
05.001.0148-A | 4.87
05.001.0149-0 | 6.81
05.001.0149-A | 5.9
05.001.0155-0 | 345.83
05.001.0155-A | 299.66
05.001.0158-0 | 170.46
05.001.0158-A | 147.7
05.001.0160-0 | 2.26
05.001.0160-A | 1.96
05.001.0162-0 | 68.18
05.001.0162-A | 59.08
05.001.0163-0 | 63.59
05.001.0163-A | 55.11
05.001.0164-0 | 34.5
05.001.0164-A | 29.89
05.001.0168-0 | 6.13
05.001.0168-A | 5.31
05.001.0169-0 | 103.99
05.001.0169-A | 92.96
05.001.0170-0 | 19.6
05.001.0170-A | 16.98
05.001.0171-0 | 23.86
05.001.0171-A | 20.67
05.001.0172-0 | 28.12
05.001.0172-A | 24.37
05.001.0173-0 | 40.05
05.001.0173-A | 34.7
05.001.0177-0 | 49.43
05.001.0177-A | 42.83
05.001.0178-0 | 63.07
05.001.0178-A | 54.64
05.001.0179-0 | 82.67
05.001.0179-A | 71.63
05.001.0182-0 | 0.93
05.001.0182-A | 0.81
05.001.0183-0 | 0.68
05.001.0183-A | 0.59
05.001.0185-0 | 1.53
05.001.0185-A | 1.32
05.001.0186-0 | 1.02
05.001.0186-A | 0.88
05.001.0187-0 | 23.52
05.001.0187-A | 20.38
05.001.0188-0 | 0.25
05.001.0188-A | 0.22
05.001.0189-0 | 0.17
05.001.0189-A | 0.14
05.001.0195-0 | 25.56
05.001.0195-A | 22.15
05.001.0196-0 | 19.6
05.001.0196-A | 16.98
05.001.0205-0 | 1.14
05.001.0205-A | 0.98
05.001.0206-0 | 0.85
05.001.0206-A | 0.73
05.001.0250-0 | 34.09
05.001.0250-A | 29.54
05.001.0300-0 | 161.38
05.001.0300-A | 152.58
05.001.0301-0 | 134.1
05.001.0301-A | 126.46
05.001.0305-0 | 102.27
05.001.0305-A | 88.62
05.001.0310-0 | 41.82
05.001.0310-A | 36.23
05.001.0315-0 | 67.38
05.001.0315-A | 58.39
05.001.0320-0 | 170.46
05.001.0320-A | 147.7
05.001.0325-0 | 2.55
05.001.0325-A | 2.21
05.001.0350-0 | 12.04
05.001.0350-A | 10.43
05.001.0360-0 | 5.95
05.001.0360-A | 5.16
05.001.0365-0 | 7.94
05.001.0365-A | 6.88
05.001.0366-0 | 5.56
05.001.0366-A | 4.81
05.001.0370-0 | 11.12
05.001.0370-A | 9.63
05.001.0375-0 | 3.33
05.001.0375-A | 2.89
05.001.0380-0 | 4.96
05.001.0380-A | 4.3
05.001.0385-0 | 6.95
05.001.0385-A | 6.02
05.001.0386-0 | 5.95
05.001.0386-A | 5.16
05.001.0387-0 | 5.95
05.001.0387-A | 5.16
05.001.0388-0 | 13.5
05.001.0388-A | 11.7
05.001.0389-0 | 11.91
05.001.0389-A | 10.32
05.001.0391-0 | 11.12
05.001.0391-A | 9.63
05.001.0392-0 | 7.94
05.001.0392-A | 6.88
05.001.0393-0 | 5.56
05.001.0393-A | 4.81
05.001.0400-0 | 1.87
05.001.0400-A | 1.62
05.001.0402-0 | 24.71
05.001.0402-A | 21.41
05.001.0405-0 | 68.18
05.001.0405-A | 59.08
05.001.0410-0 | 6.95
05.001.0410-A | 6.02
05.001.0415-0 | 7.54
05.001.0415-A | 6.53
05.001.0450-0 | 315.75
05.001.0450-A | 274.53
05.001.0455-0 | 473.63
05.001.0455-A | 411.79
05.001.0460-0 | 688.16
05.001.0460-A | 598.32
05.001.0465-0 | 947.26
05.001.0465-A | 823.58
05.001.0600-0 | 23.54
05.001.0600-A | 20.4
05.001.0601-0 | 58.42
05.001.0601-A | 50.62
05.001.0602-0 | 292.1
05.001.0602-A | 253.13
05.001.0603-0 | 97.36
05.001.0603-A | 84.37
05.001.0605-0 | 97.36
05.001.0605-A | 84.37
05.001.0606-0 | 194.73
05.001.0606-A | 168.75
05.001.0607-0 | 12.05
05.001.0607-A | 10.75
05.001.0608-0 | 12.54
05.001.0608-A | 11.18
05.001.0609-0 | 13.99
05.001.0609-A | 12.53
05.001.0612-0 | 18.09
05.001.0612-A | 16.25
05.001.0613-0 | 35.65
05.001.0613-A | 31.97
05.001.0615-0 | 34.09
05.001.0615-A | 29.54
05.001.0616-0 | 76.7
05.001.0616-A | 66.46
05.001.0618-0 | 2.41
05.001.0618-A | 2.36
05.001.0620-0 | 11.77
05.001.0620-A | 10.2
05.001.0621-0 | 23.54
05.001.0621-A | 20.4
05.001.0622-0 | 47.09
05.001.0622-A | 40.8
05.001.0623-0 | 105.95
05.001.0623-A | 91.81
05.001.0680-0 | 8.24
05.001.0680-A | 7.14
05.001.0690-0 | 14.12
05.001.0690-A | 12.24
05.001.0700-0 | 23.01
05.001.0700-A | 19.93
05.001.0750-0 | 25.56
05.001.0750-A | 22.15
05.001.0755-0 | 7.56
05.001.0755-A | 6.7
05.001.0758-0 | 2.42
05.001.0758-A | 2.09
05.001.0800-0 | 57.15
05.001.0800-A | 49.52
05.001.0802-0 | 58.57
05.001.0802-A | 50.76
05.001.0805-0 | 67.15
05.001.0805-A | 58.19
05.001.0810-0 | 70
05.001.0810-A | 60.66
05.001.0815-0 | 87.15
05.001.0815-A | 75.52
05.001.0820-0 | 34.77
05.001.0820-A | 31.43
05.001.0825-0 | 36.67
05.001.0825-A | 33.34
05.001.0840-0 | 34.26
05.001.0840-A | 30.93
05.001.0845-0 | 36.67
05.001.0845-A | 33.34
05.001.0850-0 | 12.03
05.001.0850-A | 11.19
05.001.0876-0 | 21.27
05.001.0876-A | 18.43
05.001.0900-0 | 0.9
05.001.0900-A | 0.78
05.001.0950-0 | 12.71
05.001.0950-A | 11.02
05.001.0955-0 | 20.36
05.001.0955-A | 17.65
05.001.0960-0 | 25.47
05.001.0960-A | 22.07
05.002.0001-0 | 155.1
05.002.0001-A | 142.48
05.002.0002-0 | 263.67
05.002.0002-A | 242.21
05.002.0003-1 | 357
05.002.0003-B | 328.26
05.002.0004-0 | 606.9
05.002.0004-A | 558.04
05.002.0005-1 | 22.58
05.002.0005-B | 20.79
05.002.0006-1 | 33.53
05.002.0006-B | 30.84
05.002.0007-0 | 26.54
05.002.0007-A | 24.43
05.002.0008-0 | 39.4
05.002.0008-A | 36.24
05.002.0009-1 | 24.17
05.002.0009-B | 22.2
05.002.0010-1 | 30.24
05.002.0010-B | 27.78
05.002.0011-0 | 42.3
05.002.0011-A | 38.85
05.002.0012-0 | 52.93
05.002.0012-A | 48.62
05.002.0013-0 | 813.99
05.002.0013-A | 746.97
05.002.0014-0 | 11.38
05.002.0014-A | 10.48
05.002.0015-0 | 117
05.002.0015-A | 107.48
05.002.0016-0 | 103.4
05.002.0016-A | 94.98
05.002.0018-0 | 12.02
05.002.0018-A | 11.07
05.002.0019-0 | 14.42
05.002.0019-A | 13.28
05.002.0030-0 | 42.62
05.002.0030-A | 41.83
05.002.0031-0 | 35.96
05.002.0031-A | 32.56
05.002.0050-0 | 15.26
05.002.0050-A | 14.04
05.002.0055-0 | 55.47
05.002.0055-A | 49.56
05.002.0060-0 | 60.3
05.002.0060-A | 55.19
05.002.0061-0 | 368.56
05.002.0061-A | 339.47
05.002.0062-0 | 50.86
05.002.0062-A | 48.45
05.002.0063-0 | 47.49
05.002.0063-A | 46.06
05.002.0065-0 | 2.24
05.002.0065-A | 1.99
05.002.0070-0 | 670.76
05.002.0070-A | 653.48
05.002.0075-0 | 631.42
05.002.0075-A | 606.2
05.002.0081-0 | 54.1
05.002.0081-A | 50.46
05.002.0082-0 | 59.42
05.002.0082-A | 55.12
05.002.0083-0 | 60.32
05.002.0083-A | 55.96
05.002.0084-0 | 65.41
05.002.0084-A | 60.37
05.002.0085-0 | 68.56
05.002.0085-A | 63.17
05.002.0086-0 | 70.38
05.002.0086-A | 64.88
05.002.0087-0 | 76.12
05.002.0087-A | 69.88
05.002.0088-0 | 82
05.002.0088-A | 75.23
05.002.0089-0 | 92.93
05.002.0089-A | 85.11
05.002.0090-0 | 101.03
05.002.0090-A | 92.52
05.002.0091-0 | 111.25
05.002.0091-A | 101.68
05.002.0092-0 | 181.54
05.002.0092-A | 170.45
05.002.0093-0 | 264.58
05.002.0093-A | 249.57
05.002.0100-0 | 261.7
05.002.0100-A | 240.24
05.002.0101-0 | 270.23
05.002.0101-A | 248.77
05.002.0102-0 | 393.63
05.002.0102-A | 359.25
05.002.0105-0 | 596.67
05.002.0105-A | 569.94
05.002.0106-0 | 620.46
05.002.0106-A | 591.69
05.003.0010-1 | 76.7
05.003.0010-B | 66.46
05.003.0011-0 | 152.08
05.003.0011-A | 138.04
05.003.0015-1 | 75.37
05.003.0015-B | 71.57
05.003.0016-1 | 109.02
05.003.0016-B | 103.9
05.003.0017-1 | 142.8
05.003.0017-B | 136.47
05.003.0020-0 | 177.65
05.003.0020-A | 160.19
05.003.0021-0 | 211.3
05.003.0021-A | 192.52
05.003.0022-0 | 245.08
05.003.0022-A | 225.09
05.003.0090-0 | 637.91
05.003.0090-A | 558.99
05.003.0091-0 | 671.55
05.003.0091-A | 591.32
05.003.0092-0 | 705.34
05.003.0092-A | 623.88
05.004.0010-0 | 6.57
05.004.0010-A | 6.28
05.004.0025-0 | 38.06
05.004.0025-A | 32.98
05.004.0026-0 | 106.58
05.004.0026-A | 92.34
05.004.0027-0 | 59.38
05.004.0027-A | 51.45
05.004.0028-0 | 30.45
05.004.0028-A | 26.38
05.004.0030-0 | 18.46
05.004.0030-A | 17.77
05.004.0035-0 | 1526.29
05.004.0035-A | 1338.42
05.004.0040-0 | 10.34
05.004.0040-A | 9.53
05.004.0045-0 | 36.06
05.004.0045-A | 33.74
05.004.0050-0 | 28.5
05.004.0050-A | 25.46
05.004.0055-0 | 375.3
05.004.0055-A | 338
05.004.0060-0 | 122.12
05.004.0060-A | 120.36
05.004.0065-0 | 4.26
05.004.0065-A | 3.69
05.004.0070-0 | 3.41
05.004.0070-A | 3.03
05.004.0080-0 | 48.89
05.004.0080-A | 48.14
05.004.0081-0 | 31.67
05.004.0081-A | 30.92
05.004.0083-0 | 64.34
05.004.0083-A | 63.38
05.004.0084-0 | 41.38
05.004.0084-A | 40.42
05.004.0085-0 | 89.34
05.004.0085-A | 87.1
05.004.0086-0 | 66.38
05.004.0086-A | 64.14
05.004.0090-0 | 360.06
05.004.0090-A | 322.92
05.005.0001-1 | 32.49
05.005.0001-B | 30.05
05.005.0002-0 | 27.03
05.005.0002-A | 24.59
05.005.0003-1 | 77.57
05.005.0003-B | 74.59
05.005.0004-0 | 77.65
05.005.0004-A | 71.83
05.005.0005-1 | 17.13
05.005.0005-B | 16.56
05.005.0006-1 | 29.85
05.005.0006-B | 29.29
05.005.0007-0 | 22.38
05.005.0007-A | 21.76
05.005.0012-1 | 6.48
05.005.0012-B | 6.48
05.005.0013-0 | 3.24
05.005.0013-A | 3.24
05.005.0014-0 | 2.15
05.005.0014-A | 2.15
05.005.0015-0 | 1.62
05.005.0015-A | 1.62
05.005.0018-0 | 87.77
05.005.0018-A | 80.61
05.005.0019-0 | 141.35
05.005.0019-A | 127.04
05.005.0020-0 | 664.7
05.005.0020-A | 621.36
05.005.0025-0 | 122.45
05.005.0025-A | 117.95
05.005.0030-0 | 70.48
05.005.0030-A | 65.97
05.005.0035-0 | 61.24
05.005.0035-A | 56.73
05.005.0040-0 | 56.64
05.005.0040-A | 52.14
05.005.0046-0 | 6.96
05.005.0046-A | 6.51
05.005.0048-0 | 5.82
05.005.0048-A | 5.37
05.005.0050-0 | 23.51
05.005.0050-A | 21.81
05.005.0051-0 | 18.23
05.005.0051-A | 16.53
05.005.0053-0 | 196.47
05.005.0053-A | 189.58
05.005.0054-0 | 17.82
05.005.0054-A | 17.37
05.005.0055-0 | 210.68
05.005.0055-A | 196.31
05.005.0060-0 | 2.26
05.005.0060-A | 2.26
05.005.0062-0 | 4.69
05.005.0062-A | 4.24
05.005.0064-0 | 17.09
05.005.0064-A | 15.4
05.006.0001-1 | 8
05.006.0001-B | 8
05.006.0002-1 | 20
05.006.0002-B | 20
05.006.0004-0 | 11655.27
05.006.0004-A | 11033.48
05.006.0010-0 | 20
05.006.0010-A | 20
05.006.0015-0 | 32
05.006.0015-A | 32
05.007.0005-0 | 417.87
05.007.0005-A | 417.87
05.007.0006-0 | 1217.87
05.007.0006-A | 1217.87
05.007.0007-0 | 50.34
05.007.0007-A | 50.34
05.007.0015-0 | 350.02
05.007.0015-A | 350.02
05.008.0001-0 | 6.81
05.008.0001-A | 5.9
05.008.0002-0 | 32.43
05.008.0002-A | 28.1
05.008.0003-0 | 3133
05.008.0003-A | 2714.84
05.008.0004-0 | 97.29
05.008.0004-A | 84.3
05.008.0005-0 | 821.22
05.008.0005-A | 720.72
05.008.0006-0 | 2.73
05.008.0006-A | 2.37
05.008.0007-0 | 1.21
05.008.0007-A | 1.05
05.008.0008-1 | 0.56
05.008.0008-B | 0.48
05.008.0009-0 | 0.17
05.008.0009-A | 0.14
05.008.0010-0 | 51282.98
05.008.0010-A | 46334.81
05.008.0012-0 | 257773.33
05.008.0012-A | 234716.02
05.008.0013-0 | 4065.65
05.008.0013-A | 3522.68
05.008.0015-0 | 55.97
05.008.0015-A | 48.5
05.009.0002-0 | 65.41
05.009.0002-A | 64.51
05.009.0003-0 | 80.31
05.009.0003-A | 78.51
05.009.0004-0 | 196.85
05.009.0004-A | 194.17
05.009.0010-0 | 339.9
05.009.0010-A | 339.9
05.009.0015-0 | 339.9
05.009.0015-A | 339.9
05.010.0001-0 | 1.07
05.010.0001-A | 1.03
05.010.0005-0 | 6.61
05.010.0005-A | 6.09
05.010.0006-0 | 4.03
05.010.0006-A | 3.51
05.010.0020-0 | 3.84
05.010.0020-A | 3.84
05.010.0021-0 | 0.21
05.010.0021-A | 0.21
05.011.0001-0 | 99.69
05.011.0001-A | 94.73
05.011.0002-0 | 44.28
05.011.0002-A | 41.8
05.011.0006-0 | 125.91
05.011.0006-A | 119.22
05.012.0001-0 | 469.34
05.012.0001-A | 469.34
05.012.0005-0 | 548.59
05.012.0005-A | 548.59
05.013.0001-0 | 50.03
05.013.0001-A | 46.62
05.013.0002-0 | 86.19
05.013.0002-A | 79.87
05.013.0003-0 | 5.79
05.013.0003-A | 5.02
05.014.0001-0 | 668.09
05.014.0001-A | 668.09
05.014.0005-0 | 779.2
05.014.0005-A | 779.2
05.014.0009-0 | 982.62
05.014.0009-A | 982.62
05.014.0015-0 | 1226.91
05.014.0015-A | 1226.91
05.014.0020-0 | 1547.42
05.014.0020-A | 1547.42
05.014.0023-0 | 2145.76
05.014.0023-A | 2145.76
05.014.0025-0 | 2393.08
05.014.0025-A | 2393.08
05.015.0030-0 | 168932.2
05.015.0030-A | 168350.11
05.015.0031-0 | 157106.62
05.015.0031-A | 156527.18
05.015.0032-0 | 153981.7
05.015.0032-A | 153403.41
05.015.0033-0 | 133123.99
05.015.0033-A | 132547.12
05.015.0034-0 | 128046.28
05.015.0034-A | 127470.82
05.015.0040-0 | 76661.27
05.015.0040-A | 76188.35
05.015.0041-0 | 65955.96
05.015.0041-A | 65577.46
05.015.0045-0 | 117327.27
05.015.0045-A | 116854.35
05.015.0046-0 | 96631.96
05.015.0046-A | 96253.46
05.015.0050-0 | 542.75
05.015.0050-A | 532.01
05.015.0055-0 | 568.9
05.015.0055-A | 558.16
05.015.0060-0 | 588.7
05.015.0060-A | 577.97
05.015.0065-0 | 700.19
05.015.0065-A | 686.71
05.015.0070-0 | 726.34
05.015.0070-A | 712.85
05.015.0075-0 | 746.15
05.015.0075-A | 732.66
05.020.0005-0 | 61.61
05.020.0005-A | 60.59
05.020.0007-0 | 92.02
05.020.0007-A | 89.98
05.020.0010-0 | 40.17
05.020.0010-A | 39.15
05.020.0012-0 | 59.95
05.020.0012-A | 57.91
05.020.0013-0 | 90.48
05.020.0013-A | 87.92
05.020.0014-0 | 98.16
05.020.0014-A | 95.09
05.020.0015-1 | 14.88
05.020.0015-B | 14.73
05.020.0020-0 | 23.25
05.020.0020-A | 22.64
05.020.0025-0 | 36.32
05.020.0025-A | 35.05
05.020.0030-0 | 50.06
05.020.0030-A | 48.03
05.021.0030-0 | 17.59
05.021.0030-A | 17.35
05.021.0050-0 | 21.75
05.021.0050-A | 21.48
05.021.0055-0 | 21.84
05.021.0055-A | 21.57
05.021.0060-0 | 24.01
05.021.0060-A | 23.74
05.021.0065-0 | 24.62
05.021.0065-A | 24.36
05.021.0070-0 | 25.88
05.021.0070-A | 25.62
05.021.0075-0 | 27.19
05.021.0075-A | 26.93
05.021.0090-0 | 14.17
05.021.0090-A | 13.91
05.021.0095-0 | 17.17
05.021.0095-A | 16.91
05.021.0100-0 | 76.61
05.021.0100-A | 76.05
05.021.0110-0 | 3.6
05.021.0110-A | 3.43
05.021.0112-0 | 6.38
05.021.0112-A | 6.21
05.022.0015-0 | 7.31
05.022.0015-A | 7.16
05.022.0016-0 | 7.38
05.022.0016-A | 7.22
05.022.0018-0 | 5.55
05.022.0018-A | 5.43
05.022.0020-0 | 5.6
05.022.0020-A | 5.48
05.022.0030-0 | 10.51
05.022.0030-A | 10.34
05.022.0031-0 | 11.07
05.022.0031-A | 10.83
05.022.0033-0 | 8.33
05.022.0033-A | 8.15
05.022.0035-0 | 8.41
05.022.0035-A | 8.22
05.025.0025-1 | 106.47
05.025.0025-B | 98.95
05.025.0026-0 | 101.14
05.025.0026-A | 94.01
05.025.0027-1 | 133.09
05.025.0027-B | 123.69
05.025.0028-0 | 126.43
05.025.0028-A | 117.51
05.025.0029-1 | 179.69
05.025.0029-B | 167.17
05.025.0030-0 | 170.71
05.025.0030-A | 158.81
05.025.0031-1 | 301.74
05.025.0031-B | 279.82
05.025.0032-0 | 286.65
05.025.0032-A | 265.83
05.025.0033-1 | 402.29
05.025.0033-B | 373.07
05.025.0034-0 | 382.17
05.025.0034-A | 354.42
05.025.0035-1 | 523.1
05.025.0035-B | 485.12
05.025.0036-0 | 496.95
05.025.0036-A | 460.86
05.025.0041-1 | 39.91
05.025.0041-B | 37.96
05.025.0042-0 | 45.89
05.025.0042-A | 43.66
05.025.0043-1 | 53.63
05.025.0043-B | 51.15
05.025.0044-0 | 61.68
05.025.0044-A | 58.82
05.025.0045-1 | 84.37
05.025.0045-B | 79.56
05.025.0046-0 | 97.02
05.025.0046-A | 91.5
05.025.0047-1 | 155.36
05.025.0047-B | 145.3
05.025.0048-0 | 178.66
05.025.0048-A | 167.09
05.025.0049-0 | 6.92
05.025.0049-A | 6.55
05.025.0050-0 | 7.66
05.025.0050-A | 7.26
05.025.0051-0 | 8.36
05.025.0051-A | 7.92
05.025.0052-0 | 9.74
05.025.0052-A | 9.25
05.025.0053-0 | 12.35
05.025.0053-A | 11.77
05.026.0001-0 | 4.67
05.026.0001-A | 4.21
05.026.0002-0 | 5.71
05.026.0002-A | 5.17
05.026.0003-0 | 7.4
05.026.0003-A | 6.72
05.026.0004-0 | 9.23
05.026.0004-A | 8.41
05.027.0001-0 | 7.1
05.027.0001-A | 6.35
05.027.0003-0 | 9.18
05.027.0003-A | 8.22
05.027.0005-0 | 14.25
05.027.0005-A | 12.74
05.027.0007-0 | 19.77
05.027.0007-A | 17.65
05.027.0009-0 | 23.13
05.027.0009-A | 20.73
05.027.0011-0 | 30.39
05.027.0011-A | 27.37
05.028.0001-0 | 14.93
05.028.0001-A | 14.93
05.028.0002-0 | 20.16
05.028.0002-A | 20.16
05.028.0003-0 | 27.1
05.028.0003-A | 27.1
05.028.0004-0 | 29.66
05.028.0004-A | 29.66
05.028.0005-0 | 58.39
05.028.0005-A | 58.39
05.028.0006-0 | 63.84
05.028.0006-A | 63.84
05.028.0007-0 | 70.15
05.028.0007-A | 70.15
05.028.0008-0 | 80.52
05.028.0008-A | 80.52
05.032.0001-0 | 456.67
05.032.0001-A | 436.18
05.033.0001-0 | 167.3
05.033.0001-A | 158.2
05.033.0002-0 | 201.39
05.033.0002-A | 187.74
05.033.0003-0 | 102.27
05.033.0003-A | 88.62
05.035.0001-0 | 43.91
05.035.0001-A | 42.33
05.035.0002-0 | 34.8
05.035.0002-A | 33.42
05.035.0003-0 | 64.6
05.035.0003-A | 62.29
05.035.0004-0 | 33.02
05.035.0004-A | 31.05
05.035.0005-0 | 44.01
05.035.0005-A | 41.39
05.035.0006-0 | 45.01
05.035.0006-A | 41.73
05.035.0007-0 | 56.76
05.035.0007-A | 54.68
05.035.0008-0 | 34.51
05.035.0008-A | 33.12
05.035.0009-0 | 283.23
05.035.0009-A | 275.24
05.035.0010-0 | 38.22
05.035.0010-A | 36.91
05.035.0011-0 | 162.68
05.035.0011-A | 159.19
05.035.0012-0 | 42.34
05.035.0012-A | 40.88
05.035.0013-0 | 208.61
05.035.0013-A | 194.47
05.035.0015-0 | 12.97
05.035.0015-A | 12.01
05.035.0016-0 | 30.91
05.035.0016-A | 28.76
05.035.0019-0 | 1556.75
05.035.0019-A | 1449.21
05.035.0020-0 | 79.69
05.035.0020-A | 75.33
05.035.0021-0 | 106.55
05.035.0021-A | 101.4
05.035.0025-0 | 39.7
05.035.0025-A | 36.71
05.038.0001-0 | 253.61
05.038.0001-A | 244.51
05.039.0001-0 | 36.92
05.039.0001-A | 33.94
05.039.0005-0 | 39.64
05.039.0005-A | 36.25
05.039.0010-0 | 53.68
05.039.0010-A | 49.72
05.040.0870-0 | 19.51
05.040.0870-A | 17.31
05.041.0875-0 | 45
05.041.0875-A | 45
05.042.0880-0 | 5.11
05.042.0880-A | 4.63
05.042.0881-0 | 2.02
05.042.0881-A | 1.78
05.042.0882-0 | 2.54
05.042.0882-A | 2.25
05.050.0001-0 | 427.16
05.050.0001-A | 422.45
05.050.0003-0 | 1042.92
05.050.0003-A | 1038.21
05.050.0008-0 | 1256.23
05.050.0008-A | 1249.95
05.051.0010-0 | 0.62
05.051.0010-A | 0.62
05.054.0001-0 | 36.7
05.054.0001-A | 36.08
05.054.0015-0 | 79.7
05.054.0015-A | 79.08
05.054.0045-0 | 1224.68
05.054.0045-A | 1222.6
05.054.0050-0 | 1608.18
05.054.0050-A | 1578.48
05.054.0055-0 | 254.95
05.054.0055-A | 252.5
05.054.0100-0 | 10.23
05.054.0100-A | 9.61
05.054.0102-0 | 35.6
05.054.0102-A | 34.98
05.054.0103-0 | 12.94
05.054.0103-A | 12.32
05.054.0104-0 | 12.26
05.054.0104-A | 11.64
05.054.0105-0 | 10.57
05.054.0105-A | 9.95
05.054.0110-0 | 48.99
05.054.0110-A | 48.37
05.054.0115-0 | 14.18
05.054.0115-A | 13.56
05.054.0120-0 | 16.03
05.054.0120-A | 15.41
05.054.0130-0 | 12.94
05.054.0130-A | 12.32
05.055.0010-0 | 99.2
05.055.0010-A | 97.31
05.055.0022-0 | 163.55
05.055.0022-A | 161.66
05.055.0024-0 | 274.2
05.055.0024-A | 272.31
05.055.0026-0 | 283.03
05.055.0026-A | 281.14
05.055.0030-0 | 75.84
05.055.0030-A | 73.95
05.055.0040-0 | 126.21
05.055.0040-A | 124.32
05.056.0001-0 | 73.11
05.056.0001-A | 72.03
05.056.0002-0 | 20.33
05.056.0002-A | 19.52
05.057.0010-0 | 91.77
05.057.0010-A | 90.2
05.057.0015-0 | 896.58
05.057.0015-A | 895.96
05.057.0020-0 | 35.46
05.057.0020-A | 33.89
05.058.0010-0 | 1.28
05.058.0010-A | 1.14
05.058.0011-0 | 1.27
05.058.0011-A | 1.14
05.058.0020-0 | 1.68
05.058.0020-A | 1.65
05.058.0030-0 | 2.29
05.058.0030-A | 2.06
05.058.0100-0 | 850.32
05.058.0100-A | 850.32
05.075.0005-0 | 193.27
05.075.0005-A | 182.85
05.075.0006-0 | 251.87
05.075.0006-A | 238.97
05.075.0007-1 | 162.39
05.075.0007-B | 155.62
05.075.0008-0 | 222.33
05.075.0008-A | 214.92
05.077.0001-0 | 280.08
05.077.0001-A | 262.68
05.077.0010-0 | 528.07
05.077.0010-A | 501.41
05.080.0020-0 | 82.39
05.080.0020-A | 77.97
05.080.0025-0 | 92.42
05.080.0025-A | 88
05.080.0030-0 | 142.52
05.080.0030-A | 138.1
05.080.0040-0 | 109.17
05.080.0040-A | 102.78
05.080.0045-0 | 119.25
05.080.0045-A | 112.85
05.080.0050-0 | 169.65
05.080.0050-A | 163.25
05.080.0060-0 | 125.49
05.080.0060-A | 117.73
05.080.0065-0 | 135.42
05.080.0065-A | 127.65
05.080.0070-0 | 185
05.080.0070-A | 177.24
05.081.0010-0 | 90.39
05.081.0010-A | 85.43
05.081.0012-0 | 100.41
05.081.0012-A | 95.46
05.081.0015-0 | 150.51
05.081.0015-A | 145.56
05.081.0017-0 | 123.4
05.081.0017-A | 116.33
05.081.0020-0 | 133.47
05.081.0020-A | 126.4
05.081.0022-0 | 183.88
05.081.0022-A | 176.81
05.081.0025-0 | 141.57
05.081.0025-A | 133.02
05.081.0027-0 | 151.5
05.081.0027-A | 142.95
05.081.0029-0 | 201.08
05.081.0029-A | 192.53
05.081.0031-0 | 31.44
05.081.0031-A | 31.1
05.081.0032-0 | 50.68
05.081.0032-A | 50.17
05.081.0033-0 | 45.46
05.081.0033-A | 44.82
05.081.0050-0 | 41.16
05.081.0050-A | 40.67
05.081.0051-0 | 60.61
05.081.0051-A | 60.02
05.081.0052-0 | 57.35
05.081.0052-A | 56.58
05.082.0001-0 | 84.7
05.082.0001-A | 77.56
05.085.0010-1 | 249.31
05.085.0010-B | 230.71
05.085.0011-0 | 311.91
05.085.0011-A | 289.34
05.085.0012-0 | 256.39
05.085.0012-A | 236.71
05.085.0013-1 | 308.31
05.085.0013-B | 284.91
05.085.0014-0 | 166.63
05.085.0014-A | 151.24
05.085.0015-0 | 168.03
05.085.0015-A | 152.08
05.085.0016-1 | 207.73
05.085.0016-B | 192.08
05.085.0017-0 | 259.66
05.085.0017-A | 240.1
05.085.0018-0 | 218.11
05.085.0018-A | 201.69
05.085.0019-0 | 280.43
05.085.0019-A | 259.31
05.085.0020-0 | 139.59
05.085.0020-A | 126.77
05.085.0021-0 | 141.2
05.085.0021-A | 127.92
05.090.0001-0 | 166.91
05.090.0001-A | 152.78
05.090.0002-0 | 193.7
05.090.0002-A | 179.57
05.095.0001-0 | 270.96
05.095.0001-A | 257.1
05.095.0002-1 | 129.01
05.095.0002-B | 118.21
05.097.0001-0 | 70.78
05.097.0001-A | 63.95
05.098.0002-0 | 69.69
05.098.0002-A | 68.94
05.099.0001-1 | 119.1
05.099.0001-B | 110.78
05.099.0002-1 | 71.23
05.099.0002-B | 69.25
05.099.0003-0 | 98.09
05.099.0003-A | 95.55
05.099.0004-1 | 174
05.099.0004-B | 166.18
05.100.0020-0 | 6.2
05.100.0020-A | 6.2
05.100.0022-0 | 14
05.100.0022-A | 14
05.100.0024-0 | 240
05.100.0024-A | 240
05.100.0026-0 | 6.96
05.100.0026-A | 6.96
05.100.0900-0 | 29.68
05.100.0900-A | 29.68
05.100.9999-0 | 6580
05.100.9999-A | 5974
05.103.9999-0 | 4963
05.103.9999-A | 4963
05.105.0100-0 | 3067.68
05.105.0100-A | 2659.36
05.105.0101-0 | 5566.88
05.105.0101-A | 4822.4
05.105.0102-0 | 4331.36
05.105.0102-A | 3754.08
05.105.0103-0 | 4023.36
05.105.0103-A | 3486.56
05.105.0104-0 | 4023.36
05.105.0104-A | 3486.56
05.105.0105-0 | 4331.36
05.105.0105-A | 3754.08
05.105.0106-0 | 4023.36
05.105.0106-A | 3486.56
05.105.0107-0 | 4023.36
05.105.0107-A | 3486.56
05.105.0108-0 | 4023.36
05.105.0108-A | 3486.56
05.105.0109-0 | 4023.36
05.105.0109-A | 3486.56
05.105.0110-0 | 4023.36
05.105.0110-A | 3486.56
05.105.0111-0 | 4331.36
05.105.0111-A | 3754.08
05.105.0112-0 | 4023.36
05.105.0112-A | 3486.56
05.105.0113-0 | 4023.36
05.105.0113-A | 3486.56
05.105.0114-0 | 2912.8
05.105.0114-A | 2523.84
05.105.0115-0 | 2912.8
05.105.0115-A | 2523.84
05.105.0116-0 | 4331.36
05.105.0116-A | 3754.08
05.105.0117-0 | 4023.36
05.105.0117-A | 3486.56
05.105.0118-0 | 4023.36
05.105.0118-A | 3486.56
05.105.0119-0 | 3769.92
05.105.0119-A | 3266.56
05.105.0120-0 | 4519.68
05.105.0120-A | 3916
05.105.0121-0 | 4762.56
05.105.0121-A | 4127.2
05.105.0122-0 | 4762.56
05.105.0122-A | 4127.2
05.105.0123-0 | 3067.68
05.105.0123-A | 2659.36
05.105.0124-0 | 1326
05.105.0124-A | 1148.4
05.105.0125-0 | 3067.68
05.105.0125-A | 2659.36
05.105.0126-0 | 5566.88
05.105.0126-A | 4822.4
05.105.0127-0 | 6698.56
05.105.0127-A | 5804.48
05.105.0128-0 | 9201.28
05.105.0128-A | 7972.8
05.105.0129-0 | 6698.56
05.105.0129-A | 5804.48
05.105.0130-0 | 16524.64
05.105.0130-A | 14317.6
05.105.0131-0 | 33047.52
05.105.0131-A | 28636.96
05.105.0132-0 | 38005.44
05.105.0132-A | 32931.36
05.105.0133-0 | 5566.88
05.105.0133-A | 4822.4
05.105.0134-0 | 3685.44
05.105.0134-A | 3192.64
05.105.0135-0 | 6427.52
05.105.0135-A | 5568.64
05.105.0136-0 | 4762.56
05.105.0136-A | 4127.2
05.105.0137-0 | 23328.8
05.105.0137-A | 20213.6
05.105.0138-0 | 3685.44
05.105.0138-A | 3192.64
05.105.0139-0 | 3685.44
05.105.0139-A | 3192.64
05.105.0140-0 | 4023.36
05.105.0140-A | 3486.56
05.105.0141-0 | 4023.36
05.105.0141-A | 3486.56
05.105.0142-0 | 5566.88
05.105.0142-A | 4822.4
05.105.0143-0 | 4023.36
05.105.0143-A | 3486.56
05.105.0144-0 | 6698.56
05.105.0144-A | 5804.48
05.105.0145-0 | 5566.88
05.105.0145-A | 4822.4
05.105.0146-0 | 3067.68
05.105.0146-A | 2659.36
05.105.0147-0 | 5566.88
05.105.0147-A | 4822.4
05.105.0148-0 | 4023.36
05.105.0148-A | 3486.56
05.105.0149-0 | 4331.36
05.105.0149-A | 3754.08
05.105.0150-0 | 4331.36
05.105.0150-A | 3754.08
05.105.0151-0 | 4519.68
05.105.0151-A | 3916
05.105.0152-0 | 4023.36
05.105.0152-A | 3486.56
05.105.0153-0 | 3662.56
05.105.0153-A | 3173.28
05.105.0154-0 | 2258.08
05.105.0154-A | 1957.12
05.105.0155-0 | 4762.56
05.105.0155-A | 4127.2
05.105.0156-0 | 7316.32
05.105.0156-A | 6339.52
05.105.0157-0 | 4331.36
05.105.0157-A | 3754.08
05.105.0158-0 | 9201.28
05.105.0158-A | 7972.8
05.105.0159-0 | 6698.56
05.105.0159-A | 5804.48
05.105.0165-0 | 16524.64
05.105.0165-A | 14317.6
05.105.0169-0 | 6698.56
05.105.0169-A | 5804.48
05.105.0175-0 | 6698.56
05.105.0175-A | 5804.48
05.105.0176-0 | 3685.44
05.105.0176-A | 3192.64
05.105.0178-0 | 6698.56
05.105.0178-A | 5804.48
05.105.0179-0 | 6698.56
05.105.0179-A | 5804.48
05.105.0180-0 | 16524.64
05.105.0180-A | 14317.6
05.105.0185-0 | 4762.56
05.105.0185-A | 4127.2
05.105.0186-0 | 3685.44
05.105.0186-A | 3192.64
05.105.0187-0 | 4331.36
05.105.0187-A | 3754.08
05.105.0188-0 | 4331.36
05.105.0188-A | 3754.08
05.105.0190-0 | 2912.8
05.105.0190-A | 2523.84
05.105.0195-0 | 2912.8
05.105.0195-A | 2523.84
05.105.0200-0 | 14383.06
05.105.0200-A | 12468.62
05.105.0201-0 | 28766.12
05.105.0201-A | 24937.24
05.105.0202-0 | 43149.18
05.105.0202-A | 37405.86
05.105.0203-0 | 57532.24
05.105.0203-A | 49874.48
05.105.0204-0 | 11145.96
05.105.0204-A | 9662.39
05.105.0205-0 | 22291.92
05.105.0205-A | 19324.78
05.105.0206-0 | 33437.88
05.105.0206-A | 28987.17
05.105.0207-0 | 44583.84
05.105.0207-A | 38649.56
05.105.9999-0 | 9014
05.105.9999-A | 7811
05.205.0010-0 | 16256.24
05.205.0010-A | 14085.99
05.205.0011-0 | 32512.48
05.205.0011-A | 28171.98
05.205.0012-0 | 48768.72
05.205.0012-A | 42257.97
05.205.0013-0 | 65024.97
05.205.0013-A | 56343.97
05.205.0015-0 | 12597.55
05.205.0015-A | 10915.75
05.205.0016-0 | 25195.11
05.205.0016-A | 21831.5
05.205.0017-0 | 37792.67
05.205.0017-A | 32747.25
05.205.0018-0 | 50390.23
05.205.0018-A | 43663.01
05.205.9999-0 | 4612
05.205.9999-A | 4124
06.001.0020-0 | 28.31
06.001.0020-A | 24.57
06.001.0022-0 | 41.44
06.001.0022-A | 35.99
06.001.0023-0 | 58.39
06.001.0023-A | 51.18
06.001.0024-0 | 74.81
06.001.0024-A | 65.75
06.001.0025-0 | 88.12
06.001.0025-A | 77.47
06.001.0030-0 | 41.91
06.001.0030-A | 36.74
06.001.0031-0 | 62.16
06.001.0031-A | 54.48
06.001.0032-0 | 77.4
06.001.0032-A | 68.03
06.001.0033-0 | 96.47
06.001.0033-A | 84.75
06.001.0034-0 | 112.34
06.001.0034-A | 98.84
06.001.0035-0 | 138.59
06.001.0035-A | 121.96
06.001.0036-0 | 160.49
06.001.0036-A | 141.34
06.001.0037-0 | 242.38
06.001.0037-A | 220.49
06.001.0038-0 | 268.69
06.001.0038-A | 244.8
06.001.0039-0 | 302.8
06.001.0039-A | 275.87
06.001.0040-0 | 367.77
06.001.0040-A | 334.01
06.001.0041-0 | 436.36
06.001.0041-A | 395.47
06.001.0042-0 | 486.68
06.001.0042-A | 440.53
06.001.0059-0 | 29.68
06.001.0059-A | 26.22
06.001.0060-0 | 39.94
06.001.0060-A | 35.12
06.001.0061-0 | 55.82
06.001.0061-A | 49.2
06.001.0062-0 | 66.85
06.001.0062-A | 58.91
06.001.0063-0 | 79.78
06.001.0063-A | 70.34
06.001.0064-0 | 97.34
06.001.0064-A | 85.83
06.001.0065-0 | 113.79
06.001.0065-A | 100.4
06.001.0066-0 | 186.75
06.001.0066-A | 171.82
06.001.0067-0 | 206.39
06.001.0067-A | 190.27
06.001.0068-0 | 234.67
06.001.0068-A | 216.21
06.001.0069-0 | 278.88
06.001.0069-A | 255.95
06.001.0070-0 | 325.2
06.001.0070-A | 298.38
06.001.0071-0 | 371.52
06.001.0071-A | 340.8
06.001.0080-0 | 4.67
06.001.0080-A | 4.05
06.001.0081-0 | 5.42
06.001.0081-A | 4.69
06.001.0082-0 | 6.25
06.001.0082-A | 5.41
06.001.0083-0 | 7.17
06.001.0083-A | 6.21
06.001.0084-0 | 8.17
06.001.0084-A | 7.08
06.001.0085-0 | 9.26
06.001.0085-A | 8.02
06.001.0101-0 | 23.56
06.001.0101-A | 20.49
06.001.0102-0 | 28.21
06.001.0102-A | 24.53
06.001.0103-0 | 32.97
06.001.0103-A | 28.68
06.001.0105-0 | 42.18
06.001.0105-A | 36.72
06.001.0106-0 | 47.31
06.001.0106-A | 41.21
06.001.0110-0 | 15.6
06.001.0110-A | 13.51
06.001.0115-0 | 18.92
06.001.0115-A | 16.4
06.001.0120-0 | 22.59
06.001.0120-A | 19.58
06.001.0125-0 | 26.6
06.001.0125-A | 23.05
06.001.0130-0 | 30.96
06.001.0130-A | 26.82
06.001.0151-0 | 33.81
06.001.0151-A | 29.37
06.001.0152-0 | 42.01
06.001.0152-A | 36.48
06.001.0153-0 | 58.52
06.001.0153-A | 50.81
06.001.0155-0 | 66.83
06.001.0155-A | 58.04
06.001.0161-0 | 19.4
06.001.0161-A | 16.85
06.001.0162-0 | 27
06.001.0162-A | 23.46
06.001.0163-0 | 33.12
06.001.0163-A | 28.78
06.001.0165-0 | 36.82
06.001.0165-A | 31.98
06.001.0170-0 | 36.78
06.001.0170-A | 31.94
06.001.0171-0 | 41.96
06.001.0171-A | 36.46
06.001.0172-0 | 51.97
06.001.0172-A | 45.17
06.001.0173-0 | 57.07
06.001.0173-A | 49.62
06.001.0174-0 | 77.1
06.001.0174-A | 67.03
06.001.0180-0 | 13.31
06.001.0180-A | 11.53
06.001.0183-0 | 16.51
06.001.0183-A | 14.31
06.001.0184-0 | 22.65
06.001.0184-A | 19.63
06.001.0185-0 | 26.85
06.001.0185-A | 23.26
06.001.0187-0 | 31.58
06.001.0187-A | 27.37
06.001.0188-0 | 37.72
06.001.0188-A | 32.68
06.001.0189-0 | 44.36
06.001.0189-A | 38.44
06.001.0190-0 | 50.96
06.001.0190-A | 44.16
06.001.0192-0 | 59.89
06.001.0192-A | 51.9
06.001.0193-0 | 71.94
06.001.0193-A | 62.34
06.001.0195-0 | 104.88
06.001.0195-A | 90.88
06.001.0198-0 | 135.6
06.001.0198-A | 117.51
06.001.0200-0 | 159.34
06.001.0200-A | 138.07
06.001.0205-0 | 232.09
06.001.0205-A | 201.12
06.001.0210-0 | 322.01
06.001.0210-A | 279.04
06.001.0220-0 | 14.39
06.001.0220-A | 12.47
06.001.0221-0 | 16.34
06.001.0221-A | 14.16
06.001.0222-0 | 18.02
06.001.0222-A | 15.61
06.001.0224-0 | 24.57
06.001.0224-A | 21.29
06.001.0225-0 | 29.17
06.001.0225-A | 25.28
06.001.0226-0 | 34.35
06.001.0226-A | 29.77
06.001.0227-0 | 40.91
06.001.0227-A | 35.45
06.001.0228-0 | 48.08
06.001.0228-A | 41.66
06.001.0229-0 | 55.38
06.001.0229-A | 47.99
06.001.0231-0 | 78.18
06.001.0231-A | 67.75
06.001.0233-0 | 90.05
06.001.0233-A | 78.04
06.001.0235-0 | 94.73
06.001.0235-A | 82.09
06.001.0237-0 | 99.49
06.001.0237-A | 86.21
06.001.0242-0 | 7.87
06.001.0242-A | 6.82
06.001.0243-0 | 10.8
06.001.0243-A | 9.35
06.001.0244-0 | 13.72
06.001.0244-A | 11.89
06.001.0245-0 | 16.65
06.001.0245-A | 14.42
06.001.0246-0 | 19.57
06.001.0246-A | 16.96
06.001.0247-0 | 22.49
06.001.0247-A | 19.49
06.001.0248-0 | 25.42
06.001.0248-A | 22.03
06.001.0250-0 | 2.69
06.001.0250-A | 2.35
06.001.0251-0 | 4.67
06.001.0251-A | 4.07
06.001.0252-0 | 6.29
06.001.0252-A | 5.48
06.001.0254-0 | 9.54
06.001.0254-A | 8.31
06.001.0255-0 | 13.33
06.001.0255-A | 11.63
06.001.0256-0 | 17.17
06.001.0256-A | 14.99
06.001.0257-0 | 21.22
06.001.0257-A | 18.55
06.001.0258-0 | 28.21
06.001.0258-A | 24.69
06.001.0259-0 | 35.2
06.001.0259-A | 30.83
06.001.0260-0 | 6.49
06.001.0260-A | 5.62
06.001.0261-0 | 9.74
06.001.0261-A | 8.44
06.001.0262-0 | 12.98
06.001.0262-A | 11.25
06.001.0263-0 | 16.23
06.001.0263-A | 14.06
06.001.0264-0 | 19.48
06.001.0264-A | 16.88
06.001.0265-0 | 22.73
06.001.0265-A | 19.69
06.001.0266-0 | 25.97
06.001.0266-A | 22.51
06.001.0267-0 | 29.22
06.001.0267-A | 25.32
06.001.0268-0 | 32.47
06.001.0268-A | 28.13
06.001.0269-0 | 38.96
06.001.0269-A | 33.76
06.001.0270-0 | 1.54
06.001.0270-A | 1.33
06.001.0271-0 | 1.7
06.001.0271-A | 1.47
06.001.0272-0 | 2.02
06.001.0272-A | 1.75
06.001.0273-0 | 2.43
06.001.0273-A | 2.11
06.001.0274-0 | 2.67
06.001.0274-A | 2.32
06.001.0275-0 | 3.45
06.001.0275-A | 2.98
06.001.0276-0 | 4.42
06.001.0276-A | 3.83
06.001.0300-0 | 1553.91
06.001.0300-A | 1349
06.001.0301-0 | 767.63
06.001.0301-A | 666.5
06.001.0305-0 | 399.8
06.001.0305-A | 347.15
06.001.0306-0 | 39.85
06.001.0306-A | 35.13
06.001.0307-0 | 49.55
06.001.0307-A | 43.69
06.001.0308-0 | 146.24
06.001.0308-A | 137.62
06.001.0309-0 | 161.56
06.001.0309-A | 152.89
06.001.0310-0 | 192.86
06.001.0310-A | 182.48
06.001.0311-0 | 207.21
06.001.0311-A | 195.49
06.001.0312-0 | 221.86
06.001.0312-A | 209.32
06.001.0313-0 | 48.41
06.001.0313-A | 42.55
06.001.0314-0 | 49.67
06.001.0314-A | 43.79
06.001.0315-0 | 145.4
06.001.0315-A | 136.81
06.001.0316-0 | 160.86
06.001.0316-A | 152.23
06.001.0317-0 | 194.02
06.001.0317-A | 183.58
06.001.0318-0 | 10.72
06.001.0318-A | 9.45
06.001.0319-0 | 41.75
06.001.0319-A | 36.3
06.001.0320-0 | 166.23
06.001.0320-A | 144.47
06.001.0325-0 | 229.55
06.001.0325-A | 199.34
06.001.0327-0 | 83.11
06.001.0327-A | 72.23
06.001.0328-0 | 83.11
06.001.0328-A | 72.23
06.001.0329-0 | 166.23
06.001.0329-A | 144.47
06.001.0330-0 | 249.34
06.001.0330-A | 216.71
06.001.0331-0 | 421.36
06.001.0331-A | 366.85
06.001.0332-0 | 108.62
06.001.0332-A | 94.47
06.001.0335-0 | 62.81
06.001.0335-A | 54.65
06.001.0500-0 | 4.25
06.001.0500-A | 3.72
06.001.0501-0 | 6.9
06.001.0501-A | 6.03
06.001.0502-0 | 10.03
06.001.0502-A | 8.76
06.001.0503-0 | 16.47
06.001.0503-A | 14.38
06.001.0504-0 | 24.71
06.001.0504-A | 21.55
06.001.0505-0 | 32.23
06.001.0505-A | 28.12
06.001.0506-0 | 35.67
06.001.0506-A | 31.62
06.001.0507-0 | 41.37
06.001.0507-A | 36.67
06.001.0508-0 | 48.32
06.001.0508-A | 42.85
06.001.0509-0 | 61.5
06.001.0509-A | 55.12
06.001.0510-0 | 61.65
06.001.0510-A | 54.69
06.001.0511-0 | 75.54
06.001.0511-A | 67.06
06.001.0512-0 | 111.54
06.001.0512-A | 101.78
06.001.0513-0 | 132.71
06.001.0513-A | 121.16
06.001.0514-0 | 158.83
06.001.0514-A | 145.17
06.001.0515-0 | 185.08
06.001.0515-A | 169.28
06.001.0516-0 | 230.05
06.001.0516-A | 210.43
06.001.0550-0 | 2.87
06.001.0550-A | 2.52
06.001.0551-0 | 4.68
06.001.0551-A | 4.11
06.001.0552-0 | 6.92
06.001.0552-A | 6.07
06.001.0553-0 | 11.55
06.001.0553-A | 10.11
06.001.0554-0 | 17.63
06.001.0554-A | 15.42
06.001.0555-0 | 23.17
06.001.0555-A | 20.27
06.001.0556-0 | 26.84
06.001.0556-A | 23.97
06.001.0557-0 | 31.7
06.001.0557-A | 28.31
06.001.0558-0 | 36.55
06.001.0558-A | 32.65
06.001.0559-0 | 41.74
06.001.0559-A | 37.3
06.001.0560-0 | 46.93
06.001.0560-A | 41.95
06.001.0561-0 | 57.89
06.001.0561-A | 51.76
06.001.0562-0 | 90.42
06.001.0562-A | 83.47
06.001.0563-0 | 108.49
06.001.0563-A | 100.17
06.001.0564-0 | 130.98
06.001.0564-A | 121.04
06.001.0565-0 | 153.6
06.001.0565-A | 142.01
06.001.0566-0 | 192.01
06.001.0566-A | 177.47
06.001.0630-0 | 9.86
06.001.0630-A | 8.59
06.001.0631-0 | 16.25
06.001.0631-A | 14.16
06.001.0632-0 | 24.43
06.001.0632-A | 21.28
06.001.0633-0 | 31.86
06.001.0633-A | 27.75
06.001.0634-0 | 35.18
06.001.0634-A | 31.14
06.001.0650-0 | 8.11
06.001.0650-A | 7.03
06.001.0651-0 | 12.17
06.001.0651-A | 10.55
06.001.0652-0 | 16.23
06.001.0652-A | 14.06
06.001.0653-0 | 20.29
06.001.0653-A | 17.58
06.001.0654-0 | 24.35
06.001.0654-A | 21.1
06.001.0655-0 | 28.41
06.001.0655-A | 24.62
06.001.0656-0 | 32.47
06.001.0656-A | 28.13
06.001.0657-0 | 36.53
06.001.0657-A | 31.65
06.001.0658-0 | 40.59
06.001.0658-A | 35.17
06.001.0659-0 | 44.65
06.001.0659-A | 38.69
06.001.0660-0 | 48.71
06.001.0660-A | 42.2
06.001.0661-0 | 52.76
06.001.0661-A | 45.72
06.001.0662-0 | 56.82
06.001.0662-A | 49.24
06.001.0663-0 | 60.88
06.001.0663-A | 52.76
06.001.0664-0 | 64.94
06.001.0664-A | 56.27
06.001.0665-0 | 69
06.001.0665-A | 59.79
06.001.0666-0 | 77.12
06.001.0666-A | 66.83
06.001.0670-0 | 20.29
06.001.0670-A | 17.58
06.001.0671-0 | 30.03
06.001.0671-A | 26.02
06.001.0672-0 | 39.37
06.001.0672-A | 34.11
06.001.0673-0 | 58.45
06.001.0673-A | 50.65
06.001.0674-0 | 75.9
06.001.0674-A | 65.77
06.001.0675-0 | 92.95
06.001.0675-A | 80.54
06.001.0676-0 | 109.19
06.001.0676-A | 94.61
06.001.0677-0 | 124.21
06.001.0677-A | 107.63
06.001.0678-0 | 138.41
06.001.0678-A | 119.94
06.001.0679-0 | 152.22
06.001.0679-A | 131.9
06.001.0680-0 | 164.8
06.001.0680-A | 142.8
06.001.0681-0 | 187.94
06.001.0681-A | 162.85
06.001.0682-0 | 207.42
06.001.0682-A | 179.74
06.001.0683-0 | 216.76
06.001.0683-A | 187.83
06.001.0684-0 | 223.66
06.001.0684-A | 193.81
06.001.0685-0 | 245.58
06.001.0685-A | 212.8
06.001.0686-0 | 254.51
06.001.0686-A | 220.54
06.001.0710-0 | 25.39
06.001.0710-A | 22
06.001.0711-0 | 36.68
06.001.0711-A | 31.79
06.001.0712-0 | 127.05
06.001.0712-A | 119.87
06.001.0715-0 | 19.33
06.001.0715-A | 16.75
06.001.0716-0 | 23.91
06.001.0716-A | 20.72
06.001.0717-0 | 26.87
06.001.0717-A | 23.29
06.001.0718-0 | 31.27
06.001.0718-A | 27.1
06.001.0719-0 | 34.17
06.001.0719-A | 29.61
06.001.0720-0 | 63.99
06.001.0720-A | 56.44
06.001.0721-0 | 81.64
06.001.0721-A | 71.94
06.001.0722-0 | 84.04
06.001.0722-A | 74.32
06.001.0723-0 | 196.52
06.001.0723-A | 182.19
06.001.0724-0 | 226.54
06.001.0724-A | 212.17
06.001.0725-0 | 276.56
06.001.0725-A | 259.27
06.001.0726-0 | 299.97
06.001.0726-A | 280.59
06.001.0727-0 | 302.35
06.001.0727-A | 282.94
06.001.0728-0 | 330.23
06.001.0728-A | 307.39
06.001.0729-0 | 358.48
06.001.0729-A | 333.65
06.001.0730-0 | 390.86
06.001.0730-A | 362.15
06.001.0731-0 | 431.24
06.001.0731-A | 400.08
06.001.0732-0 | 475.05
06.001.0732-A | 439.64
06.001.0733-0 | 520.89
06.001.0733-A | 482.67
06.001.0734-0 | 604.12
06.001.0734-A | 557.84
06.001.0735-0 | 684.52
06.001.0735-A | 630.87
06.001.0736-0 | 727.14
06.001.0736-A | 671.77
06.001.0750-0 | 29.8
06.001.0750-A | 25.82
06.001.0751-0 | 29.84
06.001.0751-A | 25.86
06.001.0752-0 | 32.81
06.001.0752-A | 28.43
06.001.0753-0 | 32.85
06.001.0753-A | 28.47
06.001.0754-0 | 32.85
06.001.0754-A | 28.47
06.001.0755-0 | 44.32
06.001.0755-A | 38.4
06.001.0756-0 | 44.32
06.001.0756-A | 38.4
06.001.0757-0 | 47.34
06.001.0757-A | 41.03
06.001.0758-0 | 50.37
06.001.0758-A | 43.65
06.001.0759-0 | 50.43
06.001.0759-A | 43.7
06.001.0760-0 | 138.64
06.001.0760-A | 129.79
06.001.0761-0 | 141.81
06.001.0761-A | 132.56
06.001.0762-0 | 144.11
06.001.0762-A | 134.74
06.001.0763-0 | 150.54
06.001.0763-A | 140.36
06.001.0764-0 | 154.21
06.001.0764-A | 143.6
06.001.0765-0 | 158.57
06.001.0765-A | 147.5
06.001.0766-0 | 172.74
06.001.0766-A | 159.97
06.001.0767-0 | 178.01
06.001.0767-A | 164.72
06.001.0770-0 | 26.41
06.001.0770-A | 23.51
06.001.0771-0 | 26.99
06.001.0771-A | 24.01
06.001.0772-0 | 27.8
06.001.0772-A | 24.74
06.001.0773-0 | 28.61
06.001.0773-A | 25.47
06.001.0774-0 | 29.42
06.001.0774-A | 26.19
06.001.0775-0 | 30.23
06.001.0775-A | 26.92
06.001.0776-0 | 31.04
06.001.0776-A | 27.65
06.001.0777-0 | 31.85
06.001.0777-A | 28.37
06.001.0778-0 | 38.61
06.001.0778-A | 34.68
06.001.0779-0 | 51.08
06.001.0779-A | 46.4
06.001.0780-0 | 60.67
06.001.0780-A | 55.88
06.001.0781-0 | 83.14
06.001.0781-A | 77.36
06.002.0010-0 | 195.99
06.002.0010-A | 189.48
06.002.0011-0 | 250.82
06.002.0011-A | 244.2
06.002.0012-0 | 320.45
06.002.0012-A | 312.51
06.002.0013-0 | 394.65
06.002.0013-A | 385.21
06.002.0014-0 | 492.17
06.002.0014-A | 480.66
06.002.0015-0 | 689.13
06.002.0015-A | 675.74
06.002.0016-0 | 762.61
06.002.0016-A | 747.68
06.002.0017-0 | 1019.67
06.002.0017-A | 1001.21
06.002.0018-0 | 1583.88
06.002.0018-A | 1560.95
06.002.0019-0 | 2507.07
06.002.0019-A | 2479.13
06.002.0020-0 | 2841
06.002.0020-A | 2810.48
06.002.0041-0 | 184.94
06.002.0041-A | 180.12
06.002.0042-0 | 260.82
06.002.0042-A | 254.2
06.002.0043-0 | 320.45
06.002.0043-A | 312.51
06.002.0044-0 | 456.54
06.002.0044-A | 447.1
06.002.0045-0 | 581.92
06.002.0045-A | 570.41
06.002.0046-0 | 713.25
06.002.0046-A | 699.86
06.002.0047-0 | 851.42
06.002.0047-A | 836.49
06.002.0049-0 | 1233.78
06.002.0049-A | 1215.32
06.002.0050-0 | 1623.88
06.002.0050-A | 1600.95
06.002.0061-0 | 194.94
06.002.0061-A | 190.12
06.002.0062-0 | 270.82
06.002.0062-A | 264.2
06.002.0063-0 | 385.16
06.002.0063-A | 377.22
06.002.0064-0 | 461.81
06.002.0064-A | 452.37
06.002.0065-0 | 611.95
06.002.0065-A | 600.44
06.002.0066-0 | 722.72
06.002.0066-A | 709.33
06.002.0067-0 | 860.91
06.002.0067-A | 845.98
06.002.0069-0 | 1155.15
06.002.0069-A | 1136.69
06.002.0070-0 | 1793.88
06.002.0070-A | 1770.95
06.003.0010-0 | 51.89
06.003.0010-A | 49.36
06.003.0011-0 | 73.19
06.003.0011-A | 68.29
06.003.0012-0 | 106.03
06.003.0012-A | 97.99
06.003.0013-0 | 152.8
06.003.0013-A | 140.54
06.003.0015-0 | 446.95
06.003.0015-A | 435.04
06.003.0017-0 | 614.33
06.003.0017-A | 597.63
06.003.0050-0 | 69.98
06.003.0050-A | 65.85
06.003.0053-0 | 85.83
06.003.0053-A | 80.38
06.003.0055-0 | 125.74
06.003.0055-A | 118.53
06.003.0057-0 | 175.83
06.003.0057-A | 166.77
06.003.0058-0 | 224.5
06.003.0058-A | 213.85
06.003.0060-0 | 106.31
06.003.0060-A | 102.57
06.003.0062-0 | 128.03
06.003.0062-A | 122.58
06.003.0064-0 | 165.04
06.003.0064-A | 157.83
06.003.0066-0 | 238.09
06.003.0066-A | 229.03
06.003.0068-0 | 295.05
06.003.0068-A | 284.4
06.004.0060-0 | 152.65
06.004.0060-A | 146.92
06.004.0062-0 | 178.61
06.004.0062-A | 171.4
06.004.0064-0 | 243.81
06.004.0064-A | 234.75
06.004.0066-0 | 258.12
06.004.0066-A | 247.47
06.004.0068-0 | 334.84
06.004.0068-A | 322.53
06.004.0070-0 | 406.14
06.004.0070-A | 392.16
06.004.0072-0 | 524.49
06.004.0072-A | 505.8
06.004.0074-0 | 606.93
06.004.0074-A | 586.37
06.004.0076-0 | 730.09
06.004.0076-A | 706.59
06.004.0078-0 | 819.13
06.004.0078-A | 792.75
06.004.0080-0 | 1160.89
06.004.0080-A | 1127.51
06.004.0084-0 | 2475.71
06.004.0084-A | 2430.75
06.004.0090-0 | 134.88
06.004.0090-A | 129.15
06.004.0092-0 | 152.89
06.004.0092-A | 145.68
06.004.0094-0 | 262.33
06.004.0094-A | 253.27
06.004.0096-0 | 294.62
06.004.0096-A | 283.97
06.004.0098-0 | 328.84
06.004.0098-A | 316.53
06.004.0100-0 | 393.14
06.004.0100-A | 379.16
06.004.0102-0 | 485.06
06.004.0102-A | 466.37
06.004.0104-0 | 639.94
06.004.0104-A | 619.38
06.004.0108-0 | 822.41
06.004.0108-A | 796.03
06.004.0110-0 | 1132.03
06.004.0110-A | 1098.65
06.004.0114-0 | 2717.08
06.004.0114-A | 2672.12
06.004.0120-0 | 178.31
06.004.0120-A | 172.58
06.004.0122-0 | 203.61
06.004.0122-A | 196.4
06.004.0124-0 | 269.83
06.004.0124-A | 260.77
06.004.0126-0 | 349.94
06.004.0126-A | 339.29
06.004.0128-0 | 484.55
06.004.0128-A | 472.24
06.004.0130-0 | 555
06.004.0130-A | 541.02
06.004.0134-0 | 983.69
06.004.0134-A | 963.13
06.004.0138-0 | 1391.67
06.004.0138-A | 1365.29
06.004.0140-0 | 1785.56
06.004.0140-A | 1752.18
06.004.0150-0 | 186.31
06.004.0150-A | 180.58
06.004.0152-0 | 216.88
06.004.0152-A | 209.2
06.004.0154-0 | 282.92
06.004.0154-A | 273.55
06.004.0156-0 | 371.29
06.004.0156-A | 359.57
06.004.0158-0 | 482.34
06.004.0158-A | 468.84
06.004.0160-0 | 592.95
06.004.0160-A | 576.32
06.004.0162-0 | 734.78
06.004.0162-A | 715.63
06.004.0164-0 | 1035.63
06.004.0164-A | 1013.74
06.004.0166-0 | 1143.09
06.004.0166-A | 1119.2
06.004.0168-0 | 1444.84
06.004.0168-A | 1417.91
06.004.0170-0 | 1833.94
06.004.0170-A | 1800.18
06.004.0253-1 | 812.84
06.004.0253-B | 756.82
06.004.0254-1 | 918.2
06.004.0254-B | 859.15
06.004.0400-0 | 6174.51
06.004.0400-A | 5976.8
06.004.0405-0 | 6396.54
06.004.0405-A | 6181.45
06.004.0410-0 | 7137.46
06.004.0410-A | 6899.51
06.004.0415-0 | 11000.09
06.004.0415-A | 10557.21
06.004.0420-0 | 9368.5
06.004.0420-A | 9079.34
06.004.0425-0 | 11665.71
06.004.0425-A | 11291.3
06.004.0430-0 | 11684.98
06.004.0430-A | 11309.91
06.004.0435-0 | 17595.55
06.004.0435-A | 16892.7
06.004.0440-0 | 13036.49
06.004.0440-A | 12651.49
06.004.0445-0 | 14492.85
06.004.0445-A | 14034.15
06.004.0450-0 | 15378.51
06.004.0450-A | 14892.3
06.004.0455-0 | 23208.42
06.004.0455-A | 22285.73
06.004.0500-0 | 3356.74
06.004.0500-A | 3129.63
06.004.0505-0 | 4222.26
06.004.0505-A | 3937.63
06.004.0510-0 | 5412.93
06.004.0510-A | 5048.35
06.004.0515-0 | 5900.64
06.004.0515-A | 5502.44
06.004.0520-0 | 6766.16
06.004.0520-A | 6310.44
06.004.0525-0 | 7579.01
06.004.0525-A | 7067.26
06.004.0530-0 | 8444.53
06.004.0530-A | 7875.26
06.004.0535-0 | 9310.06
06.004.0535-A | 8683.25
06.005.0030-0 | 42.46
06.005.0030-A | 39.39
06.005.0035-0 | 57.61
06.005.0035-A | 53.93
06.005.0040-0 | 79.17
06.005.0040-A | 74.88
06.005.0045-0 | 128.28
06.005.0045-A | 122.82
06.005.0050-0 | 162.81
06.005.0050-A | 156.71
06.006.0010-0 | 294.1
06.006.0010-A | 282.27
06.006.0011-0 | 49.17
06.006.0011-A | 47.08
06.006.0015-0 | 178.78
06.006.0015-A | 171.57
06.006.0016-0 | 31.98
06.006.0016-A | 30.59
06.006.0020-0 | 122.3
06.006.0020-A | 117.55
06.006.0030-0 | 182.22
06.006.0030-A | 171.84
06.006.0031-0 | 112.52
06.006.0031-A | 104.34
06.006.0035-0 | 255.02
06.006.0035-A | 242.22
06.006.0036-0 | 145.07
06.006.0036-A | 135.12
06.006.0040-0 | 410.78
06.006.0040-A | 394.87
06.006.0041-0 | 183.54
06.006.0041-A | 171.85
06.006.0050-0 | 1005.3
06.006.0050-A | 985.31
06.006.0051-0 | 249.55
06.006.0051-A | 235.58
06.006.0060-0 | 1481.86
06.006.0060-A | 1458.22
06.006.0061-0 | 307.36
06.006.0061-A | 291.29
06.006.0090-0 | 83.84
06.006.0090-A | 80.9
06.006.0091-0 | 114.78
06.006.0091-A | 111.1
06.007.0010-0 | 36.76
06.007.0010-A | 32.37
06.007.0011-0 | 46.28
06.007.0011-A | 40.74
06.007.0012-0 | 62.92
06.007.0012-A | 55.39
06.007.0013-0 | 77.52
06.007.0013-A | 68.22
06.007.0015-0 | 83.21
06.007.0015-A | 73.26
06.007.0016-0 | 94.77
06.007.0016-A | 83.43
06.007.0017-0 | 112.53
06.007.0017-A | 99.11
06.007.0060-0 | 56.34
06.007.0060-A | 50.7
06.007.0061-0 | 75.29
06.007.0061-A | 67.71
06.007.0062-0 | 115.66
06.007.0062-A | 104.28
06.007.0063-0 | 180.89
06.007.0063-A | 162.69
06.007.0064-0 | 234.4
06.007.0064-A | 210.79
06.007.0065-0 | 287.81
06.007.0065-A | 258.97
06.007.0080-0 | 113.49
06.007.0080-A | 102.11
06.007.0081-0 | 147.62
06.007.0081-A | 132.99
06.007.0082-0 | 230.38
06.007.0082-A | 207.9
06.007.0083-0 | 361.78
06.007.0083-A | 325.38
06.007.0084-0 | 469.88
06.007.0084-A | 422.68
06.007.0085-0 | 574.54
06.007.0085-A | 516.85
06.007.0100-0 | 113.49
06.007.0100-A | 102.11
06.007.0101-0 | 148.71
06.007.0101-A | 134.08
06.007.0102-0 | 228.35
06.007.0102-A | 206.14
06.007.0120-0 | 155.51
06.007.0120-A | 141.43
06.007.0121-0 | 200.45
06.007.0121-A | 180.95
06.007.0122-0 | 334.36
06.007.0122-A | 305.11
06.007.0123-0 | 549.2
06.007.0123-A | 501.99
06.007.0124-0 | 755.5
06.007.0124-A | 694.11
06.007.0125-0 | 905.13
06.007.0125-A | 829.85
06.008.0050-0 | 163.67
06.008.0050-A | 162.09
06.008.0053-0 | 199.26
06.008.0053-A | 197.14
06.008.0055-0 | 227.58
06.008.0055-A | 224.91
06.008.0056-0 | 296.34
06.008.0056-A | 293.4
06.008.0058-0 | 331.75
06.008.0058-A | 328.54
06.008.0060-0 | 591.7
06.008.0060-A | 587.95
06.008.0062-0 | 967.54
06.008.0062-A | 963.25
06.008.0065-0 | 1609.5
06.008.0065-A | 1604.67
06.008.0068-0 | 4201.61
06.008.0068-A | 4196.24
06.008.0070-0 | 5111.92
06.008.0070-A | 5106.01
06.008.0072-0 | 6887.5
06.008.0072-A | 6881.05
06.008.0100-0 | 245.28
06.008.0100-A | 242.62
06.008.0105-0 | 379.07
06.008.0105-A | 375.86
06.009.0030-0 | 165.38
06.009.0030-A | 164.79
06.009.0033-0 | 233.62
06.009.0033-A | 232.78
06.009.0035-0 | 321.18
06.009.0035-A | 320.22
06.009.0051-0 | 379.36
06.009.0051-A | 378.49
06.009.0052-0 | 383.9
06.009.0052-A | 382.63
06.009.0053-0 | 460.89
06.009.0053-A | 458.8
06.009.0054-0 | 565.65
06.009.0054-A | 562.49
06.009.0055-0 | 695.61
06.009.0055-A | 691.5
06.009.0056-0 | 818.59
06.009.0056-A | 814.54
06.009.0057-0 | 1117.26
06.009.0057-A | 1111.79
06.009.0058-0 | 1436.91
06.009.0058-A | 1429.95
06.009.0059-0 | 1859.37
06.009.0059-A | 1850.89
06.009.0060-0 | 2601.03
06.009.0060-A | 2591.13
06.009.0061-0 | 3109.73
06.009.0061-A | 3098.42
06.009.0062-0 | 3635.33
06.009.0062-A | 3622.61
06.009.0063-0 | 4234.09
06.009.0063-A | 4219.96
06.009.0064-0 | 5522.44
06.009.0064-A | 5505.74
06.009.0081-0 | 430.8
06.009.0081-A | 428.71
06.009.0082-0 | 520.03
06.009.0082-A | 516.87
06.009.0083-0 | 639.95
06.009.0083-A | 635.84
06.009.0084-0 | 726.68
06.009.0084-A | 722.63
06.009.0085-0 | 1021.15
06.009.0085-A | 1015.68
06.009.0086-0 | 1274.65
06.009.0086-A | 1267.69
06.009.0087-0 | 1633.16
06.009.0087-A | 1626.11
06.009.0088-0 | 2305.4
06.009.0088-A | 2297.17
06.009.0089-0 | 2674.56
06.009.0089-A | 2665.16
06.009.0090-0 | 3087.02
06.009.0090-A | 3076.46
06.009.0091-0 | 3622.85
06.009.0091-A | 3611.11
06.009.0092-0 | 4806.62
06.009.0092-A | 4792.54
06.010.0010-0 | 275.21
06.010.0010-A | 259.04
06.010.0011-0 | 136.91
06.010.0011-A | 129.43
06.010.0015-0 | 641
06.010.0015-A | 621.14
06.010.0016-0 | 189.76
06.010.0016-A | 180.74
06.010.0020-0 | 1150.19
06.010.0020-A | 1126.65
06.010.0021-0 | 254.03
06.010.0021-A | 243.49
06.010.0030-0 | 2194.55
06.010.0030-A | 2180.97
06.010.0031-0 | 347.16
06.010.0031-A | 335.1
06.010.0040-0 | 4567.63
06.010.0040-A | 4551.98
06.010.0041-0 | 490.64
06.010.0041-A | 476.72
06.011.0101-0 | 33.81
06.011.0101-A | 31.73
06.011.0102-0 | 34.63
06.011.0102-A | 32.52
06.011.0103-0 | 78.8
06.011.0103-A | 75.93
06.011.0104-0 | 86.84
06.011.0104-A | 83
06.011.0105-0 | 88.79
06.011.0105-A | 84.85
06.011.0106-0 | 160.86
06.011.0106-A | 155.65
06.011.0107-0 | 175.68
06.011.0107-A | 170.45
06.011.0108-0 | 223.62
06.011.0108-A | 217.46
06.011.0109-0 | 299.57
06.011.0109-A | 292.66
06.011.0110-0 | 348.46
06.011.0110-A | 340.98
06.011.0111-0 | 353.67
06.011.0111-A | 345.62
06.011.0112-0 | 443.63
06.011.0112-A | 434.85
06.011.0113-0 | 513.77
06.011.0113-A | 503.71
06.011.0115-0 | 978.76
06.011.0115-A | 967.8
06.011.0116-0 | 1128.92
06.011.0116-A | 1116.55
06.011.0117-0 | 1303.68
06.011.0117-A | 1290.28
06.011.0119-0 | 1843.64
06.011.0119-A | 1827.49
06.011.0131-0 | 33.81
06.011.0131-A | 31.73
06.011.0132-0 | 34.63
06.011.0132-A | 32.52
06.011.0133-0 | 57.44
06.011.0133-A | 54.57
06.011.0134-0 | 86.84
06.011.0134-A | 83
06.011.0135-0 | 122.38
06.011.0135-A | 117.52
06.011.0136-0 | 214.9
06.011.0136-A | 209.15
06.011.0137-0 | 229.73
06.011.0137-A | 223.96
06.011.0139-0 | 365.95
06.011.0139-A | 358.49
06.011.0140-0 | 433.12
06.011.0140-A | 424.69
06.011.0141-0 | 814.93
06.011.0141-A | 805.52
06.011.0142-0 | 827.42
06.011.0142-A | 817.26
06.011.0143-0 | 1106.61
06.011.0143-A | 1094.9
06.011.0145-0 | 1388.79
06.011.0145-A | 1376.2
06.011.0146-0 | 1607.6
06.011.0146-A | 1593.3
06.011.0147-0 | 1937.15
06.011.0147-A | 1921.82
06.011.0149-0 | 3642.18
06.011.0149-A | 3622.72
06.011.0191-0 | 2.81
06.011.0191-A | 2.43
06.011.0192-0 | 10
06.011.0192-A | 9.55
06.011.0193-0 | 10
06.011.0193-A | 9.55
06.011.0194-0 | 10.17
06.011.0194-A | 9.71
06.011.0195-0 | 10.17
06.011.0195-A | 9.71
06.011.0196-0 | 10.57
06.011.0196-A | 10.1
06.011.0197-0 | 10.61
06.011.0197-A | 10.13
06.011.0198-0 | 10.78
06.011.0198-A | 10.29
06.011.0199-0 | 10.82
06.011.0199-A | 10.33
06.011.0200-0 | 10.99
06.011.0200-A | 10.49
06.011.0201-0 | 11.39
06.011.0201-A | 10.88
06.011.0202-0 | 11.84
06.011.0202-A | 11.3
06.011.0203-0 | 12.45
06.011.0203-A | 11.89
06.011.0205-0 | 12.83
06.011.0205-A | 12.24
06.011.0206-0 | 13.56
06.011.0206-A | 12.94
06.011.0207-0 | 14.17
06.011.0207-A | 13.53
06.011.0209-0 | 15.97
06.011.0209-A | 15.24
06.011.0221-0 | 33.77
06.011.0221-A | 31.69
06.011.0222-0 | 34.76
06.011.0222-A | 32.63
06.011.0223-0 | 61.49
06.011.0223-A | 58.08
06.011.0224-0 | 87.36
06.011.0224-A | 83.45
06.011.0225-0 | 124.54
06.011.0225-A | 120.24
06.011.0226-0 | 161.19
06.011.0226-A | 155.96
06.011.0227-0 | 176.7
06.011.0227-A | 171.43
06.011.0228-0 | 225.81
06.011.0228-A | 219.54
06.011.0229-0 | 302.2
06.011.0229-A | 295.17
06.011.0230-0 | 352.49
06.011.0230-A | 344.82
06.011.0231-0 | 359.49
06.011.0231-A | 351.18
06.011.0232-0 | 452.43
06.011.0232-A | 443.25
06.011.0233-0 | 528.4
06.011.0233-A | 517.67
06.011.0235-0 | 995.43
06.011.0235-A | 983.7
06.011.0236-0 | 1153.65
06.011.0236-A | 1140.15
06.011.0237-0 | 1390.65
06.011.0237-A | 1374.97
06.011.0239-0 | 1956.4
06.011.0239-A | 1937.14
06.011.0251-0 | 33.77
06.011.0251-A | 31.69
06.011.0252-0 | 34.76
06.011.0252-A | 32.63
06.011.0253-0 | 61.49
06.011.0253-A | 58.08
06.011.0254-0 | 87.36
06.011.0254-A | 83.45
06.011.0255-0 | 158.23
06.011.0255-A | 152.93
06.011.0256-0 | 215.47
06.011.0256-A | 209.7
06.011.0257-0 | 227.63
06.011.0257-A | 221.89
06.011.0258-0 | 293.99
06.011.0258-A | 287.32
06.011.0259-0 | 369.34
06.011.0259-A | 361.73
06.011.0260-0 | 437.83
06.011.0260-A | 429.19
06.011.0261-0 | 820.75
06.011.0261-A | 811.07
06.011.0262-0 | 936.43
06.011.0262-A | 927.24
06.011.0263-0 | 1120.96
06.011.0263-A | 1108.59
06.011.0265-0 | 1406.14
06.011.0265-A | 1392.82
06.011.0266-0 | 1632.38
06.011.0266-A | 1616.96
06.011.0267-0 | 1966.12
06.011.0267-A | 1949.47
06.011.0269-0 | 3729.78
06.011.0269-A | 3707.7
06.011.0311-0 | 35.01
06.011.0311-A | 32.85
06.011.0312-0 | 61.71
06.011.0312-A | 58.27
06.011.0313-0 | 87.14
06.011.0313-A | 83.26
06.011.0314-0 | 124.38
06.011.0314-A | 120.08
06.011.0315-0 | 160.98
06.011.0315-A | 155.77
06.011.0316-0 | 176.09
06.011.0316-A | 170.84
06.011.0317-0 | 223.79
06.011.0317-A | 217.61
06.011.0318-0 | 299.97
06.011.0318-A | 293.05
06.011.0319-0 | 348.65
06.011.0319-A | 341.16
06.011.0320-0 | 354.31
06.011.0320-A | 346.23
06.011.0321-0 | 444.99
06.011.0321-A | 436.15
06.011.0322-0 | 515.21
06.011.0322-A | 505.07
06.011.0324-0 | 983.51
06.011.0324-A | 972.35
06.011.0325-0 | 1134.26
06.011.0325-A | 1121.64
06.011.0326-0 | 1309.28
06.011.0326-A | 1295.62
06.011.0328-0 | 1855.06
06.011.0328-A | 1838.38
06.011.0341-0 | 38.95
06.011.0341-A | 36.26
06.011.0342-0 | 61.83
06.011.0342-A | 58.37
06.011.0343-0 | 86.96
06.011.0343-A | 83.1
06.011.0344-0 | 158.13
06.011.0344-A | 152.92
06.011.0345-0 | 215.46
06.011.0345-A | 209.68
06.011.0346-0 | 229.93
06.011.0346-A | 224.14
06.011.0347-0 | 293.73
06.011.0347-A | 287.1
06.011.0348-0 | 366.38
06.011.0348-A | 358.91
06.011.0349-0 | 434.09
06.011.0349-A | 425.63
06.011.0350-0 | 815.97
06.011.0350-A | 806.51
06.011.0351-0 | 938.73
06.011.0351-A | 928.52
06.011.0352-0 | 1108.67
06.011.0352-A | 1096.87
06.011.0354-0 | 1394.14
06.011.0354-A | 1381.31
06.011.0355-0 | 1615.44
06.011.0355-A | 1600.82
06.011.0356-0 | 1943.37
06.011.0356-A | 1927.74
06.011.0358-0 | 3654.66
06.011.0358-A | 3634.63
06.011.0370-0 | 107.93
06.011.0370-A | 104.35
06.011.0371-0 | 196.97
06.011.0371-A | 192.6
06.011.0372-0 | 303.79
06.011.0372-A | 299.07
06.011.0373-0 | 408.12
06.011.0373-A | 401.29
06.011.0374-0 | 709.74
06.011.0374-A | 701.18
06.011.0375-0 | 923.19
06.011.0375-A | 913.63
06.011.0376-0 | 1342.69
06.011.0376-A | 1332.42
06.011.0377-0 | 1684.89
06.011.0377-A | 1673.42
06.011.0378-0 | 2868.32
06.011.0378-A | 2856.13
06.011.0379-0 | 3405.3
06.011.0379-A | 3391.68
06.011.0380-0 | 4763.44
06.011.0380-A | 4748.78
06.011.0381-0 | 6119.42
06.011.0381-A | 6103.24
06.011.0382-0 | 11519.48
06.011.0382-A | 11502.09
06.011.0383-0 | 15618.19
06.011.0383-A | 15597.51
06.011.0390-0 | 107.93
06.011.0390-A | 104.35
06.011.0391-0 | 193.27
06.011.0391-A | 188.9
06.011.0392-0 | 302.61
06.011.0392-A | 297.9
06.011.0393-0 | 442.4
06.011.0393-A | 436.72
06.011.0394-0 | 725.63
06.011.0394-A | 718.3
06.011.0395-0 | 996.74
06.011.0395-A | 987.67
06.011.0396-0 | 1374.36
06.011.0396-A | 1364.12
06.011.0397-0 | 2242.51
06.011.0397-A | 2231.73
06.011.0398-0 | 3906.31
06.011.0398-A | 3893.57
06.011.0399-0 | 4459.77
06.011.0399-A | 4446.31
06.011.0400-0 | 5400.98
06.011.0400-A | 5385.83
06.011.0401-0 | 11578.65
06.011.0401-A | 11562.46
06.011.0402-0 | 13525.44
06.011.0402-A | 13507.49
06.011.0403-0 | 16611.52
06.011.0403-A | 16592.35
06.011.0404-0 | 28346.63
06.011.0404-A | 28322.89
06.011.0411-0 | 92.7
06.011.0411-A | 90.51
06.011.0412-0 | 92.67
06.011.0412-A | 90.56
06.011.0413-0 | 302.08
06.011.0413-A | 299.21
06.011.0414-0 | 310.12
06.011.0414-A | 306.28
06.011.0415-0 | 312.07
06.011.0415-A | 308.13
06.011.0416-0 | 495.78
06.011.0416-A | 490.57
06.011.0417-0 | 510.6
06.011.0417-A | 505.37
06.011.0418-0 | 670.18
06.011.0418-A | 664.02
06.011.0419-0 | 1427.66
06.011.0419-A | 1420.74
06.011.0420-0 | 1759.76
06.011.0420-A | 1752.09
06.011.0421-0 | 1763.78
06.011.0421-A | 1755.73
06.011.0422-0 | 3732.87
06.011.0422-A | 3724.09
06.011.0423-0 | 4460.86
06.011.0423-A | 4450.8
06.011.0424-0 | 5244.53
06.011.0424-A | 5233.58
06.011.0425-0 | 6105.65
06.011.0425-A | 6093.29
06.011.0426-0 | 9796.3
06.011.0426-A | 9782.89
06.011.0427-0 | 10327.23
06.011.0427-A | 10311.08
06.011.0431-0 | 91.81
06.011.0431-A | 89.73
06.011.0432-0 | 92.8
06.011.0432-A | 90.67
06.011.0433-0 | 177.57
06.011.0433-A | 174.16
06.011.0434-0 | 310.64
06.011.0434-A | 306.73
06.011.0435-0 | 347.82
06.011.0435-A | 343.52
06.011.0436-0 | 496.11
06.011.0436-A | 490.88
06.011.0437-0 | 511.62
06.011.0437-A | 506.35
06.011.0438-0 | 672.37
06.011.0438-A | 666.1
06.011.0439-0 | 1430.29
06.011.0439-A | 1423.25
06.011.0440-0 | 1763.04
06.011.0440-A | 1755.23
06.011.0441-0 | 1769.6
06.011.0441-A | 1761.29
06.011.0442-0 | 3741.67
06.011.0442-A | 3732.49
06.011.0443-0 | 4475.49
06.011.0443-A | 4464.76
06.011.0445-0 | 5261.2
06.011.0445-A | 5249.47
06.011.0446-0 | 6130.39
06.011.0446-A | 6116.89
06.011.0447-0 | 9883.26
06.011.0447-A | 9867.58
06.011.0449-0 | 10439.99
06.011.0449-A | 10420.72
06.012.0001-0 | 3306.14
06.012.0001-A | 3126.15
06.012.0002-0 | 3464.12
06.012.0002-A | 3274.3
06.012.0003-0 | 3866.51
06.012.0003-A | 3657.58
06.012.0004-0 | 4294.66
06.012.0004-A | 4059.82
06.012.0005-0 | 4672.98
06.012.0005-A | 4415.88
06.012.0006-0 | 5369.56
06.012.0006-A | 5073.18
06.012.0007-0 | 5935.13
06.012.0007-A | 5607.83
06.012.0008-0 | 6544.45
06.012.0008-A | 6186.18
06.012.0009-0 | 7298.14
06.012.0009-A | 6899.21
06.012.0015-0 | 2406.82
06.012.0015-A | 2273.32
06.012.0016-0 | 2771.98
06.012.0016-A | 2620.96
06.012.0017-0 | 3018.67
06.012.0017-A | 2854.48
06.012.0018-0 | 3405.57
06.012.0018-A | 3217.58
06.012.0019-0 | 3972.9
06.012.0019-A | 3755.09
06.012.0020-0 | 4385
06.012.0020-A | 4140.54
06.012.0021-0 | 4754.52
06.012.0021-A | 4490.15
06.012.0022-0 | 5114.71
06.012.0022-A | 4830.92
06.012.0039-0 | 2293.38
06.012.0039-A | 2154.06
06.012.0040-0 | 2100.39
06.012.0040-A | 1973.68
06.012.0041-0 | 1991.28
06.012.0041-A | 1869.95
06.012.0042-0 | 1749.15
06.012.0042-A | 1644.45
06.012.0043-0 | 1679.18
06.012.0043-A | 1578.08
06.012.0200-0 | 5149.45
06.012.0200-A | 4731.69
06.012.0201-0 | 5646.53
06.012.0201-A | 5188.16
06.012.0202-0 | 6177.29
06.012.0202-A | 5678.6
06.012.0203-0 | 6726.74
06.012.0203-A | 6186.26
06.012.0204-0 | 7474.87
06.012.0204-A | 6871.72
06.012.0205-0 | 8183.36
06.012.0205-A | 7517.84
06.012.0206-0 | 8328.41
06.012.0206-A | 7657.24
06.012.0207-0 | 8482.5
06.012.0207-A | 7804.54
06.012.0208-0 | 8850.21
06.012.0208-A | 8155.45
06.012.0209-0 | 9218.59
06.012.0209-A | 8489.73
06.012.0210-0 | 9622.26
06.012.0210-A | 8859.53
06.012.0211-0 | 10027.74
06.012.0211-A | 9230.91
06.012.0212-0 | 10433.12
06.012.0212-A | 9602.19
06.012.0213-0 | 10799.79
06.012.0213-A | 9934.99
06.012.0214-0 | 11205.17
06.012.0214-A | 10306.27
06.012.0215-0 | 11610.64
06.012.0215-A | 10677.64
06.012.0216-0 | 12014.32
06.012.0216-A | 11047.44
06.012.0217-0 | 6346.4
06.012.0217-A | 5832.48
06.012.0218-0 | 6919.18
06.012.0218-A | 6361.6
06.012.0219-0 | 7492.19
06.012.0219-A | 6890.98
06.012.0220-0 | 8274.33
06.012.0220-A | 7605.6
06.012.0221-0 | 9062.23
06.012.0221-A | 8325.95
06.012.0222-0 | 9431.6
06.012.0222-A | 8673.43
06.012.0223-0 | 9727.41
06.012.0223-A | 8943.99
06.012.0224-0 | 10125.72
06.012.0224-A | 9309.68
06.012.0225-0 | 10219.21
06.012.0225-A | 9412.28
06.012.0226-0 | 10622.88
06.012.0226-A | 9782.09
06.012.0227-0 | 11028.36
06.012.0227-A | 10153.46
06.012.0228-0 | 11396.74
06.012.0228-A | 10487.74
06.012.0229-0 | 11800.41
06.012.0229-A | 10857.54
06.012.0230-0 | 12205.79
06.012.0230-A | 11228.82
06.012.0231-0 | 12611.26
06.012.0231-A | 11600.19
06.012.0232-0 | 12977.94
06.012.0232-A | 11932.99
06.012.0233-0 | 7227.92
06.012.0233-A | 6641.71
06.012.0234-0 | 7854.91
06.012.0234-A | 7220.11
06.012.0235-0 | 8441.34
06.012.0235-A | 7758.7
06.012.0236-0 | 9112.11
06.012.0236-A | 8375.33
06.012.0237-0 | 9970.9
06.012.0237-A | 9161.65
06.012.0238-0 | 10570.7
06.012.0238-A | 9725.31
06.012.0239-0 | 10805.78
06.012.0239-A | 9931.66
06.012.0240-0 | 11090.99
06.012.0240-A | 10197.04
06.012.0241-0 | 11460.74
06.012.0241-A | 10549.79
06.012.0242-0 | 11864.32
06.012.0242-A | 10919.49
06.012.0243-0 | 12232.79
06.012.0243-A | 11253.87
06.012.0244-0 | 12635.11
06.012.0244-A | 11622.09
06.012.0245-0 | 13041.84
06.012.0245-A | 11994.95
06.012.0246-0 | 13447.22
06.012.0246-A | 12366.23
06.012.0247-0 | 13814.66
06.012.0247-A | 12699.57
06.012.0248-0 | 14219.58
06.012.0248-A | 13070.61
06.012.0249-0 | 8635.53
06.012.0249-A | 7934.09
06.012.0250-0 | 9308.79
06.012.0250-A | 8555.48
06.012.0251-0 | 9981.96
06.012.0251-A | 9176.78
06.012.0252-0 | 10897.8
06.012.0252-A | 10015.23
06.012.0253-0 | 11838.21
06.012.0253-A | 10878.48
06.012.0254-0 | 12007.32
06.012.0254-A | 11038.81
06.012.0255-0 | 12072.83
06.012.0255-A | 11100.68
06.012.0256-0 | 12441.71
06.012.0256-A | 11452.72
06.012.0257-0 | 12810.08
06.012.0257-A | 11787
06.012.0258-0 | 13215.46
06.012.0258-A | 12158.28
06.012.0259-0 | 13619.23
06.012.0259-A | 12528.17
06.012.0260-0 | 14024.61
06.012.0260-A | 12899.45
06.012.0261-0 | 14392.99
06.012.0261-A | 13233.73
06.012.0262-0 | 14796.67
06.012.0262-A | 13603.53
06.012.0263-0 | 15202.14
06.012.0263-A | 13974.9
06.012.0264-0 | 9712.81
06.012.0264-A | 8920.44
06.012.0265-0 | 10422.66
06.012.0265-A | 9574.93
06.012.0266-0 | 11144.85
06.012.0266-A | 10240.94
06.012.0267-0 | 11834.65
06.012.0267-A | 10874.28
06.012.0268-0 | 12864.3
06.012.0268-A | 11821.6
06.012.0269-0 | 13325.51
06.012.0269-A | 12254.17
06.012.0270-0 | 13557.4
06.012.0270-A | 12459.97
06.012.0271-0 | 14044.71
06.012.0271-A | 12906.49
06.012.0272-0 | 14065.23
06.012.0272-A | 12942.85
06.012.0273-0 | 14469.42
06.012.0273-A | 13313.17
06.012.0274-0 | 14874.8
06.012.0274-A | 13684.45
06.012.0275-0 | 15243.18
06.012.0275-A | 14018.73
06.012.0276-0 | 15646.95
06.012.0276-A | 14388.62
06.012.0277-0 | 16052.33
06.012.0277-A | 14759.9
06.012.0278-0 | 16457.71
06.012.0278-A | 15131.18
06.012.0310-0 | 11549.45
06.012.0310-A | 10558.28
06.012.0312-0 | 11801.57
06.012.0312-A | 10798.9
06.012.0315-0 | 12641.88
06.012.0315-A | 11544.91
06.012.0317-0 | 12854.33
06.012.0317-A | 11813.26
06.012.0319-0 | 13942.52
06.012.0319-A | 12814.25
06.012.0320-0 | 14748.87
06.012.0320-A | 13560.04
06.012.0322-0 | 14855.01
06.012.0322-A | 13650.42
06.012.0325-0 | 15210.43
06.012.0325-A | 13982.06
06.012.0327-0 | 15379.4
06.012.0327-A | 14150.54
06.012.0329-0 | 15673.74
06.012.0329-A | 14410.9
06.012.0331-0 | 16120.76
06.012.0331-A | 14828.06
06.012.0332-0 | 16487.33
06.012.0332-A | 15165.72
06.012.0335-0 | 16961.69
06.012.0335-A | 15596.78
06.012.0337-0 | 17367.07
06.012.0337-A | 15968.06
06.012.0340-0 | 17750.29
06.012.0340-A | 16315.19
06.012.0345-0 | 12911.5
06.012.0345-A | 11784.44
06.012.0347-0 | 13145.08
06.012.0347-A | 11987.48
06.012.0348-0 | 13310.8
06.012.0348-A | 12136.32
06.012.0349-0 | 14105.85
06.012.0349-A | 12953.12
06.012.0351-0 | 15020.74
06.012.0351-A | 13806.9
06.012.0352-0 | 16134.28
06.012.0352-A | 14827.95
06.012.0355-0 | 16213.11
06.012.0355-A | 14901.36
06.012.0357-0 | 16302.16
06.012.0357-A | 14983.64
06.012.0359-0 | 16670.07
06.012.0359-A | 15334.74
06.012.0362-0 | 17038.45
06.012.0362-A | 15669.02
06.012.0363-0 | 17380.26
06.012.0363-A | 15985.21
06.012.0364-0 | 17849.3
06.012.0364-A | 16411.67
06.012.0366-0 | 18252.98
06.012.0366-A | 16781.48
06.012.0368-0 | 18621.36
06.012.0368-A | 17115.75
06.012.0370-0 | 19026.26
06.012.0370-A | 17486.62
06.012.0372-0 | 17236.19
06.012.0372-A | 15819.17
06.012.0375-0 | 19120.82
06.012.0375-A | 17568.36
06.012.0377-0 | 20946.88
06.012.0377-A | 19244.22
06.012.0379-0 | 23545.99
06.012.0379-A | 21629.06
06.012.0381-0 | 23875.12
06.012.0381-A | 21955.31
06.012.0383-0 | 23977.4
06.012.0383-A | 22049.12
06.012.0385-0 | 24224.52
06.012.0385-A | 22247.74
06.012.0387-0 | 24746.32
06.012.0387-A | 22720.06
06.012.0389-0 | 25139.6
06.012.0389-A | 23076.06
06.012.0391-0 | 25753.04
06.012.0391-A | 23627.8
06.012.0393-0 | 26278.16
06.012.0393-A | 24103.77
06.012.0395-0 | 26837.28
06.012.0395-A | 24607.64
06.012.0400-0 | 27322.3
06.012.0400-A | 25043.14
06.014.0012-0 | 3316.32
06.014.0012-A | 3158.54
06.014.0013-0 | 3482.01
06.014.0013-A | 3310.82
06.014.0014-0 | 3819.45
06.014.0014-A | 3637.82
06.014.0015-0 | 4274.63
06.014.0015-A | 4066.41
06.014.0016-0 | 4784.23
06.014.0016-A | 4545.51
06.014.0049-0 | 589.92
06.014.0049-A | 555.91
06.014.0052-0 | 706.85
06.014.0052-A | 664.91
06.014.0054-0 | 1037.27
06.014.0054-A | 977.19
06.014.0057-0 | 1357.78
06.014.0057-A | 1277.42
06.014.0059-0 | 2128.65
06.014.0059-A | 1998.98
06.014.0060-0 | 704.72
06.014.0060-A | 665.93
06.014.0062-0 | 857.85
06.014.0062-A | 808.63
06.014.0064-0 | 1202.99
06.014.0064-A | 1135.87
06.014.0066-0 | 1523.5
06.014.0066-A | 1436.1
06.014.0068-0 | 2443.93
06.014.0068-A | 2302.63
06.014.0100-1 | 2475.9
06.014.0100-B | 2367.07
06.014.0101-0 | 1663.81
06.014.0101-A | 1592.1
06.014.0102-0 | 1982.79
06.014.0102-A | 1905.67
06.014.0105-0 | 1740.52
06.014.0105-A | 1658.57
06.014.0110-0 | 422.3
06.014.0110-A | 398.34
06.014.0112-0 | 814.32
06.014.0112-A | 772.46
06.014.0114-0 | 968.19
06.014.0114-A | 918.94
06.014.0116-0 | 410.22
06.014.0116-A | 390.5
06.014.0118-0 | 564.08
06.014.0118-A | 536.97
06.014.0120-0 | 717.66
06.014.0120-A | 683.19
06.014.0122-0 | 258.04
06.014.0122-A | 241.85
06.014.0124-0 | 359.67
06.014.0124-A | 337.97
06.014.0126-0 | 456.38
06.014.0126-A | 429.66
06.014.0128-0 | 174.36
06.014.0128-A | 166.23
06.014.0130-0 | 290.43
06.014.0130-A | 275.35
06.014.0132-0 | 387.43
06.014.0132-A | 367.31
06.015.0010-0 | 2479.62
06.015.0010-A | 2369.84
06.015.0011-0 | 2613.83
06.015.0011-A | 2500.11
06.015.0012-0 | 2958.3
06.015.0012-A | 2830.02
06.015.0013-0 | 3262.99
06.015.0013-A | 3120.4
06.015.0014-0 | 3676.78
06.015.0014-A | 3507.36
06.015.0015-0 | 4031.75
06.015.0015-A | 3844.72
06.015.0016-0 | 5229.66
06.015.0016-A | 4984.84
06.015.0030-0 | 872.04
06.015.0030-A | 843.49
06.015.0031-0 | 3252.32
06.015.0031-A | 3141.98
06.015.0060-0 | 565.75
06.015.0060-A | 521.24
06.015.0061-0 | 431.92
06.015.0061-A | 403.66
06.015.0070-0 | 431.82
06.015.0070-A | 398.42
06.016.0001-0 | 473.11
06.016.0001-A | 462.23
06.016.0002-0 | 387.11
06.016.0002-A | 376.23
06.016.0003-0 | 415.11
06.016.0003-A | 404.23
06.016.0004-0 | 370.49
06.016.0004-A | 361.79
06.016.0006-0 | 363.11
06.016.0006-A | 352.23
06.016.0007-0 | 473.11
06.016.0007-A | 462.23
06.016.0008-0 | 73.75
06.016.0008-A | 68.3
06.016.0009-0 | 194.94
06.016.0009-A | 189.49
06.016.0010-0 | 486.72
06.016.0010-A | 472.57
06.016.0011-0 | 498.62
06.016.0011-A | 484.47
06.016.0015-0 | 398.49
06.016.0015-A | 389.79
06.016.0016-0 | 3615.96
06.016.0016-A | 3581.16
06.016.0030-0 | 261.81
06.016.0030-A | 253.65
06.016.0031-0 | 533.7
06.016.0031-A | 524.44
06.016.0032-0 | 564.86
06.016.0032-A | 548.54
06.016.0040-0 | 296.49
06.016.0040-A | 287.79
06.016.0041-0 | 557.72
06.016.0041-A | 546.86
06.016.0050-0 | 92.72
06.016.0050-A | 92.36
06.016.0051-0 | 100.72
06.016.0051-A | 100.36
06.016.0052-0 | 127.72
06.016.0052-A | 127.36
06.016.0053-0 | 228.82
06.016.0053-A | 228.46
06.016.0060-0 | 252.81
06.016.0060-A | 244.65
06.016.0061-0 | 778.01
06.016.0061-A | 769.83
06.016.0080-0 | 94.18
06.016.0080-A | 86.56
06.016.0100-0 | 423.11
06.016.0100-A | 412.23
06.016.0105-0 | 238.43
06.016.0105-A | 230.27
06.017.0001-0 | 295.86
06.017.0001-A | 287.33
06.017.0002-0 | 462.74
06.017.0002-A | 451.98
06.017.0003-0 | 543.8
06.017.0003-A | 531.51
06.017.0004-0 | 1032.33
06.017.0004-A | 1017.77
06.017.0005-0 | 1084.36
06.017.0005-A | 1068.4
06.017.0006-0 | 1214.62
06.017.0006-A | 1196.46
06.017.0007-0 | 1254.46
06.017.0007-A | 1235.56
06.017.0008-0 | 1248.89
06.017.0008-A | 1229.3
06.017.0009-0 | 1387.4
06.017.0009-A | 1366.29
06.017.0010-0 | 1510.65
06.017.0010-A | 1486.64
06.017.0011-0 | 1612.16
06.017.0011-A | 1588.16
06.017.0012-0 | 1760.77
06.017.0012-A | 1730.91
06.017.0013-0 | 1929.69
06.017.0013-A | 1896.96
06.017.0014-0 | 2102.71
06.017.0014-A | 2066.99
06.017.0015-0 | 2290.72
06.017.0015-A | 2249.59
06.017.0016-0 | 2444.64
06.017.0016-A | 2403.08
06.017.0017-0 | 2613.56
06.017.0017-A | 2569.13
06.017.0018-0 | 2786.58
06.017.0018-A | 2739.16
06.017.0019-0 | 2761.95
06.017.0019-A | 2711.66
06.017.0020-0 | 3128.35
06.017.0020-A | 3075.09
06.017.0021-0 | 3297.44
06.017.0021-A | 3241.29
06.017.0022-0 | 3472.57
06.017.0022-A | 3413.16
06.017.0023-0 | 3639.37
06.017.0023-A | 3577.37
06.017.0024-0 | 3811.92
06.017.0024-A | 3747
06.017.0025-0 | 3981.31
06.017.0025-A | 3913.46
06.017.0026-0 | 4154.32
06.017.0026-A | 4083.49
06.017.0027-0 | 4323.24
06.017.0027-A | 4249.54
06.017.0040-0 | 120.9
06.017.0040-A | 118.19
06.017.0041-0 | 478.77
06.017.0041-A | 473.79
06.017.0050-0 | 918.94
06.017.0050-A | 909.46
06.017.0055-0 | 1454.08
06.017.0055-A | 1441.89
06.017.0060-0 | 322.01
06.017.0060-A | 312.29
06.017.0065-0 | 506.26
06.017.0065-A | 488.5
06.017.0070-0 | 669.99
06.017.0070-A | 645.39
06.017.0075-0 | 1201.44
06.017.0075-A | 1168.96
06.017.0080-0 | 445.22
06.017.0080-A | 435.5
06.017.0085-0 | 629.47
06.017.0085-A | 611.71
06.017.0090-0 | 793.2
06.017.0090-A | 768.6
06.017.0095-0 | 1324.65
06.017.0095-A | 1292.17
06.018.0001-0 | 256.56
06.018.0001-A | 247
06.018.0002-0 | 225.15
06.018.0002-A | 219.62
06.018.0003-0 | 125.67
06.018.0003-A | 122.88
06.018.0005-0 | 2180.96
06.018.0005-A | 2024.77
06.018.0006-0 | 1178.98
06.018.0006-A | 1092.4
06.018.0007-0 | 1545.43
06.018.0007-A | 1433.09
06.018.0008-0 | 2957.59
06.018.0008-A | 2750.4
06.018.0009-0 | 3798.75
06.018.0009-A | 3535.93
06.020.0510-0 | 20.99
06.020.0510-A | 18.3
06.020.0511-0 | 32.39
06.020.0511-A | 28.29
06.020.0512-0 | 39.18
06.020.0512-A | 34.29
06.020.0515-0 | 35.53
06.020.0515-A | 33.47
06.020.0516-0 | 39.59
06.020.0516-A | 37.27
06.020.0517-0 | 42.25
06.020.0517-A | 39.75
06.020.0518-0 | 46.35
06.020.0518-A | 43.59
06.020.0519-0 | 48.62
06.020.0519-A | 45.73
06.020.0520-0 | 54.1
06.020.0520-A | 50.81
06.020.0521-0 | 56.87
06.020.0521-A | 53.39
06.020.0522-0 | 61.04
06.020.0522-A | 57.29
06.020.0525-0 | 37.66
06.020.0525-A | 35.45
06.020.0526-0 | 42.38
06.020.0526-A | 39.87
06.020.0527-0 | 45.71
06.020.0527-A | 42.96
06.020.0528-0 | 50.53
06.020.0528-A | 47.47
06.020.0529-0 | 53.99
06.020.0529-A | 50.69
06.020.0530-0 | 59.69
06.020.0530-A | 56.01
06.020.0531-0 | 62.89
06.020.0531-A | 58.98
06.020.0534-0 | 68.41
06.020.0534-A | 64.14
06.020.0536-0 | 74.93
06.020.0536-A | 70.2
06.020.0538-0 | 147.1
06.020.0538-A | 134.24
06.020.0540-0 | 154.02
06.020.0540-A | 140.67
06.020.0545-0 | 84.95
06.020.0545-A | 78.23
06.020.0546-0 | 88.08
06.020.0546-A | 81.09
06.020.0547-0 | 95.84
06.020.0547-A | 88.27
06.020.0548-0 | 100.15
06.020.0548-A | 92.28
06.020.0549-0 | 125.14
06.020.0549-A | 114.74
06.020.0551-0 | 154.68
06.020.0551-A | 141.33
06.020.0553-0 | 164.75
06.020.0553-A | 150.69
06.020.0555-0 | 173.46
06.020.0555-A | 158.8
06.020.0557-0 | 191.55
06.020.0557-A | 175.39
06.020.0559-0 | 209.82
06.020.0559-A | 192.15
06.020.0560-0 | 244.42
06.020.0560-A | 223.99
06.020.0565-0 | 101.43
06.020.0565-A | 93.39
06.020.0566-0 | 110.41
06.020.0566-A | 101.71
06.020.0567-0 | 121.46
06.020.0567-A | 111.93
06.020.0568-0 | 133
06.020.0568-A | 122.6
06.020.0569-0 | 157.48
06.020.0569-A | 144.59
06.020.0570-0 | 193.01
06.020.0570-A | 176.71
06.020.0572-0 | 209.9
06.020.0572-A | 192.38
06.020.0574-0 | 249.11
06.020.0574-A | 228.28
06.020.0576-0 | 264.2
06.020.0576-A | 242.27
06.020.0578-0 | 305.35
06.020.0578-A | 279.64
06.020.0580-0 | 335.53
06.020.0580-A | 307.63
06.020.0582-0 | 384.24
06.020.0582-A | 351.51
06.020.0584-0 | 414.42
06.020.0584-A | 379.49
06.020.0586-0 | 547.94
06.020.0586-A | 501.78
06.020.0588-0 | 678.94
06.020.0588-A | 621.79
06.020.0592-0 | 150.19
06.020.0592-A | 140.54
06.020.0594-0 | 245.12
06.020.0594-A | 224.56
06.020.0596-0 | 266.12
06.020.0596-A | 244.13
06.020.0598-0 | 303.57
06.020.0598-A | 278.51
06.020.0600-0 | 323.69
06.020.0600-A | 297.16
06.020.0602-0 | 369.09
06.020.0602-A | 338.4
06.020.0604-0 | 413.34
06.020.0604-A | 379.43
06.020.0606-0 | 510.61
06.020.0606-A | 468.22
06.020.0608-0 | 596.27
06.020.0608-A | 546.86
06.020.0610-0 | 604.32
06.020.0610-A | 554.32
06.020.0612-0 | 664.05
06.020.0612-A | 609.29
06.020.0614-0 | 817.05
06.020.0614-A | 749.88
06.020.0616-0 | 717.89
06.020.0616-A | 659.65
06.020.0618-0 | 790.91
06.020.0618-A | 726.94
06.020.0620-0 | 975.32
06.020.0620-A | 896.66
06.020.0625-0 | 21.08
06.020.0625-A | 19.88
06.020.0626-0 | 23.07
06.020.0626-A | 21.74
06.020.0627-0 | 24.46
06.020.0627-A | 23.02
06.020.0628-0 | 25.37
06.020.0628-A | 23.9
06.020.0629-0 | 28.24
06.020.0629-A | 26.57
06.020.0630-0 | 30.78
06.020.0630-A | 28.94
06.020.0631-0 | 31.52
06.020.0631-A | 29.58
06.020.0632-0 | 34.41
06.020.0632-A | 32.32
06.020.0636-0 | 22.15
06.020.0636-A | 20.87
06.020.0637-0 | 24.46
06.020.0637-A | 23.02
06.020.0638-0 | 26.19
06.020.0638-A | 24.63
06.020.0639-0 | 27.1
06.020.0639-A | 25.5
06.020.0640-0 | 30.69
06.020.0640-A | 28.84
06.020.0641-0 | 33.55
06.020.0641-A | 31.51
06.020.0642-0 | 35.55
06.020.0642-A | 33.37
06.020.0643-0 | 37.95
06.020.0643-A | 35.6
06.020.0645-0 | 41.41
06.020.0645-A | 38.83
06.020.0647-0 | 85.58
06.020.0647-A | 77.99
06.020.0649-0 | 89.04
06.020.0649-A | 81.2
06.020.0655-0 | 46
06.020.0655-A | 42.26
06.020.0656-0 | 50.85
06.020.0656-A | 46.77
06.020.0657-0 | 54.6
06.020.0657-A | 50.25
06.020.0658-0 | 57.29
06.020.0658-A | 52.75
06.020.0659-0 | 78.23
06.020.0659-A | 71.33
06.020.0661-0 | 89.43
06.020.0661-A | 81.6
06.020.0663-0 | 94.1
06.020.0663-A | 85.94
06.020.0665-0 | 98.78
06.020.0665-A | 90.29
06.020.0667-0 | 109
06.020.0667-A | 99.66
06.020.0669-0 | 119.22
06.020.0669-A | 109.01
06.020.0670-0 | 138.33
06.020.0670-A | 126.58
06.020.0675-0 | 57.45
06.020.0675-A | 52.86
06.020.0676-0 | 62.08
06.020.0676-A | 57.14
06.020.0677-0 | 67.29
06.020.0677-A | 61.96
06.020.0678-0 | 76.72
06.020.0678-A | 70.61
06.020.0679-0 | 94.22
06.020.0679-A | 86.09
06.020.0681-0 | 108.59
06.020.0681-A | 99.28
06.020.0683-0 | 116.44
06.020.0683-A | 106.56
06.020.0685-0 | 139.54
06.020.0685-A | 127.7
06.020.0687-0 | 145.58
06.020.0687-A | 133.3
06.020.0689-0 | 169.58
06.020.0689-A | 155.06
06.020.0690-0 | 184.06
06.020.0690-A | 168.5
06.020.0691-0 | 213.98
06.020.0691-A | 195.44
06.020.0692-0 | 229.07
06.020.0692-A | 209.43
06.020.0694-0 | 302.49
06.020.0694-A | 276.55
06.020.0696-0 | 374.49
06.020.0696-A | 342.42
06.020.0700-0 | 80.46
06.020.0700-A | 75.39
06.020.0702-0 | 137.08
06.020.0702-A | 125.42
06.020.0704-0 | 147.54
06.020.0704-A | 135.12
06.020.0706-0 | 168.38
06.020.0706-A | 154.27
06.020.0708-0 | 176.42
06.020.0708-A | 161.73
06.020.0710-0 | 204.84
06.020.0710-A | 187.55
06.020.0711-0 | 224.15
06.020.0711-A | 205.45
06.020.0714-0 | 279.42
06.020.0714-A | 255.83
06.020.0715-0 | 325.34
06.020.0715-A | 297.89
06.020.0716-0 | 329.36
06.020.0716-A | 301.62
06.020.0717-0 | 359.49
06.020.0717-A | 329.31
06.020.0718-0 | 442.01
06.020.0718-A | 405.04
06.020.0720-0 | 386.15
06.020.0720-A | 354.29
06.020.0721-0 | 422.32
06.020.0721-A | 387.58
06.020.0722-0 | 520.54
06.020.0722-A | 477.87
06.020.0725-0 | 10.85
06.020.0725-A | 9.51
06.020.0726-0 | 20.21
06.020.0726-A | 17.74
06.020.0727-0 | 24.97
06.020.0727-A | 21.98
06.020.0735-0 | 151.8
06.020.0735-A | 137.95
06.020.0736-0 | 187.38
06.020.0736-A | 170.96
06.020.0737-0 | 220.68
06.020.0737-A | 201.94
06.020.0738-0 | 258.72
06.020.0738-A | 237.01
06.020.0739-0 | 292.97
06.020.0739-A | 268.85
06.020.0740-0 | 332.02
06.020.0740-A | 304.81
06.020.0741-0 | 366.39
06.020.0741-A | 336.77
06.020.0742-0 | 402.28
06.020.0742-A | 369.98
06.020.0745-0 | 177.13
06.020.0745-A | 161.51
06.020.0746-0 | 221.31
06.020.0746-A | 202.53
06.020.0747-0 | 262.95
06.020.0747-A | 241.26
06.020.0748-0 | 309.33
06.020.0748-A | 284.09
06.020.0749-0 | 352.31
06.020.0749-A | 324.06
06.020.0750-0 | 399.72
06.020.0750-A | 367.79
06.020.0751-0 | 442.71
06.020.0751-A | 407.77
06.020.0752-0 | 487.04
06.020.0752-A | 448.83
06.020.0754-0 | 583.22
06.020.0754-A | 538.88
06.020.0756-0 | 700.94
06.020.0756-A | 646.65
06.020.0758-0 | 805.71
06.020.0758-A | 743.22
06.020.0760-0 | 427.97
06.020.0760-A | 392.79
06.020.0761-0 | 486
06.020.0761-A | 446.81
06.020.0762-0 | 549.96
06.020.0762-A | 505.85
06.020.0763-0 | 607.99
06.020.0763-A | 559.87
06.020.0764-0 | 672.22
06.020.0764-A | 619.15
06.020.0766-0 | 825.1
06.020.0766-A | 760.86
06.020.0768-0 | 941.03
06.020.0768-A | 868.87
06.020.0770-0 | 1069.63
06.020.0770-A | 988.09
06.020.0772-0 | 1190.01
06.020.0772-A | 1099.86
06.020.0774-0 | 1330.16
06.020.0774-A | 1229.27
06.020.0775-0 | 1566.64
06.020.0775-A | 1449.13
06.020.0780-0 | 650.95
06.020.0780-A | 599.15
06.020.0781-0 | 755.94
06.020.0781-A | 696.08
06.020.0782-0 | 857.94
06.020.0782-A | 790.26
06.020.0783-0 | 959.33
06.020.0783-A | 884.08
06.020.0784-0 | 1057.52
06.020.0784-A | 974.95
06.020.0786-0 | 1286.98
06.020.0786-A | 1187.42
06.020.0788-0 | 1478.49
06.020.0788-A | 1365.13
06.020.0790-0 | 1702.37
06.020.0790-A | 1571.92
06.020.0792-0 | 1890.84
06.020.0792-A | 1746.8
06.020.0794-0 | 2125.58
06.020.0794-A | 1963.02
06.020.0795-0 | 2508.61
06.020.0795-A | 2318.43
06.020.0796-0 | 2729.1
06.020.0796-A | 2521.79
06.020.0797-0 | 3109.11
06.020.0797-A | 2874.41
06.020.0798-0 | 4106.14
06.020.0798-A | 3797.66
06.020.0799-0 | 5100.09
06.020.0799-A | 4718.08
06.020.0800-0 | 1489.66
06.020.0800-A | 1368.98
06.020.0801-0 | 1810.37
06.020.0801-A | 1664.85
06.020.0802-0 | 2065.74
06.020.0802-A | 1901.81
06.020.0803-0 | 2366.16
06.020.0803-A | 2178.74
06.020.0804-0 | 2617.48
06.020.0804-A | 2411.95
06.020.0805-0 | 2922.71
06.020.0805-A | 2693.25
06.020.0806-0 | 3433.44
06.020.0806-A | 3167.16
06.020.0807-0 | 4282.04
06.020.0807-A | 3950.36
06.020.0808-0 | 4996.33
06.020.0808-A | 4609.28
06.020.0809-0 | 5126.03
06.020.0809-A | 4729.63
06.020.0810-0 | 5687.3
06.020.0810-A | 5247.79
06.020.0811-0 | 7103.38
06.020.0811-A | 6555.02
06.020.0812-0 | 6500.5
06.020.0812-A | 6004.94
06.020.0813-0 | 7213.67
06.020.0813-A | 6664.05
06.020.0814-0 | 9013.04
06.020.0814-A | 8326.94
06.020.0815-0 | 80.77
06.020.0815-A | 74.13
06.020.0816-0 | 107.68
06.020.0816-A | 98.83
06.020.0817-0 | 134.62
06.020.0817-A | 123.56
06.020.0818-0 | 161.49
06.020.0818-A | 148.22
06.020.0819-0 | 215.5
06.020.0819-A | 197.79
06.020.0820-0 | 242.46
06.020.0820-A | 222.54
06.020.0821-0 | 269
06.020.0821-A | 246.91
06.020.0822-0 | 322.57
06.020.0822-A | 296.06
06.020.0823-0 | 377.04
06.020.0823-A | 346.06
06.020.0824-0 | 93.74
06.020.0824-A | 86.19
06.020.0825-0 | 124.95
06.020.0825-A | 114.88
06.020.0826-0 | 156.22
06.020.0826-A | 143.63
06.020.0827-0 | 187.41
06.020.0827-A | 172.31
06.020.0828-0 | 218.86
06.020.0828-A | 201.22
06.020.0829-0 | 250.05
06.020.0829-A | 229.9
06.020.0830-0 | 281.32
06.020.0830-A | 258.65
06.020.0831-0 | 312.2
06.020.0831-A | 287.06
06.020.0832-0 | 375.04
06.020.0832-A | 344.81
06.020.0833-0 | 437.5
06.020.0833-A | 402.24
06.020.0835-0 | 500
06.020.0835-A | 459.7
06.020.0840-0 | 232.17
06.020.0840-A | 214.05
06.020.0841-0 | 271.05
06.020.0841-A | 249.9
06.020.0842-0 | 309.73
06.020.0842-A | 285.55
06.020.0843-0 | 348.48
06.020.0843-A | 321.28
06.020.0844-0 | 387.17
06.020.0844-A | 356.95
06.020.0846-0 | 464.57
06.020.0846-A | 428.31
06.020.0848-0 | 541.62
06.020.0848-A | 499.36
06.020.0850-0 | 619.36
06.020.0850-A | 571.02
06.020.0852-0 | 696.71
06.020.0852-A | 642.32
06.020.0853-0 | 775.03
06.020.0853-A | 714.59
06.020.0854-0 | 929.1
06.020.0854-A | 856.58
06.020.0856-0 | 348.22
06.020.0856-A | 321.18
06.020.0857-0 | 406.64
06.020.0857-A | 375.07
06.020.0858-0 | 464.64
06.020.0858-A | 428.57
06.020.0859-0 | 522.7
06.020.0859-A | 482.12
06.020.0860-0 | 580.75
06.020.0860-A | 535.66
06.020.0862-0 | 696.85
06.020.0862-A | 642.75
06.020.0864-0 | 812.9
06.020.0864-A | 749.79
06.020.0866-0 | 929
06.020.0866-A | 856.88
06.020.0868-0 | 1045.07
06.020.0868-A | 963.94
06.020.0870-0 | 1161.5
06.020.0870-A | 1071.32
06.020.0871-0 | 1393.67
06.020.0871-A | 1285.47
06.020.0872-0 | 1509.76
06.020.0872-A | 1392.55
06.020.0873-0 | 1741.93
06.020.0873-A | 1606.69
06.020.0875-0 | 2322.67
06.020.0875-A | 2142.35
06.020.0876-0 | 2903.43
06.020.0876-A | 2678.02
06.020.0880-0 | 741.59
06.020.0880-A | 684.82
06.020.0882-0 | 889.83
06.020.0882-A | 821.71
06.020.0884-0 | 1038.04
06.020.0884-A | 958.58
06.020.0886-0 | 1186.28
06.020.0886-A | 1095.46
06.020.0888-0 | 1334.5
06.020.0888-A | 1232.34
06.020.0890-0 | 1483.22
06.020.0890-A | 1369.67
06.020.0891-0 | 1779.68
06.020.0891-A | 1643.44
06.020.0893-0 | 2224.39
06.020.0893-A | 2054.11
06.020.0894-0 | 2595.39
06.020.0894-A | 2396.71
06.020.0895-0 | 2669.52
06.020.0895-A | 2465.16
06.020.0896-0 | 2965.96
06.020.0896-A | 2738.91
06.020.0897-0 | 3707.56
06.020.0897-A | 3423.74
06.020.0900-0 | 3363.08
06.020.0900-A | 3108.36
06.020.0901-0 | 3736.57
06.020.0901-A | 3453.56
06.020.0902-0 | 4670.92
06.020.0902-A | 4317.14
06.020.0905-0 | 233.55
06.020.0905-A | 220.58
06.020.0906-0 | 245.78
06.020.0906-A | 232.17
06.020.0908-0 | 188.69
06.020.0908-A | 177.03
06.020.0910-0 | 166.26
06.020.0910-A | 155.3
06.020.0915-0 | 158.57
06.020.0915-A | 144.64
06.020.0916-0 | 198.01
06.020.0916-A | 181.29
06.020.0917-0 | 246.21
06.020.0917-A | 225.48
06.020.0918-0 | 342.35
06.020.0918-A | 314.82
06.020.0919-0 | 397.13
06.020.0919-A | 365.31
06.020.0920-0 | 460.32
06.020.0920-A | 423.08
06.020.0921-0 | 667.55
06.020.0921-A | 615.7
06.020.0922-0 | 735.27
06.020.0922-A | 678.51
06.020.0924-0 | 874.27
06.020.0924-A | 807.32
06.020.0926-0 | 1630.03
06.020.0926-A | 1505.35
06.020.0928-0 | 1941.22
06.020.0928-A | 1797.88
06.020.0930-0 | 2171.4
06.020.0930-A | 2010.57
06.020.0932-0 | 3129.85
06.020.0932-A | 2898.96
06.020.0933-0 | 3734.24
06.020.0933-A | 3457.97
06.020.0934-0 | 4048.12
06.020.0934-A | 3747.64
06.020.0935-0 | 5958.38
06.020.0935-A | 5518.31
06.020.0937-0 | 7909.73
06.020.0937-A | 7324.34
06.020.0938-0 | 9881.78
06.020.0938-A | 9148.63
06.021.0010-0 | 243.33
06.021.0010-A | 222.92
06.021.0011-0 | 312.95
06.021.0011-A | 286.73
06.021.0012-0 | 362.95
06.021.0012-A | 332.38
06.021.0013-0 | 441.44
06.021.0013-A | 404.23
06.021.0014-0 | 586.32
06.021.0014-A | 537.36
06.021.0015-0 | 686.11
06.021.0015-A | 628.75
06.021.0016-0 | 836.89
06.021.0016-A | 767.76
06.021.0017-0 | 796.7
06.021.0017-A | 730.23
06.021.0018-0 | 1061.81
06.021.0018-A | 974.62
06.021.0019-0 | 1243.52
06.021.0019-A | 1141.02
06.021.0020-0 | 1617.05
06.021.0020-A | 1485.85
06.021.0021-0 | 1821.31
06.021.0021-A | 1673.76
06.021.0025-0 | 554.25
06.021.0025-A | 506.4
06.021.0026-0 | 713.34
06.021.0026-A | 651.85
06.021.0027-0 | 962.76
06.021.0027-A | 881.07
06.021.0028-0 | 1168.71
06.021.0028-A | 1069.45
06.021.0029-0 | 1631.24
06.021.0029-A | 1494.9
06.021.0030-0 | 1901.27
06.021.0030-A | 1742.06
06.021.0031-0 | 2480.98
06.021.0031-A | 2276.96
06.021.0032-0 | 2717.67
06.021.0032-A | 2494.55
06.021.0033-0 | 3191.21
06.021.0033-A | 2929.33
06.021.0034-0 | 4156.98
06.021.0034-A | 3820.44
06.021.0035-0 | 5573.31
06.021.0035-A | 5129.44
06.021.0036-0 | 6302.04
06.021.0036-A | 5800.96
06.021.0040-0 | 5267.43
06.021.0040-A | 4821.46
06.021.0041-0 | 14755.51
06.021.0041-A | 13783.15
06.022.0010-0 | 84.22
06.022.0010-A | 82.58
06.061.0105-0 | 49.33
06.061.0105-A | 46.71
06.061.0110-0 | 78.59
06.061.0110-A | 75.31
06.061.0115-0 | 148.25
06.061.0115-A | 144.65
06.061.0120-0 | 336.54
06.061.0120-A | 331.62
06.061.0150-0 | 31.16
06.061.0150-A | 29.85
06.061.0155-0 | 44.79
06.061.0155-A | 43.15
06.061.0160-0 | 79.07
06.061.0160-A | 76.62
06.061.0165-0 | 273.74
06.061.0165-A | 270.46
06.061.0170-0 | 62.96
06.061.0170-A | 60.01
06.061.0171-0 | 80.24
06.061.0171-A | 76.47
06.061.0172-0 | 85.87
06.061.0172-A | 81.77
06.061.0173-0 | 91.52
06.061.0173-A | 86.94
06.061.0174-0 | 99.15
06.061.0174-A | 94.24
06.061.0176-0 | 99.8
06.061.0176-A | 94.4
06.061.0177-0 | 106.03
06.061.0177-A | 100.3
06.062.0001-0 | 29664.31
06.062.0001-A | 27365.13
06.062.0002-0 | 48946.11
06.062.0002-A | 45152.47
06.063.0012-0 | 415.14
06.063.0012-A | 415.14
06.063.0013-0 | 470.19
06.063.0013-A | 470.19
06.063.0014-0 | 572.02
06.063.0014-A | 572.02
06.063.0015-0 | 644.63
06.063.0015-A | 644.63
06.063.0016-0 | 880.44
06.063.0016-A | 880.44
06.063.0017-0 | 1126.08
06.063.0017-A | 1126.08
06.063.0018-0 | 1333.64
06.063.0018-A | 1333.64
06.063.0019-0 | 1915.63
06.063.0019-A | 1915.63
06.063.0021-0 | 2605.58
06.063.0021-A | 2605.58
06.063.0023-0 | 4234.09
06.063.0023-A | 4234.09
06.069.0005-0 | 14.53
06.069.0005-A | 13.51
06.069.0006-0 | 23.62
06.069.0006-A | 22.3
06.069.0008-0 | 16.31
06.069.0008-A | 15.28
06.069.0009-0 | 27.16
06.069.0009-A | 25.84
06.069.0010-0 | 17.83
06.069.0010-A | 16.81
06.069.0015-0 | 30.22
06.069.0015-A | 28.9
06.069.0020-0 | 18.4
06.069.0020-A | 17.38
06.069.0025-0 | 31.36
06.069.0025-A | 30.04
06.069.0030-0 | 22.72
06.069.0030-A | 21.7
06.069.0035-0 | 39.99
06.069.0035-A | 38.67
06.069.0040-0 | 31.91
06.069.0040-A | 30.89
06.069.0045-0 | 58.37
06.069.0045-A | 57.05
06.069.0050-0 | 35.45
06.069.0050-A | 34.42
06.069.0055-0 | 65.44
06.069.0055-A | 64.12
06.069.0100-0 | 15.13
06.069.0100-A | 14.11
06.069.0101-0 | 24.82
06.069.0101-A | 23.5
06.069.0105-0 | 17.44
06.069.0105-A | 16.41
06.069.0106-0 | 29.42
06.069.0106-A | 28.1
06.069.0110-0 | 25.15
06.069.0110-A | 24.13
06.069.0115-0 | 44.86
06.069.0115-A | 43.54
06.069.0120-0 | 28.58
06.069.0120-A | 27.56
06.069.0125-0 | 51.72
06.069.0125-A | 50.4
06.069.0130-0 | 45.37
06.069.0130-A | 44.35
06.069.0135-0 | 85.29
06.069.0135-A | 83.97
06.069.0140-0 | 70
06.069.0140-A | 68.98
06.069.0145-0 | 134.55
06.069.0145-A | 133.23
06.069.0150-0 | 93.58
06.069.0150-A | 92.55
06.069.0155-0 | 181.7
06.069.0155-A | 180.38
06.069.0160-0 | 152.04
06.069.0160-A | 151.01
06.069.0165-0 | 298.62
06.069.0165-A | 297.3
06.072.0001-0 | 630.43
06.072.0001-A | 603.1
06.072.0003-0 | 784.16
06.072.0003-A | 755.87
06.075.0010-0 | 765.06
06.075.0010-A | 737.56
06.075.0012-0 | 908.06
06.075.0012-A | 879.77
06.076.0005-0 | 720.66
06.076.0005-A | 693.33
06.076.0010-0 | 936.76
06.076.0010-A | 908.47
06.076.0015-0 | 729.88
06.076.0015-A | 706.32
06.076.0020-0 | 307.62
06.076.0020-A | 298.37
06.076.0025-0 | 270.97
06.076.0025-A | 263.85
06.077.0005-0 | 844.56
06.077.0005-A | 817.23
06.077.0010-0 | 1060.66
06.077.0010-A | 1032.37
06.077.0015-0 | 853.78
06.077.0015-A | 830.22
06.077.0020-0 | 344.79
06.077.0020-A | 335.54
06.077.0025-0 | 299.47
06.077.0025-A | 292.35
06.081.0010-0 | 102.85
06.081.0010-A | 96.98
06.082.0010-0 | 27.27
06.082.0010-A | 24.88
06.082.0015-0 | 37.63
06.082.0015-A | 34.65
06.082.0020-0 | 43.48
06.082.0020-A | 39.92
06.082.0050-0 | 18.01
06.082.0050-A | 16.87
06.082.0053-0 | 23
06.082.0053-A | 21.86
06.082.0055-0 | 24.37
06.082.0055-A | 23.23
06.082.0070-0 | 21.1
06.082.0070-A | 20.19
06.082.0075-0 | 22.32
06.082.0075-A | 21.41
06.084.0005-0 | 151.86
06.084.0005-A | 146.17
06.085.0010-0 | 10.78
06.085.0010-A | 9.64
06.085.0015-0 | 80.97
06.085.0015-A | 74.14
06.085.0020-0 | 142.06
06.085.0020-A | 136.37
06.085.0025-0 | 154.2
06.085.0025-A | 147.37
06.085.0030-0 | 137.97
06.085.0030-A | 132.27
06.085.0035-0 | 399.51
06.085.0035-A | 393.82
06.085.0040-0 | 143.12
06.085.0040-A | 138.57
06.085.0045-0 | 177.21
06.085.0045-A | 168.11
06.085.0050-1 | 281.42
06.085.0050-B | 275.35
06.085.0055-0 | 167.3
06.085.0055-A | 158.2
06.085.0058-0 | 383.25
06.085.0058-A | 344.76
06.085.0060-0 | 138.13
06.085.0060-A | 131.31
06.085.0065-0 | 132.13
06.085.0065-A | 126.44
06.085.0070-0 | 172.52
06.085.0070-A | 163.42
06.085.0072-0 | 167.18
06.085.0072-A | 158.08
06.085.0074-0 | 168.08
06.085.0074-A | 158.97
06.086.0010-0 | 414.32
06.086.0010-A | 397.13
06.087.0010-0 | 1278.63
06.087.0010-A | 1224.11
06.088.0010-0 | 108.97
06.088.0010-A | 104.42
06.090.0010-0 | 5.62
06.090.0010-A | 4.87
06.095.0010-0 | 20.21
06.095.0010-A | 19.01
06.095.0013-0 | 30.55
06.095.0013-A | 29.27
06.095.0015-0 | 32.47
06.095.0015-A | 31.11
06.095.0018-0 | 57.8
06.095.0018-A | 56.3
06.095.0020-0 | 61.07
06.095.0020-A | 59.41
06.095.0022-0 | 75.07
06.095.0022-A | 73.26
06.095.0025-0 | 45.43
06.095.0025-A | 44.07
06.095.0028-0 | 63.46
06.095.0028-A | 61.96
06.095.0030-0 | 82.88
06.095.0030-A | 81.22
06.100.0010-0 | 6.88
06.100.0010-A | 6.72
06.100.0011-0 | 9.71
06.100.0011-A | 9.55
06.100.0012-0 | 12.14
06.100.0012-A | 12.03
06.100.0020-0 | 10.52
06.100.0020-A | 10.25
06.100.0030-0 | 17.41
06.100.0030-A | 16.6
06.100.0040-0 | 16.61
06.100.0040-A | 15.53
06.100.0050-0 | 16.61
06.100.0050-A | 15.53
06.100.0056-0 | 5.82
06.100.0056-A | 5.55
06.100.0058-0 | 6.91
06.100.0058-A | 6.59
06.100.0060-0 | 9.5
06.100.0060-A | 9.15
06.100.0062-0 | 13.14
06.100.0062-A | 12.76
06.100.0064-0 | 18.44
06.100.0064-A | 18.03
06.100.0068-0 | 5.1
06.100.0068-A | 4.86
06.100.0079-0 | 27.09
06.100.0079-A | 26.52
06.100.0080-0 | 29.31
06.100.0080-A | 28.44
06.100.0082-0 | 36.01
06.100.0082-A | 35.12
06.100.0085-0 | 36.18
06.100.0085-A | 35.27
06.100.0087-0 | 46.14
06.100.0087-A | 45.21
06.100.0090-0 | 46.31
06.100.0090-A | 45.35
06.100.0092-0 | 56.27
06.100.0092-A | 55.29
06.100.0095-0 | 56.78
06.100.0095-A | 55.73
06.100.0100-0 | 67.08
06.100.0100-A | 65.96
06.100.0105-0 | 83.73
06.100.0105-A | 82.57
06.100.0110-0 | 116.7
06.100.0110-A | 115.5
06.100.0115-0 | 149.85
06.100.0115-A | 148.57
06.100.0130-0 | 54.47
06.100.0130-A | 53.15
06.100.0132-0 | 73.32
06.100.0132-A | 71.95
06.100.0134-0 | 87.59
06.100.0134-A | 86.11
06.100.0136-0 | 102.8
06.100.0136-A | 101.28
06.100.0138-0 | 127.03
06.100.0138-A | 125.46
06.100.0140-0 | 146.11
06.100.0140-A | 144.47
06.100.0142-0 | 213.55
06.100.0142-A | 211.85
06.100.0144-0 | 280.81
06.100.0144-A | 279.06
06.100.0148-0 | 26.37
06.100.0148-A | 25.49
06.100.0150-0 | 47.05
06.100.0150-A | 45.69
06.100.0155-0 | 45.96
06.100.0155-A | 44.59
06.100.0160-0 | 49.03
06.100.0160-A | 47.66
06.100.0165-0 | 68.12
06.100.0165-A | 65.38
06.100.0170-0 | 68.91
06.100.0170-A | 66.17
06.100.0175-0 | 49.79
06.100.0175-A | 48.43
06.100.0180-0 | 73.7
06.100.0180-A | 70.97
06.100.0185-0 | 79.43
06.100.0185-A | 75.78
06.100.0187-0 | 90.78
06.100.0187-A | 89.3
06.100.0190-0 | 70.27
06.100.0190-A | 66.76
06.101.0001-0 | 45.39
06.101.0001-A | 45.05
06.102.0010-0 | 212.82
06.102.0010-A | 198.23
06.103.0010-0 | 627.12
06.103.0010-A | 627.12
06.103.0015-0 | 736.97
06.103.0015-A | 736.97
06.103.0020-0 | 816.2
06.103.0020-A | 816.2
06.103.0025-0 | 907.28
06.103.0025-A | 907.28
06.103.0030-0 | 992.64
06.103.0030-A | 992.64
06.103.0035-0 | 1080.56
06.103.0035-A | 1080.56
06.103.0040-0 | 1181.33
06.103.0040-A | 1181.33
06.103.0045-0 | 1272.61
06.103.0045-A | 1272.61
06.103.0050-0 | 1360.93
06.103.0050-A | 1360.93
06.103.0055-0 | 1449.45
06.103.0055-A | 1449.45
06.103.0080-0 | 806.91
06.103.0080-A | 806.91
06.103.0085-0 | 889.11
06.103.0085-A | 889.11
06.103.0090-0 | 983.35
06.103.0090-A | 983.35
06.103.0095-0 | 1071.87
06.103.0095-A | 1071.87
06.103.0100-0 | 1157.13
06.103.0100-A | 1157.13
06.103.0105-0 | 1257.2
06.103.0105-A | 1257.2
06.103.0110-0 | 1354.8
06.103.0110-A | 1354.8
06.103.0115-0 | 1449.45
06.103.0115-A | 1449.45
06.103.0120-0 | 1537.57
06.103.0120-A | 1537.57
06.103.0125-0 | 1637.94
06.103.0125-A | 1637.94
06.103.0150-0 | 83.31
06.103.0150-A | 83.31
06.106.0011-0 | 1660.23
06.106.0011-A | 1529.22
06.106.0012-0 | 1878.23
06.106.0012-A | 1733.47
06.106.0014-0 | 2265.46
06.106.0014-A | 2093.47
06.108.0005-0 | 1890.39
06.108.0005-A | 1753.95
06.108.0006-0 | 2268.44
06.108.0006-A | 2104.73
06.108.0007-0 | 2835.59
06.108.0007-A | 2630.94
06.108.0008-0 | 3780.78
06.108.0008-A | 3507.91
06.108.0009-0 | 4725.98
06.108.0009-A | 4384.9
06.110.0001-0 | 1382.74
06.110.0001-A | 1234.91
06.115.0001-0 | 374.76
06.115.0001-A | 336.01
06.200.0030-0 | 160.69
06.200.0030-A | 160.69
06.200.0033-0 | 226.96
06.200.0033-A | 226.96
06.200.0035-0 | 313.61
06.200.0035-A | 313.61
06.200.0051-0 | 372.46
06.200.0051-A | 372.46
06.200.0052-0 | 373.87
06.200.0052-A | 373.87
06.200.0053-0 | 444.42
06.200.0053-A | 444.42
06.200.0054-0 | 540.94
06.200.0054-A | 540.94
06.200.0055-0 | 663.38
06.200.0055-A | 663.38
06.200.0056-0 | 782.92
06.200.0056-A | 782.92
06.200.0057-0 | 1022.19
06.200.0057-A | 1022.19
06.200.0058-0 | 1068.94
06.200.0058-A | 1068.94
06.200.0059-0 | 1251.09
06.200.0059-A | 1251.09
06.200.0060-0 | 1375.26
06.200.0060-A | 1375.26
06.200.0062-0 | 1783.83
06.200.0062-A | 1783.83
06.200.0064-0 | 2512.94
06.200.0064-A | 2512.94
06.200.0065-0 | 3009.1
06.200.0065-A | 3009.1
06.200.0066-0 | 3522.16
06.200.0066-A | 3522.16
06.200.0067-0 | 4108.78
06.200.0067-A | 4108.78
06.200.0068-0 | 5385.8
06.200.0068-A | 5385.8
06.200.0071-0 | 414.33
06.200.0071-A | 414.33
06.200.0072-0 | 495.32
06.200.0072-A | 495.32
06.200.0073-0 | 607.72
06.200.0073-A | 607.72
06.200.0074-0 | 691.01
06.200.0074-A | 691.01
06.200.0075-0 | 911.7
06.200.0075-A | 911.7
06.200.0076-0 | 972.83
06.200.0076-A | 972.83
06.200.0077-0 | 1139
06.200.0077-A | 1139
06.200.0078-0 | 1213
06.200.0078-A | 1213
06.200.0080-0 | 1568.36
06.200.0080-A | 1568.36
06.200.0081-0 | 2229.84
06.200.0081-A | 2229.84
06.200.0083-0 | 2588.25
06.200.0083-A | 2588.25
06.200.0084-0 | 2990.01
06.200.0084-A | 2990.01
06.200.0085-0 | 3515.06
06.200.0085-A | 3515.06
06.200.0086-0 | 4677.24
06.200.0086-A | 4677.24
06.200.0090-0 | 411.01
06.200.0090-A | 411.01
06.200.0092-0 | 411.15
06.200.0092-A | 411.15
06.200.0093-0 | 474.59
06.200.0093-A | 474.59
06.200.0094-0 | 555.07
06.200.0094-A | 555.07
06.200.0095-0 | 688.84
06.200.0095-A | 688.84
06.200.0096-0 | 777.64
06.200.0096-A | 777.64
06.200.0097-0 | 1039.59
06.200.0097-A | 1039.59
06.200.0098-0 | 1136.97
06.200.0098-A | 1136.97
06.200.0099-0 | 1301.38
06.200.0099-A | 1301.38
06.200.0100-0 | 1397.78
06.200.0100-A | 1397.78
06.200.0102-0 | 1855.49
06.200.0102-A | 1855.49
06.200.0104-0 | 2709.13
06.200.0104-A | 2709.13
06.200.0105-0 | 3173.13
06.200.0105-A | 3173.13
06.200.0106-0 | 3773.06
06.200.0106-A | 3773.06
06.200.0107-0 | 4422.94
06.200.0107-A | 4422.94
06.200.0108-0 | 6192.29
06.200.0108-A | 6192.29
06.201.0051-0 | 1364
06.201.0051-A | 1364
06.201.0052-0 | 1518.2
06.201.0052-A | 1518.2
06.201.0053-0 | 1873.53
06.201.0053-A | 1873.53
06.201.0054-0 | 2263.39
06.201.0054-A | 2263.39
06.201.0055-0 | 2676.27
06.201.0055-A | 2676.27
06.201.0056-0 | 3277.72
06.201.0056-A | 3277.72
06.201.0057-0 | 3809.47
06.201.0057-A | 3809.47
06.201.0058-0 | 4286.54
06.201.0058-A | 4286.54
06.201.0059-0 | 5251.25
06.201.0059-A | 5251.25
06.201.0060-0 | 5596.42
06.201.0060-A | 5596.42
06.201.0061-0 | 6778.46
06.201.0061-A | 6778.46
06.201.0062-0 | 15069.65
06.201.0062-A | 15069.65
06.201.0063-0 | 19135.17
06.201.0063-A | 19135.17
06.201.0064-0 | 27796.91
06.201.0064-A | 27796.91
06.201.0065-0 | 28837.96
06.201.0065-A | 28837.96
06.201.0066-0 | 41360.57
06.201.0066-A | 41360.57
06.201.0071-0 | 1364
06.201.0071-A | 1364
06.201.0072-0 | 1518.2
06.201.0072-A | 1518.2
06.201.0073-0 | 1873.53
06.201.0073-A | 1873.53
06.201.0074-0 | 2264.31
06.201.0074-A | 2264.31
06.201.0075-0 | 2737.8
06.201.0075-A | 2737.8
06.201.0076-0 | 3328.23
06.201.0076-A | 3328.23
06.201.0077-0 | 3863.86
06.201.0077-A | 3863.86
06.201.0078-0 | 4545.35
06.201.0078-A | 4545.35
06.201.0079-0 | 5569.11
06.201.0079-A | 5569.11
06.201.0080-0 | 6460.45
06.201.0080-A | 6460.45
06.201.0081-0 | 8872.77
06.201.0081-A | 8872.77
06.201.0082-0 | 15477.16
06.201.0082-A | 15477.16
06.201.0091-0 | 27821.03
06.201.0091-A | 27821.03
06.201.0092-0 | 36862.97
06.201.0092-A | 36862.97
06.201.0093-0 | 50623.34
06.201.0093-A | 50623.34
06.201.0094-0 | 30057.01
06.201.0094-A | 30057.01
06.201.0095-0 | 36862.97
06.201.0095-A | 36862.97
06.201.0096-0 | 54719
06.201.0096-A | 54719
06.201.0097-0 | 38318.27
06.201.0097-A | 38318.27
06.201.0098-0 | 48409.18
06.201.0098-A | 48409.18
06.201.0099-0 | 59331.33
06.201.0099-A | 59331.33
06.201.0100-0 | 55848.07
06.201.0100-A | 55848.07
06.201.0101-0 | 65146.99
06.201.0101-A | 65146.99
06.201.0102-0 | 81593.87
06.201.0102-A | 81593.87
06.201.0111-0 | 983.68
06.201.0111-A | 983.68
06.201.0112-0 | 1075.58
06.201.0112-A | 1075.58
06.201.0113-0 | 1308.89
06.201.0113-A | 1308.89
06.201.0114-0 | 1588.95
06.201.0114-A | 1588.95
06.201.0115-0 | 1881.84
06.201.0115-A | 1881.84
06.201.0116-0 | 2260.56
06.201.0116-A | 2260.56
06.201.0117-0 | 2606.95
06.201.0117-A | 2606.95
06.201.0118-0 | 2964.05
06.201.0118-A | 2964.05
06.201.0119-0 | 3547.39
06.201.0119-A | 3547.39
06.201.0120-0 | 3821.63
06.201.0120-A | 3821.63
06.201.0121-0 | 4682.74
06.201.0121-A | 4682.74
06.201.0122-0 | 9377.29
06.201.0122-A | 9377.29
06.201.0123-0 | 11873.2
06.201.0123-A | 11873.2
06.201.0124-0 | 18286.53
06.201.0124-A | 18286.53
06.201.0125-0 | 19248.44
06.201.0125-A | 19248.44
06.201.0126-0 | 26474.21
06.201.0126-A | 26474.21
06.201.0131-0 | 983.68
06.201.0131-A | 983.68
06.201.0132-0 | 1075.58
06.201.0132-A | 1075.58
06.201.0133-0 | 1308.89
06.201.0133-A | 1308.89
06.201.0134-0 | 1589.42
06.201.0134-A | 1589.42
06.201.0135-0 | 1912.66
06.201.0135-A | 1912.66
06.201.0136-0 | 2285.8
06.201.0136-A | 2285.8
06.201.0137-0 | 2634.12
06.201.0137-A | 2634.12
06.201.0138-0 | 3093.44
06.201.0138-A | 3093.44
06.201.0139-0 | 3709.15
06.201.0139-A | 3709.15
06.201.0140-0 | 4250.78
06.201.0140-A | 4250.78
06.201.0141-0 | 5829.31
06.201.0141-A | 5829.31
06.201.0142-0 | 10067.35
06.201.0142-A | 10067.35
06.201.0161-0 | 1014.3
06.201.0161-A | 1014.3
06.201.0162-0 | 1116.01
06.201.0162-A | 1116.01
06.201.0163-0 | 1361.68
06.201.0163-A | 1361.68
06.201.0164-0 | 1662.5
06.201.0164-A | 1662.5
06.201.0165-0 | 1982.91
06.201.0165-A | 1982.91
06.201.0166-0 | 2399.1
06.201.0166-A | 2399.1
06.201.0167-0 | 2795.23
06.201.0167-A | 2795.23
06.201.0168-0 | 3170.98
06.201.0168-A | 3170.98
06.201.0169-0 | 3820.7
06.201.0169-A | 3820.7
06.201.0170-0 | 4128.55
06.201.0170-A | 4128.55
06.201.0171-0 | 5105.93
06.201.0171-A | 5105.93
06.201.0172-0 | 10019.27
06.201.0172-A | 10019.27
06.201.0173-0 | 12675.58
06.201.0173-A | 12675.58
06.201.0174-0 | 19280.36
06.201.0174-A | 19280.36
06.201.0175-0 | 20481.2
06.201.0175-A | 20481.2
06.201.0176-0 | 28293.76
06.201.0176-A | 28293.76
06.201.0181-0 | 1014.3
06.201.0181-A | 1014.3
06.201.0182-0 | 1116.01
06.201.0182-A | 1116.01
06.201.0183-0 | 1361.68
06.201.0183-A | 1361.68
06.201.0184-0 | 1662.96
06.201.0184-A | 1662.96
06.201.0185-0 | 2013.72
06.201.0185-A | 2013.72
06.201.0186-0 | 2424.37
06.201.0186-A | 2424.37
06.201.0187-0 | 2822.41
06.201.0187-A | 2822.41
06.201.0188-0 | 3300.37
06.201.0188-A | 3300.37
06.201.0189-0 | 3982.46
06.201.0189-A | 3982.46
06.201.0190-0 | 4557.69
06.201.0190-A | 4557.69
06.201.0191-0 | 6246.83
06.201.0191-A | 6246.83
06.201.0192-0 | 10703.61
06.201.0192-A | 10703.61
06.201.0211-0 | 336.28
06.201.0211-A | 336.28
06.201.0212-0 | 355.33
06.201.0212-A | 355.33
06.201.0213-0 | 452.94
06.201.0213-A | 452.94
06.201.0214-0 | 588
06.201.0214-A | 588
06.201.0215-0 | 753.24
06.201.0215-A | 753.24
06.201.0216-0 | 903.29
06.201.0216-A | 903.29
06.201.0217-0 | 1060.71
06.201.0217-A | 1060.71
06.201.0218-0 | 1168.48
06.201.0218-A | 1168.48
06.201.0219-0 | 1364.78
06.201.0219-A | 1364.78
06.201.0220-0 | 1530.92
06.201.0220-A | 1530.92
06.201.0221-0 | 1980.35
06.201.0221-A | 1980.35
06.201.0222-0 | 2684.41
06.201.0222-A | 2684.41
06.201.0223-0 | 3208.47
06.201.0223-A | 3208.47
06.201.0224-0 | 4946.82
06.201.0224-A | 4946.82
06.201.0225-0 | 5829.65
06.201.0225-A | 5829.65
06.201.0226-0 | 7752.94
06.201.0226-A | 7752.94
06.201.0231-0 | 336.28
06.201.0231-A | 336.28
06.201.0232-0 | 355.33
06.201.0232-A | 355.33
06.201.0233-0 | 452.94
06.201.0233-A | 452.94
06.201.0234-0 | 588
06.201.0234-A | 588
06.201.0235-0 | 753.31
06.201.0235-A | 753.31
06.201.0236-0 | 903.3
06.201.0236-A | 903.3
06.201.0237-0 | 1060.68
06.201.0237-A | 1060.68
06.201.0238-0 | 1168.5
06.201.0238-A | 1168.5
06.201.0239-0 | 1364.79
06.201.0239-A | 1364.79
06.201.0240-0 | 1530.94
06.201.0240-A | 1530.94
06.201.0241-0 | 2173.5
06.201.0241-A | 2173.5
06.201.0242-0 | 3476.86
06.201.0242-A | 3476.86
06.201.0243-0 | 22802.31
06.201.0243-A | 22802.31
06.201.0244-0 | 24662.14
06.201.0244-A | 24662.14
06.201.0245-0 | 21013.06
06.201.0245-A | 21013.06
06.201.0246-0 | 25735.8
06.201.0246-A | 25735.8
06.201.0251-0 | 1384.67
06.201.0251-A | 1384.67
06.201.0252-0 | 1540.81
06.201.0252-A | 1540.81
06.201.0253-0 | 1904.79
06.201.0253-A | 1904.79
06.201.0254-0 | 2292.63
06.201.0254-A | 2292.63
06.201.0255-0 | 2795.86
06.201.0255-A | 2795.86
06.201.0256-0 | 3331.18
06.201.0256-A | 3331.18
06.201.0257-0 | 3892.4
06.201.0257-A | 3892.4
06.201.0258-0 | 4393.31
06.201.0258-A | 4393.31
06.201.0259-0 | 5356.92
06.201.0259-A | 5356.92
06.201.0260-0 | 5716.85
06.201.0260-A | 5716.85
06.201.0261-0 | 6959.18
06.201.0261-A | 6959.18
06.201.0262-0 | 15284.62
06.201.0262-A | 15284.62
06.201.0263-0 | 19399.85
06.201.0263-A | 19399.85
06.201.0264-0 | 28115.77
06.201.0264-A | 28115.77
06.201.0265-0 | 29221.15
06.201.0265-A | 29221.15
06.201.0266-0 | 41879.02
06.201.0266-A | 41879.02
06.201.0271-0 | 1384.67
06.201.0271-A | 1384.67
06.201.0272-0 | 1540.81
06.201.0272-A | 1540.81
06.201.0273-0 | 1904.79
06.201.0273-A | 1904.79
06.201.0274-0 | 2293.55
06.201.0274-A | 2293.55
06.201.0275-0 | 2787.46
06.201.0275-A | 2787.46
06.201.0276-0 | 3381.7
06.201.0276-A | 3381.7
06.201.0277-0 | 3946.79
06.201.0277-A | 3946.79
06.201.0278-0 | 4652.13
06.201.0278-A | 4652.13
06.201.0279-0 | 5674.8
06.201.0279-A | 5674.8
06.201.0280-0 | 6580.91
06.201.0280-A | 6580.91
06.201.0281-0 | 8979.59
06.201.0281-A | 8979.59
06.201.0282-0 | 15693.78
06.201.0282-A | 15693.78
06.201.0291-0 | 21804.88
06.201.0291-A | 21804.88
06.201.0292-0 | 27988.96
06.201.0292-A | 27988.96
06.201.0293-0 | 41431.18
06.201.0293-A | 41431.18
06.201.0294-0 | 30798.3
06.201.0294-A | 30798.3
06.201.0295-0 | 30963.51
06.201.0295-A | 30963.51
06.201.0296-0 | 44826.81
06.201.0296-A | 44826.81
06.201.0297-0 | 31423.18
06.201.0297-A | 31423.18
06.201.0298-0 | 39789.55
06.201.0298-A | 39789.55
06.201.0299-0 | 53084.46
06.201.0299-A | 53084.46
06.201.0300-0 | 47095.62
06.201.0300-A | 47095.62
06.201.0301-0 | 54463.8
06.201.0301-A | 54463.8
06.201.0302-0 | 68335.94
06.201.0302-A | 68335.94
06.201.0311-0 | 1044.34
06.201.0311-A | 1044.34
06.201.0312-0 | 1098.24
06.201.0312-A | 1098.24
06.201.0313-0 | 1345.83
06.201.0313-A | 1345.83
06.201.0314-0 | 1623.86
06.201.0314-A | 1623.86
06.201.0315-0 | 1931.42
06.201.0315-A | 1931.42
06.201.0316-0 | 2319.67
06.201.0316-A | 2319.67
06.201.0317-0 | 2695.55
06.201.0317-A | 2695.55
06.201.0318-0 | 3070.81
06.201.0318-A | 3070.81
06.201.0319-0 | 3658.78
06.201.0319-A | 3658.78
06.201.0320-0 | 3942.07
06.201.0320-A | 3942.07
06.201.0321-0 | 4869.14
06.201.0321-A | 4869.14
06.201.0322-0 | 9597.95
06.201.0322-A | 9597.95
06.201.0323-0 | 12137.8
06.201.0323-A | 12137.8
06.201.0324-0 | 18611.08
06.201.0324-A | 18611.08
06.201.0325-0 | 19631.66
06.201.0325-A | 19631.66
06.201.0326-0 | 26992.69
06.201.0326-A | 26992.69
06.201.0331-0 | 1004.34
06.201.0331-A | 1004.34
06.201.0332-0 | 1098.24
06.201.0332-A | 1098.24
06.201.0333-0 | 1345.83
06.201.0333-A | 1345.83
06.201.0334-0 | 1624.32
06.201.0334-A | 1624.32
06.201.0335-0 | 1962.22
06.201.0335-A | 1962.22
06.201.0336-0 | 2344.93
06.201.0336-A | 2344.93
06.201.0337-0 | 2722.74
06.201.0337-A | 2722.74
06.201.0338-0 | 3200.17
06.201.0338-A | 3200.17
06.201.0339-0 | 3814.83
06.201.0339-A | 3814.83
06.201.0340-0 | 4376.91
06.201.0340-A | 4376.91
06.201.0341-0 | 5873.68
06.201.0341-A | 5873.68
06.201.0342-0 | 10283.99
06.201.0342-A | 10283.99
06.201.0361-0 | 1031.28
06.201.0361-A | 1031.28
06.201.0362-0 | 1034.68
06.201.0362-A | 1034.68
06.201.0363-0 | 1405.02
06.201.0363-A | 1405.02
06.201.0364-0 | 1704.96
06.201.0364-A | 1704.96
06.201.0365-0 | 2061.58
06.201.0365-A | 2061.58
06.201.0366-0 | 2465.41
06.201.0366-A | 2465.41
06.201.0367-0 | 2893.42
06.201.0367-A | 2893.42
06.201.0368-0 | 3293.29
06.201.0368-A | 3293.29
06.201.0369-0 | 3943.95
06.201.0369-A | 3943.95
06.201.0370-0 | 4267.53
06.201.0370-A | 4267.53
06.201.0371-0 | 5340.13
06.201.0371-A | 5340.13
06.201.0372-0 | 10264.15
06.201.0372-A | 10264.15
06.201.0373-0 | 13008.03
06.201.0373-A | 13008.03
06.201.0374-0 | 19724
06.201.0374-A | 19724
06.201.0375-0 | 21675.74
06.201.0375-A | 21675.74
06.201.0376-0 | 28922.99
06.201.0376-A | 28922.99
06.201.0381-0 | 1031.28
06.201.0381-A | 1031.28
06.201.0382-0 | 1134.68
06.201.0382-A | 1134.68
06.201.0383-0 | 1405.02
06.201.0383-A | 1405.02
06.201.0384-0 | 1705.41
06.201.0384-A | 1705.41
06.201.0385-0 | 2082.95
06.201.0385-A | 2082.95
06.201.0386-0 | 2490.19
06.201.0386-A | 2490.19
06.201.0387-0 | 2920.61
06.201.0387-A | 2920.61
06.201.0388-0 | 3421.78
06.201.0388-A | 3421.78
06.201.0389-0 | 4105.49
06.201.0389-A | 4105.49
06.201.0390-0 | 4696.44
06.201.0390-A | 4696.44
06.201.0391-0 | 6350.09
06.201.0391-A | 6350.09
06.201.0392-0 | 10950.18
06.201.0392-A | 10950.18
06.201.0411-0 | 345.55
06.201.0411-A | 345.55
06.201.0412-0 | 372.3
06.201.0412-A | 372.3
06.201.0413-0 | 489.92
06.201.0413-A | 489.92
06.201.0414-0 | 628.64
06.201.0414-A | 628.64
06.201.0415-0 | 802.85
06.201.0415-A | 802.85
06.201.0416-0 | 956.75
06.201.0416-A | 956.75
06.201.0417-0 | 1143.64
06.201.0417-A | 1143.64
06.201.0418-0 | 1275.13
06.201.0418-A | 1275.13
06.201.0419-0 | 1470.56
06.201.0419-A | 1470.56
06.201.0420-0 | 1651.46
06.201.0420-A | 1651.46
06.201.0421-0 | 2161.08
06.201.0421-A | 2161.08
06.201.0422-0 | 2905.03
06.201.0422-A | 2905.03
06.201.0423-0 | 3467.46
06.201.0423-A | 3467.46
06.201.0424-0 | 5271.28
06.201.0424-A | 5271.28
06.201.0425-0 | 6207.26
06.201.0425-A | 6207.26
06.201.0426-0 | 8265.75
06.201.0426-A | 8265.75
06.201.0431-0 | 345.55
06.201.0431-A | 345.55
06.201.0432-0 | 372.3
06.201.0432-A | 372.3
06.201.0433-0 | 489.92
06.201.0433-A | 489.92
06.201.0434-0 | 628.62
06.201.0434-A | 628.62
06.201.0435-0 | 802.86
06.201.0435-A | 802.86
06.201.0436-0 | 956.74
06.201.0436-A | 956.74
06.201.0437-0 | 1143.61
06.201.0437-A | 1143.61
06.201.0438-0 | 1275.13
06.201.0438-A | 1275.13
06.201.0439-0 | 1470.54
06.201.0439-A | 1470.54
06.201.0440-0 | 1651.46
06.201.0440-A | 1651.46
06.201.0441-0 | 2161.1
06.201.0441-A | 2161.1
06.201.0442-0 | 3699.12
06.201.0442-A | 3699.12
06.201.0443-0 | 19626.3
06.201.0443-A | 19626.3
06.201.0444-0 | 14028.51
06.201.0444-A | 14028.51
06.201.0445-0 | 21661.28
06.201.0445-A | 21661.28
06.201.0446-0 | 21240.32
06.201.0446-A | 21240.32
06.203.0006-0 | 11.97
06.203.0006-A | 11.97
06.203.0007-0 | 15.3
06.203.0007-A | 15.3
06.203.0008-0 | 23.73
06.203.0008-A | 23.73
06.203.0009-0 | 35.1
06.203.0009-A | 35.1
06.203.0010-0 | 45.3
06.203.0010-A | 45.3
06.203.0011-0 | 56.4
06.203.0011-A | 56.4
06.203.0012-0 | 72.6
06.203.0012-A | 72.6
06.203.0013-0 | 92.1
06.203.0013-A | 92.1
06.203.0014-0 | 115.2
06.203.0014-A | 115.2
06.203.0015-0 | 143.1
06.203.0015-A | 143.1
06.203.0016-0 | 177.6
06.203.0016-A | 177.6
06.203.0017-0 | 222
06.203.0017-A | 222
06.203.0018-0 | 282.33
06.203.0018-A | 282.33
06.203.0019-0 | 361.11
06.203.0019-A | 361.11
06.203.0020-0 | 453.81
06.203.0020-A | 453.81
06.203.0021-0 | 574.8
06.203.0021-A | 574.8
06.203.0022-0 | 708.3
06.203.0022-A | 708.3
06.203.0023-0 | 889.92
06.203.0023-A | 889.92
06.203.0024-0 | 1126.62
06.203.0024-A | 1126.62
06.203.0025-0 | 1815.21
06.203.0025-A | 1815.21
06.203.0026-0 | 2295.48
06.203.0026-A | 2295.48
06.203.0027-0 | 2836.26
06.203.0027-A | 2836.26
06.203.0028-0 | 4079.19
06.203.0028-A | 4079.19
06.203.0043-0 | 5.76
06.203.0043-A | 5.76
06.203.0044-0 | 8.7
06.203.0044-A | 8.7
06.203.0045-0 | 13.41
06.203.0045-A | 13.41
06.203.0046-0 | 30.18
06.203.0046-A | 30.18
06.203.0047-0 | 43.38
06.203.0047-A | 43.38
06.203.0048-0 | 64.56
06.203.0048-A | 64.56
06.203.0049-0 | 83.31
06.203.0049-A | 83.31
06.203.0050-0 | 103.38
06.203.0050-A | 103.38
06.203.0051-0 | 134.94
06.203.0051-A | 134.94
06.203.0052-0 | 170.67
06.203.0052-A | 170.67
06.203.0053-0 | 210.63
06.203.0053-A | 210.63
06.203.0054-0 | 267.12
06.203.0054-A | 267.12
06.203.0055-0 | 329.37
06.203.0055-A | 329.37
06.203.0056-0 | 411.3
06.203.0056-A | 411.3
06.203.0057-0 | 520.86
06.203.0057-A | 520.86
06.203.0058-0 | 662.88
06.203.0058-A | 662.88
06.203.0059-0 | 840.96
06.203.0059-A | 840.96
06.203.0060-0 | 1061.49
06.203.0060-A | 1061.49
06.203.0061-0 | 1311.54
06.203.0061-A | 1311.54
06.203.0062-0 | 1643.01
06.203.0062-A | 1643.01
06.203.0063-0 | 2080.98
06.203.0063-A | 2080.98
06.203.0064-0 | 3354.45
06.203.0064-A | 3354.45
06.203.0081-0 | 3.36
06.203.0081-A | 3.36
06.203.0082-0 | 5.13
06.203.0082-A | 5.13
06.203.0083-0 | 8.25
06.203.0083-A | 8.25
06.203.0084-0 | 12.75
06.203.0084-A | 12.75
06.203.0085-0 | 19.8
06.203.0085-A | 19.8
06.203.0086-0 | 44.25
06.203.0086-A | 44.25
06.203.0087-0 | 63.33
06.203.0087-A | 63.33
06.203.0088-0 | 93.83
06.203.0088-A | 93.83
06.203.0089-0 | 121.86
06.203.0089-A | 121.86
06.203.0090-0 | 152.91
06.203.0090-A | 152.91
06.203.0091-0 | 199.38
06.203.0091-A | 199.38
06.203.0092-0 | 252.03
06.203.0092-A | 252.03
06.203.0093-0 | 310.8
06.203.0093-A | 310.8
06.203.0094-0 | 393.36
06.203.0094-A | 393.36
06.203.0095-0 | 485.64
06.203.0095-A | 485.64
06.203.0096-0 | 608.58
06.203.0096-A | 608.58
06.203.0097-0 | 770.1
06.203.0097-A | 770.1
06.203.0098-0 | 977.19
06.203.0098-A | 977.19
06.203.0099-0 | 1240.35
06.203.0099-A | 1240.35
06.203.0100-0 | 1570.23
06.203.0100-A | 1570.23
06.203.0101-0 | 1937.12
06.203.0101-A | 1937.12
06.203.0102-0 | 2430.27
06.203.0102-A | 2430.27
06.203.0106-0 | 23.92
06.203.0106-A | 23.92
06.203.0107-0 | 28.35
06.203.0107-A | 28.35
06.203.0108-0 | 44.68
06.203.0108-A | 44.68
06.203.0109-0 | 69.24
06.203.0109-A | 69.24
06.203.0110-0 | 79.11
06.203.0110-A | 79.11
06.203.0111-0 | 99.27
06.203.0111-A | 99.27
06.203.0112-0 | 121.14
06.203.0112-A | 121.14
06.203.0113-0 | 154.26
06.203.0113-A | 154.26
06.203.0114-0 | 207.19
06.203.0114-A | 207.19
06.203.0115-0 | 307.09
06.203.0115-A | 307.09
06.203.0116-0 | 319.87
06.203.0116-A | 319.87
06.203.0117-0 | 379.9
06.203.0117-A | 379.9
06.203.0118-0 | 807
06.203.0118-A | 807
06.203.0119-0 | 822.84
06.203.0119-A | 822.84
06.203.0120-0 | 845.13
06.203.0120-A | 845.13
06.203.0121-0 | 875.97
06.203.0121-A | 875.97
06.203.0122-0 | 995.34
06.203.0122-A | 995.34
06.203.0123-0 | 2016.24
06.203.0123-A | 2016.24
06.203.0124-0 | 2092.23
06.203.0124-A | 2092.23
06.203.0125-0 | 4314.09
06.203.0125-A | 4314.09
06.203.0126-0 | 4847.31
06.203.0126-A | 4847.31
06.203.0127-0 | 8993.07
06.203.0127-A | 8993.07
06.203.0128-0 | 9530.52
06.203.0128-A | 9530.52
06.203.0136-0 | 22.71
06.203.0136-A | 22.71
06.203.0137-0 | 26.8
06.203.0137-A | 26.8
06.203.0138-0 | 35.52
06.203.0138-A | 35.52
06.203.0139-0 | 55.44
06.203.0139-A | 55.44
06.203.0140-0 | 66.69
06.203.0140-A | 66.69
06.203.0141-0 | 84.84
06.203.0141-A | 84.84
06.203.0142-0 | 98.91
06.203.0142-A | 98.91
06.203.0143-0 | 138.76
06.203.0143-A | 138.76
06.203.0144-0 | 174.28
06.203.0144-A | 174.28
06.203.0145-0 | 190.12
06.203.0145-A | 190.12
06.203.0146-0 | 351.51
06.203.0146-A | 351.51
06.203.0147-0 | 416.11
06.203.0147-A | 416.11
06.203.0148-0 | 601.38
06.203.0148-A | 601.38
06.203.0149-0 | 1062
06.203.0149-A | 1062
06.203.0150-0 | 1314
06.203.0150-A | 1314
06.203.0151-0 | 2550
06.203.0151-A | 2550
06.203.0152-0 | 2827.5
06.203.0152-A | 2827.5
06.203.0153-0 | 3360
06.203.0153-A | 3360
06.203.0154-0 | 3640.5
06.203.0154-A | 3640.5
06.203.0155-0 | 11455.5
06.203.0155-A | 11455.5
06.203.0166-0 | 28.03
06.203.0166-A | 28.03
06.203.0167-0 | 32.94
06.203.0167-A | 32.94
06.203.0168-0 | 45.13
06.203.0168-A | 45.13
06.203.0169-0 | 53.37
06.203.0169-A | 53.37
06.203.0170-0 | 69.72
06.203.0170-A | 69.72
06.203.0171-0 | 89.85
06.203.0171-A | 89.85
06.203.0172-0 | 104.13
06.203.0172-A | 104.13
06.203.0173-0 | 144.13
06.203.0173-A | 144.13
06.203.0174-0 | 177.3
06.203.0174-A | 177.3
06.203.0175-0 | 214.92
06.203.0175-A | 214.92
06.203.0176-0 | 404.37
06.203.0176-A | 404.37
06.203.0177-0 | 648
06.203.0177-A | 648
06.203.0178-0 | 807
06.203.0178-A | 807
06.203.0179-0 | 1062
06.203.0179-A | 1062
06.203.0180-0 | 1314
06.203.0180-A | 1314
06.203.0181-0 | 2550
06.203.0181-A | 2550
06.203.0182-0 | 2827.5
06.203.0182-A | 2827.5
06.203.0183-0 | 3360
06.203.0183-A | 3360
06.203.0191-0 | 8.16
06.203.0191-A | 8.16
06.203.0192-0 | 12.57
06.203.0192-A | 12.57
06.203.0193-0 | 8.79
06.203.0193-A | 8.79
06.203.0194-0 | 14.73
06.203.0194-A | 14.73
06.203.0195-0 | 20.62
06.203.0195-A | 20.62
06.203.0196-0 | 33.18
06.203.0196-A | 33.18
06.203.0197-0 | 34.98
06.203.0197-A | 34.98
06.203.0198-0 | 36.12
06.203.0198-A | 36.12
06.203.0199-0 | 42.35
06.203.0199-A | 42.35
06.203.0200-0 | 115.53
06.203.0200-A | 115.53
06.203.0201-0 | 123.76
06.203.0201-A | 123.76
06.203.0202-0 | 167.46
06.203.0202-A | 167.46
06.203.0203-0 | 145.95
06.203.0203-A | 145.95
06.203.0204-0 | 280.98
06.203.0204-A | 280.98
06.203.0205-0 | 311.47
06.203.0205-A | 311.47
06.203.0206-0 | 752.22
06.203.0206-A | 752.22
06.203.0207-0 | 790.18
06.203.0207-A | 790.18
06.203.0208-0 | 1163.62
06.203.0208-A | 1163.62
06.203.0209-0 | 1845.66
06.203.0209-A | 1845.66
06.205.0050-0 | 36.82
06.205.0050-A | 36.82
06.205.0051-0 | 73.95
06.205.0051-A | 73.95
06.205.0052-0 | 392.78
06.205.0052-A | 392.78
06.205.0053-0 | 458.32
06.205.0053-A | 458.32
06.205.0054-0 | 479.76
06.205.0054-A | 479.76
06.205.0055-0 | 577.86
06.205.0055-A | 577.86
06.205.0056-0 | 685.04
06.205.0056-A | 685.04
06.205.0057-0 | 810.74
06.205.0057-A | 810.74
06.205.0058-0 | 1081.33
06.205.0058-A | 1081.33
06.205.0059-0 | 1487.04
06.205.0059-A | 1487.04
06.205.0060-0 | 1882.65
06.205.0060-A | 1882.65
06.205.0061-0 | 2338.48
06.205.0061-A | 2338.48
06.205.0062-0 | 2860.11
06.205.0062-A | 2860.11
06.205.0063-0 | 3375.19
06.205.0063-A | 3375.19
06.205.0064-0 | 4662.52
06.205.0064-A | 4662.52
06.205.0065-0 | 4725.59
06.205.0065-A | 4725.59
06.205.0066-0 | 5254.48
06.205.0066-A | 5254.48
06.205.0067-0 | 5999.99
06.205.0067-A | 5999.99
06.205.0068-0 | 46.2
06.205.0068-A | 46.2
06.205.0069-0 | 95.61
06.205.0069-A | 95.61
06.205.0070-0 | 396.18
06.205.0070-A | 396.18
06.205.0071-0 | 461.72
06.205.0071-A | 461.72
06.205.0072-0 | 482.44
06.205.0072-A | 482.44
06.205.0073-0 | 580.53
06.205.0073-A | 580.53
06.205.0074-0 | 687.71
06.205.0074-A | 687.71
06.205.0075-0 | 813.42
06.205.0075-A | 813.42
06.205.0076-0 | 1084
06.205.0076-A | 1084
06.205.0077-0 | 1489.72
06.205.0077-A | 1489.72
06.205.0078-0 | 1885.33
06.205.0078-A | 1885.33
06.205.0079-0 | 2341.15
06.205.0079-A | 2341.15
06.205.0080-0 | 2862.79
06.205.0080-A | 2862.79
06.205.0081-0 | 3377.86
06.205.0081-A | 3377.86
06.205.0082-0 | 4665.19
06.205.0082-A | 4665.19
06.205.0083-0 | 5762.92
06.205.0083-A | 5762.92
06.205.0084-0 | 6409.7
06.205.0084-A | 6409.7
06.205.0085-0 | 7339.1
06.205.0085-A | 7339.1
06.205.0086-0 | 46.54
06.205.0086-A | 46.54
06.205.0087-0 | 111.49
06.205.0087-A | 111.49
06.205.0088-0 | 406.36
06.205.0088-A | 406.36
06.205.0089-0 | 471.9
06.205.0089-A | 471.9
06.205.0090-0 | 490.47
06.205.0090-A | 490.47
06.205.0091-0 | 588.56
06.205.0091-A | 588.56
06.205.0092-0 | 695.74
06.205.0092-A | 695.74
06.205.0093-0 | 821.45
06.205.0093-A | 821.45
06.205.0094-0 | 1092.03
06.205.0094-A | 1092.03
06.205.0095-0 | 1497.75
06.205.0095-A | 1497.75
06.205.0096-0 | 1893.36
06.205.0096-A | 1893.36
06.205.0097-0 | 2349.18
06.205.0097-A | 2349.18
06.205.0098-0 | 2870.81
06.205.0098-A | 2870.81
06.205.0099-0 | 3385.89
06.205.0099-A | 3385.89
06.205.0100-0 | 4673.22
06.205.0100-A | 4673.22
06.205.0101-0 | 6262.42
06.205.0101-A | 6262.42
06.205.0102-0 | 7002.83
06.205.0102-A | 7002.83
06.205.0103-0 | 8018.22
06.205.0103-A | 8018.22
06.205.0105-0 | 38.2
06.205.0105-A | 38.2
06.205.0106-0 | 76.78
06.205.0106-A | 76.78
06.205.0107-0 | 399.57
06.205.0107-A | 399.57
06.205.0108-0 | 469.87
06.205.0108-A | 469.87
06.205.0109-0 | 492.07
06.205.0109-A | 492.07
06.205.0110-0 | 594.98
06.205.0110-A | 594.98
06.205.0111-0 | 707.51
06.205.0111-A | 707.51
06.205.0112-0 | 839.11
06.205.0112-A | 839.11
06.205.0113-0 | 1125.21
06.205.0113-A | 1125.21
06.205.0114-0 | 1548.59
06.205.0114-A | 1548.59
06.205.0115-0 | 1936.17
06.205.0115-A | 1936.17
06.205.0116-0 | 2446.05
06.205.0116-A | 2446.05
06.205.0117-0 | 2994.44
06.205.0117-A | 2994.44
06.205.0118-0 | 3564.64
06.205.0118-A | 3564.64
06.205.0119-0 | 4899.06
06.205.0119-A | 4899.06
06.205.0120-0 | 5644.15
06.205.0120-A | 5644.15
06.205.0121-0 | 6132
06.205.0121-A | 6132
06.205.0122-0 | 7227.79
06.205.0122-A | 7227.79
06.205.0123-0 | 46.22
06.205.0123-A | 46.22
06.205.0124-0 | 108.7
06.205.0124-A | 108.7
06.205.0125-0 | 402.97
06.205.0125-A | 402.97
06.205.0126-0 | 473.26
06.205.0126-A | 473.26
06.205.0127-0 | 494.75
06.205.0127-A | 494.75
06.205.0128-0 | 597.66
06.205.0128-A | 597.66
06.205.0129-0 | 710.19
06.205.0129-A | 710.19
06.205.0130-0 | 841.78
06.205.0130-A | 841.78
06.205.0131-0 | 1127.89
06.205.0131-A | 1127.89
06.205.0132-0 | 1551.26
06.205.0132-A | 1551.26
06.205.0133-0 | 1938.85
06.205.0133-A | 1938.85
06.205.0134-0 | 2448.72
06.205.0134-A | 2448.72
06.205.0135-0 | 2997.11
06.205.0135-A | 2997.11
06.205.0136-0 | 3567.31
06.205.0136-A | 3567.31
06.205.0137-0 | 4901.74
06.205.0137-A | 4901.74
06.205.0138-0 | 6518.8
06.205.0138-A | 6518.8
06.205.0139-0 | 7290.6
06.205.0139-A | 7290.6
06.205.0140-0 | 8296.01
06.205.0140-A | 8296.01
06.205.0141-0 | 48.54
06.205.0141-A | 48.54
06.205.0142-0 | 122.49
06.205.0142-A | 122.49
06.205.0143-0 | 413.15
06.205.0143-A | 413.15
06.205.0144-0 | 483.45
06.205.0144-A | 483.45
06.205.0145-0 | 502.77
06.205.0145-A | 502.77
06.205.0146-0 | 605.69
06.205.0146-A | 605.69
06.205.0147-0 | 718.22
06.205.0147-A | 718.22
06.205.0148-0 | 849.81
06.205.0148-A | 849.81
06.205.0149-0 | 1135.92
06.205.0149-A | 1135.92
06.205.0150-0 | 1559.29
06.205.0150-A | 1559.29
06.205.0151-0 | 1945.87
06.205.0151-A | 1945.87
06.205.0152-0 | 2456.75
06.205.0152-A | 2456.75
06.205.0153-0 | 3005.14
06.205.0153-A | 3005.14
06.205.0154-0 | 3575.34
06.205.0154-A | 3575.34
06.205.0155-0 | 4909.77
06.205.0155-A | 4909.77
06.205.0156-0 | 7135.92
06.205.0156-A | 7135.92
06.205.0157-0 | 8003.48
06.205.0157-A | 8003.48
06.205.0158-0 | 9123.92
06.205.0158-A | 9123.92
06.250.0012-0 | 142.85
06.250.0012-A | 142.85
06.250.0013-0 | 195
06.250.0013-A | 195
06.250.0014-0 | 253.6
06.250.0014-A | 253.6
06.250.0015-0 | 314.87
06.250.0015-A | 314.87
06.250.0016-0 | 394.83
06.250.0016-A | 394.83
06.250.0017-0 | 575.34
06.250.0017-A | 575.34
06.250.0018-0 | 575.86
06.250.0018-A | 575.86
06.250.0020-0 | 785
06.250.0020-A | 785
06.250.0021-0 | 1305
06.250.0021-A | 1305
06.250.0022-0 | 2173.48
06.250.0022-A | 2173.48
06.250.0023-0 | 2470.95
06.250.0023-A | 2470.95
06.250.0031-0 | 145
06.250.0031-A | 145
06.250.0032-0 | 205
06.250.0032-A | 205
06.250.0033-0 | 253.6
06.250.0033-A | 253.6
06.250.0034-0 | 376.76
06.250.0034-A | 376.76
06.250.0035-0 | 484.58
06.250.0035-A | 484.58
06.250.0036-0 | 599.46
06.250.0036-A | 599.46
06.250.0037-0 | 664.67
06.250.0037-A | 664.67
06.250.0039-0 | 999.11
06.250.0039-A | 999.11
06.250.0040-0 | 1345
06.250.0040-A | 1345
06.250.0051-0 | 155
06.250.0051-A | 155
06.250.0052-0 | 215
06.250.0052-A | 215
06.250.0053-0 | 318.31
06.250.0053-A | 318.31
06.250.0054-0 | 382.03
06.250.0054-A | 382.03
06.250.0055-0 | 514.61
06.250.0055-A | 514.61
06.250.0056-0 | 608.93
06.250.0056-A | 608.93
06.250.0057-0 | 674.16
06.250.0057-A | 674.16
06.250.0059-0 | 920.48
06.250.0059-A | 920.48
06.250.0060-0 | 1515
06.250.0060-A | 1515
06.251.0030-0 | 106.34
06.251.0030-A | 106.34
06.251.0031-0 | 120.22
06.251.0031-A | 120.22
06.251.0032-0 | 169
06.251.0032-A | 169
06.251.0033-0 | 170
06.251.0033-A | 170
06.251.0034-0 | 231.71
06.251.0034-A | 231.71
06.251.0035-0 | 288
06.251.0035-A | 288
06.251.0036-0 | 368
06.251.0036-A | 368
06.251.0037-0 | 384.99
06.251.0037-A | 384.99
06.251.0038-0 | 531
06.251.0038-A | 531
06.251.0039-0 | 796
06.251.0039-A | 796
06.251.0040-0 | 88.57
06.251.0040-A | 88.57
06.251.0041-0 | 94.5
06.251.0041-A | 94.5
06.251.0042-0 | 187.52
06.251.0042-A | 187.52
06.251.0043-0 | 206.5
06.251.0043-A | 206.5
06.251.0044-0 | 225.71
06.251.0044-A | 225.71
06.251.0045-0 | 275
06.251.0045-A | 275
06.251.0046-0 | 328.57
06.251.0046-A | 328.57
06.251.0047-0 | 418
06.251.0047-A | 418
06.251.0048-0 | 534.28
06.251.0048-A | 534.28
06.251.0049-0 | 767.14
06.251.0049-A | 767.14
06.251.0050-0 | 132
06.251.0050-A | 132
06.251.0051-0 | 145.22
06.251.0051-A | 145.22
06.251.0052-0 | 195.02
06.251.0052-A | 195.02
06.251.0053-0 | 261.82
06.251.0053-A | 261.82
06.251.0054-0 | 381.42
06.251.0054-A | 381.42
06.251.0055-0 | 436.86
06.251.0055-A | 436.86
06.251.0057-0 | 761.75
06.251.0057-A | 761.75
06.251.0058-0 | 1103.54
06.251.0058-A | 1103.54
06.251.0059-0 | 1420.67
06.251.0059-A | 1420.67
06.251.0060-0 | 140
06.251.0060-A | 140
06.251.0061-0 | 154.72
06.251.0061-A | 154.72
06.251.0062-0 | 205.52
06.251.0062-A | 205.52
06.251.0063-0 | 274.82
06.251.0063-A | 274.82
06.251.0064-0 | 370
06.251.0064-A | 370
06.251.0065-0 | 454.36
06.251.0065-A | 454.36
06.251.0066-0 | 574.28
06.251.0066-A | 574.28
06.251.0067-0 | 793.25
06.251.0067-A | 793.25
06.251.0068-0 | 1142.04
06.251.0068-A | 1142.04
06.251.0069-0 | 1466.17
06.251.0069-A | 1466.17
06.270.0001-0 | 24.34
06.270.0001-A | 24.34
06.270.0002-0 | 46.69
06.270.0002-A | 46.69
06.270.0003-0 | 71.33
06.270.0003-A | 71.33
06.270.0020-0 | 21.67
06.270.0020-A | 21.67
06.270.0021-0 | 45.21
06.270.0021-A | 45.21
06.270.0022-0 | 95.64
06.270.0022-A | 95.64
06.270.0036-0 | 20.86
06.270.0036-A | 20.86
06.270.0037-0 | 50.02
06.270.0037-A | 50.02
06.270.0038-0 | 85.13
06.270.0038-A | 85.13
06.270.0041-0 | 17.98
06.270.0041-A | 17.98
06.270.0046-0 | 9.32
06.270.0046-A | 9.32
06.270.0047-0 | 14.7
06.270.0047-A | 14.7
06.270.0048-0 | 37.17
06.270.0048-A | 37.17
06.270.0051-0 | 45.47
06.270.0051-A | 45.47
06.270.0052-0 | 77.4
06.270.0052-A | 77.4
06.270.0053-0 | 75.15
06.270.0053-A | 75.15
06.270.0054-0 | 170.65
06.270.0054-A | 170.65
06.270.0061-0 | 20.98
06.270.0061-A | 20.98
06.270.0062-0 | 45.83
06.270.0062-A | 45.83
06.270.0063-0 | 81.64
06.270.0063-A | 81.64
06.270.0064-0 | 23.71
06.270.0064-A | 23.71
06.270.0065-0 | 49.54
06.270.0065-A | 49.54
06.270.0066-0 | 97.2
06.270.0066-A | 97.2
06.270.0067-0 | 42.44
06.270.0067-A | 42.44
06.270.0068-0 | 47.61
06.270.0068-A | 47.61
06.270.0069-0 | 189.31
06.270.0069-A | 189.31
06.270.0071-0 | 45.61
06.270.0071-A | 45.61
06.270.0072-0 | 144.05
06.270.0072-A | 144.05
06.270.0073-0 | 224.28
06.270.0073-A | 224.28
06.270.0076-0 | 83.6
06.270.0076-A | 83.6
06.270.0077-0 | 127.65
06.270.0077-A | 127.65
06.270.0078-0 | 187.58
06.270.0078-A | 187.58
06.270.0081-0 | 10.55
06.270.0081-A | 10.55
06.270.0082-0 | 49.1
06.270.0082-A | 49.1
06.270.0083-0 | 33.41
06.270.0083-A | 33.41
06.270.0086-0 | 21.72
06.270.0086-A | 21.72
06.270.0087-0 | 35.11
06.270.0087-A | 35.11
06.270.0088-0 | 62.91
06.270.0088-A | 62.91
06.270.0091-0 | 17.82
06.270.0091-A | 17.82
06.270.0092-0 | 21.74
06.270.0092-A | 21.74
06.270.0093-0 | 50.2
06.270.0093-A | 50.2
06.270.0101-0 | 34.45
06.270.0101-A | 34.45
06.270.0102-0 | 64.23
06.270.0102-A | 64.23
06.270.0103-0 | 66.08
06.270.0103-A | 66.08
06.270.0104-0 | 100.61
06.270.0104-A | 100.61
06.270.0105-0 | 119.15
06.270.0105-A | 119.15
06.270.0106-0 | 109.89
06.270.0106-A | 109.89
06.270.0111-0 | 9.04
06.270.0111-A | 9.04
06.270.0112-0 | 14.86
06.270.0112-A | 14.86
06.271.0010-0 | 53.57
06.271.0010-A | 53.57
06.271.0011-0 | 134.05
06.271.0011-A | 134.05
06.271.0012-0 | 244.31
06.271.0012-A | 244.31
06.271.0013-0 | 371.93
06.271.0013-A | 371.93
06.271.0014-0 | 528.14
06.271.0014-A | 528.14
06.271.0016-0 | 862.3
06.271.0016-A | 862.3
06.271.0018-0 | 1311.27
06.271.0018-A | 1311.27
06.271.0021-0 | 59.98
06.271.0021-A | 59.98
06.271.0022-0 | 132.38
06.271.0022-A | 132.38
06.271.0023-0 | 236.13
06.271.0023-A | 236.13
06.271.0024-0 | 430.1
06.271.0024-A | 430.1
06.271.0025-0 | 590.33
06.271.0025-A | 590.33
06.271.0050-0 | 8.43
06.271.0050-A | 8.43
06.271.0051-0 | 9.67
06.271.0051-A | 9.67
06.271.0052-0 | 20.54
06.271.0052-A | 20.54
06.271.0053-0 | 35.67
06.271.0053-A | 35.67
06.271.0054-0 | 37.75
06.271.0054-A | 37.75
06.271.0055-0 | 80.43
06.271.0055-A | 80.43
06.271.0056-0 | 99.06
06.271.0056-A | 99.06
06.271.0060-0 | 2.75
06.271.0060-A | 2.75
06.271.0061-0 | 3.43
06.271.0061-A | 3.43
06.271.0062-0 | 9.26
06.271.0062-A | 9.26
06.271.0063-0 | 12.89
06.271.0063-A | 12.89
06.271.0064-0 | 13.01
06.271.0064-A | 13.01
06.271.0065-0 | 24.17
06.271.0065-A | 24.17
06.271.0066-0 | 41.4
06.271.0066-A | 41.4
06.271.0067-0 | 52.73
06.271.0067-A | 52.73
06.271.0068-0 | 86.39
06.271.0068-A | 86.39
06.272.0002-0 | 34.25
06.272.0002-A | 34.25
06.272.0003-0 | 64.27
06.272.0003-A | 64.27
06.272.0004-0 | 106.2
06.272.0004-A | 106.2
06.272.0005-0 | 176.99
06.272.0005-A | 176.99
06.272.0006-0 | 291.76
06.272.0006-A | 291.76
06.272.0007-0 | 333
06.272.0007-A | 333
06.272.0008-0 | 441.13
06.272.0008-A | 441.13
06.272.0021-0 | 41.33
06.272.0021-A | 41.33
06.272.0022-0 | 152.38
06.272.0022-A | 152.38
06.272.0026-0 | 23.94
06.272.0026-A | 23.94
06.272.0027-0 | 84.27
06.272.0027-A | 84.27
06.272.0029-0 | 28.54
06.272.0029-A | 28.54
06.272.0030-0 | 144.73
06.272.0030-A | 144.73
06.272.0032-0 | 4.74
06.272.0032-A | 4.74
06.272.0035-0 | 35.19
06.272.0035-A | 35.19
06.272.0036-0 | 68.77
06.272.0036-A | 68.77
06.272.0038-0 | 52.84
06.272.0038-A | 52.84
06.272.0039-0 | 83.88
06.272.0039-A | 83.88
06.273.0001-0 | 113
06.273.0001-A | 113
06.273.0002-0 | 150
06.273.0002-A | 150
06.273.0003-0 | 233
06.273.0003-A | 233
06.273.0004-0 | 280
06.273.0004-A | 280
06.273.0005-0 | 426
06.273.0005-A | 426
06.273.0006-0 | 487
06.273.0006-A | 487
06.273.0007-0 | 563
06.273.0007-A | 563
06.273.0008-0 | 795
06.273.0008-A | 795
06.273.0009-0 | 906
06.273.0009-A | 906
06.273.0010-0 | 988
06.273.0010-A | 988
06.273.0011-0 | 1535
06.273.0011-A | 1535
06.273.0012-0 | 1964
06.273.0012-A | 1964
06.273.0013-0 | 2182
06.273.0013-A | 2182
06.273.0014-0 | 3426
06.273.0014-A | 3426
06.273.0015-0 | 5166
06.273.0015-A | 5166
06.275.0001-0 | 23.71
06.275.0001-A | 23.71
06.275.0002-0 | 49.54
06.275.0002-A | 49.54
06.275.0003-0 | 97.2
06.275.0003-A | 97.2
06.275.0020-0 | 34.45
06.275.0020-A | 34.45
06.275.0021-0 | 66.08
06.275.0021-A | 66.08
06.275.0022-0 | 109.89
06.275.0022-A | 109.89
06.300.0001-0 | 18
06.300.0001-A | 18
06.300.0002-0 | 28
06.300.0002-A | 28
06.300.0003-0 | 44
06.300.0003-A | 44
06.300.0004-0 | 82
06.300.0004-A | 82
06.300.0005-0 | 110
06.300.0005-A | 110
06.400.0001-0 | 330.18
06.400.0001-A | 296.92
06.400.0002-0 | 374.39
06.400.0002-A | 335.22
06.400.0003-0 | 1671.63
06.400.0003-A | 1459.3
06.400.0004-0 | 1995.68
06.400.0004-A | 1740.09
06.400.0005-0 | 2136.74
06.400.0005-A | 1862.32
06.400.0006-0 | 2205.36
06.400.0006-A | 1921.78
06.400.0010-0 | 134.32
06.400.0010-A | 116.39
06.400.0011-0 | 160.97
06.400.0011-A | 139.49
06.400.0012-0 | 549.98
06.400.0012-A | 476.57
06.400.0013-0 | 664.09
06.400.0013-A | 575.46
06.400.0014-0 | 713.6
06.400.0014-A | 618.36
06.400.0015-0 | 737.73
06.400.0015-A | 639.27
06.400.0020-0 | 1080.25
06.400.0020-A | 949.16
06.500.0010-0 | 2540.11
06.500.0010-A | 2540.11
06.501.0010-0 | 1476.72
06.501.0010-A | 1476.72
06.502.0010-0 | 2213.72
06.502.0010-A | 2213.72
06.502.0020-0 | 2163
06.502.0020-A | 2163
06.502.0030-0 | 2164.94
06.502.0030-A | 2164.94
06.502.0040-0 | 2163
06.502.0040-A | 2163
07.001.0010-1 | 798.41
07.001.0010-B | 777.93
07.001.0015-1 | 2503.41
07.001.0015-B | 2482.93
07.001.0020-1 | 740.81
07.001.0020-B | 720.33
07.001.0025-1 | 1231.31
07.001.0025-B | 1210.82
07.001.0030-1 | 1622.11
07.001.0030-B | 1601.63
07.001.0035-1 | 669.88
07.001.0035-B | 644.84
07.001.0040-1 | 627.74
07.001.0040-B | 602.71
07.001.0045-1 | 590.56
07.001.0045-B | 565.52
07.001.0050-1 | 532.05
07.001.0050-B | 507.01
07.001.0055-1 | 502.69
07.001.0055-B | 477.65
07.001.0060-1 | 476.56
07.001.0060-B | 451.52
07.001.0065-1 | 458.69
07.001.0065-B | 433.65
07.001.0070-1 | 434.54
07.001.0070-B | 409.5
07.001.0075-1 | 475.73
07.001.0075-B | 450.7
07.001.0080-1 | 440.38
07.001.0080-B | 415.34
07.001.0085-1 | 588.33
07.001.0085-B | 563.29
07.001.0090-1 | 545.27
07.001.0090-B | 520.23
07.001.0095-1 | 853.71
07.001.0095-B | 828.67
07.001.0100-1 | 518.58
07.001.0100-B | 493.54
07.001.0105-1 | 424.17
07.001.0105-B | 399.13
07.001.0110-1 | 380.53
07.001.0110-B | 355.49
07.001.0115-1 | 356.93
07.001.0115-B | 331.9
07.001.0120-1 | 419
07.001.0120-B | 393.97
07.001.0125-1 | 452.58
07.001.0125-B | 427.54
07.001.0130-1 | 433.22
07.001.0130-B | 408.18
07.001.0135-1 | 446.63
07.001.0135-B | 421.59
07.001.0140-1 | 467.11
07.001.0140-B | 442.08
07.001.0145-1 | 569.06
07.001.0145-B | 544.02
07.001.0150-1 | 460.7
07.001.0150-B | 435.66
07.001.0155-1 | 418.51
07.001.0155-B | 393.47
07.001.0160-1 | 748.45
07.001.0160-B | 723.41
07.002.0010-1 | 525.22
07.002.0010-B | 520.67
07.002.0015-1 | 487.86
07.002.0015-B | 482.67
07.002.0020-1 | 455.27
07.002.0020-B | 449.47
07.002.0025-1 | 406.14
07.002.0025-B | 399.09
07.002.0030-1 | 386.15
07.002.0030-B | 377.85
07.002.0035-1 | 369.4
07.002.0035-B | 359.85
07.002.0040-1 | 360.05
07.002.0040-B | 349.36
07.002.0045-1 | 354.66
07.002.0045-B | 341.46
07.003.0010-1 | 349.82
07.003.0010-B | 342.77
07.003.0015-1 | 323.85
07.003.0015-B | 315.55
07.005.0010-1 | 509.3
07.005.0010-B | 495.99
07.005.0015-1 | 494.36
07.005.0015-B | 477.3
07.005.0020-1 | 737.17
07.005.0020-B | 728.87
07.005.0025-1 | 366.97
07.005.0025-B | 356.28
07.005.0030-1 | 405.26
07.005.0030-B | 395.25
07.005.0035-1 | 335.5
07.005.0035-B | 323.22
07.006.0010-1 | 383.29
07.006.0010-B | 377.49
07.006.0015-1 | 307.64
07.006.0015-B | 299.33
07.006.0020-1 | 281.34
07.006.0020-B | 270.65
07.006.0025-1 | 277.05
07.006.0025-B | 263.85
07.007.0010-1 | 354.07
07.007.0010-B | 345.77
07.007.0015-1 | 345.42
07.007.0015-B | 335.86
07.007.0020-1 | 334.59
07.007.0020-B | 323.89
07.007.0025-1 | 340.94
07.007.0025-B | 327.75
07.008.0010-1 | 405.98
07.008.0010-B | 390.28
07.009.0010-1 | 433.77
07.009.0010-B | 427.97
07.009.0015-1 | 344.16
07.009.0015-B | 335.86
07.009.0020-1 | 319.87
07.009.0020-B | 309.18
07.030.0010-1 | 188.49
07.030.0010-B | 183.31
07.050.0050-0 | 1010.13
07.050.0050-A | 981.62
07.100.0040-1 | 661.48
07.100.0040-B | 635.9
07.100.0050-0 | 640.33
07.100.0050-A | 606.86
07.150.0010-1 | 52.79
07.150.0010-B | 48.47
07.150.0020-1 | 17.59
07.150.0020-B | 15.24
07.160.0012-1 | 152.77
07.160.0012-B | 149.85
07.160.0020-1 | 62.81
07.160.0020-B | 60.46
07.170.0010-1 | 605.51
07.170.0010-B | 580.47
07.180.0010-1 | 1769.36
07.180.0010-B | 1744.32
08.001.0001-0 | 121.9
08.001.0001-A | 121.56
08.001.0002-1 | 134.45
08.001.0002-B | 133.85
08.001.0004-0 | 167.88
08.001.0004-A | 167.29
08.001.0005-0 | 91.99
08.001.0005-A | 91.39
08.001.0008-0 | 88.17
08.001.0008-A | 87.73
08.001.0009-0 | 88.17
08.001.0009-A | 87.73
08.002.0001-0 | 175.76
08.002.0001-A | 173.23
08.003.0001-0 | 12.42
08.003.0001-A | 11.95
08.003.0002-0 | 10.67
08.003.0002-A | 10.28
08.003.0005-0 | 128.5
08.003.0005-A | 128.1
08.003.0010-0 | 95.97
08.003.0010-A | 94.34
08.003.0015-0 | 107.09
08.003.0015-A | 105.12
08.003.0030-0 | 59.74
08.003.0030-A | 59.31
08.003.0035-0 | 47.96
08.003.0035-A | 47.53
08.004.0001-0 | 9.68
08.004.0001-A | 9.19
08.004.0002-0 | 11.63
08.004.0002-A | 11.12
08.004.0003-0 | 16.34
08.004.0003-A | 15.71
08.004.0008-0 | 386.51
08.004.0008-A | 386
08.005.0001-0 | 589.94
08.005.0001-A | 562.55
08.005.0002-0 | 570.25
08.005.0002-A | 542.93
08.005.0003-0 | 555.76
08.005.0003-A | 528.54
08.006.0001-0 | 90.14
08.006.0001-A | 82.97
08.006.0003-0 | 86.88
08.006.0003-A | 79.71
08.006.0004-0 | 64.72
08.006.0004-A | 60.51
08.006.0005-0 | 67.98
08.006.0005-A | 63.77
08.006.0006-0 | 9.47
08.006.0006-A | 8.33
08.006.0010-0 | 9.94
08.006.0010-A | 8.8
08.006.0011-0 | 35.43
08.006.0011-A | 34.29
08.006.0015-0 | 24.59
08.006.0015-A | 22.55
08.007.0001-0 | 68.1
08.007.0001-A | 60.78
08.007.0002-0 | 45.94
08.007.0002-A | 41.58
08.008.0001-0 | 51.45
08.008.0001-A | 45.41
08.008.0002-0 | 36.11
08.008.0002-A | 32.12
08.009.0003-0 | 91.51
08.009.0003-A | 86.9
08.009.0005-0 | 110.29
08.009.0005-A | 105.83
08.009.0010-0 | 86.35
08.009.0010-A | 81.88
08.010.0001-0 | 149.58
08.010.0001-A | 143.84
08.010.0005-0 | 28.15
08.010.0005-A | 25.8
08.011.0001-0 | 61.19
08.011.0001-A | 58.51
08.012.0001-0 | 56.95
08.012.0001-A | 49.39
08.012.0003-0 | 48.42
08.012.0003-A | 42
08.012.0004-0 | 45.01
08.012.0004-A | 39.05
08.012.0005-0 | 39.9
08.012.0005-A | 34.62
08.013.0005-0 | 44.86
08.013.0005-A | 41.92
08.013.0010-0 | 89.38
08.013.0010-A | 85.9
08.013.0015-0 | 89.38
08.013.0015-A | 85.9
08.015.0002-0 | 6.34
08.015.0002-A | 6.25
08.015.0003-0 | 15.1
08.015.0003-A | 14.96
08.015.0004-0 | 20.22
08.015.0004-A | 19.99
08.015.0005-0 | 511.34
08.015.0005-A | 509.46
08.015.0008-0 | 786.22
08.015.0008-A | 782.05
08.015.0016-0 | 5.93
08.015.0016-A | 5.9
08.015.0018-0 | 533.25
08.015.0018-A | 520.12
08.015.0020-0 | 12.95
08.015.0020-A | 12.87
08.015.0022-0 | 12.34
08.015.0022-A | 11.97
08.015.0025-0 | 33.47
08.015.0025-A | 33.42
08.015.0040-0 | 83.3
08.015.0040-A | 82.71
08.015.0042-0 | 101.79
08.015.0042-A | 101.02
08.015.0045-0 | 90.28
08.015.0045-A | 89.42
08.015.0060-0 | 431.38
08.015.0060-A | 427.82
08.015.0061-0 | 100.76
08.015.0061-A | 97.19
08.015.0063-0 | 413.87
08.015.0063-A | 411.58
08.015.0065-0 | 83.24
08.015.0065-A | 80.96
08.015.0067-0 | 526.57
08.015.0067-A | 522.48
08.015.0068-0 | 509.06
08.015.0068-A | 506.25
08.015.0083-0 | 79.35
08.015.0083-A | 79.01
08.015.0084-0 | 91.18
08.015.0084-A | 90.84
08.015.0085-0 | 445.06
08.015.0085-A | 441.86
08.015.0086-0 | 20.22
08.015.0086-A | 20.13
08.015.0087-0 | 2.98
08.015.0087-A | 2.92
08.015.0088-0 | 14.1
08.015.0088-A | 14.06
08.015.0090-0 | 56.57
08.015.0090-A | 56.24
08.015.0095-0 | 77.67
08.015.0095-A | 77.28
08.015.0096-0 | 7.7
08.015.0096-A | 7.36
08.015.0097-0 | 11.94
08.015.0097-A | 11.48
08.015.0098-0 | 404.75
08.015.0098-A | 402.3
08.015.0310-0 | 14.02
08.015.0310-A | 13.52
08.015.0315-0 | 14.2
08.015.0315-A | 13.7
08.015.0320-0 | 69.19
08.015.0320-A | 68.69
08.015.0325-0 | 68.83
08.015.0325-A | 68.33
08.015.0350-0 | 87.97
08.015.0350-A | 85.72
08.015.0360-0 | 4385.48
08.015.0360-A | 4384.31
08.015.0363-0 | 5394.15
08.015.0363-A | 5392.7
08.015.0400-0 | 511.07
08.015.0400-A | 509.42
08.015.0410-0 | 10650.81
08.015.0410-A | 9935.43
08.016.0001-0 | 1163.06
08.016.0001-A | 1153.8
08.016.0002-0 | 904.9
08.016.0002-A | 899.57
08.017.0006-0 | 435.54
08.017.0006-A | 432.33
08.017.0010-0 | 405.36
08.017.0010-A | 403.26
08.017.0020-0 | 269.48
08.017.0020-A | 247.9
08.018.0001-0 | 11.41
08.018.0001-A | 10.7
08.018.0005-0 | 82.05
08.018.0005-A | 81.34
08.018.0010-0 | 83.4
08.018.0010-A | 82.68
08.018.0020-0 | 46.44
08.018.0020-A | 40.63
08.018.0023-0 | 117.09
08.018.0023-A | 111.27
08.018.0050-0 | 20.55
08.018.0050-A | 20.49
08.019.0001-0 | 22.62
08.019.0001-A | 19.77
08.019.0002-0 | 7.57
08.019.0002-A | 6.66
08.019.0003-0 | 40.42
08.019.0003-A | 35.8
08.019.0004-0 | 57.3
08.019.0004-A | 56.16
08.019.0009-0 | 15.05
08.019.0009-A | 13.52
08.019.0010-0 | 4.82
08.019.0010-A | 4.36
08.020.0008-0 | 93.2
08.020.0008-A | 90.07
08.020.0010-0 | 103.61
08.020.0010-A | 100.44
08.020.0012-0 | 121.63
08.020.0012-A | 118.3
08.020.0018-0 | 147.88
08.020.0018-A | 144.55
08.020.0020-0 | 105.43
08.020.0020-A | 102.31
08.020.0022-0 | 114.54
08.020.0022-A | 111.37
08.020.0024-0 | 132.65
08.020.0024-A | 129.32
08.020.0030-0 | 63.93
08.020.0030-A | 60.96
08.020.0035-0 | 72.45
08.020.0035-A | 68.35
08.020.0040-0 | 50.55
08.020.0040-A | 46.82
08.021.0001-0 | 1.34
08.021.0001-A | 1.29
08.021.0002-0 | 5.67
08.021.0002-A | 5.45
08.021.0003-0 | 2.89
08.021.0003-A | 2.82
08.022.0002-0 | 1022.32
08.022.0002-A | 1014.14
08.024.0002-0 | 43.14
08.024.0002-A | 37.38
08.026.0001-0 | 9.64
08.026.0001-A | 9.62
08.026.0002-0 | 2.1
08.026.0002-A | 2.09
08.026.0010-0 | 2.12
08.026.0010-A | 2.11
08.027.0035-0 | 102.77
08.027.0035-A | 94.89
08.027.0036-0 | 113.04
08.027.0036-A | 104.38
08.027.0037-0 | 99.42
08.027.0037-A | 89.94
08.027.0040-0 | 70.14
08.027.0040-A | 64.73
08.027.0041-0 | 77.15
08.027.0041-A | 71.2
08.027.0042-0 | 67.56
08.027.0042-A | 61.13
08.027.0045-0 | 138.94
08.027.0045-A | 129.28
08.027.0048-0 | 126.21
08.027.0048-A | 117.43
08.027.0051-0 | 122.77
08.027.0051-A | 113.26
08.027.0054-0 | 135.05
08.027.0054-A | 124.58
08.027.0057-0 | 156.23
08.027.0057-A | 146.57
08.027.0060-0 | 142.03
08.027.0060-A | 133.24
08.027.0063-0 | 138.58
08.027.0063-A | 129.07
08.027.0066-0 | 152.44
08.027.0066-A | 141.98
08.027.0069-0 | 173.02
08.027.0069-A | 163.36
08.027.0072-0 | 157.29
08.027.0072-A | 148.51
08.027.0075-0 | 158.56
08.027.0075-A | 148.41
08.027.0078-0 | 169.23
08.027.0078-A | 158.77
08.027.0079-0 | 109.74
08.027.0079-A | 101.94
08.027.0082-0 | 99.77
08.027.0082-A | 92.67
08.027.0083-0 | 99.24
08.027.0083-A | 91.49
08.027.0085-0 | 90.22
08.027.0085-A | 83.18
08.027.0088-0 | 117.12
08.027.0088-A | 109.32
08.027.0089-0 | 106.47
08.027.0089-A | 99.38
08.027.0090-0 | 106.62
08.027.0090-A | 98.87
08.027.0095-0 | 96.93
08.027.0095-A | 89.89
08.027.0096-0 | 129.09
08.027.0096-A | 121.28
08.027.0098-0 | 117.35
08.027.0098-A | 110.26
08.027.0099-0 | 118.59
08.027.0099-A | 110.84
08.027.0102-0 | 107.81
08.027.0102-A | 100.76
08.028.0010-0 | 242.56
08.028.0010-A | 228.62
08.028.0015-0 | 28.62
08.028.0015-A | 26.2
08.031.0005-0 | 1465.87
08.031.0005-A | 1424.61
08.031.0006-0 | 1800.92
08.031.0006-A | 1722.81
08.031.0007-0 | 1721.53
08.031.0007-A | 1643.83
08.032.0001-0 | 7.36
08.032.0001-A | 7.14
08.034.0001-0 | 69.44
08.034.0001-A | 66.22
08.034.0002-0 | 208.36
08.034.0002-A | 194.16
08.034.0005-0 | 315.49
08.034.0005-A | 298.3
08.034.0010-0 | 315.49
08.034.0010-A | 298.3
08.034.0020-0 | 743.84
08.034.0020-A | 687.69
08.034.0025-0 | 707.96
08.034.0025-A | 653.42
08.035.0001-0 | 86.56
08.035.0001-A | 86.3
08.035.0005-0 | 123.73
08.035.0005-A | 118.04
08.036.0001-0 | 128.94
08.036.0001-A | 128.68
08.036.0002-0 | 166.11
08.036.0002-A | 160.42
08.037.0070-0 | 17.51
08.037.0070-A | 16.23
08.037.0073-0 | 14.77
08.037.0073-A | 13.56
08.037.0075-0 | 17.21
08.037.0075-A | 15.93
08.037.0077-0 | 12.36
08.037.0077-A | 11.26
08.038.0001-0 | 149.77
08.038.0001-A | 141.19
08.040.0005-0 | 40.42
08.040.0005-A | 38.97
08.040.0010-0 | 33.89
08.040.0010-A | 32.67
08.040.0015-0 | 24.75
08.040.0015-A | 23.85
08.040.0020-0 | 20.25
08.040.0020-A | 19.53
08.040.0025-0 | 19.82
08.040.0025-A | 19.11
08.040.0030-0 | 8.84
08.040.0030-A | 8.52
08.050.0001-0 | 96.83
08.050.0001-A | 95.19
08.050.0004-0 | 85.56
08.050.0004-A | 83.92
09.001.0001-1 | 14.68
09.001.0001-B | 13.78
09.001.0002-0 | 18.04
09.001.0002-A | 16.7
09.001.0003-1 | 14.17
09.001.0003-B | 13.27
09.001.0004-0 | 16.56
09.001.0004-A | 15.41
09.001.0020-0 | 11.33
09.001.0020-A | 10.71
09.001.0025-0 | 16.04
09.001.0025-A | 14.79
09.001.0030-0 | 12.27
09.001.0030-A | 11.52
09.001.0035-0 | 10.82
09.001.0035-A | 10.2
09.001.0040-0 | 7.87
09.001.0040-A | 7.78
09.001.0045-0 | 11.28
09.001.0045-A | 10.4
09.001.0050-0 | 26.94
09.001.0050-A | 26.16
09.001.0055-0 | 12.89
09.001.0055-A | 11.92
09.001.0060-0 | 27.81
09.001.0060-A | 25.97
09.001.0065-0 | 52.92
09.001.0065-A | 51.08
09.001.0070-0 | 5.55
09.001.0070-A | 4.82
09.001.0075-0 | 5.55
09.001.0075-A | 4.82
09.001.0080-0 | 21.36
09.001.0080-A | 20.91
09.001.0100-0 | 97.18
09.001.0100-A | 97.13
09.002.0001-0 | 51.3
09.002.0001-A | 47.57
09.002.0002-0 | 6.72
09.002.0002-A | 5.82
09.002.0003-0 | 6.05
09.002.0003-A | 5.24
09.002.0010-0 | 4.7
09.002.0010-A | 4.08
09.002.0012-0 | 2.15
09.002.0012-A | 1.86
09.002.0015-0 | 3.6
09.002.0015-A | 3.6
09.002.0017-0 | 7.2
09.002.0017-A | 7.2
09.002.0019-0 | 10.8
09.002.0019-A | 10.8
09.002.0021-0 | 14.4
09.002.0021-A | 14.4
09.002.0023-0 | 22.5
09.002.0023-A | 22.5
09.002.0030-0 | 22.22
09.002.0030-A | 21.01
09.002.0032-0 | 6.72
09.002.0032-A | 5.82
09.002.0050-0 | 0.67
09.002.0050-A | 0.58
09.003.0006-0 | 20
09.003.0006-A | 20
09.003.0008-0 | 15
09.003.0008-A | 15
09.003.0009-0 | 40
09.003.0009-A | 40
09.003.0026-0 | 3
09.003.0026-A | 3
09.003.0034-0 | 3
09.003.0034-A | 3
09.003.0074-0 | 4.5
09.003.0074-A | 4.5
09.003.0076-0 | 4.5
09.003.0076-A | 4.5
09.003.0142-0 | 14
09.003.0142-A | 14
09.003.0144-0 | 12
09.003.0144-A | 12
09.003.0154-0 | 24
09.003.0154-A | 24
09.003.0156-0 | 28
09.003.0156-A | 28
09.003.0162-0 | 13.2
09.003.0162-A | 13.2
09.003.0166-0 | 42
09.003.0166-A | 42
09.003.0176-0 | 8
09.003.0176-A | 8
09.003.0178-0 | 17.6
09.003.0178-A | 17.6
09.003.0188-0 | 27.5
09.003.0188-A | 27.5
09.003.0192-0 | 27.5
09.003.0192-A | 27.5
09.003.0194-0 | 27.5
09.003.0194-A | 27.5
09.003.0200-0 | 27.5
09.003.0200-A | 27.5
09.004.0001-0 | 172.89
09.004.0001-A | 165.56
09.004.0002-0 | 377.96
09.004.0002-A | 363.92
09.004.0003-0 | 591.13
09.004.0003-A | 591.13
09.004.0004-0 | 1358
09.004.0004-A | 1358
09.004.0005-0 | 799.13
09.004.0005-A | 775.06
09.004.0010-0 | 61.65
09.004.0010-A | 59.12
09.004.0011-0 | 111.16
09.004.0011-A | 105.85
09.004.0013-0 | 483.57
09.004.0013-A | 461.68
09.004.0015-0 | 70.09
09.004.0015-A | 62.25
09.004.0017-0 | 101.97
09.004.0017-A | 97.18
09.004.0019-0 | 121.98
09.004.0019-A | 112.75
09.004.0020-0 | 103.09
09.004.0020-A | 97.11
09.004.0023-0 | 6.07
09.004.0023-A | 5.58
09.004.0025-0 | 7.01
09.004.0025-A | 6.53
09.004.0028-0 | 75.1
09.004.0028-A | 73.06
09.004.0050-0 | 209.91
09.004.0050-A | 186.75
09.004.0051-0 | 247.05
09.004.0051-A | 219.59
09.004.0055-0 | 201.19
09.004.0055-A | 179.2
09.004.0056-0 | 225.29
09.004.0056-A | 200.41
09.004.0060-0 | 316.79
09.004.0060-A | 313.21
09.005.0001-0 | 2.15
09.005.0001-A | 1.86
09.005.0002-0 | 1.34
09.005.0002-A | 1.16
09.005.0003-0 | 2.01
09.005.0003-A | 1.74
09.005.0004-0 | 20.65
09.005.0004-A | 20.2
09.005.0005-0 | 34.74
09.005.0005-A | 34.29
09.005.0006-0 | 41.46
09.005.0006-A | 41.01
09.005.0007-0 | 2.69
09.005.0007-A | 2.33
09.005.0008-0 | 5413.2
09.005.0008-A | 4694.79
09.005.0009-0 | 3.36
09.005.0009-A | 2.91
09.005.0011-0 | 151.45
09.005.0011-A | 145.58
09.005.0012-0 | 3163.01
09.005.0012-A | 2951.03
09.005.0020-0 | 21.52
09.005.0020-A | 18.65
09.005.0021-0 | 21.52
09.005.0021-A | 18.65
09.005.0022-0 | 21.52
09.005.0022-A | 18.65
09.005.0023-0 | 21.52
09.005.0023-A | 18.65
09.005.0024-0 | 352.53
09.005.0024-A | 306.96
09.005.0025-0 | 280.08
09.005.0025-A | 243.71
09.005.0026-0 | 304.06
09.005.0026-A | 264.25
09.005.0027-0 | 280.08
09.005.0027-A | 243.71
09.005.0028-0 | 1744.15
09.005.0028-A | 1522.98
09.005.0029-0 | 4.03
09.005.0029-A | 3.49
09.005.0030-0 | 134.51
09.005.0030-A | 116.59
09.005.0032-0 | 77.79
09.005.0032-A | 67.98
09.005.0033-0 | 12.49
09.005.0033-A | 10.86
09.005.0034-0 | 28.2
09.005.0034-A | 24.55
09.005.0035-0 | 4.24
09.005.0035-A | 3.7
09.005.0036-0 | 33.65
09.005.0036-A | 32.63
09.005.0037-0 | 0.87
09.005.0037-A | 0.84
09.005.0038-0 | 0.61
09.005.0038-A | 0.58
09.005.0039-0 | 0.09
09.005.0039-A | 0.09
09.005.0041-0 | 31.76
09.005.0041-A | 31.07
09.005.0052-0 | 202.29
09.005.0052-A | 186.63
09.005.0053-0 | 289.37
09.005.0053-A | 266.94
09.005.0054-0 | 458.27
09.005.0054-A | 421.4
09.005.0059-0 | 0.8
09.005.0059-A | 0.69
09.005.0060-0 | 2.02
09.005.0060-A | 1.75
09.005.0061-0 | 27.22
09.005.0061-A | 23.64
09.005.0100-0 | 2761.82
09.005.0100-A | 2400.02
09.005.0105-0 | 1120.7
09.005.0105-A | 977.55
09.005.0110-0 | 3.36
09.005.0110-A | 2.91
09.005.0115-0 | 69.27
09.005.0115-A | 60.21
09.005.0120-0 | 1102.85
09.005.0120-A | 959.47
09.005.0125-0 | 280.08
09.005.0125-A | 243.71
09.005.0130-0 | 0.26
09.005.0130-A | 0.23
09.005.0135-0 | 1.34
09.005.0135-A | 1.16
09.005.0140-0 | 1.07
09.005.0140-A | 0.93
09.005.0145-0 | 3.36
09.005.0145-A | 2.91
09.005.0150-0 | 0.16
09.005.0150-A | 0.13
09.005.0155-0 | 2.69
09.005.0155-A | 2.33
09.006.0003-0 | 69.62
09.006.0003-A | 68.72
09.006.0006-0 | 858.16
09.006.0006-A | 788.61
09.006.0007-0 | 423.53
09.006.0007-A | 387.69
09.006.0008-0 | 464.14
09.006.0008-A | 435.47
09.006.0009-0 | 53.8
09.006.0009-A | 46.63
09.006.0010-0 | 2282.86
09.006.0010-A | 2213.31
09.006.0015-0 | 1355.08
09.006.0015-A | 1285.53
09.006.0020-0 | 321.88
09.006.0020-A | 321.88
09.006.0030-0 | 231.32
09.006.0030-A | 226.66
09.006.0032-0 | 150
09.006.0032-A | 150
09.007.0001-0 | 107.61
09.007.0001-A | 93.27
09.007.0002-0 | 141.24
09.007.0002-A | 122.42
09.007.0003-0 | 163.43
09.007.0003-A | 141.66
09.007.0010-0 | 1.57
09.007.0010-A | 1.39
09.007.0015-0 | 20.17
09.007.0015-A | 17.48
09.007.0030-0 | 10.08
09.007.0030-A | 8.74
09.007.0035-0 | 67.25
09.007.0035-A | 58.29
09.008.0010-0 | 138.12
09.008.0010-A | 133.64
09.009.0001-0 | 15.35
09.009.0001-A | 14.42
09.009.0002-0 | 22.16
09.009.0002-A | 20.91
09.009.0003-0 | 12.27
09.009.0003-A | 11.56
09.009.0004-0 | 102.26
09.009.0004-A | 97.78
09.009.0010-0 | 3163.01
09.009.0010-A | 2951.03
09.010.0001-0 | 48.72
09.010.0001-A | 44.97
09.010.0002-0 | 29.33
09.010.0002-A | 26.77
09.011.0001-0 | 34.34
09.011.0001-A | 32.94
09.012.0001-0 | 338.28
09.012.0001-A | 309.3
09.012.0002-0 | 242.45
09.012.0002-A | 221.5
09.012.0003-0 | 643.54
09.012.0003-A | 594.79
09.012.0004-0 | 1131.88
09.012.0004-A | 1043.83
09.012.0010-0 | 412
09.012.0010-A | 412
09.012.0015-0 | 207.15
09.012.0015-A | 197.28
09.013.0001-0 | 646.56
09.013.0001-A | 626.05
09.013.0002-0 | 1906.24
09.013.0002-A | 1759.18
09.013.0010-0 | 886.7
09.013.0010-A | 797.17
09.013.0015-0 | 1438.95
09.013.0015-A | 1384.87
09.013.0016-0 | 592.58
09.013.0016-A | 568.87
09.013.0020-0 | 779.75
09.013.0020-A | 760.58
09.013.0030-0 | 203.83
09.013.0030-A | 195.45
09.013.0035-0 | 85.46
09.013.0035-A | 79.02
09.013.0040-0 | 103.22
09.013.0040-A | 90.72
09.014.0015-0 | 1605.13
09.014.0015-A | 1506.26
09.015.0003-0 | 243.7
09.015.0003-A | 235.24
09.015.0005-0 | 216.74
09.015.0005-A | 206.92
09.015.0006-0 | 256.56
09.015.0006-A | 240.55
09.015.0007-0 | 307.32
09.015.0007-A | 294.93
09.015.0008-0 | 273.56
09.015.0008-A | 263.55
09.015.0010-0 | 229.99
09.015.0010-A | 221.51
09.015.0015-0 | 208.91
09.015.0015-A | 205.51
09.015.0020-0 | 333.59
09.015.0020-A | 319.13
09.015.0025-0 | 186.11
09.015.0025-A | 175.47
09.015.0030-0 | 212.11
09.015.0030-A | 202.11
09.015.0032-0 | 187.89
09.015.0032-A | 178.51
09.015.0034-0 | 171.55
09.015.0034-A | 162.87
09.015.0036-0 | 166.82
09.015.0036-A | 159.34
09.015.0040-0 | 304.15
09.015.0040-A | 295.21
09.015.0042-0 | 296.51
09.015.0042-A | 288.15
09.015.0044-0 | 350.42
09.015.0044-A | 341.89
09.015.0046-0 | 352.24
09.015.0046-A | 344.53
09.015.0048-0 | 310.53
09.015.0048-A | 304.3
09.015.0050-0 | 301.34
09.015.0050-A | 293.2
09.015.0052-0 | 347.63
09.015.0052-A | 339.49
09.015.0056-0 | 360.15
09.015.0056-A | 351.96
09.015.0058-0 | 352.91
09.015.0058-A | 344.75
09.015.0060-0 | 417.14
09.015.0060-A | 408.68
09.015.0062-0 | 448.37
09.015.0062-A | 439.09
09.015.0064-0 | 216.74
09.015.0064-A | 206.92
09.015.0066-0 | 328.18
09.015.0066-A | 322.88
09.015.0068-0 | 251.84
09.015.0068-A | 238.93
09.015.0070-0 | 244.48
09.015.0070-A | 231.58
09.015.0072-0 | 347.04
09.015.0072-A | 332.52
09.015.0074-0 | 136.52
09.015.0074-A | 133.69
09.015.0078-0 | 168.74
09.015.0078-A | 165.91
09.015.0080-0 | 181.29
09.015.0080-A | 177.9
09.015.0300-0 | 541.52
09.015.0300-A | 508.19
09.015.0302-0 | 2065.56
09.015.0302-A | 2032.21
09.015.0304-0 | 1432.56
09.015.0304-A | 1396.85
09.015.0306-0 | 1863.32
09.015.0306-A | 1839.05
09.015.0308-0 | 1563.66
09.015.0308-A | 1541.69
09.015.0310-0 | 10426.31
09.015.0310-A | 9919.93
09.015.0312-0 | 3012.16
09.015.0312-A | 2849.91
09.015.0314-0 | 3419.63
09.015.0314-A | 3256.7
09.015.0316-0 | 427.87
09.015.0316-A | 398.11
09.015.0318-0 | 1089.47
09.015.0318-A | 1039.45
09.015.0320-0 | 1297.26
09.015.0320-A | 1278.09
09.015.0322-0 | 3048.21
09.015.0322-A | 2887.96
09.015.0324-0 | 4068.52
09.015.0324-A | 3906.29
09.015.0326-0 | 1058.14
09.015.0326-A | 1021.65
09.015.0328-0 | 2198.34
09.015.0328-A | 2035.21
09.015.0330-0 | 2848.13
09.015.0330-A | 2678.66
09.015.0332-0 | 7258.33
09.015.0332-A | 6970.78
09.015.0334-0 | 632.12
09.015.0334-A | 606.98
09.015.0336-0 | 694.66
09.015.0336-A | 652.23
09.015.0338-0 | 706.77
09.015.0338-A | 672.13
09.015.0340-0 | 896.43
09.015.0340-A | 855.09
09.015.0342-0 | 1140.7
09.015.0342-A | 1079.7
09.026.0010-0 | 907.18
09.026.0010-A | 907.18
09.026.0015-0 | 404.37
09.026.0015-A | 404.37
09.026.0017-0 | 276.45
09.026.0017-A | 276.45
09.026.0020-0 | 77.2
09.026.0020-A | 77.2
09.026.0025-0 | 126
09.026.0025-A | 125.62
09.026.0030-0 | 55.52
09.026.0030-A | 55.52
09.026.0035-0 | 80.34
09.026.0035-A | 80.34
09.026.0040-0 | 97.75
09.026.0040-A | 97.75
09.026.0045-0 | 51.87
09.026.0045-A | 49.6
10.001.0004-1 | 136.05
10.001.0004-B | 130.99
10.001.0010-0 | 454.56
10.001.0010-A | 412.49
10.001.0015-0 | 558.37
10.001.0015-A | 504.22
10.002.0003-0 | 444.08
10.002.0003-A | 439.54
10.002.0010-0 | 104.39
10.002.0010-A | 101.71
10.002.0015-0 | 272.65
10.002.0015-A | 264.98
10.002.0020-0 | 389.8
10.002.0020-A | 379.03
10.002.0025-0 | 133.29
10.002.0025-A | 129.83
10.002.0030-0 | 328.58
10.002.0030-A | 319.89
10.002.0035-0 | 467.53
10.002.0035-A | 455.61
10.002.0040-0 | 155.71
10.002.0040-A | 151.61
10.002.0045-0 | 362.79
10.002.0045-A | 353.7
10.002.0050-0 | 519.72
10.002.0050-A | 507.11
10.002.0055-0 | 187.72
10.002.0055-A | 182.83
10.002.0060-0 | 424.79
10.002.0060-A | 414.68
10.002.0065-0 | 604.47
10.002.0065-A | 590.73
10.002.0070-0 | 209.74
10.002.0070-A | 204.22
10.002.0075-0 | 465.44
10.002.0075-A | 454.53
10.002.0080-0 | 657.37
10.002.0080-A | 642.94
10.002.0085-0 | 238.09
10.002.0085-A | 231.94
10.002.0090-0 | 512.48
10.002.0090-A | 501.13
10.002.0095-0 | 739.84
10.002.0095-A | 723.83
10.003.0005-1 | 31.92
10.003.0005-B | 30.76
10.003.0006-0 | 19.88
10.003.0006-A | 17.32
10.003.0010-0 | 45.2
10.003.0010-A | 43.55
10.003.0011-0 | 20.86
10.003.0011-A | 18.17
10.003.0015-0 | 65.55
10.003.0015-A | 63.12
10.003.0016-0 | 21.84
10.003.0016-A | 19.02
10.003.0020-0 | 83.1
10.003.0020-A | 80.02
10.003.0021-0 | 23.88
10.003.0021-A | 20.84
10.003.0025-0 | 127.61
10.003.0025-A | 122.86
10.003.0026-0 | 30.6
10.003.0026-A | 26.72
10.003.0030-0 | 158.44
10.003.0030-A | 152.37
10.003.0031-0 | 40.17
10.003.0031-A | 35.18
10.003.0035-0 | 206.34
10.003.0035-A | 198.5
10.003.0036-0 | 41.15
10.003.0036-A | 36.03
10.003.0040-0 | 262.45
10.003.0040-A | 252.52
10.003.0041-0 | 42.62
10.003.0041-A | 37.3
10.003.0045-0 | 280.81
10.003.0045-A | 270.13
10.003.0046-0 | 53.57
10.003.0046-A | 47.01
10.003.0050-0 | 306.43
10.003.0050-A | 294.75
10.003.0051-0 | 80.13
10.003.0051-A | 70.31
10.003.0055-0 | 303.88
10.003.0055-A | 292.12
10.003.0056-0 | 140.71
10.003.0056-A | 123.47
10.003.0080-0 | 377.88
10.003.0080-A | 365.3
10.003.0082-0 | 438.44
10.003.0082-A | 425.02
10.003.0084-0 | 622.39
10.003.0084-A | 603.99
10.004.0130-0 | 50
10.004.0130-A | 50
10.004.0135-0 | 72.11
10.004.0135-A | 72.11
10.004.0140-0 | 85.16
10.004.0140-A | 85.16
10.004.0145-0 | 105.32
10.004.0145-A | 105.32
10.004.0149-0 | 128.14
10.004.0149-A | 128.14
10.004.0165-0 | 195.23
10.004.0165-A | 195.23
10.004.0170-0 | 196
10.004.0170-A | 196
10.004.0175-0 | 280
10.004.0175-A | 280
10.004.0180-0 | 161
10.004.0180-A | 161
10.004.0181-0 | 196
10.004.0181-A | 196
10.004.0182-0 | 230
10.004.0182-A | 230
10.004.0183-0 | 257
10.004.0183-A | 257
10.004.0184-0 | 356
10.004.0184-A | 356
10.004.0185-0 | 496
10.004.0185-A | 496
10.004.0186-0 | 623.3
10.004.0186-A | 623.3
10.004.0200-0 | 47.45
10.004.0200-A | 47.45
10.004.0205-0 | 51.57
10.004.0205-A | 51.57
10.004.0210-0 | 56.73
10.004.0210-A | 56.73
10.004.0215-0 | 59.83
10.004.0215-A | 59.83
10.004.0220-0 | 59.83
10.004.0220-A | 59.83
10.004.0225-0 | 67.05
10.004.0225-A | 67.05
10.004.0230-0 | 74.27
10.004.0230-A | 74.27
10.004.0235-0 | 82.52
10.004.0235-A | 82.52
10.004.0260-0 | 71.18
10.004.0260-A | 71.18
10.004.0265-0 | 78.4
10.004.0265-A | 78.4
10.004.0270-0 | 82.52
10.004.0270-A | 82.52
10.004.0275-0 | 89.74
10.004.0275-A | 89.74
10.004.0280-0 | 89.74
10.004.0280-A | 89.74
10.004.0285-0 | 100.06
10.004.0285-A | 100.06
10.004.0290-0 | 111.41
10.004.0290-A | 111.41
10.004.0295-0 | 123.79
10.004.0295-A | 123.79
10.005.0002-0 | 299.51
10.005.0002-A | 291.88
10.005.0003-1 | 323.03
10.005.0003-B | 315.09
10.005.0004-0 | 396.79
10.005.0004-A | 388.2
10.005.0005-0 | 472.98
10.005.0005-A | 463.83
10.005.0006-0 | 533.3
10.005.0006-A | 522.63
10.005.0022-0 | 304.37
10.005.0022-A | 296.11
10.005.0023-1 | 327.46
10.005.0023-B | 318.93
10.005.0024-0 | 401.57
10.005.0024-A | 392.34
10.005.0025-0 | 478.09
10.005.0025-A | 468.26
10.005.0026-0 | 532.74
10.005.0026-A | 521.92
10.005.0030-0 | 178.83
10.005.0030-A | 175.03
10.005.0031-0 | 192.61
10.005.0031-A | 188.63
10.005.0032-0 | 245.35
10.005.0032-A | 241.05
10.005.0033-0 | 291.87
10.005.0033-A | 287.3
10.005.0034-0 | 307.05
10.005.0034-A | 302.04
10.005.0050-1 | 299.51
10.005.0050-B | 291.88
10.005.0052-0 | 339.38
10.005.0052-A | 330.73
10.005.0055-0 | 417.51
10.005.0055-A | 406.87
10.005.0057-0 | 503.26
10.005.0057-A | 490.44
10.005.0060-0 | 600.12
10.005.0060-A | 584.83
10.008.0001-1 | 211.25
10.008.0001-B | 183.04
10.008.0002-1 | 325.11
10.008.0002-B | 281.69
10.008.0003-1 | 243.56
10.008.0003-B | 211.04
10.008.0004-1 | 372.67
10.008.0004-B | 322.91
10.008.0005-1 | 277.11
10.008.0005-B | 240.11
10.008.0006-1 | 424.34
10.008.0006-B | 367.68
10.008.0007-1 | 351.26
10.008.0007-B | 304.36
10.008.0008-1 | 537.13
10.008.0008-B | 465.4
10.008.0009-1 | 433.28
10.008.0009-B | 375.42
10.008.0010-1 | 662.82
10.008.0010-B | 574.31
10.008.0020-0 | 295.75
10.008.0020-A | 256.26
10.008.0021-0 | 591.7
10.008.0021-A | 512.69
10.008.0022-0 | 340.99
10.008.0022-A | 295.45
10.008.0023-0 | 678.27
10.008.0023-A | 587.69
10.008.0024-0 | 387.96
10.008.0024-A | 336.16
10.008.0025-0 | 772.3
10.008.0025-A | 669.17
10.008.0026-0 | 491.77
10.008.0026-A | 426.1
10.008.0027-0 | 977.58
10.008.0027-A | 847.04
10.008.0028-0 | 606.59
10.008.0028-A | 525.59
10.008.0029-0 | 1206.34
10.008.0029-A | 1045.25
10.008.0040-0 | 327.44
10.008.0040-A | 283.72
10.008.0041-0 | 655.1
10.008.0041-A | 567.62
10.008.0042-0 | 377.52
10.008.0042-A | 327.11
10.008.0043-0 | 750.94
10.008.0043-A | 650.66
10.008.0044-0 | 429.53
10.008.0044-A | 372.17
10.008.0045-0 | 855.05
10.008.0045-A | 740.87
10.008.0046-0 | 544.46
10.008.0046-A | 471.75
10.008.0047-0 | 1082.32
10.008.0047-A | 937.8
10.008.0048-0 | 671.59
10.008.0048-A | 581.9
10.008.0049-0 | 1335.6
10.008.0049-A | 1157.25
10.008.0050-1 | 138.47
10.008.0050-B | 119.98
10.008.0051-1 | 268.48
10.008.0051-B | 232.63
10.008.0060-0 | 193.86
10.008.0060-A | 167.97
10.008.0061-0 | 488.63
10.008.0061-A | 423.38
10.008.0070-0 | 214.63
10.008.0070-A | 185.97
10.008.0071-0 | 540.99
10.008.0071-A | 468.75
10.010.0001-1 | 323.99
10.010.0001-B | 311.92
10.010.0002-0 | 311.81
10.010.0002-A | 300.57
10.010.0003-1 | 355.16
10.010.0003-B | 342.13
10.010.0004-1 | 689.07
10.010.0004-B | 659.76
10.010.0005-1 | 794.46
10.010.0005-B | 760.97
10.010.0008-0 | 374.64
10.010.0008-A | 358.52
10.010.0009-0 | 558.71
10.010.0009-A | 538.22
10.010.0010-0 | 932.46
10.010.0010-A | 893.01
10.010.0012-0 | 1751.07
10.010.0012-A | 1666.35
10.010.0020-0 | 197.13
10.010.0020-A | 188.72
10.010.0025-0 | 360.82
10.010.0025-A | 346.03
10.010.0030-0 | 453.44
10.010.0030-A | 431.72
10.010.0035-0 | 201.37
10.010.0035-A | 192.4
10.010.0040-0 | 368.45
10.010.0040-A | 352.64
10.010.0045-0 | 464.47
10.010.0045-A | 441.27
10.010.0050-0 | 208.16
10.010.0050-A | 198.28
10.010.0055-0 | 372.26
10.010.0055-A | 355.95
10.010.0060-0 | 470.82
10.010.0060-A | 446.78
10.010.0065-0 | 301.09
10.010.0065-A | 285.31
10.010.0070-0 | 547.18
10.010.0070-A | 519.52
10.010.0075-0 | 692.2
10.010.0075-A | 652.86
10.010.0080-0 | 312.54
10.010.0080-A | 295.23
10.010.0085-0 | 560.74
10.010.0085-A | 531.27
10.010.0090-0 | 711.71
10.010.0090-A | 669.76
10.010.0095-0 | 321.02
10.010.0095-A | 302.58
10.010.0100-0 | 577.7
10.010.0100-A | 545.97
10.010.0105-0 | 748.17
10.010.0105-A | 701.35
10.011.0006-1 | 137.76
10.011.0006-B | 131
10.011.0007-0 | 185.98
10.011.0007-A | 176.86
10.011.0008-0 | 220.42
10.011.0008-A | 209.61
10.011.0009-1 | 234.2
10.011.0009-B | 222.71
10.011.0010-0 | 316.17
10.011.0010-A | 300.66
10.011.0011-0 | 374.72
10.011.0011-A | 356.34
10.011.0020-0 | 19.7
10.011.0020-A | 18.73
10.012.0001-0 | 141.27
10.012.0001-A | 122.42
10.012.0005-0 | 183.65
10.012.0005-A | 159.15
10.012.0010-0 | 324.93
10.012.0010-A | 281.57
10.012.0015-0 | 381.44
10.012.0015-A | 330.54
10.012.0050-0 | 386.9
10.012.0050-A | 370.65
10.012.0055-1 | 580.36
10.012.0055-B | 555.98
10.012.0060-0 | 670.64
10.012.0060-A | 642.46
10.012.0065-0 | 773.81
10.012.0065-A | 741.31
10.012.0070-0 | 967.27
10.012.0070-A | 926.63
10.012.0080-0 | 1199.41
10.012.0080-A | 1149.03
10.012.0100-0 | 148.67
10.012.0100-A | 129.69
10.012.0101-0 | 233.98
10.012.0101-A | 203.94
10.012.0105-0 | 254.61
10.012.0105-A | 222.18
10.012.0107-0 | 296.83
10.012.0107-A | 259.03
10.012.0110-0 | 318.17
10.012.0110-A | 277.84
10.012.0112-0 | 343.46
10.012.0112-A | 300.3
10.012.0115-0 | 178.22
10.012.0115-A | 155.53
10.012.0120-0 | 263.01
10.012.0120-A | 229.65
10.012.0150-0 | 149.72
10.012.0150-A | 130.71
10.012.0155-0 | 223.88
10.012.0155-A | 195.24
10.012.0160-0 | 318.17
10.012.0160-A | 283.61
10.013.0002-0 | 38.51
10.013.0002-A | 36.09
10.013.0005-0 | 34.11
10.013.0005-A | 31.58
10.014.0001-0 | 11.02
10.014.0001-A | 11.02
10.014.0005-0 | 12.02
10.014.0005-A | 12.02
10.014.0010-0 | 28.02
10.014.0010-A | 27.8
10.014.0015-0 | 27.86
10.014.0015-A | 27.78
10.014.0020-0 | 12.23
10.014.0020-A | 12.23
10.014.0021-0 | 11.79
10.014.0021-A | 11.79
10.014.0022-0 | 12.23
10.014.0022-A | 12.23
10.015.0001-0 | 2.7
10.015.0001-A | 2.7
10.015.0005-0 | 9.12
10.015.0005-A | 8.92
10.015.0010-0 | 12.77
10.015.0010-A | 12.53
10.015.0015-0 | 16.58
10.015.0015-A | 16.28
10.016.0001-0 | 289.89
10.016.0001-A | 274.57
10.017.0002-0 | 75.68
10.017.0002-A | 71
10.017.0005-0 | 77.74
10.017.0005-A | 72.9
10.017.0008-1 | 121.8
10.017.0008-B | 114.96
10.017.0013-0 | 80.58
10.017.0013-A | 75.02
10.017.0016-0 | 106.18
10.017.0016-A | 100.36
10.017.0021-0 | 123.59
10.017.0021-A | 116.78
10.028.0005-0 | 68.82
10.028.0005-A | 64.95
10.028.0010-0 | 93.45
10.028.0010-A | 88.36
10.028.0015-0 | 118.08
10.028.0015-A | 111.55
10.028.0025-0 | 92.09
10.028.0025-A | 87.08
10.028.0030-0 | 123.04
10.028.0030-A | 117.21
10.028.0035-0 | 164.23
10.028.0035-A | 157
10.028.0040-0 | 217.45
10.028.0040-A | 212.53
10.028.0045-0 | 382.47
10.028.0045-A | 375.18
10.028.0050-0 | 543.38
10.028.0050-A | 534.43
10.060.0004-0 | 143.6
10.060.0004-A | 132.45
10.065.0001-0 | 956.47
10.065.0001-A | 894.46
10.065.0002-0 | 1166.77
10.065.0002-A | 1091.24
10.065.0003-0 | 1912.95
10.065.0003-A | 1788.93
10.065.0004-0 | 2581.03
10.065.0004-A | 2413.6
10.070.0001-0 | 16.4
10.070.0001-A | 15.94
10.080.0001-0 | 85.23
10.080.0001-A | 73.85
11.001.0001-1 | 285.58
11.001.0001-B | 285.58
11.001.0005-1 | 305.58
11.001.0005-B | 305.58
11.001.0006-1 | 327.55
11.001.0006-B | 327.55
11.001.0007-1 | 345.52
11.001.0007-B | 345.52
11.001.0008-1 | 372.02
11.001.0008-B | 372.02
11.001.0010-0 | 378.45
11.001.0010-A | 378.45
11.001.0013-1 | 381.33
11.001.0013-B | 381.33
11.001.0015-1 | 341.45
11.001.0015-B | 341.45
11.001.0018-0 | 1017.22
11.001.0018-A | 1017.22
11.001.0019-0 | 346.63
11.001.0019-A | 346.63
11.001.0020-1 | 243.75
11.001.0020-B | 243.75
11.001.0030-0 | 352.13
11.001.0030-A | 352.13
11.001.0032-1 | 472.98
11.001.0032-B | 472.98
11.001.0036-1 | 386.97
11.001.0036-B | 386.97
11.001.0038-1 | 418.77
11.001.0038-B | 418.77
11.001.0040-1 | 446.86
11.001.0040-B | 446.86
11.002.0010-0 | 136.37
11.002.0010-A | 118.16
11.002.0011-1 | 53.13
11.002.0011-B | 47.9
11.002.0012-1 | 64.92
11.002.0012-B | 57.18
11.002.0013-1 | 83.29
11.002.0013-B | 73.05
11.002.0014-1 | 100.08
11.002.0014-B | 87.95
11.002.0015-1 | 115.45
11.002.0015-B | 101.8
11.002.0017-1 | 43.62
11.002.0017-B | 40.49
11.002.0018-0 | 51.77
11.002.0018-A | 47.38
11.002.0021-1 | 96.51
11.002.0021-B | 84
11.002.0022-1 | 100.65
11.002.0022-B | 87.67
11.002.0023-1 | 121.33
11.002.0023-B | 105.94
11.002.0024-1 | 134.02
11.002.0024-B | 117.01
11.002.0025-1 | 178.66
11.002.0025-B | 155.58
11.002.0027-1 | 84.59
11.002.0027-B | 73.65
11.002.0028-1 | 98.35
11.002.0028-B | 85.57
11.002.0029-1 | 109.45
11.002.0029-B | 95.64
11.002.0030-1 | 121.99
11.002.0030-B | 106.57
11.002.0031-1 | 161.56
11.002.0031-B | 140.76
11.002.0033-1 | 74.13
11.002.0033-B | 64.34
11.002.0034-1 | 74.59
11.002.0034-B | 64.72
11.002.0035-1 | 75.28
11.002.0035-B | 65.31
11.002.0036-1 | 78.07
11.002.0036-B | 67.71
11.002.0037-1 | 90.1
11.002.0037-B | 78.12
11.002.0039-1 | 7.01
11.002.0039-B | 6.07
11.002.0040-1 | 4.15
11.002.0040-B | 3.69
11.002.0041-0 | 85.15
11.002.0041-A | 73.91
11.002.0042-0 | 85.66
11.002.0042-A | 74.33
11.002.0043-1 | 86.57
11.002.0043-B | 75.11
11.002.0044-0 | 89.67
11.002.0044-A | 77.78
11.002.0045-0 | 103.53
11.002.0045-A | 89.77
11.002.0060-0 | 147.84
11.002.0060-A | 129.69
11.003.0001-1 | 490.21
11.003.0001-B | 464.58
11.003.0002-0 | 510.22
11.003.0002-A | 484.59
11.003.0003-1 | 532.18
11.003.0003-B | 506.55
11.003.0005-1 | 550.16
11.003.0005-B | 524.53
11.003.0006-0 | 576.65
11.003.0006-A | 551.02
11.003.0007-0 | 583.08
11.003.0007-A | 557.45
11.003.0008-0 | 585.97
11.003.0008-A | 560.34
11.003.0010-0 | 544.86
11.003.0010-A | 519.23
11.003.0014-1 | 425.87
11.003.0014-B | 403.75
11.003.0015-0 | 372.34
11.003.0015-A | 350.23
11.003.0020-0 | 421.91
11.003.0020-A | 399.42
11.003.0050-0 | 49.28
11.003.0050-A | 44.94
11.003.0052-0 | 50.48
11.003.0052-A | 46.15
11.003.0054-0 | 51.47
11.003.0054-A | 47.14
11.003.0056-0 | 52.93
11.003.0056-A | 48.6
11.003.0060-0 | 56.92
11.003.0060-A | 52.58
11.003.0062-0 | 58.67
11.003.0062-A | 54.34
11.003.0064-0 | 60.11
11.003.0064-A | 55.78
11.003.0066-0 | 62.23
11.003.0066-A | 57.9
11.003.0070-0 | 66.08
11.003.0070-A | 61.75
11.003.0072-0 | 68.5
11.003.0072-A | 64.17
11.003.0074-0 | 70.48
11.003.0074-A | 66.14
11.003.0076-0 | 73.39
11.003.0076-A | 69.06
11.004.0001-1 | 34.27
11.004.0001-B | 30.87
11.004.0002-0 | 273.77
11.004.0002-A | 245.48
11.004.0003-0 | 367.54
11.004.0003-A | 339.25
11.004.0020-1 | 63.14
11.004.0020-B | 57.11
11.004.0021-1 | 70.49
11.004.0021-B | 64.46
11.004.0022-1 | 80.24
11.004.0022-B | 74.21
11.004.0023-1 | 93.05
11.004.0023-B | 87.02
11.004.0024-1 | 116.36
11.004.0024-B | 106.27
11.004.0025-1 | 104.48
11.004.0025-B | 94.39
11.004.0026-0 | 68.66
11.004.0026-A | 62.9
11.004.0027-0 | 184.37
11.004.0027-A | 175.56
11.004.0028-0 | 138.64
11.004.0028-A | 128.52
11.004.0029-0 | 33.37
11.004.0029-A | 30.64
11.004.0030-1 | 57.94
11.004.0030-B | 54.31
11.004.0035-1 | 11.4
11.004.0035-B | 10.48
11.004.0036-0 | 14.64
11.004.0036-A | 13.63
11.004.0037-0 | 16.9
11.004.0037-A | 15.75
11.004.0038-1 | 22.53
11.004.0038-B | 20.99
11.004.0053-1 | 89.23
11.004.0053-B | 82.51
11.004.0055-0 | 2318.48
11.004.0055-A | 2264.3
11.004.0060-0 | 129.59
11.004.0060-A | 120.77
11.004.0061-0 | 15.86
11.004.0061-A | 15.05
11.004.0063-0 | 14.58
11.004.0063-A | 13.77
11.004.0065-0 | 36.94
11.004.0065-A | 34.23
11.004.0066-0 | 32.09
11.004.0066-A | 29.38
11.004.0069-1 | 48.2
11.004.0069-B | 44.41
11.004.0070-1 | 42.72
11.004.0070-B | 38.92
11.004.0072-1 | 74.63
11.004.0072-B | 68.67
11.004.0073-1 | 66.42
11.004.0073-B | 60.46
11.004.0075-0 | 85.51
11.004.0075-A | 78.47
11.004.0076-1 | 76.13
11.004.0076-B | 69.08
11.004.0080-0 | 4.08
11.004.0080-A | 3.74
11.004.0100-0 | 78.95
11.004.0100-A | 75.6
11.004.0200-0 | 921.73
11.004.0200-A | 872.96
11.005.0001-1 | 87.53
11.005.0001-B | 78.63
11.005.0002-1 | 131.79
11.005.0002-B | 122.89
11.005.0005-1 | 193.46
11.005.0005-B | 181.2
11.005.0006-1 | 151.67
11.005.0006-B | 138.6
11.005.0010-0 | 70.82
11.005.0010-A | 63.97
11.005.0012-0 | 93.44
11.005.0012-A | 86.59
11.005.0015-0 | 103.37
11.005.0015-A | 94.47
11.005.0020-0 | 46.75
11.005.0020-A | 44.04
11.005.0050-0 | 303.87
11.005.0050-A | 278.57
11.005.0055-0 | 241.94
11.005.0055-A | 218.55
11.008.0001-1 | 10.54
11.008.0001-B | 10.54
11.008.0003-0 | 9.19
11.008.0003-A | 9.19
11.008.0004-1 | 9.19
11.008.0004-B | 9.19
11.009.0011-0 | 9.56
11.009.0011-A | 9.56
11.009.0012-0 | 9.52
11.009.0012-A | 9.52
11.009.0013-0 | 9.29
11.009.0013-A | 9.29
11.009.0014-1 | 8.96
11.009.0014-B | 8.96
11.009.0015-1 | 7.74
11.009.0015-B | 7.74
11.009.0050-1 | 15.41
11.009.0050-B | 14.76
11.009.0052-1 | 13.24
11.009.0052-B | 12.7
11.009.0054-1 | 12.44
11.009.0054-B | 12.01
11.009.0060-1 | 14.03
11.009.0060-B | 13.43
11.009.0062-1 | 13.57
11.009.0062-B | 13.03
11.009.0070-1 | 14.16
11.009.0070-B | 13.51
11.009.0072-1 | 13.22
11.009.0072-B | 12.66
11.009.0074-1 | 11.39
11.009.0074-B | 10.9
11.009.0100-1 | 16.1
11.009.0100-B | 15.43
11.009.0102-1 | 14.13
11.009.0102-B | 13.55
11.009.0104-1 | 13.53
11.009.0104-B | 13.02
11.009.0110-1 | 15.11
11.009.0110-B | 14.45
11.009.0112-1 | 14.46
11.009.0112-B | 13.88
11.009.0120-1 | 14.84
11.009.0120-B | 14.18
11.009.0122-1 | 13.91
11.009.0122-B | 13.32
11.009.0124-1 | 12.07
11.009.0124-B | 11.57
11.010.0008-0 | 16.92
11.010.0008-A | 16.92
11.010.0028-0 | 24.49
11.010.0028-A | 24.49
11.010.0029-0 | 21.97
11.010.0029-A | 21.97
11.010.0030-0 | 21.13
11.010.0030-A | 21.13
11.010.0031-0 | 20.74
11.010.0031-A | 20.74
11.010.0032-0 | 20.4
11.010.0032-A | 20.4
11.010.0033-0 | 20.14
11.010.0033-A | 20.14
11.010.0034-0 | 19.4
11.010.0034-A | 19.4
11.010.0035-0 | 19
11.010.0035-A | 19
11.010.0036-0 | 18.81
11.010.0036-A | 18.81
11.010.0037-0 | 18.61
11.010.0037-A | 18.61
11.010.0038-0 | 18.4
11.010.0038-A | 18.4
11.010.0039-0 | 18.24
11.010.0039-A | 18.24
11.010.0060-0 | 17.99
11.010.0060-A | 17.99
11.010.0081-0 | 24.1
11.010.0081-A | 24.1
11.010.0082-0 | 22.51
11.010.0082-A | 22.51
11.010.0083-0 | 21.63
11.010.0083-A | 21.63
11.010.0084-0 | 20.97
11.010.0084-A | 20.97
11.010.0085-0 | 21.37
11.010.0085-A | 21.37
11.010.0086-0 | 20.92
11.010.0086-A | 20.92
11.010.0087-0 | 20.19
11.010.0087-A | 20.19
11.010.0088-0 | 19.47
11.010.0088-A | 19.47
11.010.0089-0 | 19.34
11.010.0089-A | 19.34
11.010.0090-0 | 19.38
11.010.0090-A | 19.38
11.010.0091-0 | 19.21
11.010.0091-A | 19.21
11.010.0092-0 | 19
11.010.0092-A | 19
11.011.0010-0 | 3.43
11.011.0010-A | 3.19
11.011.0011-0 | 3.59
11.011.0011-A | 3.33
11.011.0012-0 | 3.79
11.011.0012-A | 3.5
11.011.0013-0 | 3.95
11.011.0013-A | 3.63
11.011.0014-0 | 4.04
11.011.0014-A | 3.71
11.011.0015-0 | 4.13
11.011.0015-A | 3.79
11.011.0016-0 | 4.18
11.011.0016-A | 3.83
11.011.0017-1 | 4.62
11.011.0017-B | 4.24
11.011.0018-0 | 4.93
11.011.0018-A | 4.5
11.011.0019-0 | 5.09
11.011.0019-A | 4.63
11.011.0020-0 | 5.39
11.011.0020-A | 4.88
11.011.0021-0 | 5.52
11.011.0021-A | 4.99
11.011.0022-0 | 5.86
11.011.0022-A | 5.29
11.011.0023-1 | 4.87
11.011.0023-B | 4.22
11.011.0024-1 | 4.05
11.011.0024-B | 3.51
11.011.0025-1 | 3.24
11.011.0025-B | 2.81
11.011.0027-0 | 4.46
11.011.0027-A | 3.86
11.011.0028-0 | 4.05
11.011.0028-A | 3.51
11.011.0029-0 | 4.87
11.011.0029-A | 4.22
11.011.0030-1 | 4.26
11.011.0030-B | 3.69
11.011.0031-1 | 3.65
11.011.0031-B | 3.16
11.011.0035-0 | 5.55
11.011.0035-A | 4.88
11.011.0036-0 | 4.94
11.011.0036-A | 4.36
11.011.0037-0 | 4.33
11.011.0037-A | 3.83
11.011.0040-0 | 2.02
11.011.0040-A | 1.75
11.012.0015-0 | 305.26
11.012.0015-A | 298.95
11.012.0016-0 | 417.98
11.012.0016-A | 405.14
11.012.0017-0 | 510.3
11.012.0017-A | 491.16
11.012.0018-0 | 651.11
11.012.0018-A | 625.91
11.012.0019-0 | 754.48
11.012.0019-A | 728.1
11.012.0020-0 | 764.69
11.012.0020-A | 737.3
11.012.0021-0 | 773.17
11.012.0021-A | 744.88
11.012.0025-1 | 999.78
11.012.0025-B | 968.52
11.012.0030-0 | 1478.85
11.012.0030-A | 1441.7
11.012.0035-0 | 2868.38
11.012.0035-A | 2827.17
11.012.0040-0 | 4155.91
11.012.0040-A | 4111.65
11.012.0045-0 | 5402.41
11.012.0045-A | 5355.41
11.012.0050-0 | 6820.22
11.012.0050-A | 6767.05
11.012.0060-0 | 323.32
11.012.0060-A | 317.01
11.012.0061-0 | 429.85
11.012.0061-A | 417.01
11.012.0062-0 | 528.86
11.012.0062-A | 509.72
11.012.0063-0 | 685
11.012.0063-A | 659.8
11.012.0064-0 | 875.97
11.012.0064-A | 849.59
11.012.0065-0 | 886.18
11.012.0065-A | 858.79
11.012.0066-0 | 894.66
11.012.0066-A | 866.37
11.012.0070-0 | 1292.01
11.012.0070-A | 1260.75
11.012.0075-0 | 2086.99
11.012.0075-A | 2049.84
11.012.0080-0 | 3105.34
11.012.0080-A | 3064.13
11.012.0085-0 | 4467.24
11.012.0085-A | 4422.98
11.012.0090-0 | 4773.21
11.012.0090-A | 4726.21
11.012.0095-0 | 9491.5
11.012.0095-A | 9438.33
11.013.0003-1 | 2236.57
11.013.0003-B | 2089.74
11.013.0005-0 | 332.24
11.013.0005-A | 310.57
11.013.0006-0 | 30.73
11.013.0006-A | 28.35
11.013.0009-0 | 44.01
11.013.0009-A | 41.43
11.013.0014-0 | 2607.43
11.013.0014-A | 2461.31
11.013.0015-0 | 2622.43
11.013.0015-A | 2476.31
11.013.0016-0 | 2637.43
11.013.0016-A | 2491.31
11.013.0059-0 | 190.31
11.013.0059-A | 176.62
11.013.0060-0 | 216.16
11.013.0060-A | 203.51
11.013.0061-0 | 220.43
11.013.0061-A | 205.36
11.013.0062-0 | 256.66
11.013.0062-A | 241.97
11.013.0063-0 | 260.99
11.013.0063-A | 243.44
11.013.0064-0 | 289.53
11.013.0064-A | 273.13
11.013.0065-0 | 703.31
11.013.0065-A | 638.68
11.013.0066-0 | 294.23
11.013.0066-A | 277.47
11.013.0067-0 | 716.4
11.013.0067-A | 651.41
11.013.0068-0 | 341.43
11.013.0068-A | 322.26
11.013.0069-0 | 776.04
11.013.0069-A | 708.66
11.013.0070-1 | 2645.24
11.013.0070-B | 2494.32
11.013.0075-0 | 2660.24
11.013.0075-A | 2509.32
11.013.0080-0 | 2675.24
11.013.0080-A | 2524.32
11.013.0100-0 | 2766.97
11.013.0100-A | 2614.24
11.013.0105-0 | 2729.49
11.013.0105-A | 2583.76
11.013.0110-0 | 2749.17
11.013.0110-A | 2603.44
11.013.0130-0 | 2197.35
11.013.0130-A | 2081.7
11.013.0135-0 | 2212.35
11.013.0135-A | 2096.7
11.013.0140-0 | 2227.35
11.013.0140-A | 2111.7
11.015.0001-0 | 5.21
11.015.0001-A | 5.21
11.015.0003-0 | 5.53
11.015.0003-A | 5.53
11.015.0004-0 | 5.49
11.015.0004-A | 5.49
11.015.0019-0 | 3160.52
11.015.0019-A | 3126.06
11.015.0020-0 | 2847.69
11.015.0020-A | 2813.23
11.015.0021-0 | 14.01
11.015.0021-A | 12.43
11.015.0022-0 | 26.61
11.015.0022-A | 23.47
11.015.0030-0 | 58.92
11.015.0030-A | 57.78
11.016.0001-0 | 19.47
11.016.0001-A | 18.72
11.016.0002-1 | 25080.77
11.016.0002-B | 23553.65
11.016.0003-0 | 243.46
11.016.0003-A | 234.06
11.016.0004-0 | 263.81
11.016.0004-A | 253.62
11.016.0005-0 | 334.06
11.016.0005-A | 321.15
11.016.0006-0 | 428.51
11.016.0006-A | 411.96
11.016.0007-0 | 18.62
11.016.0007-A | 17.98
11.016.0020-0 | 12.96
11.016.0020-A | 12.72
11.016.0022-0 | 17.34
11.016.0022-A | 16.65
11.016.0030-0 | 25.87
11.016.0030-A | 24.44
11.016.0040-0 | 960.41
11.016.0040-A | 929.3
11.016.0045-0 | 631.99
11.016.0045-A | 631.55
11.016.0047-0 | 330.95
11.016.0047-A | 300.2
11.016.0100-0 | 27.75
11.016.0100-A | 26.25
11.016.0101-0 | 13.81
11.016.0101-A | 12.32
11.016.0102-0 | 13.93
11.016.0102-A | 13.93
11.016.0200-0 | 15.41
11.016.0200-A | 15.41
11.016.0201-0 | 15.84
11.016.0201-A | 13.83
11.016.0505-1 | 20.58
11.016.0505-B | 19.99
11.018.0020-0 | 111.11
11.018.0020-A | 111.11
11.018.0021-0 | 497.82
11.018.0021-A | 481.36
11.018.0025-0 | 118.61
11.018.0025-A | 118.61
11.018.0026-0 | 505.33
11.018.0026-A | 488.87
11.018.0030-0 | 133.63
11.018.0030-A | 133.63
11.018.0031-0 | 520.34
11.018.0031-A | 503.88
11.018.0050-0 | 156.15
11.018.0050-A | 156.15
11.018.0051-0 | 198.19
11.018.0051-A | 198.19
11.018.0052-0 | 97.59
11.018.0052-A | 97.59
11.018.0053-0 | 222.22
11.018.0053-A | 222.22
11.018.0054-0 | 208.7
11.018.0054-A | 208.7
11.018.0060-0 | 159.89
11.018.0060-A | 159.89
11.018.0075-0 | 29.23
11.018.0075-A | 26.52
11.018.0080-0 | 33.26
11.018.0080-A | 30.55
11.018.0085-0 | 36.73
11.018.0085-A | 34.02
11.018.0090-0 | 43.22
11.018.0090-A | 40.51
11.019.0001-0 | 56.51
11.019.0001-A | 53.75
11.019.0005-0 | 537.69
11.019.0005-A | 511.66
11.019.0010-0 | 525.27
11.019.0010-A | 499.24
11.019.0015-0 | 524.17
11.019.0015-A | 498.13
11.020.0001-0 | 48.29
11.020.0001-A | 44.46
11.020.0002-0 | 28.19
11.020.0002-A | 26.18
11.020.0003-0 | 125.34
11.020.0003-A | 119.04
11.020.0006-0 | 216.56
11.020.0006-A | 206.52
11.020.0007-1 | 96.41
11.020.0007-B | 91.57
11.020.0011-1 | 166.59
11.020.0011-B | 158.86
11.020.0012-0 | 81.95
11.020.0012-A | 77.83
11.020.0015-0 | 141.6
11.020.0015-A | 135.03
11.020.0020-0 | 25.05
11.020.0020-A | 21.7
11.021.0010-1 | 39.49
11.021.0010-B | 38.35
11.023.0001-0 | 10.73
11.023.0001-A | 10.73
11.023.0002-0 | 10.13
11.023.0002-A | 10.13
11.023.0003-0 | 11.81
11.023.0003-A | 11.81
11.023.0004-0 | 10.15
11.023.0004-A | 10.15
11.023.0005-0 | 10.73
11.023.0005-A | 10.73
11.024.0001-1 | 1540.09
11.024.0001-B | 1500.21
11.024.0002-0 | 1232.07
11.024.0002-A | 1200.17
11.024.0005-0 | 1078.06
11.024.0005-A | 1050.14
11.024.0008-0 | 862.45
11.024.0008-A | 840.11
11.024.0010-1 | 2106.14
11.024.0010-B | 2066.26
11.024.0012-0 | 1684.91
11.024.0012-A | 1653
11.024.0015-0 | 1474.3
11.024.0015-A | 1446.38
11.024.0018-0 | 1179.44
11.024.0018-A | 1157.1
11.025.0002-0 | 435.65
11.025.0002-A | 426.26
11.025.0006-0 | 446.15
11.025.0006-A | 436.76
11.025.0009-0 | 461.9
11.025.0009-A | 452.51
11.025.0012-0 | 480.8
11.025.0012-A | 471.41
11.025.0013-0 | 498.65
11.025.0013-A | 489.26
11.025.0014-0 | 530.15
11.025.0014-A | 520.76
11.026.0010-0 | 74.63
11.026.0010-A | 70.39
11.026.0015-0 | 2.89
11.026.0015-A | 2.51
11.026.0016-0 | 12.34
11.026.0016-A | 10.72
11.026.0020-0 | 142.97
11.026.0020-A | 128.55
11.026.0025-0 | 141.67
11.026.0025-A | 127.55
11.026.0030-0 | 261.87
11.026.0030-A | 253.86
11.026.0032-0 | 630.48
11.026.0032-A | 618.94
11.026.0033-0 | 597.85
11.026.0033-A | 586.31
11.026.0035-0 | 51.74
11.026.0035-A | 48.87
11.030.0020-0 | 122.1
11.030.0020-A | 117.35
11.030.0025-0 | 122.63
11.030.0025-A | 117.88
11.030.0030-0 | 123.15
11.030.0030-A | 118.4
11.030.0050-0 | 128.74
11.030.0050-A | 123.53
11.030.0055-0 | 129.42
11.030.0055-A | 124.2
11.030.0060-0 | 130.09
11.030.0060-A | 124.88
11.030.0080-0 | 186.72
11.030.0080-A | 181.04
11.030.0085-0 | 187.39
11.030.0085-A | 181.72
11.030.0090-0 | 188.07
11.030.0090-A | 182.39
11.030.0110-0 | 224.84
11.030.0110-A | 219.01
11.030.0115-0 | 225.52
11.030.0115-A | 219.68
11.030.0120-0 | 226.19
11.030.0120-A | 220.36
11.031.0005-0 | 418.92
11.031.0005-A | 411.78
11.031.0006-0 | 283.22
11.031.0006-A | 278.72
11.031.0010-0 | 411.87
11.031.0010-A | 404.73
11.031.0011-0 | 276.17
11.031.0011-A | 271.67
11.031.0050-0 | 228.03
11.031.0050-A | 223.87
11.031.0051-0 | 175.46
11.031.0051-A | 172.42
11.032.0005-0 | 368.71
11.032.0005-A | 362.95
11.034.0005-0 | 180.28
11.034.0005-A | 176.95
11.034.0010-0 | 220.05
11.034.0010-A | 216.31
11.035.0001-1 | 18.62
11.035.0001-B | 17.24
11.035.0002-1 | 15.02
11.035.0002-B | 13.64
11.035.0005-0 | 103.36
11.035.0005-A | 102.24
11.035.0010-0 | 135.27
11.035.0010-A | 133.85
11.035.0015-0 | 159.52
11.035.0015-A | 157.79
11.035.0020-0 | 202.01
11.035.0020-A | 199.97
11.036.0001-1 | 70.76
11.036.0001-B | 70.41
11.036.0002-1 | 92.76
11.036.0002-B | 92.41
11.037.0001-0 | 78.13
11.037.0001-A | 74.23
11.038.0001-0 | 12.47
11.038.0001-A | 10.99
11.039.0001-0 | 214560.85
11.039.0001-A | 206873.43
11.040.0100-0 | 4696.32
11.040.0100-A | 4633.88
11.040.0105-0 | 6836.32
11.040.0105-A | 6773.88
11.040.0120-0 | 859.36
11.040.0120-A | 798.65
11.040.0130-0 | 1079.76
11.040.0130-A | 1019.05
11.043.0002-0 | 84.25
11.043.0002-A | 80.51
11.043.0003-0 | 103.01
11.043.0003-A | 99.28
11.043.0004-0 | 121.77
11.043.0004-A | 118.04
11.043.0005-0 | 140.54
11.043.0005-A | 136.8
11.043.0006-0 | 111.81
11.043.0006-A | 106.9
11.043.0007-0 | 149.32
11.043.0007-A | 144.42
11.043.0008-0 | 186.84
11.043.0008-A | 181.93
11.043.0009-0 | 224.35
11.043.0009-A | 219.44
11.043.0010-0 | 261.86
11.043.0010-A | 256.96
11.043.0011-0 | 96.94
11.043.0011-A | 92.22
11.043.0012-0 | 115.7
11.043.0012-A | 110.99
11.043.0013-0 | 134.46
11.043.0013-A | 129.75
11.043.0014-1 | 153.23
11.043.0014-B | 148.51
11.043.0015-0 | 193.1
11.043.0015-A | 188.38
11.043.0016-0 | 118.62
11.043.0016-A | 113.51
11.043.0017-0 | 156.13
11.043.0017-A | 151.02
11.043.0018-0 | 193.64
11.043.0018-A | 188.54
11.043.0019-1 | 237.04
11.043.0019-B | 231.15
11.043.0020-0 | 274.55
11.043.0020-A | 268.66
11.043.0021-0 | 158.47
11.043.0021-A | 145.9
11.043.0022-0 | 177.23
11.043.0022-A | 164.66
11.043.0023-0 | 195.99
11.043.0023-A | 183.43
11.043.0024-1 | 214.76
11.043.0024-B | 202.19
11.043.0025-0 | 254.63
11.043.0025-A | 242.06
11.043.0026-0 | 180.15
11.043.0026-A | 167.19
11.043.0027-0 | 217.66
11.043.0027-A | 204.7
11.043.0028-0 | 255.17
11.043.0028-A | 242.21
11.043.0029-1 | 313.29
11.043.0029-B | 297.58
11.043.0030-0 | 350.8
11.043.0030-A | 335.09
11.044.0006-0 | 2318.06
11.044.0006-A | 2109.27
11.044.0007-0 | 2732.57
11.044.0007-A | 2488.91
11.044.0008-0 | 3275.07
11.044.0008-A | 3009.53
11.044.0009-0 | 3961.89
11.044.0009-A | 3604.7
11.044.0010-0 | 4742.21
11.044.0010-A | 4280.87
11.044.0056-0 | 886.12
11.044.0056-A | 799.23
11.044.0058-0 | 1033.86
11.044.0058-A | 932.46
11.044.0060-0 | 1387.88
11.044.0060-A | 1239.23
11.045.0006-0 | 2383.25
11.045.0006-A | 2165.76
11.045.0007-0 | 2808.65
11.045.0007-A | 2554.83
11.045.0008-0 | 3357.98
11.045.0008-A | 3081.37
11.045.0009-0 | 4073.42
11.045.0009-A | 3701.34
11.045.0010-0 | 4886.25
11.045.0010-A | 4405.68
11.046.0001-0 | 287
11.046.0001-A | 287
11.046.0004-0 | 302
11.046.0004-A | 302
11.046.0007-0 | 315
11.046.0007-A | 315
11.046.0010-0 | 330
11.046.0010-A | 330
11.046.0013-0 | 345
11.046.0013-A | 345
11.046.0014-0 | 360
11.046.0014-A | 360
11.046.0015-0 | 380
11.046.0015-A | 380
11.046.0060-0 | 342.78
11.046.0060-A | 342.78
11.046.0080-1 | 550.24
11.046.0080-B | 527.55
11.046.0105-0 | 595.76
11.046.0105-A | 573.07
11.046.0110-0 | 627.56
11.046.0110-A | 604.87
11.046.0115-0 | 655.65
11.046.0115-A | 632.96
11.046.0180-0 | 35
11.046.0180-A | 35
11.047.0010-1 | 372.8
11.047.0010-B | 361.93
11.047.0011-1 | 2130.52
11.047.0011-B | 2035.11
11.047.0012-0 | 385.77
11.047.0012-A | 374.9
11.047.0015-0 | 201.82
11.047.0015-A | 196.73
11.047.0016-0 | 1593.6
11.047.0016-A | 1498.18
11.047.0050-0 | 412.52
11.047.0050-A | 376.28
11.048.0010-1 | 362.37
11.048.0010-B | 352.4
11.048.0015-1 | 377.37
11.048.0015-B | 367.4
11.048.0020-1 | 390.37
11.048.0020-B | 380.4
11.048.0025-1 | 405.37
11.048.0025-B | 395.4
11.048.0030-1 | 420.37
11.048.0030-B | 410.4
11.048.0035-1 | 435.37
11.048.0035-B | 425.4
11.048.0040-1 | 455.37
11.048.0040-B | 445.4
11.048.0050-0 | 186.04
11.048.0050-A | 179.7
11.048.0055-0 | 197.05
11.048.0055-A | 190.25
11.048.0060-0 | 208.05
11.048.0060-A | 200.8
11.050.0001-1 | 14.15
11.050.0001-B | 14.15
11.050.0002-0 | 2.83
11.050.0002-A | 2.83
11.050.0010-0 | 4.5
11.050.0010-A | 4.5
11.055.0001-1 | 21.05
11.055.0001-B | 18.51
11.055.0002-0 | 4.89
11.055.0002-A | 4.3
11.055.0010-0 | 11.87
11.055.0010-A | 10.56
11.060.0160-0 | 17767.01
11.060.0160-A | 16313.48
11.060.0165-0 | 33424.35
11.060.0165-A | 30861.53
11.060.0170-0 | 20441.79
11.060.0170-A | 18727.46
11.060.0175-0 | 38197.37
11.060.0175-A | 35364.69
11.060.0180-0 | 43468.39
11.060.0180-A | 40104.42
11.060.0185-0 | 37812.01
11.060.0185-A | 34851.96
11.060.0190-0 | 44391.17
11.060.0190-A | 41016.53
11.060.0195-0 | 49864.1
11.060.0195-A | 46185.75
11.060.0200-0 | 8516.08
11.060.0200-A | 7960.16
11.060.0205-0 | 10698.2
11.060.0205-A | 10698.2
11.060.0410-0 | 535.88
11.060.0410-A | 517.77
11.060.0415-0 | 155.8
11.060.0415-A | 141.83
11.061.0001-0 | 412.73
11.061.0001-A | 393.9
11.061.0002-0 | 141.05
11.061.0002-A | 122.22
11.080.0010-0 | 65.45
11.080.0010-A | 62.74
11.090.0500-0 | 50.61
11.090.0500-A | 46.67
11.090.0505-0 | 116.06
11.090.0505-A | 112.25
11.090.0510-0 | 30.87
11.090.0510-A | 28.16
11.090.0515-0 | 38.08
11.090.0515-A | 35.81
11.090.0520-0 | 659.19
11.090.0520-A | 642.94
11.090.0530-0 | 179.75
11.090.0530-A | 177.05
11.090.0535-0 | 73.59
11.090.0535-A | 71.87
11.090.0600-0 | 3564.73
11.090.0600-A | 3521.39
11.090.0610-0 | 2038.32
11.090.0610-A | 1999.53
11.090.0611-0 | 22.65
11.090.0611-A | 19.62
11.090.0620-0 | 10.79
11.090.0620-A | 9.46
11.091.0001-0 | 1058.98
11.091.0001-A | 944.08
11.092.0001-0 | 669.19
11.092.0001-A | 642.87
12.001.0010-0 | 433.13
12.001.0010-A | 394.16
12.001.0015-0 | 531.58
12.001.0015-A | 481.3
12.001.0020-0 | 375.49
12.001.0020-A | 344.21
12.001.0025-0 | 469.46
12.001.0025-A | 425.64
12.001.0030-0 | 571.95
12.001.0030-A | 514.45
12.001.0035-0 | 677
12.001.0035-A | 605.48
12.001.0040-0 | 80.99
12.001.0040-A | 70.5
12.001.0045-0 | 161.98
12.001.0045-A | 141.01
12.001.0070-0 | 247.6
12.001.0070-A | 227.04
12.001.0075-0 | 320.8
12.001.0075-A | 291.44
12.001.0090-0 | 609.19
12.001.0090-A | 547.69
12.001.0095-0 | 730.97
12.001.0095-A | 653.21
12.001.0100-0 | 839.08
12.001.0100-A | 745.54
12.001.0105-0 | 1001.45
12.001.0105-A | 886.24
12.001.0115-0 | 141.87
12.001.0115-A | 123.26
12.002.0010-0 | 1426.83
12.002.0010-A | 1360.92
12.002.0011-0 | 1401.17
12.002.0011-A | 1338.69
12.002.0015-0 | 270.61
12.002.0015-A | 259.4
12.002.0016-0 | 266.76
12.002.0016-A | 256.06
12.002.0020-0 | 295.22
12.002.0020-A | 281.75
12.002.0025-0 | 328.99
12.002.0025-A | 309.98
12.002.0030-0 | 363.07
12.002.0030-A | 340.55
12.002.0035-1 | 140.41
12.002.0035-B | 133.93
12.002.0036-0 | 137.85
12.002.0036-A | 131.71
12.002.0040-0 | 150.59
12.002.0040-A | 143.33
12.002.0045-0 | 171.36
12.002.0045-A | 160.75
12.002.0050-0 | 189.97
12.002.0050-A | 177.46
12.002.0060-1 | 151.39
12.002.0060-B | 144.09
12.002.0065-1 | 297.68
12.002.0065-B | 284.56
12.002.0070-1 | 326.46
12.002.0070-B | 311.05
12.002.0080-0 | 57.87
12.002.0080-A | 55.38
12.002.0085-0 | 33.8
12.002.0085-A | 31.91
12.002.0100-0 | 701.44
12.002.0100-A | 663.52
12.003.0055-0 | 117.29
12.003.0055-A | 107.84
12.003.0056-0 | 114.08
12.003.0056-A | 105.06
12.003.0060-0 | 132.31
12.003.0060-A | 121.15
12.003.0065-0 | 163.26
12.003.0065-A | 147.68
12.003.0070-0 | 189.81
12.003.0070-A | 170.97
12.003.0075-1 | 59.95
12.003.0075-B | 54.93
12.003.0076-0 | 57.85
12.003.0076-A | 53.12
12.003.0080-0 | 67.07
12.003.0080-A | 61.1
12.003.0085-0 | 86.78
12.003.0085-A | 78.18
12.003.0090-0 | 100.99
12.003.0090-A | 90.49
12.003.0095-0 | 97.13
12.003.0095-A | 90.28
12.003.0096-0 | 94.57
12.003.0096-A | 88.06
12.003.0100-0 | 106.05
12.003.0100-A | 98.01
12.003.0105-0 | 130.21
12.003.0105-A | 118.95
12.003.0110-0 | 146.45
12.003.0110-A | 133.02
12.003.0115-0 | 48.94
12.003.0115-A | 45.35
12.003.0116-0 | 47.82
12.003.0116-A | 44.39
12.003.0120-0 | 55.7
12.003.0120-A | 51.28
12.003.0125-0 | 68.28
12.003.0125-A | 62.18
12.003.0150-0 | 77.62
12.003.0150-A | 70.27
12.003.0155-0 | 123.95
12.003.0155-A | 114.67
12.003.0160-0 | 120.75
12.003.0160-A | 111.89
12.003.0165-0 | 138.97
12.003.0165-A | 127.98
12.003.0170-0 | 169.93
12.003.0170-A | 154.51
12.003.0175-0 | 196.47
12.003.0175-A | 177.8
12.003.0180-1 | 61.87
12.003.0180-B | 56.91
12.003.0185-0 | 59.78
12.003.0185-A | 55.09
12.003.0190-0 | 68.99
12.003.0190-A | 63.08
12.003.0195-0 | 88.7
12.003.0195-A | 80.15
12.003.0200-0 | 102.91
12.003.0200-A | 92.47
12.003.0205-0 | 101.3
12.003.0205-A | 94.55
12.003.0210-0 | 98.73
12.003.0210-A | 92.33
12.003.0215-0 | 110.21
12.003.0215-A | 102.28
12.003.0220-0 | 134.38
12.003.0220-A | 123.22
12.003.0225-0 | 150.62
12.003.0225-A | 137.29
12.003.0230-0 | 50.22
12.003.0230-A | 46.66
12.003.0235-0 | 49.11
12.003.0235-A | 45.7
12.003.0240-0 | 57.11
12.003.0240-A | 52.72
12.003.0245-0 | 69.69
12.003.0245-A | 63.62
12.003.0250-0 | 79.03
12.003.0250-A | 71.71
12.004.0160-0 | 643.58
12.004.0160-A | 636.3
12.005.0010-0 | 57.44
12.005.0010-A | 53.51
12.005.0015-0 | 65.55
12.005.0015-A | 60.55
12.005.0020-0 | 83.82
12.005.0020-A | 76.38
12.005.0025-0 | 85.85
12.005.0025-A | 78.13
12.005.0030-0 | 72.55
12.005.0030-A | 67.85
12.005.0035-0 | 75.39
12.005.0035-A | 70.31
12.005.0040-0 | 84.72
12.005.0040-A | 78.4
12.005.0045-0 | 90.81
12.005.0045-A | 83.68
12.005.0080-0 | 96.05
12.005.0080-A | 89.87
12.005.0085-1 | 100.11
12.005.0085-B | 93.39
12.005.0090-0 | 112.28
12.005.0090-A | 103.94
12.005.0095-1 | 120.4
12.005.0095-B | 110.98
12.005.0100-0 | 57.56
12.005.0100-A | 53.66
12.005.0103-1 | 65.68
12.005.0103-B | 60.69
12.005.0105-0 | 83.94
12.005.0105-A | 76.52
12.005.0107-1 | 85.97
12.005.0107-B | 78.28
12.005.0110-0 | 72.73
12.005.0110-A | 68.07
12.005.0112-1 | 75.57
12.005.0112-B | 70.54
12.005.0115-0 | 84.91
12.005.0115-A | 78.63
12.005.0117-1 | 91
12.005.0117-B | 83.9
12.005.0120-0 | 96.19
12.005.0120-A | 90.01
12.005.0122-1 | 100.25
12.005.0122-B | 93.53
12.005.0124-0 | 112.42
12.005.0124-A | 104.08
12.005.0126-1 | 120.54
12.005.0126-B | 111.12
12.005.0130-1 | 78.97
12.005.0130-B | 74.01
12.005.0135-1 | 128.54
12.005.0135-B | 122.96
12.005.0140-1 | 136.66
12.005.0140-B | 129.99
12.005.0160-0 | 78.01
12.005.0160-A | 73.31
12.005.0165-0 | 80.85
12.005.0165-A | 75.77
12.005.0170-0 | 90.18
12.005.0170-A | 83.86
12.005.0175-0 | 96.27
12.005.0175-A | 89.14
12.005.0185-0 | 78.77
12.005.0185-A | 74.12
12.005.0190-0 | 81.61
12.005.0190-A | 76.58
12.005.0195-0 | 90.94
12.005.0195-A | 84.67
12.005.0200-0 | 97.03
12.005.0200-A | 89.95
12.006.0010-0 | 238.16
12.006.0010-A | 227.26
12.007.0015-0 | 185.04
12.007.0015-A | 180.62
12.007.0020-0 | 135.95
12.007.0020-A | 133.72
12.007.0025-0 | 214.96
12.007.0025-A | 211.86
12.007.0030-0 | 217.98
12.007.0030-A | 213.43
12.007.0040-0 | 325.72
12.007.0040-A | 318.42
12.007.0045-0 | 267.12
12.007.0045-A | 263.85
12.008.0015-0 | 182.31
12.008.0015-A | 171.35
12.008.0020-0 | 176.13
12.008.0020-A | 164.28
12.009.0001-0 | 1297.11
12.009.0001-A | 1269.99
12.009.0002-0 | 1379.76
12.009.0002-A | 1352.6
12.009.0003-0 | 797.31
12.009.0003-A | 772.9
12.009.0006-0 | 555.61
12.009.0006-A | 533.87
12.010.0010-0 | 67.2
12.010.0010-A | 65.91
12.010.0015-0 | 133.85
12.010.0015-A | 131.42
12.010.0020-0 | 100.65
12.010.0020-A | 98.74
12.011.0001-0 | 206.36
12.011.0001-A | 199.43
12.011.0005-0 | 234.36
12.011.0005-A | 226.76
12.012.0001-0 | 431.3
12.012.0001-A | 386.06
12.012.0002-0 | 452.6
12.012.0002-A | 406.1
12.013.0010-0 | 190.22
12.013.0010-A | 178.91
12.015.0005-0 | 327
12.015.0005-A | 327
12.015.0006-0 | 327
12.015.0006-A | 327
12.015.0010-0 | 407
12.015.0010-A | 407
12.015.0014-0 | 407
12.015.0014-A | 407
12.015.0015-0 | 259.57
12.015.0015-A | 259.57
12.015.0016-0 | 292
12.015.0016-A | 292
12.015.0020-0 | 361
12.015.0020-A | 361
12.015.0021-0 | 361
12.015.0021-A | 361
12.015.0030-0 | 327
12.015.0030-A | 327
12.015.0031-0 | 327
12.015.0031-A | 327
12.015.0035-0 | 407
12.015.0035-A | 407
12.015.0036-0 | 407
12.015.0036-A | 407
12.015.0040-0 | 292
12.015.0040-A | 292
12.015.0041-0 | 292
12.015.0041-A | 292
12.015.0045-0 | 361
12.015.0045-A | 361
12.015.0046-0 | 361
12.015.0046-A | 361
12.015.0060-0 | 327
12.015.0060-A | 327
12.015.0061-0 | 327
12.015.0061-A | 327
12.015.0065-0 | 407
12.015.0065-A | 407
12.015.0066-0 | 407
12.015.0066-A | 407
12.015.0070-0 | 292
12.015.0070-A | 292
12.015.0071-0 | 292
12.015.0071-A | 292
12.015.0075-0 | 361
12.015.0075-A | 361
12.015.0076-0 | 361
12.015.0076-A | 361
12.016.0004-0 | 63.52
12.016.0004-A | 61.37
12.016.0006-0 | 74.95
12.016.0006-A | 72.54
12.016.0008-0 | 72.27
12.016.0008-A | 70.12
12.016.0010-0 | 83.7
12.016.0010-A | 81.28
12.016.0012-0 | 106.65
12.016.0012-A | 103.74
12.016.0014-0 | 118.08
12.016.0014-A | 114.91
12.016.0016-0 | 111.74
12.016.0016-A | 108.83
12.016.0018-0 | 123.17
12.016.0018-A | 119.99
12.016.0020-0 | 75.08
12.016.0020-A | 72.93
12.016.0022-0 | 86.51
12.016.0022-A | 84.09
12.016.0024-0 | 79.47
12.016.0024-A | 77.32
12.016.0026-0 | 90.9
12.016.0026-A | 88.48
12.016.0028-0 | 75.57
12.016.0028-A | 73.42
12.016.0030-0 | 87
12.016.0030-A | 84.58
12.016.0032-0 | 77.94
12.016.0032-A | 75.79
12.016.0034-0 | 89.38
12.016.0034-A | 86.96
12.020.0001-0 | 363.36
12.020.0001-A | 329.99
12.025.0001-0 | 458.27
12.025.0001-A | 442.88
12.030.0001-0 | 165.95
12.030.0001-A | 153.33
12.035.0001-0 | 503.27
12.035.0001-A | 487.88
12.035.0002-0 | 560.27
12.035.0002-A | 544.88
12.035.0005-0 | 513.27
12.035.0005-A | 497.88
12.035.0010-0 | 543.27
12.035.0010-A | 527.88
12.035.0015-0 | 192.27
12.035.0015-A | 176.88
12.035.0020-0 | 733.27
12.035.0020-A | 717.88
12.042.0001-0 | 208.52
12.042.0001-A | 202.6
12.043.0001-0 | 25.56
12.043.0001-A | 23.86
12.045.0002-0 | 190.55
12.045.0002-A | 190.07
12.050.0001-0 | 93.11
12.050.0001-A | 86.94
12.050.0005-0 | 29.28
12.050.0005-A | 27.23
12.050.0010-0 | 22.43
12.050.0010-A | 20.61
12.050.0015-0 | 125.32
12.050.0015-A | 112.41
12.050.0020-0 | 118.94
12.050.0020-A | 109.31
13.001.0010-1 | 6.08
13.001.0010-B | 5.51
13.001.0011-0 | 14.06
13.001.0011-A | 13.22
13.001.0013-0 | 4.94
13.001.0013-A | 4.62
13.001.0014-0 | 11.77
13.001.0014-A | 10.62
13.001.0015-0 | 30.62
13.001.0015-A | 27.78
13.001.0020-1 | 30.06
13.001.0020-B | 27.22
13.001.0025-1 | 29.23
13.001.0025-B | 26.36
13.001.0026-0 | 32.07
13.001.0026-A | 29.16
13.001.0030-1 | 28.89
13.001.0030-B | 26
13.001.0031-0 | 37.91
13.001.0031-A | 34.99
13.001.0035-0 | 28.7
13.001.0035-A | 25.8
13.001.0036-0 | 22.61
13.001.0036-A | 20.29
13.001.0040-0 | 30.83
13.001.0040-A | 27.88
13.001.0041-0 | 24.74
13.001.0041-A | 22.36
13.001.0050-1 | 37.94
13.001.0050-B | 34.98
13.001.0055-1 | 34.71
13.001.0055-B | 31.67
13.001.0060-1 | 33.84
13.001.0060-B | 30.71
13.001.0065-1 | 31.13
13.001.0065-B | 28.06
13.001.0100-0 | 18.23
13.001.0100-A | 17.32
13.001.0105-0 | 23.52
13.001.0105-A | 22.05
13.001.0106-0 | 18.81
13.001.0106-A | 17.42
13.001.0107-0 | 14.11
13.001.0107-A | 12.79
13.002.0010-1 | 36.48
13.002.0010-B | 33.41
13.002.0011-1 | 32.36
13.002.0011-B | 29.29
13.002.0015-1 | 35.71
13.002.0015-B | 32.53
13.002.0016-0 | 31.55
13.002.0016-A | 28.56
13.002.0017-0 | 30.76
13.002.0017-A | 27.7
13.003.0001-0 | 27.86
13.003.0001-A | 25.15
13.003.0003-0 | 30.63
13.003.0003-A | 28.46
13.003.0004-0 | 37.83
13.003.0004-A | 35.66
13.003.0005-0 | 43.92
13.003.0005-A | 41.18
13.003.0010-0 | 28.8
13.003.0010-A | 25.88
13.004.0010-0 | 47.48
13.004.0010-A | 42.93
13.004.0015-0 | 45.18
13.004.0015-A | 40.67
13.005.0010-0 | 57.27
13.005.0010-A | 52.61
13.005.0015-0 | 55.86
13.005.0015-A | 51.22
13.005.0020-0 | 51.61
13.005.0020-A | 47.07
13.005.0025-0 | 54.44
13.005.0025-A | 49.12
13.006.0010-0 | 52.46
13.006.0010-A | 47.09
13.006.0020-0 | 49.09
13.006.0020-A | 44.03
13.006.0025-0 | 43.05
13.006.0025-A | 38.39
13.008.0010-0 | 19.43
13.008.0010-A | 17.03
13.008.0020-0 | 21.41
13.008.0020-A | 19.02
13.009.0030-0 | 25.54
13.009.0030-A | 23.37
13.009.0035-0 | 21.82
13.009.0035-A | 19.65
13.009.0040-0 | 27.75
13.009.0040-A | 25.31
13.009.0045-0 | 23.96
13.009.0045-A | 21.52
13.009.0050-0 | 43.4
13.009.0050-A | 39.78
13.009.0051-0 | 50.39
13.009.0051-A | 46.65
13.010.0015-0 | 16.11
13.010.0015-A | 13.97
13.010.0020-0 | 17.08
13.010.0020-A | 14.82
13.010.0025-0 | 16.96
13.010.0025-A | 14.7
13.010.0029-0 | 950.59
13.010.0029-A | 874.29
13.010.0049-0 | 882.47
13.010.0049-A | 800.75
13.011.0005-0 | 13.76
13.011.0005-A | 12.68
13.011.0010-0 | 34.68
13.011.0010-A | 32.29
13.012.0010-0 | 94.62
13.012.0010-A | 93.54
13.022.0020-0 | 178.28
13.022.0020-A | 170.9
13.022.0025-0 | 283.17
13.022.0025-A | 275.78
13.022.0029-0 | 145.83
13.022.0029-A | 140.45
13.022.0035-0 | 312.6
13.022.0035-A | 305.23
13.022.0040-0 | 132.23
13.022.0040-A | 124.86
13.022.0045-0 | 175.82
13.022.0045-A | 165.05
13.022.0046-0 | 161.57
13.022.0046-A | 153.92
13.022.0047-0 | 131.39
13.022.0047-A | 124.32
13.022.0500-0 | 82.83
13.022.0500-A | 74.37
13.024.0010-0 | 229.67
13.024.0010-A | 221.43
13.024.0011-0 | 182.45
13.024.0011-A | 177.93
13.024.0015-0 | 255.61
13.024.0015-A | 247.37
13.024.0016-0 | 208.39
13.024.0016-A | 203.87
13.024.0018-0 | 194.57
13.024.0018-A | 186.33
13.024.0019-0 | 147.35
13.024.0019-A | 142.83
13.024.0020-0 | 275.52
13.024.0020-A | 267.28
13.024.0021-0 | 228.3
13.024.0021-A | 223.78
13.025.0005-0 | 44.97
13.025.0005-A | 39.26
13.025.0010-0 | 83.43
13.025.0010-A | 74.07
13.025.0016-0 | 86.83
13.025.0016-A | 77.47
13.025.0020-0 | 2.46
13.025.0020-A | 2.16
13.025.0055-0 | 66.48
13.025.0055-A | 60.83
13.025.0058-0 | 72.57
13.025.0058-A | 66.34
13.025.0059-0 | 42.39
13.025.0059-A | 36.74
13.025.0060-0 | 42.82
13.025.0060-A | 37.57
13.025.0061-0 | 44.7
13.025.0061-A | 39.42
13.025.0080-0 | 27.76
13.025.0080-A | 27.62
13.026.0010-0 | 112.84
13.026.0010-A | 103.48
13.026.0011-0 | 74.39
13.026.0011-A | 68.67
13.026.0015-0 | 101.99
13.026.0015-A | 95.76
13.030.0200-0 | 207.31
13.030.0200-A | 185.51
13.030.0210-0 | 203.85
13.030.0210-A | 181.48
13.030.0250-0 | 131.45
13.030.0250-A | 120.96
13.030.0251-0 | 120.6
13.030.0251-A | 113.24
13.030.0252-0 | 87.39
13.030.0252-A | 82.3
13.030.0255-0 | 114.68
13.030.0255-A | 109.59
13.030.0257-0 | 135.17
13.030.0257-A | 129.5
13.030.0262-0 | 150.51
13.030.0262-A | 142.25
13.030.0263-0 | 135.8
13.030.0263-A | 128.17
13.030.0264-0 | 142.04
13.030.0264-A | 134.91
13.030.0265-0 | 127.33
13.030.0265-A | 120.83
13.030.0267-0 | 150.71
13.030.0267-A | 143.58
13.030.0268-0 | 136
13.030.0268-A | 129.5
13.030.0290-0 | 112.78
13.030.0290-A | 103.42
13.030.0291-0 | 98.52
13.030.0291-A | 92.29
13.030.0292-0 | 68.34
13.030.0292-A | 62.68
13.035.0010-0 | 310.18
13.035.0010-A | 277.11
13.035.0015-0 | 393.39
13.035.0015-A | 349.48
13.035.0020-0 | 433.99
13.035.0020-A | 384.63
13.035.0025-0 | 557.79
13.035.0025-A | 492.17
13.036.0010-0 | 387.94
13.036.0010-A | 373.89
13.036.0011-0 | 373.94
13.036.0011-A | 360.4
13.036.0015-0 | 64.31
13.036.0015-A | 61.01
13.036.0016-0 | 57.31
13.036.0016-A | 54.09
13.036.0050-0 | 468.68
13.036.0050-A | 454.63
13.036.0051-0 | 454.68
13.036.0051-A | 441.14
13.036.0080-0 | 448.38
13.036.0080-A | 437.05
13.036.0081-0 | 434.38
13.036.0081-A | 423.55
13.045.0040-0 | 63.32
13.045.0040-A | 60.49
13.045.0045-0 | 68.22
13.045.0045-A | 65.34
13.045.0050-0 | 86.22
13.045.0050-A | 83.28
13.045.0051-0 | 31.06
13.045.0051-A | 29.18
13.045.0052-0 | 55.7
13.045.0052-A | 53.31
13.045.0054-0 | 86.74
13.045.0054-A | 83.91
13.045.0065-0 | 361.06
13.045.0065-A | 346.95
13.045.0066-0 | 342.48
13.045.0066-A | 328.94
13.045.0070-0 | 379.85
13.045.0070-A | 362.24
13.045.0071-0 | 356.94
13.045.0071-A | 340.14
13.045.0075-0 | 429.41
13.045.0075-A | 415.3
13.045.0076-0 | 405.38
13.045.0076-A | 393.19
13.045.0080-0 | 325.92
13.045.0080-A | 315.87
13.045.0081-0 | 312.04
13.045.0081-A | 302.55
13.050.0055-0 | 57.86
13.050.0055-A | 55.04
13.050.0065-0 | 351.16
13.050.0065-A | 337.05
13.050.0070-0 | 379.85
13.050.0070-A | 362.24
13.065.0010-0 | 608.66
13.065.0010-A | 594.55
13.065.0015-0 | 785.52
13.065.0015-A | 770.62
13.065.0030-0 | 805.82
13.065.0030-A | 788.21
13.075.0010-0 | 142.76
13.075.0010-A | 137.2
13.080.0005-0 | 1250
13.080.0005-A | 1250
13.080.0020-0 | 1190.51
13.080.0020-A | 1190.51
13.157.0010-0 | 32.22
13.157.0010-A | 30.34
13.160.0010-0 | 1122.66
13.160.0010-A | 1105.7
13.165.0010-0 | 210.79
13.165.0010-A | 202.66
13.168.0010-0 | 606.67
13.168.0010-A | 606.67
13.168.0020-0 | 597.4
13.168.0020-A | 597.4
13.170.0011-0 | 139.25
13.170.0011-A | 134.05
13.170.0016-0 | 154.5
13.170.0016-A | 147.27
13.170.0018-0 | 76.96
13.170.0018-A | 76.24
13.170.0020-0 | 71.85
13.170.0020-A | 66.43
13.170.0025-0 | 82.94
13.170.0025-A | 78.6
13.175.0010-0 | 56.65
13.175.0010-A | 56.65
13.180.0010-0 | 52.6
13.180.0010-A | 46.96
13.180.0015-1 | 60
13.180.0015-B | 60
13.187.0010-0 | 155
13.187.0010-A | 149.8
13.190.0015-0 | 261.48
13.190.0015-A | 261.48
13.193.0010-0 | 283.77
13.193.0010-A | 283.77
13.195.0010-0 | 112.1
13.195.0010-A | 106.14
13.195.0015-0 | 194.18
13.195.0015-A | 188.22
13.195.0030-0 | 76.21
13.195.0030-A | 70.9
13.196.0010-0 | 97.41
13.196.0010-A | 94.83
13.196.0015-0 | 108.84
13.196.0015-A | 105.99
13.196.0020-0 | 83.84
13.196.0020-A | 81.26
13.196.0025-0 | 95.27
13.196.0025-A | 92.42
13.196.0030-0 | 76.21
13.196.0030-A | 73.63
13.196.0035-0 | 87.65
13.196.0035-A | 84.8
13.196.0040-0 | 79.28
13.196.0040-A | 76.69
13.196.0045-0 | 90.71
13.196.0045-A | 87.86
13.196.0050-0 | 146.67
13.196.0050-A | 144.09
13.196.0080-0 | 51.98
13.196.0080-A | 50.54
13.196.0085-0 | 58.64
13.196.0085-A | 57.21
13.196.0090-0 | 56.74
13.196.0090-A | 55.31
13.196.0095-0 | 153.63
13.196.0095-A | 152.2
13.196.0100-0 | 157.82
13.196.0100-A | 156.83
13.196.0101-0 | 83.13
13.196.0101-A | 80.55
13.196.0102-0 | 77.47
13.196.0102-A | 74.88
13.196.0103-0 | 99.95
13.196.0103-A | 97.37
13.196.0104-0 | 89.89
13.196.0104-A | 87.31
13.196.0105-0 | 174.76
13.196.0105-A | 172.17
13.196.0107-0 | 95.72
13.196.0107-A | 93.14
13.196.0111-0 | 30.44
13.196.0111-A | 29.09
13.196.0112-0 | 37.1
13.196.0112-A | 35.76
13.196.0113-0 | 33.91
13.196.0113-A | 32.57
13.196.0114-0 | 55.56
13.196.0114-A | 53.42
13.196.0115-0 | 67
13.196.0115-A | 64.58
13.196.0116-0 | 62.23
13.196.0116-A | 60.09
13.196.0117-0 | 73.66
13.196.0117-A | 71.25
13.196.0118-0 | 59.04
13.196.0118-A | 56.89
13.196.0119-0 | 70.47
13.196.0119-A | 68.06
13.196.0120-0 | 49.22
13.196.0120-A | 47.07
13.196.0121-0 | 60.65
13.196.0121-A | 58.23
13.196.0122-0 | 55.88
13.196.0122-A | 53.74
13.196.0123-0 | 67.32
13.196.0123-A | 64.9
13.196.0124-0 | 52.69
13.196.0124-A | 50.55
13.196.0125-0 | 64.12
13.196.0125-A | 61.71
13.196.0126-0 | 57.96
13.196.0126-A | 55.82
13.196.0127-0 | 69.4
13.196.0127-A | 66.98
13.196.0128-0 | 64.63
13.196.0128-A | 62.48
13.196.0129-0 | 76.06
13.196.0129-A | 73.65
13.196.0130-0 | 61.44
13.196.0130-A | 59.29
13.196.0131-0 | 72.87
13.196.0131-A | 70.46
13.196.0132-0 | 63.05
13.196.0132-A | 60.9
13.196.0133-0 | 74.48
13.196.0133-A | 72.07
13.196.0134-0 | 69.72
13.196.0134-A | 67.57
13.196.0135-0 | 81.15
13.196.0135-A | 78.73
13.196.0136-0 | 66.52
13.196.0136-A | 64.38
13.196.0137-0 | 77.96
13.196.0137-A | 75.54
13.196.0138-0 | 42.15
13.196.0138-A | 40.72
13.196.0139-0 | 53.59
13.196.0139-A | 51.89
13.196.0140-0 | 48.82
13.196.0140-A | 47.39
13.196.0141-0 | 60.25
13.196.0141-A | 58.55
13.196.0142-0 | 45.63
13.196.0142-A | 44.2
13.196.0143-0 | 57.06
13.196.0143-A | 55.36
13.196.0144-0 | 50.9
13.196.0144-A | 49.47
13.196.0145-0 | 62.33
13.196.0145-A | 60.63
13.196.0146-0 | 57.57
13.196.0146-A | 56.14
13.196.0147-0 | 69
13.196.0147-A | 67.3
13.196.0148-0 | 54.38
13.196.0148-A | 52.95
13.196.0149-0 | 65.81
13.196.0149-A | 64.11
13.196.0150-0 | 55.99
13.196.0150-A | 54.56
13.196.0151-0 | 67.42
13.196.0151-A | 65.72
13.196.0152-0 | 62.65
13.196.0152-A | 61.22
13.196.0153-0 | 74.09
13.196.0153-A | 72.39
13.196.0154-0 | 59.46
13.196.0154-A | 58.03
13.196.0155-0 | 70.89
13.196.0155-A | 69.19
13.196.0156-0 | 56.5
13.196.0156-A | 55.07
13.196.0157-0 | 67.94
13.196.0157-A | 66.24
13.196.0158-0 | 69.84
13.196.0158-A | 68.41
13.196.0159-0 | 81.27
13.196.0159-A | 79.57
13.196.0160-0 | 63.45
13.196.0160-A | 62.02
13.196.0161-0 | 74.89
13.196.0161-A | 73.19
13.196.0162-0 | 65.25
13.196.0162-A | 63.82
13.196.0163-0 | 76.68
13.196.0163-A | 74.98
13.196.0164-0 | 78.59
13.196.0164-A | 77.15
13.196.0165-0 | 90.02
13.196.0165-A | 88.32
13.196.0166-0 | 72.2
13.196.0166-A | 70.77
13.196.0167-0 | 83.63
13.196.0167-A | 81.93
13.196.0168-0 | 70.34
13.196.0168-A | 68.91
13.196.0169-0 | 81.77
13.196.0169-A | 80.07
13.196.0170-0 | 83.67
13.196.0170-A | 82.24
13.196.0171-0 | 95.1
13.196.0171-A | 93.4
13.196.0172-0 | 77.29
13.196.0172-A | 75.86
13.196.0173-0 | 88.72
13.196.0173-A | 87.02
13.197.0010-0 | 52.99
13.197.0010-A | 48.12
13.199.0010-0 | 189.82
13.199.0010-A | 180.2
13.199.0015-0 | 1001.47
13.199.0015-A | 991.86
13.200.0010-0 | 109.52
13.200.0010-A | 104.88
13.200.0015-1 | 106.55
13.200.0015-B | 97.84
13.200.0020-0 | 139.13
13.200.0020-A | 126.06
13.200.0025-0 | 171.71
13.200.0025-A | 154.28
13.205.0010-0 | 171.71
13.205.0010-A | 170.81
13.205.0015-0 | 143.94
13.205.0015-A | 143.03
13.205.0020-0 | 143.94
13.205.0020-A | 143.03
13.205.0022-0 | 104.75
13.205.0022-A | 103.85
13.205.0025-0 | 181.83
13.205.0025-A | 176.18
13.301.0080-1 | 38.05
13.301.0080-B | 33.68
13.301.0081-0 | 34.8
13.301.0081-A | 30.86
13.301.0082-0 | 51.25
13.301.0082-A | 45.69
13.301.0083-0 | 55.13
13.301.0083-A | 49.13
13.301.0085-0 | 50.74
13.301.0085-A | 44.67
13.301.0090-0 | 46.73
13.301.0090-A | 41.21
13.301.0092-0 | 17.93
13.301.0092-A | 15.68
13.301.0093-0 | 24.74
13.301.0093-A | 22.03
13.301.0094-0 | 14.48
13.301.0094-A | 12.61
13.301.0095-0 | 34.86
13.301.0095-A | 31.03
13.301.0100-0 | 60.92
13.301.0100-A | 54.43
13.301.0105-0 | 15.42
13.301.0105-A | 13.44
13.301.0110-0 | 17.1
13.301.0110-A | 14.98
13.301.0115-0 | 28.48
13.301.0115-A | 25.09
13.301.0117-0 | 18.06
13.301.0117-A | 16.08
13.301.0118-0 | 22.02
13.301.0118-A | 19.73
13.301.0119-0 | 25.98
13.301.0119-A | 23.38
13.301.0120-1 | 29.95
13.301.0120-B | 27.03
13.301.0125-1 | 33.91
13.301.0125-B | 30.68
13.301.0130-1 | 37.87
13.301.0130-B | 34.32
13.301.0131-0 | 41.83
13.301.0131-A | 37.97
13.301.0132-0 | 49.75
13.301.0132-A | 45.27
13.301.0133-0 | 57.67
13.301.0133-A | 52.56
13.301.0134-0 | 61.63
13.301.0134-A | 56.21
13.301.0140-0 | 73.51
13.301.0140-A | 67.16
13.301.0500-0 | 52.93
13.301.0500-A | 46.9
13.301.0505-0 | 89.29
13.301.0505-A | 82.61
13.301.0510-0 | 98.79
13.301.0510-A | 91.33
13.302.0010-0 | 10.94
13.302.0010-A | 9.74
13.330.0010-0 | 66.98
13.330.0010-A | 59.84
13.330.0012-0 | 64.66
13.330.0012-A | 58.02
13.330.0015-0 | 57.41
13.330.0015-A | 51.19
13.330.0018-0 | 38.01
13.330.0018-A | 34.25
13.330.0020-0 | 104.34
13.330.0020-A | 93.15
13.330.0022-0 | 101.75
13.330.0022-A | 90.48
13.330.0023-0 | 104.34
13.330.0023-A | 93.15
13.330.0024-0 | 101.75
13.330.0024-A | 90.48
13.330.0025-0 | 52.91
13.330.0025-A | 46.31
13.330.0028-0 | 26.85
13.330.0028-A | 23.55
13.330.0030-0 | 65.93
13.330.0030-A | 57.64
13.330.0031-0 | 20.2
13.330.0031-A | 17.87
13.330.0033-0 | 23.99
13.330.0033-A | 21.22
13.330.0034-0 | 32.33
13.330.0034-A | 28.75
13.330.0035-0 | 55.53
13.330.0035-A | 48.92
13.330.0036-0 | 27.85
13.330.0036-A | 25.02
13.330.0050-0 | 84.61
13.330.0050-A | 78.02
13.330.0051-0 | 90.87
13.330.0051-A | 84.34
13.330.0060-0 | 105.79
13.330.0060-A | 98.07
13.330.0061-0 | 112.06
13.330.0061-A | 104.39
13.330.0070-0 | 155.08
13.330.0070-A | 148.48
13.330.0071-0 | 161.34
13.330.0071-A | 154.81
13.330.0075-0 | 79.4
13.330.0075-A | 73.65
13.330.0076-0 | 85.66
13.330.0076-A | 79.97
13.330.0078-0 | 67.39
13.330.0078-A | 62.6
13.330.0079-0 | 77.07
13.330.0079-A | 71.66
13.330.0100-0 | 33.42
13.330.0100-A | 29.71
13.330.0101-0 | 33.2
13.330.0101-A | 29.64
13.330.0110-0 | 37.44
13.330.0110-A | 33.55
13.330.0111-0 | 37.34
13.330.0111-A | 33.64
13.330.0500-0 | 62.74
13.330.0500-A | 56.16
13.331.0015-0 | 208.72
13.331.0015-A | 202.5
13.331.0016-0 | 218.28
13.331.0016-A | 211.14
13.331.0017-0 | 197.93
13.331.0017-A | 191.71
13.331.0050-0 | 46.76
13.331.0050-A | 43.05
13.331.0051-0 | 46.44
13.331.0051-A | 42.89
13.332.0010-0 | 118.34
13.332.0010-A | 111.2
13.332.0011-0 | 108.78
13.332.0011-A | 102.56
13.332.0012-0 | 98
13.332.0012-A | 91.78
13.333.0010-0 | 137.23
13.333.0010-A | 130.09
13.333.0011-0 | 116.88
13.333.0011-A | 110.66
13.333.0015-0 | 137.23
13.333.0015-A | 130.09
13.333.0016-0 | 116.88
13.333.0016-A | 110.66
13.335.0030-0 | 145.26
13.335.0030-A | 133.34
13.345.0015-0 | 309.62
13.345.0015-A | 298.47
13.345.0016-0 | 392.57
13.345.0016-A | 381.42
13.345.0017-0 | 289.08
13.345.0017-A | 278.24
13.345.0018-0 | 372.03
13.345.0018-A | 361.19
13.345.0020-0 | 49.09
13.345.0020-A | 45.78
13.345.0021-0 | 45.89
13.345.0021-A | 42.67
13.345.0025-0 | 48.09
13.345.0025-A | 45.76
13.345.0026-0 | 44.8
13.345.0026-A | 42.52
13.345.0030-0 | 52.45
13.345.0030-A | 50.12
13.345.0031-0 | 48.76
13.345.0031-A | 46.48
13.345.0035-0 | 74.27
13.345.0035-A | 71.9
13.345.0036-0 | 68.56
13.345.0036-A | 66.28
13.345.0040-0 | 119.55
13.345.0040-A | 117.09
13.345.0041-0 | 108.16
13.345.0041-A | 105.88
13.345.0055-0 | 57.6
13.345.0055-A | 55.16
13.345.0056-0 | 52.72
13.345.0056-A | 50.44
13.345.0060-0 | 99.79
13.345.0060-A | 95.13
13.345.0061-0 | 93.57
13.345.0061-A | 89.01
13.345.0065-0 | 102.86
13.345.0065-A | 98.17
13.345.0066-0 | 95.55
13.345.0066-A | 90.99
13.348.0010-0 | 288.53
13.348.0010-A | 277.39
13.348.0011-0 | 270.18
13.348.0011-A | 259.34
13.348.0035-0 | 64.91
13.348.0035-A | 61.59
13.348.0036-0 | 57.31
13.348.0036-A | 54.09
13.348.0040-0 | 121.75
13.348.0040-A | 117.19
13.348.0041-0 | 115.22
13.348.0041-A | 110.77
13.348.0045-0 | 92.91
13.348.0045-A | 89.88
13.348.0046-0 | 88.55
13.348.0046-A | 85.6
13.348.0050-0 | 83.48
13.348.0050-A | 80.66
13.348.0051-0 | 79.73
13.348.0051-A | 77.07
13.348.0055-0 | 110.04
13.348.0055-A | 107.49
13.348.0056-0 | 106.07
13.348.0056-A | 103.4
13.348.0070-0 | 60.41
13.348.0070-A | 58.09
13.348.0071-0 | 57.61
13.348.0071-A | 55.33
13.348.0075-0 | 65.47
13.348.0075-A | 63.14
13.348.0076-0 | 62.23
13.348.0076-A | 59.95
13.348.0080-0 | 90.7
13.348.0080-A | 88.34
13.348.0081-0 | 85.33
13.348.0081-A | 83.05
13.365.0010-0 | 564.57
13.365.0010-A | 553.42
13.365.0011-0 | 543.18
13.365.0011-A | 532.34
13.365.0015-0 | 564.57
13.365.0015-A | 553.42
13.365.0016-0 | 543.18
13.365.0016-A | 532.34
13.365.0020-0 | 75.25
13.365.0020-A | 71.95
13.365.0021-0 | 72.51
13.365.0021-A | 69.29
13.365.0025-0 | 81.8
13.365.0025-A | 79.47
13.365.0026-0 | 78.68
13.365.0026-A | 76.4
13.365.0030-0 | 91.18
13.365.0030-A | 88.84
13.365.0031-0 | 87.48
13.365.0031-A | 85.2
13.365.0035-0 | 137.4
13.365.0035-A | 135.03
13.365.0036-0 | 131.48
13.365.0036-A | 129.2
13.365.0055-0 | 101.33
13.365.0055-A | 98.89
13.365.0056-0 | 96.28
13.365.0056-A | 94
13.365.0060-0 | 172.15
13.365.0060-A | 167.59
13.365.0061-0 | 165.32
13.365.0061-A | 160.87
13.365.0065-0 | 177.28
13.365.0065-A | 172.71
13.365.0066-0 | 169.72
13.365.0066-A | 165.27
13.365.0075-0 | 330.98
13.365.0075-A | 320.15
13.365.0076-0 | 319.11
13.365.0076-A | 308.27
13.365.0083-0 | 64.91
13.365.0083-A | 61.59
13.365.0084-0 | 57.31
13.365.0084-A | 54.09
13.365.0085-0 | 136.2
13.365.0085-A | 131.63
13.365.0086-0 | 127.82
13.365.0086-A | 123.37
13.365.0087-0 | 97.6
13.365.0087-A | 95.13
13.365.0088-0 | 80.08
13.365.0088-A | 77.8
13.365.0100-0 | 59.04
13.365.0100-A | 56.67
13.365.0101-0 | 50.29
13.365.0101-A | 48
13.365.0150-0 | 83.48
13.365.0150-A | 80.66
13.365.0151-0 | 79.73
13.365.0151-A | 77.07
13.365.0155-0 | 119.22
13.365.0155-A | 116.28
13.365.0156-0 | 109.48
13.365.0156-A | 107.2
13.365.0170-0 | 63.36
13.365.0170-A | 61.03
13.365.0171-0 | 60.25
13.365.0171-A | 57.97
13.365.0175-0 | 69.02
13.365.0175-A | 66.68
13.365.0176-0 | 65.38
13.365.0176-A | 63.1
13.365.0180-0 | 101.83
13.365.0180-A | 99.45
13.365.0181-0 | 95.83
13.365.0181-A | 93.55
13.366.0010-0 | 295.13
13.366.0010-A | 283.47
13.366.0011-0 | 247.08
13.366.0011-A | 236.24
13.368.0010-0 | 285.88
13.368.0010-A | 279.85
13.368.0011-0 | 248.49
13.368.0011-A | 243.07
13.368.0012-0 | 325.22
13.368.0012-A | 313.55
13.368.0013-0 | 289.08
13.368.0013-A | 278.24
13.370.0010-0 | 58.35
13.370.0010-A | 54.37
13.370.0015-0 | 58.57
13.370.0015-A | 55.33
13.370.0020-0 | 67.18
13.370.0020-A | 63.65
13.370.0025-0 | 81.06
13.370.0025-A | 77.09
13.370.0040-0 | 70.35
13.370.0040-A | 65.23
13.370.0045-0 | 86.33
13.370.0045-A | 80.59
13.370.0050-0 | 79.94
13.370.0050-A | 74.4
13.370.0055-0 | 80.75
13.370.0055-A | 74.28
13.370.0060-0 | 55.5
13.370.0060-A | 50.15
13.371.0010-0 | 54.62
13.371.0010-A | 51.15
13.371.0015-0 | 54.16
13.371.0015-A | 51.37
13.371.0020-0 | 61.4
13.371.0020-A | 58.41
13.371.0025-0 | 72.27
13.371.0025-A | 68.98
13.373.0010-0 | 28.81
13.373.0010-A | 25.96
13.373.0020-0 | 112.6
13.373.0020-A | 107.21
13.373.0021-0 | 74.3
13.373.0021-A | 69.78
13.373.0025-0 | 139.48
13.373.0025-A | 131.4
13.373.0026-0 | 102.78
13.373.0026-A | 95.2
13.373.0030-0 | 130.09
13.373.0030-A | 124.7
13.373.0031-0 | 96.59
13.373.0031-A | 91.28
13.373.0035-0 | 148.45
13.373.0035-A | 143.06
13.373.0036-0 | 115.51
13.373.0036-A | 110.12
13.375.0010-0 | 31.99
13.375.0010-A | 30.82
13.375.0015-0 | 39.84
13.375.0015-A | 38.38
13.380.0010-0 | 73.25
13.380.0010-A | 67.93
13.380.0011-0 | 77.23
13.380.0011-A | 71.91
13.380.0012-0 | 66.14
13.380.0012-A | 60.82
13.380.0013-0 | 74.3
13.380.0013-A | 68.98
13.380.0015-0 | 24.33
13.380.0015-A | 21.38
13.380.0016-0 | 24.52
13.380.0016-A | 21.57
13.380.0020-0 | 66.68
13.380.0020-A | 61.09
13.380.0021-0 | 66.95
13.380.0021-A | 61.36
13.380.0025-0 | 164.29
13.380.0025-A | 148.54
13.380.0026-0 | 189.39
13.380.0026-A | 171.31
13.380.0100-0 | 105.71
13.380.0100-A | 93.89
13.380.0101-0 | 88.52
13.380.0101-A | 76.71
13.381.0050-0 | 7.97
13.381.0050-A | 7.11
13.381.0051-0 | 8.57
13.381.0051-A | 7.71
13.381.0085-0 | 17.4
13.381.0085-A | 16.55
13.382.0001-0 | 13.19
13.382.0001-A | 11.54
13.383.0002-0 | 32.54
13.383.0002-A | 30.16
13.383.0003-0 | 23.93
13.383.0003-A | 22.3
13.384.0001-0 | 16.7
13.384.0001-A | 14.53
13.384.0002-0 | 16.98
13.384.0002-A | 14.82
13.385.0001-0 | 107.21
13.385.0001-A | 107.21
13.385.0002-0 | 116.62
13.385.0002-A | 116.62
13.385.0003-0 | 116.62
13.385.0003-A | 116.62
13.385.0005-0 | 36.39
13.385.0005-A | 36.39
13.385.0006-0 | 50.32
13.385.0006-A | 50.32
13.385.0007-0 | 50.32
13.385.0007-A | 50.32
13.385.0008-0 | 100.79
13.385.0008-A | 100.79
13.385.0009-0 | 126.41
13.385.0009-A | 126.41
13.385.0010-0 | 126.41
13.385.0010-A | 126.41
13.385.0050-0 | 318.52
13.385.0050-A | 304.07
13.385.0051-0 | 185.71
13.385.0051-A | 176
13.385.0055-0 | 218.91
13.385.0055-A | 207.37
13.385.0056-0 | 175.81
13.385.0056-A | 167.68
13.385.0100-0 | 83.35
13.385.0100-A | 78.18
13.385.0101-0 | 57.9
13.385.0101-A | 54.84
13.390.0020-0 | 110.96
13.390.0020-A | 110
13.390.0025-0 | 174.34
13.390.0025-A | 173.38
13.390.0028-0 | 99.42
13.390.0028-A | 98.46
13.390.0035-0 | 138.74
13.390.0035-A | 137.77
13.390.0038-0 | 145.83
13.390.0038-A | 144.98
13.390.0039-0 | 186.11
13.390.0039-A | 185.27
13.390.0040-0 | 153.42
13.390.0040-A | 152.57
13.390.0042-0 | 208.19
13.390.0042-A | 207.34
13.390.0050-0 | 21.13
13.390.0050-A | 20.73
13.390.0055-0 | 21.7
13.390.0055-A | 20.85
13.390.0058-0 | 24.09
13.390.0058-A | 23.24
13.390.0070-0 | 37.93
13.390.0070-A | 35.39
13.390.0075-0 | 9.64
13.390.0075-A | 9.13
13.391.0500-0 | 35.3
13.391.0500-A | 31.51
13.395.0010-0 | 105.17
13.395.0010-A | 104.63
13.395.0011-0 | 210.17
13.395.0011-A | 209.63
13.395.0015-0 | 77.45
13.395.0015-A | 76.91
13.395.0020-0 | 220.26
13.395.0020-A | 219.72
13.395.0025-0 | 64.04
13.395.0025-A | 63.5
13.395.0026-0 | 65.16
13.395.0026-A | 64.62
13.398.0010-1 | 192.66
13.398.0010-B | 187.9
13.398.0015-0 | 290.69
13.398.0015-A | 282.37
13.398.0016-0 | 209.75
13.398.0016-A | 205.42
13.398.0017-0 | 32.39
13.398.0017-A | 30.86
13.398.0018-0 | 57.28
13.398.0018-A | 55.74
13.398.0020-0 | 28.33
13.398.0020-A | 26.91
13.398.0025-0 | 21.53
13.398.0025-A | 20.12
13.398.0030-0 | 40.55
13.398.0030-A | 39.13
13.410.0010-0 | 102.18
13.410.0010-A | 97.42
13.410.0011-0 | 116.06
13.410.0011-A | 109.45
13.410.0012-0 | 53.28
13.410.0012-A | 53.28
13.410.0015-0 | 85.13
13.410.0015-A | 82.65
13.410.0020-0 | 125.48
13.410.0020-A | 117.61
13.410.0025-0 | 121.71
13.410.0025-A | 114.35
13.410.0030-0 | 102.18
13.410.0030-A | 97.42
13.411.0500-0 | 90.2
13.411.0500-A | 79.37
13.413.0010-0 | 187.22
13.413.0010-A | 179.28
13.413.0011-0 | 176.6
13.413.0011-A | 168.9
13.413.0012-0 | 154.34
13.413.0012-A | 146.4
13.413.0013-0 | 142.68
13.413.0013-A | 134.99
13.413.0020-0 | 74.19
13.413.0020-A | 69.06
13.413.0021-0 | 63.57
13.413.0021-A | 58.69
13.413.0025-0 | 74.31
13.413.0025-A | 68.64
13.413.0026-0 | 63.69
13.413.0026-A | 58.27
13.413.0027-0 | 75.5
13.413.0027-A | 70.38
13.413.0028-0 | 64.88
13.413.0028-A | 60
13.413.0030-0 | 30.36
13.413.0030-A | 27.57
13.413.0031-0 | 28.69
13.413.0031-A | 25.98
13.413.0035-0 | 30.91
13.413.0035-A | 28.14
13.413.0036-0 | 29.74
13.413.0036-A | 27.03
13.415.0010-0 | 68.04
13.415.0010-A | 65.87
13.415.0011-0 | 152.19
13.415.0011-A | 149.36
13.415.0015-0 | 48.45
13.415.0015-A | 46.72
13.415.0020-0 | 81.03
13.415.0020-A | 78.25
13.416.0010-0 | 99.81
13.416.0010-A | 96.99
13.416.0015-0 | 99.81
13.416.0015-A | 96.99
13.440.0015-0 | 527.07
13.440.0015-A | 510.82
13.440.0025-0 | 851.52
13.440.0025-A | 835.27
13.440.0030-0 | 366.09
13.440.0030-A | 360.67
13.440.0035-0 | 547.25
13.440.0035-A | 544
13.460.0015-0 | 432.77
13.460.0015-A | 432.77
13.460.0025-0 | 159.6
13.460.0025-A | 159.6
13.460.0030-0 | 335
13.460.0030-A | 335
13.460.0032-0 | 358.75
13.460.0032-A | 358.75
13.460.0035-0 | 413.84
13.460.0035-A | 413.84
13.462.0010-0 | 156.9
13.462.0010-A | 149.72
13.462.0015-0 | 156.9
13.462.0015-A | 149.72
13.462.0020-0 | 142.6
13.462.0020-A | 136.18
13.462.0025-0 | 147.1
13.462.0025-A | 140.68
13.468.0010-0 | 96.31
13.468.0010-A | 87.86
13.469.0010-0 | 123.6
13.469.0010-A | 115.69
14.001.0001-0 | 2350.41
14.001.0001-A | 2345.6
14.001.0002-0 | 3858.42
14.001.0002-A | 3852.77
14.001.0006-0 | 3425.87
14.001.0006-A | 3417.39
14.001.0011-0 | 9658.26
14.001.0011-A | 9645.54
14.001.0016-0 | 1352.63
14.001.0016-A | 1348.39
14.001.0030-0 | 4150.42
14.001.0030-A | 4143.07
14.001.0035-0 | 4050.99
14.001.0035-A | 4043.64
14.001.0040-0 | 3963.91
14.001.0040-A | 3956.56
14.001.0045-0 | 4185.1
14.001.0045-A | 4174.63
14.001.0050-0 | 3994.4
14.001.0050-A | 3983.93
14.001.0055-0 | 5690.26
14.001.0055-A | 5677.54
14.001.0065-0 | 176.29
14.001.0065-A | 167.89
14.001.0070-0 | 137.46
14.001.0070-A | 131.81
14.001.0072-0 | 159.42
14.001.0072-A | 152.63
14.001.0076-0 | 263.43
14.001.0076-A | 254.38
14.001.0080-0 | 3373.41
14.001.0080-A | 3367.76
14.001.0085-0 | 4976.09
14.001.0085-A | 4970.44
14.001.0100-0 | 328.81
14.001.0100-A | 324
14.001.0105-0 | 386.23
14.001.0105-A | 381.42
14.001.0110-0 | 270.36
14.001.0110-A | 265.55
14.001.0115-0 | 242.74
14.001.0115-A | 237.93
14.001.0120-0 | 266.03
14.001.0120-A | 261.22
14.001.0125-0 | 247.64
14.001.0125-A | 242.83
14.001.0130-0 | 650
14.001.0130-A | 650
14.001.0300-0 | 173.04
14.001.0300-A | 173.04
14.002.0010-0 | 1499.33
14.002.0010-A | 1369.28
14.002.0012-0 | 1548.73
14.002.0012-A | 1413.01
14.002.0013-0 | 1623.72
14.002.0013-A | 1482.35
14.002.0014-0 | 1204.14
14.002.0014-A | 1095.57
14.002.0020-0 | 526.87
14.002.0020-A | 526.87
14.002.0025-0 | 649.6
14.002.0025-A | 649.6
14.002.0041-0 | 2976.21
14.002.0041-A | 2725.71
14.002.0046-0 | 1170.27
14.002.0046-A | 1074.14
14.002.0050-0 | 2063.4
14.002.0050-A | 1889.23
14.002.0052-0 | 742.48
14.002.0052-A | 693.57
14.002.0053-0 | 753.83
14.002.0053-A | 700.11
14.002.0054-0 | 142.56
14.002.0054-A | 134.08
14.002.0055-0 | 1047.59
14.002.0055-A | 1035.14
14.002.0058-0 | 1190.25
14.002.0058-A | 1177.79
14.002.0059-0 | 1531.52
14.002.0059-A | 1519.07
14.002.0062-0 | 824.6
14.002.0062-A | 812.14
14.002.0064-0 | 887.4
14.002.0064-A | 874.95
14.002.0066-0 | 1007.42
14.002.0066-A | 994.97
14.002.0070-0 | 1262.85
14.002.0070-A | 1144.1
14.002.0071-0 | 1397.1
14.002.0071-A | 1278.35
14.002.0072-0 | 1680.78
14.002.0072-A | 1522.45
14.002.0076-0 | 2338.69
14.002.0076-A | 2169.05
14.002.0078-0 | 2222.87
14.002.0078-A | 2053.23
14.002.0081-0 | 1476.58
14.002.0081-A | 1372.53
14.002.0082-0 | 904.14
14.002.0082-A | 881.52
14.002.0084-0 | 777.46
14.002.0084-A | 732.22
14.002.0085-0 | 5775.86
14.002.0085-A | 5685.32
14.002.0087-0 | 1172.99
14.002.0087-A | 1136.24
14.002.0088-0 | 1916.12
14.002.0088-A | 1815.28
14.002.0089-0 | 2633.29
14.002.0089-A | 2520.9
14.002.0092-0 | 2623.29
14.002.0092-A | 2505.47
14.002.0095-0 | 3479.13
14.002.0095-A | 3343.89
14.002.0096-0 | 3975.99
14.002.0096-A | 3848.76
14.002.0097-0 | 995.26
14.002.0097-A | 969.81
14.002.0098-0 | 8438.93
14.002.0098-A | 8219.03
14.002.0099-0 | 7557.92
14.002.0099-A | 7494.77
14.002.0100-0 | 958.72
14.002.0100-A | 958.47
14.002.0101-0 | 1229.82
14.002.0101-A | 1229.57
14.002.0102-0 | 583.26
14.002.0102-A | 583.01
14.002.0103-0 | 1261.53
14.002.0103-A | 1261.28
14.002.0105-0 | 540.29
14.002.0105-A | 478.09
14.002.0108-0 | 612.27
14.002.0108-A | 544.41
14.002.0110-0 | 652.99
14.002.0110-A | 603.23
14.002.0113-0 | 1618.62
14.002.0113-A | 1593.3
14.002.0120-0 | 703.25
14.002.0120-A | 640.68
14.002.0125-0 | 1259.38
14.002.0125-A | 1242.41
14.002.0131-0 | 956.15
14.002.0131-A | 879.53
14.002.0132-0 | 771.94
14.002.0132-A | 732.93
14.002.0133-0 | 892.76
14.002.0133-A | 847.52
14.002.0134-0 | 636.87
14.002.0134-A | 585.86
14.002.0155-0 | 956.15
14.002.0155-A | 879.53
14.002.0156-0 | 426.77
14.002.0156-A | 415.46
14.002.0158-0 | 1880.93
14.002.0158-A | 1767.84
14.002.0161-0 | 1178.76
14.002.0161-A | 1084.33
14.002.0162-0 | 654.86
14.002.0162-A | 609.62
14.002.0166-0 | 940.25
14.002.0166-A | 863.63
14.002.0180-0 | 1723.41
14.002.0180-A | 1640.35
14.002.0182-0 | 1548.68
14.002.0182-A | 1474.77
14.002.0184-0 | 2065.85
14.002.0184-A | 1982.58
14.002.0186-0 | 537.97
14.002.0186-A | 488.97
14.002.0187-0 | 553.51
14.002.0187-A | 524.26
14.002.0188-0 | 931.86
14.002.0188-A | 904.47
14.002.0189-0 | 998.53
14.002.0189-A | 986.71
14.002.0191-0 | 579.78
14.002.0191-A | 557.85
14.002.0192-0 | 998.81
14.002.0192-A | 920.71
14.002.0193-0 | 3934.4
14.002.0193-A | 3854.01
14.002.0194-0 | 2301.45
14.002.0194-A | 2222.35
14.002.0195-0 | 1838.7
14.002.0195-A | 1769.04
14.002.0196-0 | 2696.23
14.002.0196-A | 2612.54
14.002.0198-0 | 600.3
14.002.0198-A | 591.82
14.002.0199-0 | 396.43
14.002.0199-A | 377.48
14.002.0200-0 | 112.13
14.002.0200-A | 111.87
14.002.0201-0 | 116.15
14.002.0201-A | 115.61
14.002.0202-0 | 299.85
14.002.0202-A | 299.59
14.002.0203-0 | 308.85
14.002.0203-A | 308.31
14.002.0205-0 | 966.79
14.002.0205-A | 902.9
14.002.0206-0 | 1143.24
14.002.0206-A | 1047.67
14.002.0207-1 | 936.26
14.002.0207-B | 900.76
14.002.0208-0 | 427.82
14.002.0208-A | 406.33
14.002.0209-0 | 483.04
14.002.0209-A | 458.9
14.002.0210-0 | 589.08
14.002.0210-A | 577.77
14.002.0211-0 | 459.78
14.002.0211-A | 453.07
14.002.0212-0 | 449.58
14.002.0212-A | 443.93
14.002.0213-0 | 1673.77
14.002.0213-A | 1665.29
14.002.0214-0 | 1338.74
14.002.0214-A | 1287.36
14.002.0220-0 | 144.56
14.002.0220-A | 133.25
14.002.0225-0 | 653.24
14.002.0225-A | 641.93
14.002.0227-0 | 586.98
14.002.0227-A | 533.26
14.002.0230-0 | 670.72
14.002.0230-A | 602.86
14.002.0232-0 | 650.75
14.002.0232-A | 582.9
14.002.0235-0 | 117.59
14.002.0235-A | 113.86
14.002.0240-0 | 51.85
14.002.0240-A | 49.02
14.002.0242-0 | 34.56
14.002.0242-A | 32.69
14.002.0244-0 | 27.4
14.002.0244-A | 25.82
14.002.0246-0 | 79.54
14.002.0246-A | 76.6
14.002.0248-0 | 32.08
14.002.0248-A | 29.15
14.002.0250-0 | 503.48
14.002.0250-A | 452.59
14.002.0254-0 | 724.81
14.002.0254-A | 673.92
14.002.0260-0 | 457.9
14.002.0260-A | 409.83
14.002.0265-0 | 53.82
14.002.0265-A | 51.99
14.002.0280-0 | 93.78
14.002.0280-A | 90.95
14.002.0283-0 | 81.68
14.002.0283-A | 78.85
14.002.0285-0 | 69.58
14.002.0285-A | 66.75
14.002.0372-0 | 242.34
14.002.0372-A | 235.52
14.002.0373-0 | 36.31
14.002.0373-A | 33.49
14.002.0374-0 | 642.09
14.002.0374-A | 630.78
14.002.0375-0 | 1556.04
14.002.0375-A | 1547.56
14.002.0376-0 | 691.99
14.002.0376-A | 675.02
14.002.0377-0 | 427.1
14.002.0377-A | 404.48
14.002.0380-0 | 63.88
14.002.0380-A | 63.2
14.002.0383-0 | 10.58
14.002.0383-A | 9.98
14.002.0385-0 | 716.04
14.002.0385-A | 666.57
14.002.0390-0 | 811.9
14.002.0390-A | 759.87
14.002.0400-0 | 1391
14.002.0400-A | 1379.69
14.002.0402-0 | 495.96
14.002.0402-A | 487.48
14.002.0404-0 | 422.29
14.002.0404-A | 413.81
14.002.0406-0 | 532.51
14.002.0406-A | 524.02
14.002.0408-0 | 535.34
14.002.0408-A | 526.86
14.002.0410-0 | 933.94
14.002.0410-A | 922.63
14.002.0412-0 | 1437.39
14.002.0412-A | 1426.08
14.002.0414-0 | 415.09
14.002.0414-A | 406.61
14.002.0416-0 | 490.21
14.002.0416-A | 481.73
14.002.0430-0 | 144.83
14.002.0430-A | 142.66
14.002.0432-0 | 171.21
14.002.0432-A | 168.25
14.002.0434-0 | 180.07
14.002.0434-A | 176.79
14.002.0436-0 | 202.92
14.002.0436-A | 199.25
14.002.0438-0 | 238.89
14.002.0438-A | 234.67
14.002.0444-0 | 270.84
14.002.0444-A | 266.83
14.002.0452-0 | 381.27
14.002.0452-A | 375.84
14.002.0454-0 | 435.66
14.002.0454-A | 429.19
14.002.0466-0 | 344.65
14.002.0466-A | 334.73
14.002.0468-0 | 395.69
14.002.0468-A | 384.38
14.002.0470-0 | 182.94
14.002.0470-A | 176.15
14.002.0472-0 | 237.69
14.002.0472-A | 230.89
14.002.0478-0 | 294.86
14.002.0478-A | 286.38
14.002.0480-0 | 339.7
14.002.0480-A | 334.04
14.002.0482-0 | 374.45
14.002.0482-A | 367.1
14.002.0483-0 | 345.17
14.002.0483-A | 339.51
14.002.0485-0 | 439.02
14.002.0485-A | 433.7
14.002.0486-0 | 714.17
14.002.0486-A | 697.21
14.002.0487-0 | 782.21
14.002.0487-A | 777.12
14.002.0489-0 | 201.1
14.002.0489-A | 195.78
14.002.0490-0 | 282.31
14.002.0490-A | 276.99
14.002.0491-0 | 423.75
14.002.0491-A | 409.62
14.002.0493-0 | 400.85
14.002.0493-A | 395.2
14.002.0494-0 | 568.62
14.002.0494-A | 563.3
14.002.0495-0 | 1612.61
14.002.0495-A | 1604.79
14.002.0496-0 | 825.57
14.002.0496-A | 814.82
14.002.0498-0 | 566.43
14.002.0498-A | 557.81
14.002.0499-0 | 513.13
14.002.0499-A | 507.81
14.002.0501-0 | 996.55
14.002.0501-A | 989.2
14.002.0503-0 | 572.79
14.002.0503-A | 567.14
14.002.0520-0 | 6616.18
14.002.0520-A | 6599.22
14.002.0521-0 | 7110.58
14.002.0521-A | 7093.62
14.002.0522-0 | 8068.48
14.002.0522-A | 8051.52
14.002.0523-0 | 9108.78
14.002.0523-A | 9091.82
14.002.0524-0 | 12127.18
14.002.0524-A | 12110.22
14.002.0525-0 | 14127.18
14.002.0525-A | 14110.22
14.002.0526-0 | 15127.18
14.002.0526-A | 15110.22
14.002.0527-0 | 17127.18
14.002.0527-A | 17110.22
14.002.0535-0 | 9211.78
14.002.0535-A | 9194.82
14.002.0536-0 | 9252.98
14.002.0536-A | 9236.02
14.002.0537-0 | 9932.78
14.002.0537-A | 9915.82
14.002.0538-0 | 10839.18
14.002.0538-A | 10822.22
14.002.0539-0 | 15556.58
14.002.0539-A | 15539.62
14.002.0540-0 | 17019.18
14.002.0540-A | 17002.22
14.002.0541-0 | 20438.78
14.002.0541-A | 20421.82
14.002.0542-0 | 21386.38
14.002.0542-A | 21369.42
14.003.0016-0 | 498.97
14.003.0016-A | 476.36
14.003.0017-0 | 573.82
14.003.0017-A | 547.81
14.003.0020-0 | 509.19
14.003.0020-A | 486.57
14.003.0021-0 | 585.57
14.003.0021-A | 559.56
14.003.0025-0 | 453.53
14.003.0025-A | 430.91
14.003.0026-0 | 521.56
14.003.0026-A | 495.55
14.003.0028-0 | 504.01
14.003.0028-A | 481.39
14.003.0029-0 | 579.61
14.003.0029-A | 553.6
14.003.0050-0 | 622.19
14.003.0050-A | 599.58
14.003.0051-0 | 715.52
14.003.0051-A | 689.51
14.003.0061-0 | 617.92
14.003.0061-A | 595.31
14.003.0062-0 | 710.61
14.003.0062-A | 684.6
14.003.0070-0 | 427.3
14.003.0070-A | 410.34
14.003.0071-0 | 491.4
14.003.0071-A | 471.89
14.003.0076-0 | 498.58
14.003.0076-A | 481.61
14.003.0077-0 | 573.37
14.003.0077-A | 553.86
14.003.0121-0 | 675.17
14.003.0121-A | 652.55
14.003.0122-0 | 776.45
14.003.0122-A | 750.44
14.003.0130-0 | 567.6
14.003.0130-A | 544.98
14.003.0131-0 | 652.74
14.003.0131-A | 626.73
14.003.0145-0 | 810.84
14.003.0145-A | 788.22
14.003.0146-0 | 932.46
14.003.0146-A | 906.45
14.003.0148-0 | 886.02
14.003.0148-A | 863.4
14.003.0149-0 | 1018.48
14.003.0149-A | 992.47
14.003.0151-0 | 810.84
14.003.0151-A | 788.22
14.003.0152-0 | 932.46
14.003.0152-A | 906.45
14.003.0153-0 | 480.67
14.003.0153-A | 458.06
14.003.0154-0 | 552.78
14.003.0154-A | 526.76
14.003.0156-0 | 791.77
14.003.0156-A | 769.16
14.003.0157-0 | 910.54
14.003.0157-A | 884.53
14.003.0160-0 | 535.57
14.003.0160-A | 512.96
14.003.0161-0 | 615.91
14.003.0161-A | 589.9
14.003.0163-0 | 365.08
14.003.0163-A | 348.12
14.003.0164-0 | 419.84
14.003.0164-A | 400.33
14.003.0165-0 | 26.71
14.003.0165-A | 23.88
14.003.0200-0 | 1156.55
14.003.0200-A | 1139.59
14.003.0201-0 | 1330.04
14.003.0201-A | 1310.53
14.003.0205-0 | 1102.26
14.003.0205-A | 1085.3
14.003.0206-0 | 1267.6
14.003.0206-A | 1248.1
14.003.0210-0 | 1213.59
14.003.0210-A | 1196.63
14.003.0211-0 | 1395.63
14.003.0211-A | 1376.12
14.003.0220-0 | 1380.73
14.003.0220-A | 1363.77
14.003.0221-0 | 1587.84
14.003.0221-A | 1568.33
14.003.0225-0 | 1187.05
14.003.0225-A | 1170.09
14.003.0226-0 | 1365.11
14.003.0226-A | 1345.6
14.003.0230-0 | 1187.05
14.003.0230-A | 1170.09
14.003.0231-0 | 1365.11
14.003.0231-A | 1345.6
14.003.0240-0 | 190.58
14.003.0240-A | 182.09
14.003.0241-0 | 499.43
14.003.0241-A | 472.85
14.003.0243-0 | 722.45
14.003.0243-A | 658.55
14.003.0250-0 | 44.05
14.003.0250-A | 41.11
14.003.0255-0 | 28.09
14.003.0255-A | 25.16
14.003.0260-0 | 31.59
14.003.0260-A | 28.65
14.003.0265-0 | 126.37
14.003.0265-A | 124.67
14.003.0300-0 | 842.34
14.003.0300-A | 759.1
14.004.0010-0 | 84.21
14.004.0010-A | 82.04
14.004.0015-0 | 106.64
14.004.0015-A | 104.2
14.004.0020-0 | 130.19
14.004.0020-A | 127.48
14.004.0025-0 | 153.51
14.004.0025-A | 150.26
14.004.0030-0 | 296.46
14.004.0030-A | 292.12
14.004.0040-0 | 114.57
14.004.0040-A | 112.13
14.004.0045-0 | 91.91
14.004.0045-A | 89.47
14.004.0046-0 | 372.44
14.004.0046-A | 368.92
14.004.0047-0 | 307.05
14.004.0047-A | 303.8
14.004.0048-0 | 226.16
14.004.0048-A | 223.72
14.004.0050-0 | 220.36
14.004.0050-A | 217.11
14.004.0060-0 | 142.89
14.004.0060-A | 140.45
14.004.0070-0 | 326.85
14.004.0070-A | 323.6
14.004.0073-0 | 429.02
14.004.0073-A | 424.68
14.004.0100-0 | 288.37
14.004.0100-A | 277.06
14.004.0120-0 | 432.6
14.004.0120-A | 432.6
14.004.0121-0 | 257.5
14.004.0121-A | 257.5
14.004.0150-0 | 954.06
14.004.0150-A | 948.64
14.004.0155-0 | 2212.51
14.004.0155-A | 2204.38
14.004.0160-0 | 11941.33
14.004.0160-A | 11927.78
14.004.0200-0 | 31.17
14.004.0200-A | 30.7
14.004.0205-0 | 21.03
14.004.0205-A | 20.56
14.005.0010-0 | 252.19
14.005.0010-A | 250.5
14.005.0015-0 | 362.57
14.005.0015-A | 360.88
14.005.0020-0 | 470.18
14.005.0020-A | 468.49
14.005.0025-0 | 556.33
14.005.0025-A | 554.64
14.006.0005-0 | 668.45
14.006.0005-A | 634.53
14.006.0008-0 | 652.32
14.006.0008-A | 618.39
14.006.0010-0 | 620.13
14.006.0010-A | 586.2
14.006.0012-0 | 613.48
14.006.0012-A | 579.55
14.006.0014-0 | 604.36
14.006.0014-A | 570.43
14.006.0016-0 | 917.83
14.006.0016-A | 877.11
14.006.0017-0 | 268.04
14.006.0017-A | 245.43
14.006.0019-0 | 272.57
14.006.0019-A | 249.96
14.006.0021-0 | 274.63
14.006.0021-A | 252.02
14.006.0023-0 | 302.23
14.006.0023-A | 279.62
14.006.0025-0 | 313.77
14.006.0025-A | 291.16
14.006.0030-0 | 905.44
14.006.0030-A | 871.51
14.006.0033-0 | 849.87
14.006.0033-A | 815.94
14.006.0036-0 | 823.74
14.006.0036-A | 789.81
14.006.0037-0 | 882.64
14.006.0037-A | 848.71
14.006.0038-0 | 828
14.006.0038-A | 794.07
14.006.0039-0 | 560.97
14.006.0039-A | 538.36
14.006.0041-0 | 509.99
14.006.0041-A | 487.38
14.006.0043-0 | 488.45
14.006.0043-A | 465.84
14.006.0050-0 | 1120.71
14.006.0050-A | 1086.78
14.006.0052-0 | 1031.66
14.006.0052-A | 997.73
14.006.0054-0 | 978.66
14.006.0054-A | 944.73
14.006.0058-0 | 776.24
14.006.0058-A | 753.63
14.006.0062-0 | 691.78
14.006.0062-A | 669.17
14.006.0064-0 | 643.37
14.006.0064-A | 620.76
14.006.0077-0 | 802.07
14.006.0077-A | 768.14
14.006.0078-0 | 893.72
14.006.0078-A | 859.8
14.006.0079-0 | 838.37
14.006.0079-A | 804.45
14.006.0081-0 | 812.46
14.006.0081-A | 778.54
14.006.0082-0 | 560.97
14.006.0082-A | 538.36
14.006.0083-0 | 509.99
14.006.0083-A | 487.38
14.006.0084-0 | 488.45
14.006.0084-A | 465.84
14.006.0085-0 | 280.45
14.006.0085-A | 257.84
14.006.0086-0 | 270.01
14.006.0086-A | 247.4
14.006.0087-0 | 256.43
14.006.0087-A | 233.82
14.006.0088-0 | 446.88
14.006.0088-A | 424.26
14.006.0089-0 | 423.09
14.006.0089-A | 400.47
14.006.0090-0 | 492.77
14.006.0090-A | 470.16
14.006.0091-0 | 1119.84
14.006.0091-A | 1085.91
14.006.0092-0 | 1115.25
14.006.0092-A | 1081.32
14.006.0093-0 | 1259.87
14.006.0093-A | 1223.11
14.006.0094-0 | 1253.04
14.006.0094-A | 1216.29
14.006.0095-0 | 1246.22
14.006.0095-A | 1209.46
14.006.0100-0 | 2126.15
14.006.0100-A | 2058.29
14.006.0101-0 | 2139.8
14.006.0101-A | 2071.95
14.006.0102-0 | 2625.8
14.006.0102-A | 2552.29
14.006.0103-0 | 775.37
14.006.0103-A | 752.76
14.006.0104-0 | 775.37
14.006.0104-A | 752.76
14.006.0105-0 | 1223.22
14.006.0105-A | 1189.29
14.006.0110-0 | 1194.55
14.006.0110-A | 1160.62
14.006.0115-0 | 1126.32
14.006.0115-A | 1092.39
14.006.0120-0 | 1552.54
14.006.0120-A | 1507.3
14.006.0121-0 | 1539.73
14.006.0121-A | 1494.49
14.006.0123-0 | 3165.34
14.006.0123-A | 3080.52
14.006.0124-0 | 9641.88
14.006.0124-A | 9437.27
14.006.0126-0 | 2233.74
14.006.0126-A | 2171.54
14.006.0127-0 | 989.17
14.006.0127-A | 978.41
14.006.0150-0 | 962.86
14.006.0150-A | 897.83
14.006.0155-0 | 981.1
14.006.0155-A | 916.07
14.006.0156-0 | 989.81
14.006.0156-A | 924.78
14.006.0160-0 | 994.4
14.006.0160-A | 929.37
14.006.0185-0 | 1379.58
14.006.0185-A | 1345.65
14.006.0190-0 | 981.28
14.006.0190-A | 941.69
14.006.0220-0 | 569.7
14.006.0220-A | 535.77
14.006.0225-0 | 697.66
14.006.0225-A | 632.63
14.006.0230-0 | 1738.54
14.006.0230-A | 1691.04
14.006.0232-0 | 1057.11
14.006.0232-A | 1018.54
14.006.0233-0 | 1081.94
14.006.0233-A | 1042.81
14.006.0234-0 | 1132.32
14.006.0234-A | 1092.62
14.006.0235-0 | 653.34
14.006.0235-A | 619.41
14.006.0237-0 | 649.31
14.006.0237-A | 615.38
14.006.0238-0 | 645.29
14.006.0238-A | 611.36
14.006.0239-0 | 1070.56
14.006.0239-A | 1005.53
14.006.0241-0 | 1063.24
14.006.0241-A | 998.22
14.006.0242-0 | 1055.93
14.006.0242-A | 990.9
14.006.0250-0 | 424.9
14.006.0250-A | 402.28
14.006.0251-0 | 222.34
14.006.0251-A | 211.03
14.006.0255-0 | 2982.81
14.006.0255-A | 2914.95
14.006.0260-0 | 1524.69
14.006.0260-A | 1421.05
14.006.0265-0 | 1508.38
14.006.0265-A | 1474.45
14.006.0270-0 | 1750.69
14.006.0270-A | 1716.76
14.006.0275-0 | 2167.15
14.006.0275-A | 2127.56
14.006.0285-0 | 1527.94
14.006.0285-A | 1494.01
14.006.0286-0 | 1098.83
14.006.0286-A | 1070.55
14.006.0288-0 | 1598.18
14.006.0288-A | 1547.29
14.006.0290-0 | 2198.64
14.006.0290-A | 2159.06
14.006.0295-0 | 2849.15
14.006.0295-A | 2803.91
14.006.0297-0 | 2536.07
14.006.0297-A | 2507.79
14.006.0299-0 | 2906.87
14.006.0299-A | 2878.59
14.006.0301-0 | 3640.56
14.006.0301-A | 3600.97
14.006.0303-0 | 5444.25
14.006.0303-A | 5399.01
14.006.0305-0 | 1295.43
14.006.0305-A | 1250.2
14.006.0353-0 | 218.19
14.006.0353-A | 203.5
14.006.0355-0 | 427.86
14.006.0355-A | 410.9
14.006.0360-0 | 581.4
14.006.0360-A | 553.13
14.006.0362-0 | 219.18
14.006.0362-A | 207.87
14.006.0370-0 | 412.67
14.006.0370-A | 401.36
14.006.0371-0 | 281.67
14.006.0371-A | 260.13
14.006.0372-0 | 1902.67
14.006.0372-A | 1780.78
14.006.0373-0 | 1927.9
14.006.0373-A | 1854.39
14.006.0374-0 | 1109.82
14.006.0374-A | 1019.34
14.006.0375-0 | 87.58
14.006.0375-A | 81.93
14.006.0380-0 | 96.71
14.006.0380-A | 91.05
14.006.0385-0 | 105.53
14.006.0385-A | 99.88
14.006.0399-0 | 94.62
14.006.0399-A | 90.1
14.006.0400-0 | 89.9
14.006.0400-A | 85.37
14.006.0401-0 | 31.47
14.006.0401-A | 30.39
14.006.0405-0 | 52.86
14.006.0405-A | 50.88
14.006.0407-0 | 62.51
14.006.0407-A | 60.53
14.006.0408-0 | 58.25
14.006.0408-A | 56.27
14.006.0409-0 | 11.08
14.006.0409-A | 10.66
14.006.0415-0 | 62.91
14.006.0415-A | 57.25
14.006.0417-0 | 83.13
14.006.0417-A | 77.47
14.006.0420-0 | 1042.31
14.006.0420-A | 1026.93
14.006.0422-1 | 1413.11
14.006.0422-B | 1397.73
14.006.0423-0 | 1227.71
14.006.0423-A | 1212.33
14.006.0424-0 | 1391.06
14.006.0424-A | 1378.62
14.006.0426-0 | 927.56
14.006.0426-A | 915.12
14.006.0428-0 | 1340.19
14.006.0428-A | 1334.54
14.006.0430-0 | 866.09
14.006.0430-A | 861.85
14.006.0440-0 | 2091.04
14.006.0440-A | 1959.47
14.006.0445-0 | 544.85
14.006.0445-A | 528.99
14.006.0609-0 | 23.1
14.006.0609-A | 23.1
14.006.0612-0 | 41.6
14.006.0612-A | 41.6
14.006.0615-0 | 54.2
14.006.0615-A | 54.2
14.006.0624-0 | 25.02
14.006.0624-A | 25.02
14.006.0627-0 | 39.45
14.006.0627-A | 39.45
14.006.0630-0 | 50.19
14.006.0630-A | 50.19
14.006.0633-0 | 74.79
14.006.0633-A | 74.79
14.006.0636-0 | 96.56
14.006.0636-A | 96.56
14.006.0639-0 | 45.94
14.006.0639-A | 45.94
14.006.0645-0 | 63.62
14.006.0645-A | 63.62
14.006.0648-0 | 38.71
14.006.0648-A | 38.71
14.006.0680-0 | 12.22
14.006.0680-A | 12.22
14.006.0685-0 | 19.92
14.006.0685-A | 19.92
14.006.0688-0 | 44.33
14.006.0688-A | 44.33
14.006.0695-0 | 53.85
14.006.0695-A | 53.85
14.007.0005-0 | 947.84
14.007.0005-A | 947.84
14.007.0010-0 | 307.51
14.007.0010-A | 307.51
14.007.0015-0 | 296.32
14.007.0015-A | 296.32
14.007.0020-0 | 837.91
14.007.0020-A | 837.91
14.007.0025-0 | 690.56
14.007.0025-A | 690.56
14.007.0030-0 | 206.35
14.007.0030-A | 206.35
14.007.0035-0 | 320.92
14.007.0035-A | 320.92
14.007.0038-0 | 160.89
14.007.0038-A | 160.89
14.007.0039-0 | 290.45
14.007.0039-A | 290.45
14.007.0040-0 | 276.35
14.007.0040-A | 276.35
14.007.0045-0 | 105.43
14.007.0045-A | 105.43
14.007.0050-0 | 473.13
14.007.0050-A | 473.13
14.007.0055-0 | 343.5
14.007.0055-A | 343.5
14.007.0057-0 | 87.95
14.007.0057-A | 87.95
14.007.0060-0 | 592.44
14.007.0060-A | 592.44
14.007.0065-0 | 164.68
14.007.0065-A | 164.68
14.007.0070-0 | 85.95
14.007.0070-A | 85.95
14.007.0075-0 | 61.35
14.007.0075-A | 61.35
14.007.0080-0 | 104.4
14.007.0080-A | 104.4
14.007.0085-0 | 414.95
14.007.0085-A | 414.95
14.007.0090-0 | 363.05
14.007.0090-A | 363.05
14.007.0095-0 | 602.69
14.007.0095-A | 602.69
14.007.0100-0 | 257.43
14.007.0100-A | 257.43
14.007.0101-0 | 1143.43
14.007.0101-A | 1143.43
14.007.0105-0 | 1370.37
14.007.0105-A | 1370.37
14.007.0110-0 | 27.55
14.007.0110-A | 27.55
14.007.0115-0 | 100.28
14.007.0115-A | 100.28
14.007.0120-0 | 54.88
14.007.0120-A | 54.88
14.007.0125-0 | 36.68
14.007.0125-A | 36.68
14.007.0130-0 | 419.16
14.007.0130-A | 419.16
14.007.0135-0 | 39.96
14.007.0135-A | 39.96
14.007.0140-0 | 125.25
14.007.0140-A | 125.25
14.007.0145-0 | 140.09
14.007.0145-A | 140.09
14.007.0150-0 | 172.31
14.007.0150-A | 172.31
14.007.0155-0 | 212.27
14.007.0155-A | 212.27
14.007.0160-0 | 247.75
14.007.0160-A | 247.75
14.007.0165-0 | 320.34
14.007.0165-A | 320.34
14.007.0170-0 | 517.84
14.007.0170-A | 517.84
14.007.0175-0 | 681.64
14.007.0175-A | 681.64
14.007.0185-0 | 1087.52
14.007.0185-A | 1087.52
14.007.0190-0 | 247.78
14.007.0190-A | 247.78
14.007.0195-0 | 137.7
14.007.0195-A | 137.7
14.007.0200-0 | 186.52
14.007.0200-A | 186.52
14.007.0250-0 | 535.16
14.007.0250-A | 535.16
14.007.0251-0 | 276.16
14.007.0251-A | 276.16
14.007.0253-0 | 276.16
14.007.0253-A | 276.16
14.007.0256-0 | 27.61
14.007.0256-A | 27.61
14.007.0258-0 | 231.59
14.007.0258-A | 231.59
14.007.0261-0 | 27.61
14.007.0261-A | 27.61
14.007.0263-0 | 547.68
14.007.0263-A | 547.68
14.007.0266-0 | 115
14.007.0266-A | 115
14.007.0267-0 | 22.4
14.007.0267-A | 22.4
14.007.0268-0 | 7.66
14.007.0268-A | 7.66
14.007.0269-0 | 9.34
14.007.0269-A | 9.34
14.007.0270-0 | 151
14.007.0270-A | 151
14.007.0274-0 | 35.04
14.007.0274-A | 35.04
14.007.0276-0 | 44.9
14.007.0276-A | 44.9
14.007.0277-0 | 11.5
14.007.0277-A | 11.5
14.007.0278-0 | 21.94
14.007.0278-A | 21.94
14.007.0279-0 | 13.76
14.007.0279-A | 13.76
14.007.0280-0 | 43.5
14.007.0280-A | 43.5
14.007.0281-0 | 24.93
14.007.0281-A | 24.93
14.007.0282-0 | 41.52
14.007.0282-A | 41.52
14.007.0283-0 | 3.75
14.007.0283-A | 3.75
14.007.0284-0 | 7.73
14.007.0284-A | 7.73
14.007.0286-0 | 16.03
14.007.0286-A | 16.03
14.007.0287-0 | 47.16
14.007.0287-A | 47.16
14.007.0288-0 | 6.72
14.007.0288-A | 6.72
14.007.0289-0 | 69.33
14.007.0289-A | 69.33
14.007.0290-0 | 6.13
14.007.0290-A | 6.13
14.007.0292-0 | 6.38
14.007.0292-A | 6.38
14.007.0294-0 | 51.21
14.007.0294-A | 51.21
14.007.0296-0 | 41.19
14.007.0296-A | 41.19
14.007.0298-0 | 102.38
14.007.0298-A | 102.38
14.007.0300-0 | 14.59
14.007.0300-A | 14.59
14.007.0302-0 | 54.9
14.007.0302-A | 54.9
14.007.0304-0 | 91.57
14.007.0304-A | 91.57
14.007.0306-0 | 5.64
14.007.0306-A | 5.64
14.007.0308-0 | 8.03
14.007.0308-A | 8.03
14.007.0310-0 | 40.93
14.007.0310-A | 40.93
14.007.0312-0 | 23.77
14.007.0312-A | 23.77
14.007.0313-0 | 162.04
14.007.0313-A | 162.04
14.007.0314-0 | 131.55
14.007.0314-A | 131.55
14.007.0315-0 | 185.2
14.007.0315-A | 185.2
14.007.0316-0 | 7.51
14.007.0316-A | 7.51
14.007.0318-0 | 28.53
14.007.0318-A | 28.53
14.007.0320-0 | 35
14.007.0320-A | 35
14.007.0322-0 | 18.58
14.007.0322-A | 18.58
14.007.0324-0 | 44.03
14.007.0324-A | 44.03
14.007.0326-0 | 30.65
14.007.0326-A | 30.65
14.007.0328-0 | 7.14
14.007.0328-A | 7.14
14.007.0330-0 | 174.4
14.007.0330-A | 174.4
14.007.0332-0 | 1.75
14.007.0332-A | 1.75
14.007.0334-0 | 18.43
14.007.0334-A | 18.43
14.007.0335-0 | 5.22
14.007.0335-A | 5.22
14.007.0336-0 | 23.13
14.007.0336-A | 23.13
14.007.0337-0 | 34.43
14.007.0337-A | 34.43
14.007.0338-0 | 51.4
14.007.0338-A | 51.4
14.007.0340-0 | 44.04
14.007.0340-A | 44.04
14.007.0342-0 | 30.86
14.007.0342-A | 30.86
14.007.0344-0 | 108.89
14.007.0344-A | 108.89
14.007.0345-0 | 17.3
14.007.0345-A | 17.3
14.007.0346-0 | 22.86
14.007.0346-A | 22.86
14.007.0347-0 | 25.65
14.007.0347-A | 25.65
14.007.0348-0 | 18.13
14.007.0348-A | 18.13
14.007.0360-0 | 7.35
14.007.0360-A | 7.08
14.007.0365-0 | 3.6
14.007.0365-A | 3.33
14.007.0390-0 | 1.22
14.007.0390-A | 1.22
14.007.0396-0 | 17.54
14.007.0396-A | 17.54
14.007.0400-0 | 103.59
14.007.0400-A | 103.59
14.007.0500-0 | 383.81
14.007.0500-A | 380.7
14.007.0505-0 | 893.52
14.007.0505-A | 886.45
14.008.0010-0 | 944.83
14.008.0010-A | 880.18
14.008.0015-0 | 1363.25
14.008.0015-A | 1265.05
14.008.0020-0 | 1368.97
14.008.0020-A | 1270.77
14.008.0025-0 | 1709
14.008.0025-A | 1579.7
14.008.0030-0 | 2545.84
14.008.0030-A | 2349.45
14.008.0035-0 | 2557.28
14.008.0035-A | 2360.89
14.008.0045-0 | 825.66
14.008.0045-A | 769.5
14.008.0050-0 | 2918.37
14.008.0050-A | 2895.76
14.008.0052-0 | 2300
14.008.0052-A | 2277.39
14.008.0055-0 | 1958.48
14.008.0055-A | 1935.87
14.008.0065-0 | 727.29
14.008.0065-A | 671.12
14.008.0070-0 | 183.48
14.008.0070-A | 169.98
14.008.0075-0 | 213.92
14.008.0075-A | 198.68
14.008.0080-0 | 244.05
14.008.0080-A | 227.07
14.008.0090-0 | 2017.71
14.008.0090-A | 1945.3
14.008.0092-0 | 2208.2
14.008.0092-A | 2130.14
14.008.0093-0 | 672.93
14.008.0093-A | 640.1
14.008.0095-0 | 743.59
14.008.0095-A | 678.94
14.008.0096-0 | 1158.35
14.008.0096-A | 1060.16
14.008.0097-0 | 1160.41
14.008.0097-A | 1062.22
14.009.0010-0 | 57.03
14.009.0010-A | 49.43
14.009.0015-0 | 51.96
14.009.0015-A | 45.03
14.009.0020-0 | 47.14
14.009.0020-A | 40.86
14.009.0022-0 | 22.81
14.009.0022-A | 19.77
14.009.0024-0 | 20.78
14.009.0024-A | 18.01
14.009.0026-0 | 18.75
14.009.0026-A | 16.25
14.009.0040-0 | 19.01
14.009.0040-A | 16.47
14.009.0045-0 | 15.2
14.009.0045-A | 13.18
14.009.0050-0 | 11.4
14.009.0050-A | 9.88
14.009.0052-0 | 8.87
14.009.0052-A | 7.68
14.009.0054-0 | 7.6
14.009.0054-A | 6.59
14.009.0056-0 | 6.33
14.009.0056-A | 5.49
14.009.0060-0 | 12.67
14.009.0060-A | 10.98
14.009.0070-0 | 57.03
14.009.0070-A | 49.43
14.009.0075-0 | 43.09
14.009.0075-A | 37.34
14.009.0080-0 | 88.71
14.009.0080-A | 76.89
14.009.0085-0 | 6.33
14.009.0085-A | 5.49
14.009.0090-0 | 7.6
14.009.0090-A | 6.59
14.009.0095-0 | 5.06
14.009.0095-A | 4.39
14.009.0110-0 | 25.34
14.009.0110-A | 21.96
14.009.0120-0 | 50.69
14.009.0120-A | 43.93
14.009.0125-0 | 25.34
14.009.0125-A | 21.96
14.009.0130-0 | 25.34
14.009.0130-A | 21.96
14.010.0010-0 | 1688.63
14.010.0010-A | 1645.29
14.010.0015-0 | 1573.31
14.010.0015-A | 1529.97
15.001.0020-1 | 227.56
15.001.0020-B | 204.41
15.001.0025-0 | 273.56
15.001.0025-A | 249.18
15.001.0026-0 | 344.79
15.001.0026-A | 316.62
15.001.0027-0 | 555.43
15.001.0027-A | 513.24
15.001.0028-0 | 470.3
15.001.0028-A | 432.81
15.001.0029-0 | 1430.77
15.001.0029-A | 1337.72
15.001.0030-0 | 1639.94
15.001.0030-A | 1532.91
15.001.0031-0 | 1083.41
15.001.0031-A | 1009.28
15.001.0032-0 | 432.08
15.001.0032-A | 395.12
15.001.0033-0 | 345.54
15.001.0033-A | 313.47
15.001.0034-0 | 1231.78
15.001.0034-A | 1152.01
15.001.0035-0 | 1390.28
15.001.0035-A | 1299.24
15.001.0053-0 | 4408.55
15.001.0053-A | 4275.43
15.001.0054-0 | 2474.42
15.001.0054-A | 2394.45
15.001.0055-0 | 2764.13
15.001.0055-A | 2670.52
15.001.0056-0 | 1586.06
15.001.0056-A | 1528.85
15.001.0057-0 | 5795.3
15.001.0057-A | 5593.85
15.001.0060-0 | 615.9
15.001.0060-A | 568.89
15.001.0061-0 | 1071.67
15.001.0061-A | 990.21
15.001.0069-0 | 476.26
15.001.0069-A | 424.31
15.001.0071-0 | 808.32
15.001.0071-A | 737.67
15.001.0072-0 | 942.61
15.001.0072-A | 864.68
15.001.0073-0 | 1208.57
15.001.0073-A | 1118.24
15.001.0075-0 | 761.02
15.001.0075-A | 695.03
15.001.0076-0 | 1087.58
15.001.0076-A | 1007.78
15.001.0077-0 | 102.9
15.001.0077-A | 102.9
15.001.0078-0 | 146.16
15.001.0078-A | 146.16
15.001.0079-0 | 398.09
15.001.0079-A | 398.09
15.001.0080-0 | 56.29
15.001.0080-A | 53.07
15.001.0090-0 | 81.36
15.001.0090-A | 77.22
15.001.0095-0 | 111.27
15.001.0095-A | 105.74
15.001.0100-0 | 156.96
15.001.0100-A | 149.38
15.002.0062-0 | 167.09
15.002.0062-A | 156.26
15.002.0063-0 | 233.44
15.002.0063-A | 222.6
15.002.0080-0 | 1617.48
15.002.0080-A | 1551.06
15.002.0082-0 | 2003.86
15.002.0082-A | 1924.14
15.002.0084-0 | 2220.98
15.002.0084-A | 2133.63
15.002.0086-0 | 2350.01
15.002.0086-A | 2256.34
15.002.0088-0 | 2432.43
15.002.0088-A | 2336.81
15.002.0090-0 | 2615.24
15.002.0090-A | 2512.75
15.002.0092-0 | 2885.13
15.002.0092-A | 2773.53
15.002.0094-0 | 3336.06
15.002.0094-A | 3207.67
15.002.0096-0 | 3572.39
15.002.0096-A | 3435.34
15.002.0120-0 | 227.87
15.002.0120-A | 212.96
15.002.0125-0 | 415.68
15.002.0125-A | 391.28
15.002.0130-0 | 1380.27
15.002.0130-A | 1290.59
15.002.0135-0 | 2580.11
15.002.0135-A | 2412.76
15.002.0200-0 | 281.91
15.002.0200-A | 273.27
15.002.0205-0 | 227.96
15.002.0205-A | 221.36
15.002.0210-0 | 177.3
15.002.0210-A | 172.97
15.002.0310-0 | 1901.16
15.002.0310-A | 1838.97
15.002.0400-0 | 167.09
15.002.0400-A | 156.26
15.002.0401-0 | 233.64
15.002.0401-A | 222.81
15.002.0580-0 | 3478.88
15.002.0580-A | 3402.45
15.002.0582-0 | 4039.8
15.002.0582-A | 3924.9
15.002.0584-0 | 5394.74
15.002.0584-A | 5277.08
15.002.0586-0 | 5984.77
15.002.0586-A | 5844.21
15.002.0588-0 | 6000.79
15.002.0588-A | 5866.38
15.002.0590-0 | 9083.5
15.002.0590-A | 8950.88
15.002.0594-0 | 6621.07
15.002.0594-A | 6452.48
15.002.0596-0 | 10526.69
15.002.0596-A | 10349.15
15.002.0602-0 | 11416.37
15.002.0602-A | 11216.36
15.002.0606-0 | 12814.39
15.002.0606-A | 12569.48
15.002.0622-0 | 874.92
15.002.0622-A | 843.34
15.002.0623-0 | 1020.14
15.002.0623-A | 979.73
15.002.0624-0 | 1185.63
15.002.0624-A | 1136.36
15.002.0625-0 | 1652.29
15.002.0625-A | 1594.47
15.002.0626-0 | 1570.34
15.002.0626-A | 1503.37
15.002.0627-0 | 1959.05
15.002.0627-A | 1891.56
15.002.0628-0 | 2147.31
15.002.0628-A | 2053.81
15.002.0629-0 | 2672.31
15.002.0629-A | 2585.53
15.002.0630-0 | 2514.69
15.002.0630-A | 2438.49
15.002.0631-0 | 2524.79
15.002.0631-A | 2413.69
15.002.0632-0 | 2953.82
15.002.0632-A | 2847.71
15.002.0633-0 | 2913.84
15.002.0633-A | 2824.59
15.002.0634-0 | 2908.76
15.002.0634-A | 2779.88
15.002.0635-0 | 3260.57
15.002.0635-A | 3144.79
15.002.0636-0 | 3695.8
15.002.0636-A | 3580.9
15.002.0637-0 | 3307.85
15.002.0637-A | 3207.18
15.002.0638-0 | 3860.71
15.002.0638-A | 3687.58
15.002.0639-0 | 4229.38
15.002.0639-A | 4074.97
15.002.0640-0 | 4086.8
15.002.0640-A | 3959.07
15.002.0641-0 | 3898.74
15.002.0641-A | 3781.08
15.002.0642-0 | 4477.77
15.002.0642-A | 4337.21
15.002.0643-0 | 4089.49
15.002.0643-A | 3954.86
15.002.0644-0 | 5941.65
15.002.0644-A | 5729.29
15.002.0645-0 | 5632.73
15.002.0645-A | 5453.69
15.002.0646-0 | 5079.38
15.002.0646-A | 4927.76
15.002.0647-0 | 6380.69
15.002.0647-A | 6176
15.002.0648-0 | 5800.82
15.002.0648-A | 5615.27
15.002.0649-0 | 6740.69
15.002.0649-A | 6563.15
15.002.0650-0 | 8591.58
15.002.0650-A | 8309.92
15.002.0651-0 | 7680.05
15.002.0651-A | 7426.57
15.002.0652-0 | 9082.39
15.002.0652-A | 8837.48
15.002.0653-0 | 10060.02
15.002.0653-A | 9721.66
15.002.0654-0 | 11396.26
15.002.0654-A | 11083.96
15.002.0655-0 | 11916.31
15.002.0655-A | 11510.03
15.002.0656-0 | 13621.36
15.002.0656-A | 13241.64
15.002.0657-0 | 15846.23
15.002.0657-A | 15399.12
15.002.0658-0 | 18071.14
15.002.0658-A | 17556.63
15.002.0659-0 | 20296.01
15.002.0659-A | 19714.1
15.002.0660-0 | 22520.88
15.002.0660-A | 21871.58
15.002.0661-0 | 24745.75
15.002.0661-A | 24029.06
15.002.0662-0 | 1084.14
15.002.0662-A | 1043.73
15.002.0663-0 | 1820.29
15.002.0663-A | 1762.47
15.002.0664-0 | 2788.88
15.002.0664-A | 2712.45
15.002.0665-0 | 3495.85
15.002.0665-A | 3395.18
15.002.0666-0 | 6601.69
15.002.0666-A | 6469.07
15.002.0668-0 | 727.92
15.002.0668-A | 696.34
15.002.0669-0 | 923.14
15.002.0669-A | 882.73
15.002.0670-0 | 1119.63
15.002.0670-A | 1070.36
15.002.0671-0 | 1548.29
15.002.0671-A | 1490.47
15.002.0672-0 | 1513.34
15.002.0672-A | 1446.37
15.002.0673-0 | 1855.05
15.002.0673-A | 1787.56
15.002.0674-0 | 2090.31
15.002.0674-A | 1996.81
15.002.0675-0 | 2469.31
15.002.0675-A | 2382.53
15.002.0676-0 | 2364.69
15.002.0676-A | 2288.49
15.002.0677-0 | 2528.05
15.002.0677-A | 2416.86
15.002.0678-0 | 2849.82
15.002.0678-A | 2743.71
15.002.0679-0 | 2763.84
15.002.0679-A | 2674.59
15.002.0680-0 | 2908.76
15.002.0680-A | 2779.88
15.002.0681-0 | 3157.57
15.002.0681-A | 3041.79
15.002.0682-0 | 3545.8
15.002.0682-A | 3430.9
15.002.0683-0 | 3076.85
15.002.0683-A | 2976.18
15.002.0684-0 | 3860.71
15.002.0684-A | 3687.58
15.002.0685-0 | 4125.38
15.002.0685-A | 3970.97
15.002.0686-0 | 3935.8
15.002.0686-A | 3808.07
15.002.0687-0 | 3667.74
15.002.0687-A | 3550.08
15.002.0688-0 | 4327.77
15.002.0688-A | 4187.21
15.002.0689-0 | 4258.49
15.002.0689-A | 4123.86
15.002.0690-0 | 5638.65
15.002.0690-A | 5426.29
15.002.0691-0 | 5449.73
15.002.0691-A | 5270.69
15.002.0692-0 | 4848.38
15.002.0692-A | 4696.76
15.002.0693-0 | 6197.69
15.002.0693-A | 5993
15.002.0694-0 | 5569.82
15.002.0694-A | 5384.27
15.002.0695-0 | 6509.69
15.002.0695-A | 6332.15
15.002.0696-0 | 8441.58
15.002.0696-A | 8159.92
15.002.0697-0 | 7449.05
15.002.0697-A | 7195.57
15.002.0698-0 | 8587.39
15.002.0698-A | 8342.48
15.002.0699-0 | 9851.02
15.002.0699-A | 9512.66
15.002.0700-0 | 11076.26
15.002.0700-A | 10763.96
15.002.0701-0 | 12122.31
15.002.0701-A | 11716.03
15.002.0702-0 | 13025.36
15.002.0702-A | 12645.64
15.002.0703-0 | 15244.23
15.002.0703-A | 14797.12
15.002.0704-0 | 17463.14
15.002.0704-A | 16948.63
15.002.0705-0 | 19682.01
15.002.0705-A | 19100.1
15.002.0706-0 | 21900.88
15.002.0706-A | 21251.58
15.002.0707-0 | 24119.75
15.002.0707-A | 23403.06
15.003.0023-0 | 57.45
15.003.0023-A | 54.85
15.003.0024-0 | 65.88
15.003.0024-A | 62.11
15.003.0025-1 | 90.5
15.003.0025-B | 85.65
15.003.0026-1 | 123.4
15.003.0026-B | 117.47
15.003.0027-1 | 153.69
15.003.0027-B | 146.88
15.003.0028-0 | 198.89
15.003.0028-A | 191.65
15.003.0066-0 | 1150.48
15.003.0066-A | 1101.72
15.003.0068-0 | 1492.98
15.003.0068-A | 1421.84
15.003.0069-0 | 527.47
15.003.0069-A | 511.22
15.003.0073-0 | 935.59
15.003.0073-A | 881.14
15.003.0175-0 | 29.33
15.003.0175-A | 29.06
15.003.0176-0 | 12.3
15.003.0176-A | 12.03
15.003.0177-0 | 23.18
15.003.0177-A | 21.1
15.003.0178-0 | 33.98
15.003.0178-A | 30.82
15.003.0179-0 | 22.26
15.003.0179-A | 21.99
15.003.0180-0 | 44.41
15.003.0180-A | 41.01
15.003.0181-0 | 19
15.003.0181-A | 19
15.003.0185-0 | 18.17
15.003.0185-A | 17.9
15.003.0186-0 | 143.24
15.003.0186-A | 142.81
15.003.0190-0 | 286
15.003.0190-A | 277.88
15.003.0192-0 | 155.37
15.003.0192-A | 147.25
15.003.0193-0 | 139.75
15.003.0193-A | 131.9
15.003.0194-0 | 121.26
15.003.0194-A | 113.41
15.003.0200-0 | 8.63
15.003.0200-A | 8.03
15.003.0202-0 | 12.76
15.003.0202-A | 12.06
15.003.0204-0 | 16.7
15.003.0204-A | 15.83
15.003.0206-0 | 18.37
15.003.0206-A | 17.4
15.003.0208-0 | 23.99
15.003.0208-A | 22.91
15.003.0210-0 | 29.28
15.003.0210-A | 27.98
15.003.0212-0 | 39.96
15.003.0212-A | 38.34
15.003.0214-0 | 56.91
15.003.0214-A | 55.12
15.003.0216-0 | 63.57
15.003.0216-A | 61.4
15.003.0350-0 | 15.39
15.003.0350-A | 14.06
15.003.0351-0 | 24.18
15.003.0351-A | 22.1
15.003.0352-0 | 26.38
15.003.0352-A | 24.11
15.003.0353-0 | 39.58
15.003.0353-A | 36.16
15.003.0354-1 | 43.97
15.003.0354-B | 40.18
15.003.0355-0 | 65.96
15.003.0355-A | 60.28
15.003.0356-1 | 53.21
15.003.0356-B | 48.61
15.003.0357-0 | 79.82
15.003.0357-A | 72.91
15.003.0358-1 | 75.79
15.003.0358-B | 70.37
15.003.0359-0 | 125.06
15.003.0359-A | 116.12
15.003.0360-0 | 78.24
15.003.0360-A | 68.81
15.003.0361-0 | 113.56
15.003.0361-A | 99.42
15.003.0365-0 | 30.95
15.003.0365-A | 27.81
15.003.0370-0 | 12.21
15.003.0370-A | 11.13
15.003.0371-0 | 12.69
15.003.0371-A | 11.6
15.003.0372-0 | 12.88
15.003.0372-A | 11.79
15.003.0373-0 | 14.2
15.003.0373-A | 13.12
15.003.0375-0 | 56.94
15.003.0375-A | 50.66
15.003.0377-0 | 47.16
15.003.0377-A | 40.88
15.003.0379-0 | 23.62
15.003.0379-A | 20.48
15.003.0380-0 | 33.28
15.003.0380-A | 30.13
15.003.0381-0 | 27.61
15.003.0381-A | 24.47
15.003.0390-0 | 7.78
15.003.0390-A | 7.02
15.003.0391-0 | 7.72
15.003.0391-A | 6.96
15.003.0392-0 | 8.32
15.003.0392-A | 7.56
15.003.0393-0 | 9.13
15.003.0393-A | 8.32
15.003.0394-0 | 9.01
15.003.0394-A | 8.2
15.003.0395-0 | 9.64
15.003.0395-A | 8.76
15.003.0396-0 | 10
15.003.0396-A | 9.12
15.003.0397-0 | 10.81
15.003.0397-A | 9.86
15.003.0398-0 | 11.65
15.003.0398-A | 10.7
15.003.0400-0 | 227.99
15.003.0400-A | 206.32
15.003.0405-0 | 48.03
15.003.0405-A | 42.61
15.003.0410-0 | 147.6
15.003.0410-A | 136.77
15.003.0415-0 | 157.09
15.003.0415-A | 136.12
15.003.0420-0 | 25.51
15.003.0420-A | 22.23
15.003.0421-0 | 34.01
15.003.0421-A | 29.65
15.003.0500-0 | 36.8
15.003.0500-A | 35.85
15.003.0505-0 | 53.13
15.003.0505-A | 52.18
15.003.0510-0 | 32.1
15.003.0510-A | 31.15
15.003.0515-0 | 32.1
15.003.0515-A | 31.15
15.003.0520-0 | 50.72
15.003.0520-A | 49.76
15.003.0525-0 | 65.3
15.003.0525-A | 64.16
15.003.0530-0 | 72.23
15.003.0530-A | 70.93
15.003.0535-0 | 93.08
15.003.0535-A | 91.61
15.003.0540-0 | 127.91
15.003.0540-A | 126.24
15.003.0545-0 | 163.21
15.003.0545-A | 161.22
15.003.0550-0 | 203.5
15.003.0550-A | 201.26
15.003.0552-0 | 222.53
15.003.0552-A | 220.14
15.003.0555-0 | 269.56
15.003.0555-A | 266.74
15.003.0560-0 | 525.93
15.003.0560-A | 522.85
15.003.0565-0 | 580.5
15.003.0565-A | 577.15
15.003.0600-0 | 143.79
15.003.0600-A | 132.96
15.003.0650-0 | 136.48
15.003.0650-A | 125.64
15.004.0010-0 | 710.61
15.004.0010-A | 677.32
15.004.0011-0 | 999.39
15.004.0011-A | 958.12
15.004.0012-0 | 1967.03
15.004.0012-A | 1893.6
15.004.0013-0 | 2926.76
15.004.0013-A | 2842.85
15.004.0014-0 | 4438.03
15.004.0014-A | 4337.47
15.004.0023-0 | 22.38
15.004.0023-A | 20.3
15.004.0024-0 | 30.01
15.004.0024-A | 27.66
15.004.0025-0 | 36.06
15.004.0025-A | 33.44
15.004.0026-0 | 38.75
15.004.0026-A | 35.86
15.004.0027-0 | 56.97
15.004.0027-A | 53.69
15.004.0028-0 | 81.8
15.004.0028-A | 78.14
15.004.0045-0 | 253.18
15.004.0045-A | 228.8
15.004.0046-0 | 463.96
15.004.0046-A | 427.01
15.004.0050-0 | 194.27
15.004.0050-A | 176.94
15.004.0051-0 | 182.85
15.004.0051-A | 165.52
15.004.0053-0 | 368.07
15.004.0053-A | 333.4
15.004.0055-0 | 315.34
15.004.0055-A | 280.24
15.004.0058-0 | 310.89
15.004.0058-A | 275.79
15.004.0059-0 | 163.83
15.004.0059-A | 144.86
15.004.0060-1 | 294.13
15.004.0060-B | 269.75
15.004.0061-0 | 396.34
15.004.0061-A | 366.55
15.004.0062-0 | 382.81
15.004.0062-A | 353.02
15.004.0063-0 | 192.51
15.004.0063-A | 172.1
15.004.0064-0 | 245.83
15.004.0064-A | 220.31
15.004.0065-0 | 162
15.004.0065-A | 143.04
15.004.0067-0 | 188.48
15.004.0067-A | 168.22
15.004.0070-0 | 269.73
15.004.0070-A | 243.07
15.004.0074-0 | 390.92
15.004.0074-A | 355.73
15.004.0075-0 | 185.84
15.004.0075-A | 165.58
15.004.0076-0 | 41.01
15.004.0076-A | 39.13
15.004.0080-0 | 218.62
15.004.0080-A | 192.94
15.004.0085-0 | 236.24
15.004.0085-A | 215.98
15.004.0086-0 | 20.35
15.004.0086-A | 18.78
15.004.0090-0 | 164.83
15.004.0090-A | 145.87
15.004.0102-1 | 402.41
15.004.0102-B | 364.6
15.004.0103-0 | 341.46
15.004.0103-A | 306.35
15.004.0104-0 | 354.16
15.004.0104-A | 319.05
15.004.0105-0 | 382.11
15.004.0105-A | 347.01
15.004.0108-0 | 333.86
15.004.0108-A | 301.47
15.004.0110-0 | 323.24
15.004.0110-A | 290.85
15.004.0125-0 | 351.44
15.004.0125-A | 317.43
15.004.0126-0 | 317.02
15.004.0126-A | 284.63
15.004.0127-0 | 306.4
15.004.0127-A | 274.01
15.004.0130-0 | 339.27
15.004.0130-A | 306.87
15.004.0131-0 | 296.72
15.004.0131-A | 267.04
15.004.0133-0 | 286.1
15.004.0133-A | 256.42
15.004.0150-0 | 264.46
15.004.0150-A | 237.8
15.004.0151-0 | 228.64
15.004.0151-A | 206.97
15.004.0160-0 | 163.47
15.004.0160-A | 146.53
15.004.0161-0 | 209.16
15.004.0161-A | 187.51
15.004.0170-0 | 60.36
15.004.0170-A | 55.16
15.004.0175-1 | 242.23
15.004.0175-B | 231.39
15.004.0176-0 | 133.05
15.004.0176-A | 122.22
15.004.0180-0 | 154.13
15.004.0180-A | 148.71
15.004.0181-0 | 80.68
15.004.0181-A | 75.26
15.004.0190-0 | 50.84
15.004.0190-A | 46.5
15.004.0200-0 | 219.29
15.004.0200-A | 208.43
15.004.0202-0 | 112.15
15.004.0202-A | 103.6
15.004.0204-0 | 70.07
15.004.0204-A | 65.29
15.004.0210-0 | 33.29
15.004.0210-A | 31.12
15.004.0212-0 | 27.89
15.004.0212-A | 26.26
15.004.0220-0 | 254.97
15.004.0220-A | 244.12
15.004.0222-0 | 140.81
15.004.0222-A | 131.04
15.004.0224-0 | 79.17
15.004.0224-A | 74.39
15.004.0250-0 | 315.42
15.004.0250-A | 291.47
15.004.0251-0 | 411.28
15.004.0251-A | 376.49
15.004.0255-0 | 359.25
15.004.0255-A | 332.16
15.004.0300-0 | 6.18
15.004.0300-A | 6.18
15.004.0305-0 | 3.04
15.004.0305-A | 3.04
15.004.0310-0 | 16.55
15.004.0310-A | 16.55
15.004.0315-0 | 2.78
15.004.0315-A | 2.78
15.004.0320-0 | 13.66
15.004.0320-A | 13.66
15.004.0325-0 | 40.17
15.004.0325-A | 40.17
15.004.0330-0 | 19.1
15.004.0330-A | 19.1
15.004.0335-0 | 14.94
15.004.0335-A | 14.94
15.004.0500-0 | 120.1
15.004.0500-A | 116.06
15.004.0505-0 | 166.36
15.004.0505-A | 161.67
15.004.0600-0 | 105.86
15.004.0600-A | 105.59
15.004.0620-0 | 165.44
15.004.0620-A | 165.17
15.004.0640-0 | 30.02
15.004.0640-A | 29.75
15.004.0700-0 | 3.99
15.004.0700-A | 3.52
15.004.0705-0 | 5.18
15.004.0705-A | 4.56
15.004.0710-0 | 7.8
15.004.0710-A | 6.86
15.004.0715-0 | 10.23
15.004.0715-A | 8.98
15.004.0720-0 | 19.68
15.004.0720-A | 17.17
15.005.0010-0 | 392.18
15.005.0010-A | 375.93
15.005.0020-0 | 612.64
15.005.0020-A | 585.55
15.005.0030-0 | 322.33
15.005.0030-A | 300.66
15.005.0040-1 | 391.52
15.005.0040-B | 377.98
15.005.0050-0 | 443.47
15.005.0050-A | 428.57
15.005.0060-0 | 391.54
15.005.0060-A | 367.94
15.005.0070-0 | 400.05
15.005.0070-A | 385.36
15.005.0100-0 | 100.2
15.005.0100-A | 95.04
15.005.0110-0 | 139.17
15.005.0110-A | 133.63
15.005.0120-0 | 179.36
15.005.0120-A | 173.43
15.005.0130-0 | 244.15
15.005.0130-A | 237.34
15.005.0140-0 | 342.46
15.005.0140-A | 335.22
15.005.0200-0 | 649.02
15.005.0200-A | 620.04
15.005.0201-0 | 736.37
15.005.0201-A | 707.38
15.005.0202-0 | 1412.91
15.005.0202-A | 1360.74
15.005.0203-0 | 2475.94
15.005.0203-A | 2415.64
15.005.0204-0 | 1553.32
15.005.0204-A | 1501.14
15.005.0205-0 | 2751.06
15.005.0205-A | 2690.77
15.005.0206-0 | 2806.88
15.005.0206-A | 2721.61
15.005.0207-0 | 2915.22
15.005.0207-A | 2829.95
15.005.0208-0 | 3904.71
15.005.0208-A | 3808.83
15.005.0209-0 | 4035.14
15.005.0209-A | 3939.26
15.005.0253-0 | 54.41
15.005.0253-A | 51.27
15.005.0255-0 | 206.36
15.005.0255-A | 195.5
15.005.0260-0 | 288.66
15.005.0260-A | 277.8
15.005.0275-0 | 49.29
15.005.0275-A | 46.14
15.005.0278-0 | 34.06
15.005.0278-A | 31.54
15.005.0280-0 | 51.77
15.005.0280-A | 48.63
15.006.0010-0 | 949.71
15.006.0010-A | 943.2
15.006.0012-0 | 941.59
15.006.0012-A | 936.17
15.006.0015-0 | 219.7
15.006.0015-A | 219.08
15.006.0016-0 | 438.24
15.006.0016-A | 437.14
15.006.0035-0 | 6781.05
15.006.0035-A | 6733.16
15.006.0040-0 | 950.09
15.006.0040-A | 902.19
15.006.0045-0 | 1339.56
15.006.0045-A | 1269.02
15.007.0204-0 | 119.39
15.007.0204-A | 117.87
15.007.0206-0 | 96.57
15.007.0206-A | 95.22
15.007.0208-0 | 84.9
15.007.0208-A | 83.38
15.007.0209-0 | 58.45
15.007.0209-A | 57.1
15.007.0210-0 | 1501.91
15.007.0210-A | 1446
15.007.0214-0 | 24.14
15.007.0214-A | 21.97
15.007.0216-0 | 32.55
15.007.0216-A | 29.84
15.007.0218-0 | 14.33
15.007.0218-A | 12.71
15.007.0250-0 | 63845.36
15.007.0250-A | 63823.69
15.007.0280-0 | 1502.81
15.007.0280-A | 1497.39
15.007.0285-0 | 937.64
15.007.0285-A | 932.22
15.007.0290-0 | 3058.49
15.007.0290-A | 3053.07
15.007.0295-0 | 1866.63
15.007.0295-A | 1861.21
15.007.0334-0 | 198
15.007.0334-A | 198
15.007.0338-0 | 280.18
15.007.0338-A | 269.34
15.007.0340-0 | 97.48
15.007.0340-A | 95.59
15.007.0345-0 | 34.8
15.007.0345-A | 33.72
15.007.0347-0 | 109.84
15.007.0347-A | 107.13
15.007.0350-0 | 1178.73
15.007.0350-A | 1135.39
15.007.0351-0 | 479.75
15.007.0351-A | 447.24
15.007.0357-0 | 267.35
15.007.0357-A | 261.93
15.007.0359-0 | 563.9
15.007.0359-A | 520.56
15.007.0400-0 | 106.91
15.007.0400-A | 97.16
15.007.0405-0 | 122.37
15.007.0405-A | 112.62
15.007.0410-0 | 167.13
15.007.0410-A | 154.94
15.007.0415-0 | 444.96
15.007.0415-A | 430.34
15.007.0420-0 | 477.46
15.007.0420-A | 464.7
15.007.0425-0 | 674
15.007.0425-A | 649.62
15.007.0430-0 | 726.53
15.007.0430-A | 702.15
15.007.0435-0 | 1133.82
15.007.0435-A | 1109.44
15.007.0440-0 | 1355.74
15.007.0440-A | 1331.36
15.007.0495-0 | 115.03
15.007.0495-A | 104.19
15.007.0498-0 | 130.49
15.007.0498-A | 119.65
15.007.0501-0 | 177.28
15.007.0501-A | 163.73
15.007.0504-0 | 467.54
15.007.0504-A | 451.29
15.007.0507-0 | 539.23
15.007.0507-A | 520.27
15.007.0511-0 | 709.78
15.007.0511-A | 682.69
15.007.0514-0 | 846.6
15.007.0514-A | 814.09
15.007.0517-0 | 1215.7
15.007.0517-A | 1180.49
15.007.0518-0 | 1433
15.007.0518-A | 1397.79
15.007.0520-0 | 81.48
15.007.0520-A | 80.74
15.007.0521-0 | 83.29
15.007.0521-A | 82.55
15.007.0522-0 | 90.16
15.007.0522-A | 89.42
15.007.0523-0 | 181.38
15.007.0523-A | 180.64
15.007.0524-0 | 91.69
15.007.0524-A | 90.81
15.007.0525-0 | 91.69
15.007.0525-A | 90.81
15.007.0526-0 | 141.01
15.007.0526-A | 140.13
15.007.0527-0 | 188.03
15.007.0527-A | 187.15
15.007.0528-0 | 359.93
15.007.0528-A | 359.05
15.007.0529-0 | 1450.84
15.007.0529-A | 1449.96
15.007.0530-0 | 30.68
15.007.0530-A | 29.6
15.007.0531-0 | 34.72
15.007.0531-A | 33.64
15.007.0532-0 | 34.12
15.007.0532-A | 33.04
15.007.0533-0 | 41.85
15.007.0533-A | 40.77
15.007.0534-0 | 41.85
15.007.0534-A | 40.77
15.007.0545-0 | 34.17
15.007.0545-A | 33.49
15.007.0547-0 | 80.4
15.007.0547-A | 79.72
15.007.0550-0 | 6.73
15.007.0550-A | 6.26
15.007.0552-0 | 10.12
15.007.0552-A | 9.65
15.007.0554-0 | 72.49
15.007.0554-A | 70.92
15.007.0556-0 | 137.66
15.007.0556-A | 136.09
15.007.0558-0 | 390.04
15.007.0558-A | 388.47
15.007.0560-0 | 517.76
15.007.0560-A | 516.19
15.007.0566-0 | 28.77
15.007.0566-A | 27.2
15.007.0567-0 | 52.78
15.007.0567-A | 51.21
15.007.0568-0 | 52.78
15.007.0568-A | 51.21
15.007.0569-0 | 81.73
15.007.0569-A | 80.16
15.007.0570-0 | 13.55
15.007.0570-A | 12.87
15.007.0572-0 | 15.03
15.007.0572-A | 14.35
15.007.0573-0 | 18.26
15.007.0573-A | 17.58
15.007.0574-0 | 42.16
15.007.0574-A | 41.48
15.007.0575-0 | 40.13
15.007.0575-A | 39.39
15.007.0576-0 | 41.23
15.007.0576-A | 40.48
15.007.0577-0 | 52.97
15.007.0577-A | 52.22
15.007.0578-0 | 107.57
15.007.0578-A | 106.82
15.007.0600-0 | 57.33
15.007.0600-A | 56.52
15.007.0601-0 | 70.38
15.007.0601-A | 69.57
15.007.0602-0 | 78.04
15.007.0602-A | 77.22
15.007.0605-0 | 103.35
15.007.0605-A | 102.54
15.007.0608-0 | 277.16
15.007.0608-A | 276.35
15.007.0609-0 | 333.52
15.007.0609-A | 332.71
15.007.0610-0 | 592.52
15.007.0610-A | 591.71
15.007.0611-0 | 801.2
15.007.0611-A | 800.39
15.007.0615-0 | 1682.13
15.007.0615-A | 1681.32
15.007.0616-0 | 1877.09
15.007.0616-A | 1876.28
15.007.0617-0 | 3265.4
15.007.0617-A | 3264.59
15.007.0640-0 | 56.26
15.007.0640-A | 55.58
15.007.0642-0 | 70.68
15.007.0642-A | 70
15.007.0643-0 | 166.59
15.007.0643-A | 165.91
15.007.0645-0 | 56.26
15.007.0645-A | 55.58
15.007.0646-0 | 70.68
15.007.0646-A | 70
15.007.0647-0 | 178.31
15.007.0647-A | 177.63
15.007.0680-0 | 380.07
15.007.0680-A | 377.9
15.007.0682-0 | 477.11
15.007.0682-A | 474.94
15.007.0684-0 | 880.4
15.007.0684-A | 878.23
15.007.0686-0 | 1802.23
15.007.0686-A | 1800.06
15.007.0688-0 | 2396.23
15.007.0688-A | 2394.06
15.007.0689-0 | 3326.23
15.007.0689-A | 3324.06
15.007.0696-0 | 236.92
15.007.0696-A | 231.5
15.007.0697-0 | 254.23
15.007.0697-A | 248.81
15.007.0699-0 | 373.42
15.007.0699-A | 368
15.007.0705-0 | 110.75
15.007.0705-A | 99.91
15.007.0710-0 | 123.34
15.007.0710-A | 115.22
15.007.0711-0 | 180.05
15.007.0711-A | 170.3
15.007.0712-0 | 195.68
15.007.0712-A | 184.84
15.008.0010-0 | 2.16
15.008.0010-A | 2
15.008.0015-0 | 2.91
15.008.0015-A | 2.69
15.008.0020-0 | 4
15.008.0020-A | 3.73
15.008.0025-0 | 5.72
15.008.0025-A | 5.39
15.008.0030-0 | 7.61
15.008.0030-A | 7.23
15.008.0035-0 | 11.18
15.008.0035-A | 10.75
15.008.0080-0 | 2.72
15.008.0080-A | 2.5
15.008.0085-0 | 3.74
15.008.0085-A | 3.47
15.008.0090-0 | 5.27
15.008.0090-A | 4.93
15.008.0095-0 | 6.97
15.008.0095-A | 6.59
15.008.0100-0 | 10.22
15.008.0100-A | 9.79
15.008.0105-0 | 14.57
15.008.0105-A | 14.08
15.008.0110-0 | 21.29
15.008.0110-A | 20.75
15.008.0112-0 | 30.04
15.008.0112-A | 29.23
15.008.0115-0 | 43.2
15.008.0115-A | 42.12
15.008.0120-0 | 60.57
15.008.0120-A | 59.22
15.008.0125-0 | 77.47
15.008.0125-A | 75.84
15.008.0130-0 | 97.84
15.008.0130-A | 95.94
15.008.0135-0 | 118.43
15.008.0135-A | 116.27
15.008.0140-0 | 143.26
15.008.0140-A | 140.82
15.008.0145-0 | 185.39
15.008.0145-A | 182.68
15.008.0150-0 | 187.96
15.008.0150-A | 184.98
15.008.0155-0 | 5.84
15.008.0155-A | 5.57
15.008.0157-0 | 7.54
15.008.0157-A | 7.27
15.008.0159-0 | 10.79
15.008.0159-A | 10.46
15.008.0161-0 | 12.76
15.008.0161-A | 12.43
15.008.0163-0 | 20.23
15.008.0163-A | 19.85
15.008.0165-0 | 29.5
15.008.0165-A | 29.12
15.008.0167-0 | 47.05
15.008.0167-A | 46.61
15.008.0169-0 | 65.72
15.008.0169-A | 65.29
15.008.0171-0 | 3.13
15.008.0171-A | 2.91
15.008.0173-0 | 4.28
15.008.0173-A | 4.01
15.008.0175-0 | 5.79
15.008.0175-A | 5.47
15.008.0177-0 | 7.57
15.008.0177-A | 7.19
15.008.0179-0 | 11.04
15.008.0179-A | 10.61
15.008.0181-0 | 15.68
15.008.0181-A | 15.19
15.008.0183-0 | 22.66
15.008.0183-A | 22.12
15.008.0185-0 | 31.34
15.008.0185-A | 30.53
15.008.0187-0 | 43.26
15.008.0187-A | 42.18
15.008.0189-0 | 59.94
15.008.0189-A | 58.58
15.008.0191-0 | 77.46
15.008.0191-A | 75.83
15.008.0193-0 | 100.63
15.008.0193-A | 98.74
15.008.0194-0 | 122.55
15.008.0194-A | 120.39
15.008.0197-0 | 144.54
15.008.0197-A | 142.1
15.008.0199-0 | 190.8
15.008.0199-A | 188.09
15.008.0200-0 | 3.07
15.008.0200-A | 2.85
15.008.0205-0 | 4.21
15.008.0205-A | 3.94
15.008.0210-0 | 5.64
15.008.0210-A | 5.31
15.008.0215-0 | 7.39
15.008.0215-A | 7.01
15.008.0220-0 | 10.74
15.008.0220-A | 10.31
15.008.0225-0 | 15.26
15.008.0225-A | 14.77
15.008.0230-0 | 22.1
15.008.0230-A | 21.55
15.008.0232-0 | 30.78
15.008.0232-A | 29.97
15.008.0235-0 | 42.4
15.008.0235-A | 41.32
15.008.0240-0 | 59.22
15.008.0240-A | 57.86
15.008.0245-0 | 76.41
15.008.0245-A | 74.78
15.008.0250-0 | 100.3
15.008.0250-A | 98.41
15.008.0255-0 | 117.91
15.008.0255-A | 115.74
15.008.0260-0 | 140.5
15.008.0260-A | 138.06
15.008.0265-0 | 186.01
15.008.0265-A | 183.3
15.008.0270-0 | 224.93
15.008.0270-A | 221.95
15.008.0300-0 | 4.58
15.008.0300-A | 4.31
15.008.0301-0 | 6.43
15.008.0301-A | 6.1
15.008.0302-0 | 9.97
15.008.0302-A | 9.48
15.008.0320-0 | 3.62
15.008.0320-A | 3.35
15.008.0321-0 | 4.99
15.008.0321-A | 4.72
15.008.0391-0 | 43.97
15.008.0391-A | 43.43
15.008.0392-0 | 55.8
15.008.0392-A | 54.99
15.008.0393-0 | 71.27
15.008.0393-A | 70.18
15.008.0394-0 | 95.02
15.008.0394-A | 93.67
15.009.0010-0 | 26.47
15.009.0010-A | 25.1
15.009.0015-0 | 32.68
15.009.0015-A | 31.04
15.009.0020-0 | 38.88
15.009.0020-A | 37.24
15.009.0025-0 | 45.75
15.009.0025-A | 44.11
15.009.0100-0 | 1.02
15.009.0100-A | 0.97
15.009.0105-0 | 1.44
15.009.0105-A | 1.39
15.009.0110-0 | 2.18
15.009.0110-A | 2.13
15.009.0115-0 | 3.31
15.009.0115-A | 3.24
15.009.0120-0 | 5.06
15.009.0120-A | 4.95
15.009.0125-0 | 7.86
15.009.0125-A | 7.72
15.009.0130-0 | 12.6
15.009.0130-A | 12.39
15.009.0135-0 | 20.44
15.009.0135-A | 20
15.009.0140-0 | 27.31
15.009.0140-A | 26.88
15.009.0143-0 | 38.55
15.009.0143-A | 38.01
15.009.0150-0 | 50.87
15.009.0150-A | 50.27
15.009.0155-0 | 69.37
15.009.0155-A | 68.72
15.010.0010-0 | 1.38
15.010.0010-A | 1.24
15.010.0012-0 | 2.51
15.010.0012-A | 2.29
15.010.0030-0 | 9.47
15.010.0030-A | 9.15
15.010.0031-0 | 13.49
15.010.0031-A | 13.11
15.010.0032-0 | 24.31
15.010.0032-A | 23.88
15.010.0035-0 | 49.03
15.010.0035-A | 47.41
15.010.0036-0 | 89.13
15.010.0036-A | 85.88
15.010.0040-0 | 7.85
15.010.0040-A | 7.53
15.010.0041-0 | 12.43
15.010.0041-A | 12.05
15.010.0042-0 | 20.67
15.010.0042-A | 20.24
15.010.0043-0 | 36.24
15.010.0043-A | 35.7
15.010.0045-0 | 56.92
15.010.0045-A | 56.16
15.010.0046-0 | 80.11
15.010.0046-A | 79.03
15.010.0047-0 | 166.58
15.010.0047-A | 156.83
15.010.0048-0 | 221.77
15.010.0048-A | 208.76
15.010.0060-0 | 3.25
15.010.0060-A | 3.14
15.010.0061-0 | 4.58
15.010.0061-A | 4.42
15.010.0062-0 | 6.13
15.010.0062-A | 5.86
15.010.0063-0 | 8.85
15.010.0063-A | 8.58
15.010.0064-0 | 4.14
15.010.0064-A | 4.03
15.010.0065-0 | 6.37
15.010.0065-A | 6.21
15.010.0066-0 | 8.29
15.010.0066-A | 8.02
15.010.0067-0 | 9.25
15.010.0067-A | 8.98
15.010.0070-0 | 1.62
15.010.0070-A | 1.51
15.010.0071-0 | 2.93
15.010.0071-A | 2.77
15.010.0072-0 | 4.28
15.010.0072-A | 4.01
15.010.0073-0 | 5.55
15.010.0073-A | 5.28
15.010.0100-0 | 73.83
15.010.0100-A | 64.08
15.010.0110-0 | 122.98
15.010.0110-A | 106.73
15.011.0009-0 | 1865.93
15.011.0009-A | 1749.4
15.011.0012-0 | 2050.89
15.011.0012-A | 1921.1
15.011.0014-0 | 2936.23
15.011.0014-A | 2756.6
15.011.0017-0 | 5535.52
15.011.0017-A | 5317.1
15.011.0021-0 | 1135.73
15.011.0021-A | 1034.18
15.011.0024-0 | 1421.42
15.011.0024-A | 1292.78
15.011.0027-0 | 1509.77
15.011.0027-A | 1370.31
15.011.0030-0 | 3245.1
15.011.0030-A | 3025.35
15.011.0070-0 | 17967.22
15.011.0070-A | 17641.11
15.011.0071-0 | 20410.13
15.011.0071-A | 20084.02
15.011.0072-0 | 23615.29
15.011.0072-A | 23289.18
15.011.0073-0 | 29598.64
15.011.0073-A | 29272.53
15.011.0074-0 | 32071.85
15.011.0074-A | 31745.74
15.011.0075-0 | 29196.99
15.011.0075-A | 28657.05
15.011.0076-0 | 34229.03
15.011.0076-A | 33689.09
15.011.0077-0 | 37108.16
15.011.0077-A | 36568.22
15.011.0078-0 | 47592.24
15.011.0078-A | 47052.29
15.011.0079-0 | 52139.11
15.011.0079-A | 51603.3
15.011.0081-0 | 2856.67
15.011.0081-A | 2724.9
15.011.0084-0 | 3120.86
15.011.0084-A | 2971.55
15.011.0087-0 | 3205.14
15.011.0087-A | 3044.99
15.011.0093-0 | 4619.38
15.011.0093-A | 4381.97
15.011.0130-0 | 19354.41
15.011.0130-A | 18762.17
15.011.0132-0 | 21755.37
15.011.0132-A | 21163.12
15.011.0134-0 | 27198.84
15.011.0134-A | 26606.59
15.011.0136-0 | 29062.87
15.011.0136-A | 28464.92
15.011.0138-0 | 33206.86
15.011.0138-A | 32608.91
15.011.0150-0 | 15075.01
15.011.0150-A | 14690.91
15.011.0152-0 | 16202.81
15.011.0152-A | 15818.71
15.011.0154-0 | 18292.99
15.011.0154-A | 17908.88
15.011.0156-0 | 20838.58
15.011.0156-A | 20451.12
15.011.0158-0 | 23959.89
15.011.0158-A | 23572.43
15.011.0160-0 | 45944.16
15.011.0160-A | 45339.19
15.011.0162-0 | 32231.67
15.011.0162-A | 31837.2
15.012.0060-0 | 23.15
15.012.0060-A | 22.1
15.014.0005-0 | 114.24
15.014.0005-A | 106.03
15.014.0010-0 | 140.17
15.014.0010-A | 131.76
15.014.0015-0 | 164.75
15.014.0015-A | 156.13
15.014.0020-0 | 218.85
15.014.0020-A | 210.01
15.014.0025-0 | 265.07
15.014.0025-A | 256
15.014.0030-0 | 335.42
15.014.0030-A | 326.12
15.014.0035-0 | 376.98
15.014.0035-A | 367.45
15.014.0100-0 | 2395.99
15.014.0100-A | 2282.92
15.014.0105-0 | 2781.65
15.014.0105-A | 2630.89
15.014.0115-0 | 2884.88
15.014.0115-A | 2734.13
15.014.0120-0 | 3270.47
15.014.0120-A | 3082.05
15.014.0130-0 | 3373.71
15.014.0130-A | 3185.28
15.014.0140-0 | 3862.69
15.014.0140-A | 3636.57
15.014.0145-0 | 4069.5
15.014.0145-A | 3843.34
15.015.0020-0 | 331.07
15.015.0020-A | 295.02
15.015.0021-0 | 263.59
15.015.0021-A | 237.36
15.015.0022-0 | 446.2
15.015.0022-A | 417.27
15.015.0025-0 | 254.57
15.015.0025-A | 227.4
15.015.0026-0 | 229.42
15.015.0026-A | 207.04
15.015.0027-0 | 395.3
15.015.0027-A | 372.92
15.015.0035-0 | 633.64
15.015.0035-A | 568.78
15.015.0036-0 | 465.74
15.015.0036-A | 425.43
15.015.0037-0 | 670.14
15.015.0037-A | 627.67
15.015.0040-0 | 485.27
15.015.0040-A | 436.92
15.015.0041-0 | 423.19
15.015.0041-A | 386.81
15.015.0042-0 | 654.97
15.015.0042-A | 616.34
15.015.0050-0 | 810.88
15.015.0050-A | 729.25
15.015.0051-0 | 609.51
15.015.0051-A | 557.33
15.015.0052-0 | 943.62
15.015.0052-A | 888.74
15.015.0055-0 | 629.28
15.015.0055-A | 567.92
15.015.0056-0 | 554.89
15.015.0056-A | 507.9
15.015.0057-0 | 920.42
15.015.0057-A | 870.95
15.015.0065-0 | 878.47
15.015.0065-A | 790.79
15.015.0066-0 | 646.48
15.015.0066-A | 593.17
15.015.0067-0 | 1106.24
15.015.0067-A | 1050.22
15.015.0070-0 | 688.24
15.015.0070-A | 621.32
15.015.0071-0 | 604.39
15.015.0071-A | 554.24
15.015.0072-0 | 1074.83
15.015.0072-A | 1021.97
15.015.0080-0 | 996.51
15.015.0080-A | 897.36
15.015.0081-0 | 733.99
15.015.0081-A | 674.13
15.015.0082-0 | 1284.7
15.015.0082-A | 1222.12
15.015.0085-0 | 773.75
15.015.0085-A | 699.08
15.015.0086-0 | 680.55
15.015.0086-A | 625.04
15.015.0087-0 | 1244.2
15.015.0087-A | 1185.98
15.015.0095-0 | 1144.79
15.015.0095-A | 1030.37
15.015.0096-0 | 848.8
15.015.0096-A | 778.57
15.015.0097-0 | 1490.45
15.015.0097-A | 1417.51
15.015.0100-0 | 893.89
15.015.0100-A | 807.07
15.015.0101-0 | 788.38
15.015.0101-A | 723.11
15.015.0102-0 | 1443.17
15.015.0102-A | 1375.2
15.015.0104-0 | 1307.13
15.015.0104-A | 1179
15.015.0105-0 | 987.33
15.015.0105-A | 906.93
15.015.0106-0 | 1860.76
15.015.0106-A | 1777.65
15.015.0107-0 | 513.73
15.015.0107-A | 456.52
15.015.0108-0 | 413.3
15.015.0108-A | 370.83
15.015.0109-0 | 790.99
15.015.0109-A | 745.8
15.015.0114-0 | 442.73
15.015.0114-A | 393.06
15.015.0117-0 | 405.79
15.015.0117-A | 363.32
15.015.0118-0 | 786.89
15.015.0118-A | 741.7
15.015.0119-0 | 676.4
15.015.0119-A | 603.95
15.015.0121-0 | 509.03
15.015.0121-A | 461.13
15.015.0122-0 | 993.17
15.015.0122-A | 942.57
15.015.0123-0 | 558.21
15.015.0123-A | 498.34
15.015.0124-0 | 496.66
15.015.0124-A | 448.76
15.015.0126-0 | 994.39
15.015.0126-A | 943.79
15.015.0127-0 | 699.07
15.015.0127-A | 629.41
15.015.0128-0 | 498.23
15.015.0128-A | 458.03
15.015.0129-0 | 1092.56
15.015.0129-A | 1049.47
15.015.0130-0 | 525.97
15.015.0130-A | 475.45
15.015.0131-0 | 452.1
15.015.0131-A | 415.97
15.015.0132-0 | 1039.65
15.015.0132-A | 1000.8
15.015.0135-0 | 804.37
15.015.0135-A | 724.38
15.015.0136-0 | 570.05
15.015.0136-A | 524.43
15.015.0137-0 | 1378.92
15.015.0137-A | 1330.59
15.015.0140-0 | 609.48
15.015.0140-A | 550.88
15.015.0141-0 | 523.31
15.015.0141-A | 481.48
15.015.0142-0 | 1204.06
15.015.0142-A | 1159.53
15.015.0150-0 | 933.95
15.015.0150-A | 840.93
15.015.0151-0 | 666.16
15.015.0151-A | 612.41
15.015.0152-0 | 1322.99
15.015.0152-A | 1266.54
15.015.0155-0 | 703.29
15.015.0155-A | 635.8
15.015.0156-0 | 604.81
15.015.0156-A | 556.48
15.015.0157-0 | 1517.61
15.015.0157-A | 1466.58
15.015.0160-0 | 1044.61
15.015.0160-A | 941.26
15.015.0161-0 | 743.34
15.015.0161-A | 684.18
15.015.0162-0 | 1874.93
15.015.0162-A | 1813.05
15.015.0171-0 | 423.25
15.015.0171-A | 374.49
15.015.0173-0 | 494.68
15.015.0173-A | 440.5
15.015.0175-0 | 575.86
15.015.0175-A | 510.85
15.015.0177-0 | 735.69
15.015.0177-A | 654.42
15.015.0179-0 | 888.84
15.015.0179-A | 796.74
15.015.0184-0 | 143.78
15.015.0184-A | 127.53
15.015.0186-0 | 164.08
15.015.0186-A | 145.12
15.015.0187-0 | 194.35
15.015.0187-A | 172.68
15.015.0188-0 | 244.91
15.015.0188-A | 217.82
15.015.0189-0 | 295.47
15.015.0189-A | 262.97
15.015.0199-0 | 346.03
15.015.0199-A | 308.11
15.015.0201-0 | 295.47
15.015.0201-A | 262.97
15.015.0202-0 | 244.91
15.015.0202-A | 217.82
15.015.0203-0 | 194.35
15.015.0203-A | 172.68
15.015.0205-0 | 211.92
15.015.0205-A | 190.25
15.015.0207-0 | 459.74
15.015.0207-A | 432.65
15.015.0208-0 | 202.72
15.015.0208-A | 197.3
15.015.0213-0 | 294.2
15.015.0213-A | 262.36
15.015.0214-0 | 227.25
15.015.0214-A | 205.23
15.015.0215-0 | 444.25
15.015.0215-A | 419.51
15.015.0220-0 | 398.27
15.015.0220-A | 357.73
15.015.0221-0 | 309
15.015.0221-A | 281.56
15.015.0222-0 | 595.42
15.015.0222-A | 565.27
15.015.0225-0 | 462.07
15.015.0225-A | 415.55
15.015.0226-0 | 350.49
15.015.0226-A | 320.34
15.015.0227-0 | 775.75
15.015.0227-A | 742.88
15.015.0250-0 | 323.44
15.015.0250-A | 290.1
15.015.0251-0 | 253.92
15.015.0251-A | 230.41
15.015.0255-0 | 325.32
15.015.0255-A | 291.98
15.015.0256-0 | 255.62
15.015.0256-A | 232.11
15.015.0257-0 | 482.74
15.015.0257-A | 456.51
15.015.0258-0 | 484.44
15.015.0258-A | 458.21
15.015.0260-0 | 255.47
15.015.0260-A | 229.87
15.015.0261-0 | 228.27
15.015.0261-A | 207.47
15.015.0265-0 | 257.35
15.015.0265-A | 231.75
15.015.0266-0 | 229.97
15.015.0266-A | 209.17
15.015.0267-0 | 426.27
15.015.0267-A | 402.76
15.015.0268-0 | 427.97
15.015.0268-A | 404.46
15.015.0270-0 | 434.2
15.015.0270-A | 390.95
15.015.0271-0 | 331.72
15.015.0271-A | 302.79
15.015.0275-0 | 441.05
15.015.0275-A | 397.38
15.015.0276-0 | 335.12
15.015.0276-A | 306.19
15.015.0277-0 | 629.96
15.015.0277-A | 598.32
15.015.0278-0 | 633.36
15.015.0278-A | 601.72
15.015.0280-0 | 350.3
15.015.0280-A | 316.89
15.015.0281-0 | 308.23
15.015.0281-A | 282
15.015.0285-0 | 354.06
15.015.0285-A | 320.65
15.015.0286-0 | 311.63
15.015.0286-A | 285.4
15.015.0287-0 | 575.64
15.015.0287-A | 546.71
15.015.0288-0 | 579.04
15.015.0288-A | 550.11
15.015.0290-0 | 562.7
15.015.0290-A | 508.71
15.015.0291-0 | 421.1
15.015.0291-A | 386.75
15.015.0295-0 | 568.34
15.015.0295-A | 514.35
15.015.0296-0 | 426.2
15.015.0296-A | 391.85
15.015.0297-0 | 858.17
15.015.0297-A | 821.11
15.015.0298-0 | 863.27
15.015.0298-A | 826.21
15.015.0300-0 | 447.1
15.015.0300-A | 405.88
15.015.0301-0 | 390.15
15.015.0301-A | 358.51
15.015.0305-0 | 452.74
15.015.0305-A | 411.52
15.015.0306-0 | 395.25
15.015.0306-A | 363.61
15.015.0307-0 | 796.41
15.015.0307-A | 762.06
15.015.0308-0 | 801.51
15.015.0308-A | 767.16
15.015.0310-0 | 679.38
15.015.0310-A | 615.06
15.015.0311-0 | 501.73
15.015.0311-A | 461.96
15.015.0315-0 | 669.85
15.015.0315-A | 607.81
15.015.0316-0 | 508.53
15.015.0316-A | 468.76
15.015.0317-0 | 1077.64
15.015.0317-A | 1035.17
15.015.0318-0 | 1084.44
15.015.0318-A | 1041.97
15.015.0320-0 | 539.96
15.015.0320-A | 490.93
15.015.0321-0 | 468.13
15.015.0321-A | 431.07
15.015.0325-0 | 547.48
15.015.0325-A | 498.45
15.015.0326-0 | 474.93
15.015.0326-A | 437.87
15.015.0327-0 | 1013.23
15.015.0327-A | 973.46
15.015.0328-0 | 1020.03
15.015.0328-A | 980.26
15.015.0400-0 | 213.12
15.015.0400-A | 189.65
15.016.0010-0 | 324.22
15.016.0010-A | 294.86
15.016.0015-0 | 288.46
15.016.0015-A | 260.67
15.016.0030-0 | 616.05
15.016.0030-A | 566.58
15.016.0045-0 | 788.99
15.016.0045-A | 727.11
15.016.0060-0 | 850.57
15.016.0060-A | 784.54
15.016.0075-0 | 996.82
15.016.0075-A | 918.42
15.016.0090-0 | 1128.23
15.016.0090-A | 1039.27
15.016.0105-0 | 1299.5
15.016.0105-A | 1197.43
15.016.0111-0 | 445.68
15.016.0111-A | 405.48
15.016.0114-0 | 574.16
15.016.0114-A | 528.54
15.016.0119-0 | 671.31
15.016.0119-A | 620.1
15.016.0130-0 | 783.37
15.016.0130-A | 723.27
15.016.0145-0 | 1302.69
15.016.0145-A | 1233.14
15.016.0160-0 | 1478.39
15.016.0160-A | 1398.36
15.016.0170-0 | 508.73
15.016.0170-A | 454.55
15.016.0172-0 | 592.03
15.016.0172-A | 532.43
15.016.0174-0 | 673.21
15.016.0174-A | 602.78
15.016.0176-0 | 856.19
15.016.0176-A | 769.51
15.016.0178-0 | 1068.61
15.016.0178-A | 971.09
15.016.0190-0 | 313.45
15.016.0190-A | 286.79
15.016.0193-0 | 412.24
15.016.0193-A | 380.16
15.016.0196-0 | 513
15.016.0196-A | 475.51
15.016.0199-0 | 609.82
15.016.0199-A | 566.91
15.017.0155-0 | 14.36
15.017.0155-A | 13.01
15.017.0160-0 | 15.25
15.017.0160-A | 13.73
15.017.0165-0 | 18.26
15.017.0165-A | 16.58
15.017.0170-0 | 19.53
15.017.0170-A | 17.68
15.017.0175-0 | 30.37
15.017.0175-A | 28.37
15.017.0180-0 | 35.81
15.017.0180-A | 33.64
15.017.0185-0 | 47.62
15.017.0185-A | 45.29
15.017.0190-0 | 55.3
15.017.0190-A | 52.76
15.017.0195-0 | 75.83
15.017.0195-A | 72.47
15.017.0200-0 | 109.67
15.017.0200-A | 105.98
15.017.0205-0 | 121.63
15.017.0205-A | 117.62
15.017.0210-0 | 171.99
15.017.0210-A | 167.65
15.017.0215-0 | 182.14
15.017.0215-A | 177.48
15.017.0220-0 | 222.79
15.017.0220-A | 217.7
15.017.0225-0 | 42.14
15.017.0225-A | 40.79
15.017.0230-0 | 91.7
15.017.0230-A | 90.18
15.017.0235-0 | 218.76
15.017.0235-A | 216.91
15.017.0240-0 | 11.17
15.017.0240-A | 9.82
15.017.0245-0 | 11.17
15.017.0245-A | 9.82
15.017.0250-0 | 11.33
15.017.0250-A | 9.98
15.017.0255-0 | 11.33
15.017.0255-A | 9.98
15.017.0260-0 | 11.28
15.017.0260-A | 9.93
15.017.0265-0 | 13.27
15.017.0265-A | 11.75
15.017.0270-0 | 13.84
15.017.0270-A | 12.32
15.017.0275-0 | 15.34
15.017.0275-A | 13.66
15.017.0280-0 | 18.77
15.017.0280-A | 16.92
15.017.0285-0 | 19.88
15.017.0285-A | 18.03
15.017.0290-0 | 22.42
15.017.0290-A | 20.42
15.017.0295-0 | 28.9
15.017.0295-A | 26.73
15.017.0300-0 | 31.45
15.017.0300-A | 29.28
15.017.0305-0 | 33.93
15.017.0305-A | 31.76
15.017.0310-0 | 47.92
15.017.0310-A | 45.59
15.017.0315-0 | 67.03
15.017.0315-A | 64.49
15.017.0320-0 | 14.78
15.017.0320-A | 13.43
15.017.0325-0 | 17.92
15.017.0325-A | 16.4
15.017.0327-0 | 19.92
15.017.0327-A | 18.35
15.017.0330-0 | 21.99
15.017.0330-A | 20.37
15.017.0331-0 | 24.35
15.017.0331-A | 22.67
15.017.0332-0 | 30.41
15.017.0332-A | 28.68
15.017.0333-0 | 35.97
15.017.0333-A | 34.18
15.017.0335-0 | 41.31
15.017.0335-A | 39.46
15.017.0337-0 | 47.69
15.017.0337-A | 45.74
15.017.0338-0 | 62.58
15.017.0338-A | 60.58
15.017.0340-0 | 81.44
15.017.0340-A | 79.27
15.018.0010-0 | 12.22
15.018.0010-A | 11.6
15.018.0015-0 | 16.16
15.018.0015-A | 15.38
15.018.0020-0 | 16.59
15.018.0020-A | 15.65
15.018.0025-0 | 12.44
15.018.0025-A | 11.82
15.018.0030-0 | 16.02
15.018.0030-A | 15.24
15.018.0035-0 | 17.71
15.018.0035-A | 16.77
15.018.0040-0 | 13.51
15.018.0040-A | 12.89
15.018.0050-0 | 14.71
15.018.0050-A | 13.93
15.018.0055-0 | 16.59
15.018.0055-A | 15.65
15.018.0060-0 | 12.92
15.018.0060-A | 12.3
15.018.0065-0 | 16.37
15.018.0065-A | 15.59
15.018.0070-0 | 16.59
15.018.0070-A | 15.65
15.018.0072-0 | 51.72
15.018.0072-A | 50.62
15.018.0075-0 | 12.92
15.018.0075-A | 12.3
15.018.0080-0 | 12.97
15.018.0080-A | 12.19
15.018.0085-0 | 16.62
15.018.0085-A | 15.68
15.018.0090-0 | 17.37
15.018.0090-A | 16.75
15.018.0095-0 | 18.47
15.018.0095-A | 17.69
15.018.0100-0 | 20.3
15.018.0100-A | 19.36
15.018.0102-0 | 22.35
15.018.0102-A | 21.41
15.018.0103-0 | 64.25
15.018.0103-A | 63
15.018.0105-0 | 15.15
15.018.0105-A | 14.53
15.018.0110-0 | 12.63
15.018.0110-A | 11.85
15.018.0115-0 | 16.59
15.018.0115-A | 15.65
15.018.0117-0 | 9.61
15.018.0117-A | 8.99
15.018.0118-0 | 10.79
15.018.0118-A | 10.01
15.018.0119-0 | 18.91
15.018.0119-A | 17.97
15.018.0120-0 | 7.75
15.018.0120-A | 7.1
15.018.0125-0 | 8.34
15.018.0125-A | 7.69
15.018.0130-0 | 9.14
15.018.0130-A | 8.49
15.018.0133-0 | 40.1
15.018.0133-A | 36.31
15.018.0136-0 | 18.83
15.018.0136-A | 16.63
15.018.0140-0 | 60.68
15.018.0140-A | 58.48
15.018.0145-0 | 135.25
15.018.0145-A | 132.9
15.018.0150-0 | 224.98
15.018.0150-A | 222.47
15.018.0155-0 | 324.7
15.018.0155-A | 322.03
15.018.0160-0 | 825.19
15.018.0160-A | 822.36
15.018.0165-0 | 1492.21
15.018.0165-A | 1489.07
15.018.0170-0 | 3041.32
15.018.0170-A | 3037.86
15.018.0175-0 | 76.99
15.018.0175-A | 71.57
15.018.0180-0 | 41.68
15.018.0180-A | 39.24
15.018.0250-0 | 26.05
15.018.0250-A | 23.34
15.018.0255-0 | 28.14
15.018.0255-A | 25.43
15.018.0260-0 | 42.38
15.018.0260-A | 39.51
15.018.0265-0 | 43.11
15.018.0265-A | 40.24
15.018.0270-0 | 49.18
15.018.0270-A | 46.31
15.018.0275-0 | 64.77
15.018.0275-A | 61.79
15.018.0280-0 | 80.28
15.018.0280-A | 77.3
15.018.0300-0 | 39.97
15.018.0300-A | 35.6
15.018.0305-0 | 41.27
15.018.0305-A | 36.89
15.018.0310-0 | 48.5
15.018.0310-A | 43.64
15.018.0315-0 | 53.58
15.018.0315-A | 48.68
15.018.0320-0 | 61.5
15.018.0320-A | 56.58
15.018.0325-0 | 86
15.018.0325-A | 80.51
15.018.0330-0 | 103.29
15.018.0330-A | 97.7
15.018.0450-0 | 101.19
15.018.0450-A | 95.77
15.018.0455-0 | 103.04
15.018.0455-A | 97.62
15.018.0460-0 | 124.43
15.018.0460-A | 119.01
15.018.0465-0 | 167.34
15.018.0465-A | 161.92
15.018.0466-0 | 72.1
15.018.0466-A | 66.68
15.018.0467-0 | 77.77
15.018.0467-A | 72.35
15.018.0468-0 | 89.55
15.018.0468-A | 84.13
15.018.0469-0 | 89.21
15.018.0469-A | 83.8
15.018.0470-0 | 110.44
15.018.0470-A | 105.03
15.018.0471-0 | 136.47
15.018.0471-A | 131.06
15.018.0472-0 | 88.38
15.018.0472-A | 82.96
15.018.0473-0 | 97.08
15.018.0473-A | 91.66
15.018.0474-0 | 104.13
15.018.0474-A | 98.71
15.018.0475-0 | 131.56
15.018.0475-A | 126.15
15.018.0476-0 | 165.11
15.018.0476-A | 159.69
15.018.0477-0 | 96.29
15.018.0477-A | 90.87
15.018.0478-0 | 94.28
15.018.0478-A | 88.87
15.018.0479-0 | 100.57
15.018.0479-A | 95.15
15.018.0480-0 | 124.25
15.018.0480-A | 118.84
15.018.0481-0 | 152.48
15.018.0481-A | 147.06
15.018.0482-0 | 54.03
15.018.0482-A | 48.61
15.018.0483-0 | 58.51
15.018.0483-A | 53.09
15.018.0484-0 | 68.09
15.018.0484-A | 62.67
15.018.0485-0 | 67.46
15.018.0485-A | 62.04
15.018.0486-0 | 84.67
15.018.0486-A | 79.25
15.018.0487-0 | 105.88
15.018.0487-A | 100.46
15.018.0488-0 | 66.81
15.018.0488-A | 61.39
15.018.0489-0 | 73.6
15.018.0489-A | 68.18
15.018.0490-0 | 79.09
15.018.0490-A | 73.67
15.018.0491-0 | 101.52
15.018.0491-A | 96.1
15.018.0492-0 | 128.82
15.018.0492-A | 123.4
15.018.0493-0 | 73.6
15.018.0493-A | 68.18
15.018.0494-0 | 71.93
15.018.0494-A | 66.51
15.018.0495-0 | 76.43
15.018.0495-A | 71.01
15.018.0496-0 | 95.69
15.018.0496-A | 90.28
15.018.0497-0 | 118.93
15.018.0497-A | 113.51
15.018.0498-0 | 78.65
15.018.0498-A | 73.23
15.018.0499-0 | 88.68
15.018.0499-A | 83.27
15.018.0500-0 | 104.81
15.018.0500-A | 99.39
15.018.0501-0 | 108.84
15.018.0501-A | 103.43
15.018.0502-0 | 146.39
15.018.0502-A | 140.98
15.018.0503-0 | 183.48
15.018.0503-A | 178.07
15.018.0504-0 | 99.3
15.018.0504-A | 93.88
15.018.0505-0 | 112.43
15.018.0505-A | 107.01
15.018.0506-0 | 123.76
15.018.0506-A | 118.34
15.018.0507-0 | 167.51
15.018.0507-A | 162.09
15.018.0508-0 | 212.12
15.018.0508-A | 206.7
15.018.0509-0 | 107.21
15.018.0509-A | 101.79
15.018.0510-0 | 109.55
15.018.0510-A | 104.13
15.018.0511-0 | 120.2
15.018.0511-A | 114.78
15.018.0512-0 | 160.2
15.018.0512-A | 154.79
15.018.0513-0 | 199.49
15.018.0513-A | 194.07
15.018.0514-0 | 59.49
15.018.0514-A | 54.07
15.018.0515-0 | 67.6
15.018.0515-A | 62.19
15.018.0516-0 | 80.81
15.018.0516-A | 75.39
15.018.0517-0 | 83.82
15.018.0517-A | 78.4
15.018.0518-0 | 114.63
15.018.0518-A | 109.21
15.018.0519-0 | 145.05
15.018.0519-A | 139.63
15.018.0520-0 | 75.91
15.018.0520-A | 70.49
15.018.0521-0 | 86.32
15.018.0521-A | 80.9
15.018.0522-0 | 95.45
15.018.0522-A | 90.03
15.018.0523-0 | 131.48
15.018.0523-A | 126.06
15.018.0524-0 | 167.99
15.018.0524-A | 162.57
15.018.0525-0 | 82.7
15.018.0525-A | 77.28
15.018.0526-0 | 84.65
15.018.0526-A | 79.23
15.018.0527-0 | 92.78
15.018.0527-A | 87.37
15.018.0528-0 | 125.65
15.018.0528-A | 120.23
15.018.0529-0 | 158.11
15.018.0529-A | 152.69
15.018.0540-0 | 78.65
15.018.0540-A | 73.23
15.018.0550-0 | 88.68
15.018.0550-A | 83.27
15.018.0551-0 | 98.67
15.018.0551-A | 93.25
15.018.0552-0 | 108.84
15.018.0552-A | 103.43
15.018.0554-0 | 146.39
15.018.0554-A | 140.98
15.018.0555-0 | 183.45
15.018.0555-A | 178.03
15.018.0556-0 | 100.83
15.018.0556-A | 95.41
15.018.0557-0 | 112.43
15.018.0557-A | 107.01
15.018.0558-0 | 123.75
15.018.0558-A | 118.34
15.018.0560-0 | 167.51
15.018.0560-A | 162.09
15.018.0561-0 | 212.08
15.018.0561-A | 206.66
15.018.0562-0 | 99.84
15.018.0562-A | 94.42
15.018.0563-0 | 109.5
15.018.0563-A | 104.08
15.018.0564-0 | 120.17
15.018.0564-A | 114.76
15.018.0566-0 | 160.2
15.018.0566-A | 154.79
15.018.0567-0 | 199.47
15.018.0567-A | 194.05
15.018.0568-0 | 59.49
15.018.0568-A | 54.07
15.018.0570-0 | 67.6
15.018.0570-A | 62.19
15.018.0571-0 | 75.69
15.018.0571-A | 70.27
15.018.0572-0 | 83.82
15.018.0572-A | 78.4
15.018.0574-0 | 114.63
15.018.0574-A | 109.21
15.018.0575-0 | 145.03
15.018.0575-A | 139.61
15.018.0576-0 | 77.19
15.018.0576-A | 71.77
15.018.0577-0 | 86.32
15.018.0577-A | 80.9
15.018.0578-0 | 95.44
15.018.0578-A | 90.03
15.018.0580-0 | 131.48
15.018.0580-A | 126.06
15.018.0581-0 | 167.96
15.018.0581-A | 162.54
15.018.0582-0 | 76.56
15.018.0582-A | 71.14
15.018.0583-0 | 84.64
15.018.0583-A | 79.22
15.018.0584-0 | 92.76
15.018.0584-A | 87.34
15.018.0586-0 | 125.65
15.018.0586-A | 120.23
15.018.0587-0 | 158.09
15.018.0587-A | 152.68
15.018.0588-0 | 26.52
15.018.0588-A | 23.81
15.018.0590-0 | 28.6
15.018.0590-A | 25.89
15.018.0591-0 | 31.15
15.018.0591-A | 28.44
15.018.0592-0 | 34.08
15.018.0592-A | 31.37
15.018.0594-0 | 41.04
15.018.0594-A | 38.33
15.018.0595-0 | 54.47
15.018.0595-A | 51.76
15.018.0596-0 | 33.35
15.018.0596-A | 30.64
15.018.0597-0 | 36.72
15.018.0597-A | 34.01
15.018.0598-0 | 40.54
15.018.0598-A | 37.83
15.018.0600-0 | 49.57
15.018.0600-A | 46.86
15.018.0601-0 | 67.27
15.018.0601-A | 64.56
15.018.0602-0 | 33.4
15.018.0602-A | 30.69
15.018.0603-0 | 36.17
15.018.0603-A | 33.46
15.018.0604-0 | 38.9
15.018.0604-A | 36.19
15.018.0606-0 | 52.44
15.018.0606-A | 49.73
15.018.0607-0 | 60.46
15.018.0607-A | 57.75
15.018.0608-0 | 28.21
15.018.0608-A | 25.5
15.018.0610-0 | 32.05
15.018.0610-A | 29.34
15.018.0611-0 | 36.49
15.018.0611-A | 33.78
15.018.0612-0 | 41.46
15.018.0612-A | 38.75
15.018.0614-0 | 53.95
15.018.0614-A | 51.24
15.018.0615-0 | 88.78
15.018.0615-A | 86.07
15.018.0616-0 | 38.77
15.018.0616-A | 36.06
15.018.0617-0 | 44.04
15.018.0617-A | 41.33
15.018.0618-0 | 50.59
15.018.0618-A | 47.88
15.018.0620-0 | 60.7
15.018.0620-A | 57.99
15.018.0621-0 | 119.15
15.018.0621-A | 116.44
15.018.0622-0 | 34.39
15.018.0622-A | 31.68
15.018.0623-0 | 46.79
15.018.0623-A | 44.08
15.018.0624-0 | 48.43
15.018.0624-A | 45.72
15.018.0626-0 | 58.27
15.018.0626-A | 55.56
15.018.0627-0 | 95.99
15.018.0627-A | 93.28
15.018.0628-0 | 27.43
15.018.0628-A | 24.72
15.018.0630-0 | 29.91
15.018.0630-A | 27.2
15.018.0631-0 | 32.17
15.018.0631-A | 29.46
15.018.0632-0 | 34.55
15.018.0632-A | 31.85
15.018.0634-0 | 38.99
15.018.0634-A | 36.28
15.018.0635-0 | 43.54
15.018.0635-A | 40.83
15.018.0636-0 | 31.03
15.018.0636-A | 28.32
15.018.0637-0 | 35.14
15.018.0637-A | 32.44
15.018.0638-0 | 37.82
15.018.0638-A | 35.11
15.018.0640-0 | 41.94
15.018.0640-A | 39.23
15.018.0641-0 | 46.45
15.018.0641-A | 43.74
15.018.0642-0 | 36.21
15.018.0642-A | 33.5
15.018.0643-0 | 38.71
15.018.0643-A | 36
15.018.0644-0 | 41.26
15.018.0644-A | 38.55
15.018.0646-0 | 45.16
15.018.0646-A | 42.45
15.018.0647-0 | 49.68
15.018.0647-A | 46.97
15.018.0648-0 | 26.1
15.018.0648-A | 23.39
15.018.0650-0 | 28.12
15.018.0650-A | 25.41
15.018.0651-0 | 29.96
15.018.0651-A | 27.25
15.018.0652-0 | 31.9
15.018.0652-A | 29.19
15.018.0654-0 | 35.54
15.018.0654-A | 32.83
15.018.0655-0 | 39.21
15.018.0655-A | 36.5
15.018.0656-0 | 31.03
15.018.0656-A | 28.32
15.018.0657-0 | 35.14
15.018.0657-A | 32.44
15.018.0658-0 | 37.82
15.018.0658-A | 35.11
15.018.0660-0 | 41.99
15.018.0660-A | 39.28
15.018.0661-0 | 46.45
15.018.0661-A | 43.74
15.018.0662-0 | 33.25
15.018.0662-A | 30.54
15.018.0663-0 | 35.28
15.018.0663-A | 32.57
15.018.0664-0 | 37.46
15.018.0664-A | 34.75
15.018.0666-0 | 37.39
15.018.0666-A | 34.68
15.018.0667-0 | 44.21
15.018.0667-A | 41.5
15.018.0668-0 | 33.51
15.018.0668-A | 30.8
15.018.0670-0 | 33.79
15.018.0670-A | 31.08
15.018.0671-0 | 40.1
15.018.0671-A | 37.39
15.018.0672-0 | 40.11
15.018.0672-A | 37.4
15.018.0674-0 | 49.25
15.018.0674-A | 46.54
15.018.0675-0 | 60.64
15.018.0675-A | 57.93
15.018.0676-0 | 43.46
15.018.0676-A | 40.75
15.018.0677-0 | 47.32
15.018.0677-A | 44.61
15.018.0678-0 | 50.88
15.018.0678-A | 48.17
15.018.0680-0 | 56.95
15.018.0680-A | 54.24
15.018.0681-0 | 65.08
15.018.0681-A | 62.37
15.018.0682-0 | 45.4
15.018.0682-A | 42.69
15.018.0683-0 | 48.09
15.018.0683-A | 45.38
15.018.0684-0 | 54.82
15.018.0684-A | 52.11
15.018.0686-0 | 46.61
15.018.0686-A | 43.9
15.018.0687-0 | 71.38
15.018.0687-A | 68.67
15.018.0688-0 | 26.18
15.018.0688-A | 23.47
15.018.0690-0 | 36.25
15.018.0690-A | 33.54
15.018.0691-0 | 39.34
15.018.0691-A | 36.63
15.018.0692-0 | 41.92
15.018.0692-A | 39.21
15.018.0694-0 | 40.82
15.018.0694-A | 38.11
15.018.0695-0 | 56.34
15.018.0695-A | 53.63
15.018.0696-0 | 44.95
15.018.0696-A | 42.24
15.018.0697-0 | 40.05
15.018.0697-A | 37.34
15.018.0698-0 | 58.3
15.018.0698-A | 55.59
15.018.0700-0 | 51.84
15.018.0700-A | 49.13
15.018.0701-0 | 59.57
15.018.0701-A | 56.86
15.018.0702-0 | 38.83
15.018.0702-A | 36.12
15.018.0703-0 | 43.46
15.018.0703-A | 40.75
15.018.0704-0 | 48.61
15.018.0704-A | 45.9
15.018.0706-0 | 46.4
15.018.0706-A | 43.69
15.018.0707-0 | 58.45
15.018.0707-A | 55.74
15.018.0708-0 | 26.12
15.018.0708-A | 23.41
15.018.0710-0 | 35.95
15.018.0710-A | 33.24
15.018.0711-0 | 45.92
15.018.0711-A | 43.21
15.018.0712-0 | 51.23
15.018.0712-A | 48.52
15.018.0714-0 | 53.41
15.018.0714-A | 50.7
15.018.0715-0 | 67.52
15.018.0715-A | 64.81
15.018.0716-0 | 54.44
15.018.0716-A | 51.74
15.018.0717-0 | 51.78
15.018.0717-A | 49.07
15.018.0718-0 | 67.82
15.018.0718-A | 65.11
15.018.0720-0 | 68.71
15.018.0720-A | 66
15.018.0721-0 | 88.56
15.018.0721-A | 85.85
15.018.0722-0 | 55.82
15.018.0722-A | 53.11
15.018.0723-0 | 52.69
15.018.0723-A | 49.98
15.018.0724-0 | 70
15.018.0724-A | 67.29
15.018.0726-0 | 66.35
15.018.0726-A | 63.64
15.018.0727-0 | 84.87
15.018.0727-A | 82.16
15.018.0728-0 | 38.78
15.018.0728-A | 36.07
15.018.0730-0 | 41.69
15.018.0730-A | 38.98
15.018.0731-0 | 45.53
15.018.0731-A | 42.82
15.018.0732-0 | 52.92
15.018.0732-A | 50.21
15.018.0734-0 | 67.07
15.018.0734-A | 64.36
15.018.0735-0 | 86.82
15.018.0735-A | 84.11
15.018.0736-0 | 48.54
15.018.0736-A | 45.83
15.018.0737-0 | 56.53
15.018.0737-A | 53.82
15.018.0738-0 | 65.61
15.018.0738-A | 62.9
15.018.0740-0 | 86.82
15.018.0740-A | 84.11
15.018.0741-0 | 110.67
15.018.0741-A | 107.97
15.018.0742-0 | 48
15.018.0742-A | 45.29
15.018.0743-0 | 56.8
15.018.0743-A | 54.09
15.018.0744-0 | 66.76
15.018.0744-A | 64.05
15.018.0746-0 | 79.28
15.018.0746-A | 76.57
15.018.0747-0 | 95.99
15.018.0747-A | 93.28
15.018.0748-0 | 39.71
15.018.0748-A | 37
15.018.0750-0 | 43.71
15.018.0750-A | 41
15.018.0751-0 | 55.45
15.018.0751-A | 52.74
15.018.0752-0 | 65.33
15.018.0752-A | 62.62
15.018.0754-0 | 85.72
15.018.0754-A | 83.01
15.018.0755-0 | 97.54
15.018.0755-A | 94.83
15.018.0756-0 | 58.35
15.018.0756-A | 55.64
15.018.0757-0 | 65.75
15.018.0757-A | 63.04
15.018.0758-0 | 71.73
15.018.0758-A | 69.02
15.018.0760-0 | 94.02
15.018.0760-A | 91.31
15.018.0761-0 | 155.28
15.018.0761-A | 152.57
15.018.0762-0 | 55.97
15.018.0762-A | 53.26
15.018.0763-0 | 49.11
15.018.0763-A | 46.4
15.018.0764-0 | 62.09
15.018.0764-A | 59.38
15.018.0766-0 | 92.34
15.018.0766-A | 89.63
15.018.0767-0 | 117.62
15.018.0767-A | 114.91
15.018.0768-0 | 46.82
15.018.0768-A | 44.11
15.018.0770-0 | 55.78
15.018.0770-A | 53.07
15.018.0771-0 | 63.89
15.018.0771-A | 61.18
15.018.0772-0 | 73.81
15.018.0772-A | 71.1
15.018.0774-0 | 86.34
15.018.0774-A | 83.63
15.018.0775-0 | 172.68
15.018.0775-A | 169.97
15.018.0776-0 | 58.32
15.018.0776-A | 55.61
15.018.0777-0 | 69.65
15.018.0777-A | 66.94
15.018.0778-0 | 80.04
15.018.0778-A | 77.33
15.018.0780-0 | 115.47
15.018.0780-A | 112.76
15.018.0781-0 | 184.8
15.018.0781-A | 182.1
15.018.0782-0 | 57.29
15.018.0782-A | 54.58
15.018.0783-0 | 75.65
15.018.0783-A | 72.94
15.018.0784-0 | 76.32
15.018.0784-A | 73.61
15.018.0786-0 | 116.24
15.018.0786-A | 113.53
15.018.0787-0 | 196.94
15.018.0787-A | 194.23
15.018.0788-0 | 70.18
15.018.0788-A | 67.47
15.018.0790-0 | 79.7
15.018.0790-A | 76.99
15.018.0791-0 | 90.1
15.018.0791-A | 87.39
15.018.0792-0 | 101.67
15.018.0792-A | 98.96
15.018.0794-0 | 131.98
15.018.0794-A | 129.27
15.018.0795-0 | 184.26
15.018.0795-A | 181.56
15.018.0796-0 | 87.12
15.018.0796-A | 84.41
15.018.0797-0 | 97.82
15.018.0797-A | 95.12
15.018.0798-0 | 57.85
15.018.0798-A | 55.14
15.018.0800-0 | 125
15.018.0800-A | 122.29
15.018.0801-0 | 193.24
15.018.0801-A | 190.54
15.018.0802-0 | 94.85
15.018.0802-A | 92.14
15.018.0803-0 | 105.24
15.018.0803-A | 102.54
15.018.0804-0 | 116.82
15.018.0804-A | 114.11
15.018.0806-0 | 131.87
15.018.0806-A | 129.16
15.018.0807-0 | 202.24
15.018.0807-A | 199.53
15.018.0808-0 | 26.85
15.018.0808-A | 24.14
15.018.0810-0 | 30.35
15.018.0810-A | 27.64
15.018.0811-0 | 34.75
15.018.0811-A | 32.04
15.018.0812-0 | 40.07
15.018.0812-A | 37.36
15.018.0814-0 | 53.41
15.018.0814-A | 50.7
15.018.0815-0 | 86.82
15.018.0815-A | 84.11
15.018.0816-0 | 35.96
15.018.0816-A | 33.25
15.018.0817-0 | 41.94
15.018.0817-A | 39.23
15.018.0818-0 | 49.01
15.018.0818-A | 46.31
15.018.0820-0 | 67.87
15.018.0820-A | 65.16
15.018.0821-0 | 100.06
15.018.0821-A | 97.35
15.018.0822-0 | 35.74
15.018.0822-A | 33.03
15.018.0823-0 | 41.04
15.018.0823-A | 38.33
15.018.0824-0 | 47.27
15.018.0824-A | 44.56
15.018.0826-0 | 63.15
15.018.0826-A | 60.44
15.018.0827-0 | 95.99
15.018.0827-A | 93.28
15.018.0828-0 | 30.24
15.018.0828-A | 27.53
15.018.0830-0 | 33.81
15.018.0830-A | 31.1
15.018.0831-0 | 37.94
15.018.0831-A | 35.23
15.018.0832-0 | 42.82
15.018.0832-A | 40.11
15.018.0834-0 | 57.25
15.018.0834-A | 54.54
15.018.0835-0 | 95.4
15.018.0835-A | 92.69
15.018.0836-0 | 39.9
15.018.0836-A | 37.19
15.018.0837-0 | 45.21
15.018.0837-A | 42.5
15.018.0838-0 | 51.67
15.018.0838-A | 48.96
15.018.0840-0 | 65.28
15.018.0840-A | 62.57
15.018.0841-0 | 111.51
15.018.0841-A | 108.8
15.018.0842-0 | 38.7
15.018.0842-A | 35.99
15.018.0843-0 | 43.2
15.018.0843-A | 40.49
15.018.0844-0 | 48.64
15.018.0844-A | 45.93
15.018.0846-0 | 64.04
15.018.0846-A | 61.33
15.018.0847-0 | 106.14
15.018.0847-A | 103.43
15.018.0848-0 | 43.15
15.018.0848-A | 40.45
15.018.0850-0 | 49.4
15.018.0850-A | 46.69
15.018.0851-0 | 56.53
15.018.0851-A | 53.82
15.018.0852-0 | 65.15
15.018.0852-A | 62.44
15.018.0854-0 | 79.02
15.018.0854-A | 76.31
15.018.0855-0 | 107.28
15.018.0855-A | 104.58
15.018.0856-0 | 54.28
15.018.0856-A | 51.58
15.018.0857-0 | 65.44
15.018.0857-A | 62.73
15.018.0858-0 | 69.59
15.018.0858-A | 66.88
15.018.0860-0 | 83.07
15.018.0860-A | 80.36
15.018.0861-0 | 136.28
15.018.0861-A | 133.57
15.018.0862-0 | 58.3
15.018.0862-A | 55.59
15.018.0863-0 | 65.44
15.018.0863-A | 62.73
15.018.0864-0 | 74.05
15.018.0864-A | 71.34
15.018.0866-0 | 93.79
15.018.0866-A | 91.09
15.018.0867-0 | 136.28
15.018.0867-A | 133.57
15.018.0870-0 | 30.28
15.018.0870-A | 27.57
15.018.0871-0 | 37.79
15.018.0871-A | 35.08
15.018.0872-0 | 32.68
15.018.0872-A | 29.97
15.018.0873-0 | 42.5
15.018.0873-A | 39.79
15.018.0874-0 | 38.37
15.018.0874-A | 35.66
15.018.0875-0 | 35.33
15.018.0875-A | 32.62
15.018.0881-0 | 55.91
15.018.0881-A | 53.2
15.018.0882-0 | 64.03
15.018.0882-A | 61.32
15.018.0883-0 | 55.89
15.018.0883-A | 53.18
15.018.0884-0 | 40.22
15.018.0884-A | 37.51
15.018.0885-0 | 98.61
15.018.0885-A | 95.9
15.018.0887-0 | 98.61
15.018.0887-A | 95.9
15.018.0888-0 | 160.95
15.018.0888-A | 158.24
15.018.0889-0 | 84
15.018.0889-A | 81.29
15.018.0890-0 | 73.49
15.018.0890-A | 70.78
15.018.0898-0 | 36.67
15.018.0898-A | 33.96
15.018.0900-0 | 41.19
15.018.0900-A | 38.48
15.018.0901-0 | 44.66
15.018.0901-A | 41.95
15.018.0902-0 | 46.14
15.018.0902-A | 43.43
15.018.0904-0 | 62.67
15.018.0904-A | 59.96
15.018.0905-0 | 99.05
15.018.0905-A | 96.34
15.018.0906-0 | 59.96
15.018.0906-A | 57.25
15.018.0907-0 | 53.67
15.018.0907-A | 50.96
15.018.0908-0 | 78.82
15.018.0908-A | 76.11
15.018.0910-0 | 77.21
15.018.0910-A | 74.5
15.018.0911-0 | 117.05
15.018.0911-A | 114.34
15.018.0912-0 | 46.08
15.018.0912-A | 43.37
15.018.0913-0 | 50.43
15.018.0913-A | 47.72
15.018.0914-0 | 54.78
15.018.0914-A | 52.07
15.018.0916-0 | 58.63
15.018.0916-A | 55.92
15.018.0917-0 | 99.05
15.018.0917-A | 96.34
15.018.0918-0 | 51.14
15.018.0918-A | 48.43
15.018.0920-0 | 54.65
15.018.0920-A | 51.94
15.018.0921-0 | 69.35
15.018.0921-A | 66.64
15.018.0922-0 | 75.22
15.018.0922-A | 72.51
15.018.0924-0 | 76.7
15.018.0924-A | 73.99
15.018.0925-0 | 113.44
15.018.0925-A | 110.73
15.018.0926-0 | 68.04
15.018.0926-A | 65.34
15.018.0927-0 | 74.04
15.018.0927-A | 71.33
15.018.0928-0 | 79.81
15.018.0928-A | 77.11
15.018.0930-0 | 81.01
15.018.0930-A | 78.3
15.018.0931-0 | 134.73
15.018.0931-A | 132.02
15.018.0932-0 | 64.04
15.018.0932-A | 61.33
15.018.0933-0 | 68.92
15.018.0933-A | 66.21
15.018.0934-0 | 86.91
15.018.0934-A | 84.2
15.018.0936-0 | 72.53
15.018.0936-A | 69.82
15.018.0937-0 | 113.44
15.018.0937-A | 110.73
15.018.0938-0 | 9.68
15.018.0938-A | 8.6
15.018.0940-0 | 9.82
15.018.0940-A | 8.74
15.018.0941-0 | 10.35
15.018.0941-A | 9.27
15.018.0942-0 | 11.82
15.018.0942-A | 10.74
15.018.0944-0 | 11.69
15.018.0944-A | 10.61
15.018.0945-0 | 12.13
15.018.0945-A | 11.05
15.018.0946-0 | 10.73
15.018.0946-A | 9.65
15.018.0947-0 | 11.46
15.018.0947-A | 10.37
15.018.0948-0 | 11.9
15.018.0948-A | 10.81
15.018.0950-0 | 13.51
15.018.0950-A | 12.42
15.018.0951-0 | 14.58
15.018.0951-A | 13.49
15.018.0952-0 | 10.88
15.018.0952-A | 9.8
15.018.0953-0 | 11.35
15.018.0953-A | 10.27
15.018.0954-0 | 12.05
15.018.0954-A | 10.97
15.018.0956-0 | 13.55
15.018.0956-A | 12.47
15.018.0957-0 | 14.87
15.018.0957-A | 13.79
15.018.0958-0 | 11.74
15.018.0958-A | 10.65
15.018.0960-0 | 12.27
15.018.0960-A | 11.18
15.018.0961-0 | 13.36
15.018.0961-A | 12.28
15.018.0962-0 | 15.07
15.018.0962-A | 13.98
15.018.0964-0 | 16.59
15.018.0964-A | 15.51
15.018.0965-0 | 16.66
15.018.0965-A | 15.58
15.018.0966-0 | 12.71
15.018.0966-A | 11.62
15.018.0967-0 | 13.94
15.018.0967-A | 12.85
15.018.0968-0 | 15.26
15.018.0968-A | 14.18
15.018.0970-0 | 17.47
15.018.0970-A | 16.39
15.018.0971-0 | 19.99
15.018.0971-A | 18.91
15.018.0972-0 | 14.65
15.018.0972-A | 13.57
15.018.0973-0 | 15.67
15.018.0973-A | 14.59
15.018.0974-0 | 16.69
15.018.0974-A | 15.61
15.018.0976-0 | 20.35
15.018.0976-A | 19.27
15.018.0977-0 | 22.38
15.018.0977-A | 21.29
15.018.0978-0 | 9.11
15.018.0978-A | 8.03
15.018.0980-0 | 11.35
15.018.0980-A | 10.27
15.018.0981-0 | 11.97
15.018.0981-A | 10.89
15.018.0982-0 | 12.58
15.018.0982-A | 11.5
15.018.0984-0 | 13.99
15.018.0984-A | 12.91
15.018.0985-0 | 15.37
15.018.0985-A | 14.29
15.018.0986-0 | 13.72
15.018.0986-A | 12.64
15.018.0987-0 | 15.14
15.018.0987-A | 14.06
15.018.0988-0 | 16.27
15.018.0988-A | 15.19
15.018.0990-0 | 18.35
15.018.0990-A | 17.26
15.018.0991-0 | 20.44
15.018.0991-A | 19.35
15.018.0992-0 | 13.89
15.018.0992-A | 12.8
15.018.0993-0 | 15.42
15.018.0993-A | 14.34
15.018.0994-0 | 16.25
15.018.0994-A | 15.17
15.018.0996-0 | 19.23
15.018.0996-A | 18.15
15.018.0997-0 | 24.48
15.018.0997-A | 23.4
15.018.0998-0 | 10.88
15.018.0998-A | 9.79
15.018.1000-0 | 10.63
15.018.1000-A | 9.55
15.018.1001-0 | 13.54
15.018.1001-A | 12.46
15.018.1002-0 | 14.75
15.018.1002-A | 13.66
15.018.1004-0 | 19.17
15.018.1004-A | 18.09
15.018.1005-0 | 22.29
15.018.1005-A | 21.21
15.018.1006-0 | 12.81
15.018.1006-A | 11.72
15.018.1007-0 | 14.19
15.018.1007-A | 13.11
15.018.1008-0 | 16.92
15.018.1008-A | 15.84
15.018.1010-0 | 20.09
15.018.1010-A | 19.01
15.018.1011-0 | 23.22
15.018.1011-A | 22.14
15.018.1012-0 | 13.29
15.018.1012-A | 12.2
15.018.1013-0 | 16.04
15.018.1013-A | 14.95
15.018.1014-0 | 15.66
15.018.1014-A | 14.57
15.018.1016-0 | 18.22
15.018.1016-A | 17.14
15.018.1017-0 | 23.94
15.018.1017-A | 22.85
15.019.0010-0 | 62.7
15.019.0010-A | 61.13
15.019.0015-0 | 97.85
15.019.0015-A | 96.12
15.019.0020-0 | 8.36
15.019.0020-A | 7.74
15.019.0025-0 | 13.75
15.019.0025-A | 12.97
15.019.0030-0 | 17.13
15.019.0030-A | 16.19
15.019.0035-0 | 12.93
15.019.0035-A | 11.99
15.019.0040-0 | 17.09
15.019.0040-A | 15.84
15.019.0045-0 | 20.32
15.019.0045-A | 19.07
15.019.0050-0 | 11.56
15.019.0050-A | 10.94
15.019.0052-0 | 13.44
15.019.0052-A | 12.82
15.019.0055-0 | 8.99
15.019.0055-A | 8.37
15.019.0057-0 | 10.69
15.019.0057-A | 10.07
15.019.0060-0 | 32.18
15.019.0060-A | 29.04
15.019.0065-0 | 89.99
15.019.0065-A | 84.57
15.019.0068-0 | 9.2
15.019.0068-A | 8.58
15.019.0069-0 | 12.42
15.019.0069-A | 11.8
15.019.0070-0 | 1.99
15.019.0070-A | 1.9
15.019.0081-0 | 8.83
15.019.0081-A | 8.21
15.019.0082-0 | 11.67
15.019.0082-A | 11.05
15.019.0090-0 | 28.74
15.019.0090-A | 28.12
15.019.0095-0 | 20.41
15.019.0095-A | 19.79
15.019.0100-0 | 12.4
15.019.0100-A | 11.78
15.019.0110-0 | 12.75
15.019.0110-A | 12.13
15.020.0010-0 | 5.65
15.020.0010-A | 5.18
15.020.0027-0 | 9.55
15.020.0027-A | 9.4
15.020.0028-0 | 3.2
15.020.0028-A | 3.05
15.020.0029-0 | 12.15
15.020.0029-A | 11.84
15.020.0031-0 | 23.54
15.020.0031-A | 23.23
15.020.0033-0 | 12.15
15.020.0033-A | 11.84
15.020.0034-0 | 20.07
15.020.0034-A | 19.76
15.020.0036-0 | 11.81
15.020.0036-A | 11.5
15.020.0037-0 | 38.4
15.020.0037-A | 38.09
15.020.0038-0 | 19.5
15.020.0038-A | 19.19
15.020.0039-0 | 22.45
15.020.0039-A | 22.14
15.020.0040-0 | 23.54
15.020.0040-A | 23.23
15.020.0041-0 | 15.95
15.020.0041-A | 15.33
15.020.0042-0 | 17.88
15.020.0042-A | 17.26
15.020.0044-0 | 23.02
15.020.0044-A | 22.55
15.020.0045-0 | 23.7
15.020.0045-A | 23.23
15.020.0050-0 | 40.44
15.020.0050-A | 39.82
15.020.0055-0 | 67.6
15.020.0055-A | 66.98
15.020.0058-0 | 22.44
15.020.0058-A | 21.97
15.020.0060-0 | 37.52
15.020.0060-A | 37.05
15.020.0061-0 | 45.28
15.020.0061-A | 44.81
15.020.0070-0 | 35.56
15.020.0070-A | 34.94
15.020.0072-0 | 29.51
15.020.0072-A | 28.89
15.020.0075-0 | 43.74
15.020.0075-A | 43.12
15.020.0078-0 | 49.68
15.020.0078-A | 49.06
15.020.0080-0 | 56.59
15.020.0080-A | 55.97
15.020.0090-0 | 64.9
15.020.0090-A | 64.28
15.020.0095-0 | 73.47
15.020.0095-A | 72.85
15.020.0100-0 | 316.4
15.020.0100-A | 315.78
15.020.0150-0 | 9.71
15.020.0150-A | 9.56
15.020.0153-0 | 9.41
15.020.0153-A | 9.26
15.020.0155-0 | 10.91
15.020.0155-A | 10.76
15.020.0156-0 | 9.1
15.020.0156-A | 8.95
15.020.0158-0 | 21.67
15.020.0158-A | 21.52
15.020.0160-0 | 22.39
15.020.0160-A | 22.24
15.020.0163-0 | 49.48
15.020.0163-A | 49.33
15.020.0165-0 | 40.3
15.020.0165-A | 40.15
15.020.0168-0 | 44.02
15.020.0168-A | 43.87
15.020.0170-0 | 20.64
15.020.0170-A | 20.49
15.020.0173-0 | 23.33
15.020.0173-A | 23.18
15.020.0175-0 | 145.1
15.020.0175-A | 144.95
15.020.0178-0 | 16.31
15.020.0178-A | 16.16
15.020.0200-0 | 10.86
15.020.0200-A | 10.71
15.020.0205-0 | 15.28
15.020.0205-A | 15.13
15.020.0210-0 | 26.78
15.020.0210-A | 26.63
15.020.0215-0 | 35.98
15.020.0215-A | 35.83
15.020.0220-0 | 52.15
15.020.0220-A | 52
15.028.0001-0 | 524.67
15.028.0001-A | 466.29
15.028.0003-0 | 547.27
15.028.0003-A | 486.19
15.028.0005-0 | 579.26
15.028.0005-A | 515.47
15.028.0010-0 | 663.23
15.028.0010-A | 594.02
15.028.0015-0 | 692.77
15.028.0015-A | 620.85
15.028.0017-0 | 720
15.028.0017-A | 645.37
15.028.0018-0 | 763.84
15.028.0018-A | 683.36
15.028.0020-0 | 786.44
15.028.0020-A | 703.26
15.028.0025-0 | 873.68
15.028.0025-A | 781.93
15.028.0028-0 | 960.92
15.028.0028-A | 860.61
15.029.0010-0 | 48.55
15.029.0010-A | 45.3
15.029.0011-0 | 53.29
15.029.0011-A | 50.04
15.029.0012-0 | 67.16
15.029.0012-A | 63.91
15.029.0013-0 | 76.19
15.029.0013-A | 72.94
15.029.0014-0 | 108.24
15.029.0014-A | 104.45
15.029.0015-0 | 154.63
15.029.0015-A | 150.84
15.029.0016-0 | 264.77
15.029.0016-A | 260.43
15.029.0017-0 | 431.62
15.029.0017-A | 427.28
15.029.0018-0 | 757.5
15.029.0018-A | 752.08
15.029.0019-0 | 38.05
15.029.0019-A | 34.8
15.029.0020-0 | 44.95
15.029.0020-A | 41.7
15.029.0021-0 | 67.51
15.029.0021-A | 64.26
15.029.0022-0 | 89.25
15.029.0022-A | 86
15.029.0023-0 | 100.5
15.029.0023-A | 96.71
15.029.0024-0 | 182.9
15.029.0024-A | 179.11
15.029.0049-0 | 58.88
15.029.0049-A | 55.63
15.029.0050-0 | 67.73
15.029.0050-A | 64.48
15.029.0051-0 | 108.54
15.029.0051-A | 105.29
15.029.0052-0 | 110
15.029.0052-A | 106.21
15.029.0053-0 | 141.17
15.029.0053-A | 137.38
15.029.0054-0 | 251.49
15.029.0054-A | 247.15
15.029.0055-0 | 450.08
15.029.0055-A | 445.74
15.029.0056-0 | 812.45
15.029.0056-A | 807.03
15.029.0080-0 | 60.72
15.029.0080-A | 57.47
15.029.0081-0 | 64.09
15.029.0081-A | 60.84
15.029.0082-0 | 85.72
15.029.0082-A | 82.47
15.029.0083-0 | 97.09
15.029.0083-A | 93.3
15.029.0084-0 | 146.17
15.029.0084-A | 142.38
15.029.0085-0 | 192.84
15.029.0085-A | 188.5
15.029.0086-0 | 301.29
15.029.0086-A | 296.95
15.029.0087-0 | 611.51
15.029.0087-A | 606.09
15.029.0100-0 | 80.5
15.029.0100-A | 77.25
15.029.0101-0 | 101.47
15.029.0101-A | 98.22
15.029.0102-0 | 139.8
15.029.0102-A | 136.55
15.029.0103-0 | 157.43
15.029.0103-A | 153.64
15.029.0104-0 | 209.17
15.029.0104-A | 205.38
15.029.0105-0 | 357.03
15.029.0105-A | 352.69
15.029.0106-0 | 423.36
15.029.0106-A | 419.02
15.029.0107-0 | 777.27
15.029.0107-A | 771.85
15.030.0030-0 | 31.67
15.030.0030-A | 28.42
15.030.0032-0 | 33.65
15.030.0032-A | 30.4
15.030.0034-0 | 46.63
15.030.0034-A | 43.38
15.030.0036-0 | 59.22
15.030.0036-A | 55.43
15.030.0038-0 | 68.3
15.030.0038-A | 64.51
15.030.0040-0 | 91.25
15.030.0040-A | 87.46
15.030.0050-0 | 49.22
15.030.0050-A | 45.97
15.030.0052-0 | 57.22
15.030.0052-A | 53.97
15.030.0054-0 | 91.52
15.030.0054-A | 87.73
15.030.0056-0 | 102.24
15.030.0056-A | 98.45
15.030.0058-0 | 136.78
15.030.0058-A | 132.99
15.030.0070-0 | 57.58
15.030.0070-A | 54.33
15.030.0072-0 | 61.35
15.030.0072-A | 58.1
15.030.0074-0 | 95.25
15.030.0074-A | 91.46
15.030.0076-0 | 104.96
15.030.0076-A | 101.17
15.030.0078-0 | 150.65
15.030.0078-A | 146.86
15.030.0080-0 | 57.58
15.030.0080-A | 54.33
15.030.0082-0 | 61.35
15.030.0082-A | 58.1
15.030.0084-0 | 95.25
15.030.0084-A | 91.46
15.030.0086-0 | 104.96
15.030.0086-A | 101.17
15.030.0088-0 | 150.65
15.030.0088-A | 146.86
15.031.0010-0 | 30.21
15.031.0010-A | 29.59
15.031.0011-0 | 39.95
15.031.0011-A | 39.19
15.031.0012-0 | 41.78
15.031.0012-A | 40.91
15.031.0013-0 | 54.85
15.031.0013-A | 53.88
15.031.0014-0 | 82.54
15.031.0014-A | 81.41
15.031.0015-0 | 105.87
15.031.0015-A | 104.51
15.031.0016-0 | 133.83
15.031.0016-A | 132.31
15.031.0017-0 | 141.54
15.031.0017-A | 139.92
15.031.0018-0 | 167.5
15.031.0018-A | 165.6
15.031.0019-0 | 32.76
15.031.0019-A | 32.14
15.031.0020-0 | 43.38
15.031.0020-A | 42.62
15.031.0021-0 | 45.3
15.031.0021-A | 44.44
15.031.0022-0 | 59.61
15.031.0022-A | 58.63
15.031.0023-0 | 89.95
15.031.0023-A | 88.81
15.031.0024-0 | 115.44
15.031.0024-A | 114.09
15.031.0025-0 | 146.08
15.031.0025-A | 144.56
15.031.0026-0 | 154.48
15.031.0026-A | 152.85
15.031.0027-0 | 182.83
15.031.0027-A | 180.93
15.031.0030-0 | 420.69
15.031.0030-A | 418.63
15.031.0032-0 | 455.76
15.031.0032-A | 453.59
15.031.0036-0 | 383.84
15.031.0036-A | 381.79
15.031.0038-0 | 415.8
15.031.0038-A | 413.63
15.034.0010-0 | 16.63
15.034.0010-A | 15.87
15.034.0011-0 | 21.48
15.034.0011-A | 20.61
15.034.0012-0 | 28.79
15.034.0012-A | 27.82
15.034.0013-0 | 34.03
15.034.0013-A | 32.89
15.034.0014-0 | 40.32
15.034.0014-A | 38.97
15.034.0015-0 | 71.56
15.034.0015-A | 70.04
15.034.0016-0 | 91.78
15.034.0016-A | 90.16
15.034.0017-0 | 118.56
15.034.0017-A | 116.67
15.034.0020-0 | 17.72
15.034.0020-A | 16.97
15.034.0021-0 | 22.98
15.034.0021-A | 22.11
15.034.0022-0 | 30.94
15.034.0022-A | 29.97
15.034.0023-0 | 36.58
15.034.0023-A | 35.44
15.034.0024-0 | 43.34
15.034.0024-A | 41.99
15.034.0025-0 | 77.58
15.034.0025-A | 76.06
15.034.0026-0 | 99.74
15.034.0026-A | 98.12
15.034.0027-0 | 129
15.034.0027-A | 127.1
15.035.0010-0 | 28.41
15.035.0010-A | 27.78
15.035.0011-0 | 34.05
15.035.0011-A | 33.29
15.035.0012-0 | 47.56
15.035.0012-A | 46.69
15.035.0013-0 | 63
15.035.0013-A | 62.03
15.035.0014-0 | 82.04
15.035.0014-A | 80.91
15.035.0015-0 | 90.04
15.035.0015-A | 88.68
15.035.0016-0 | 146.21
15.035.0016-A | 144.75
15.035.0017-0 | 169.58
15.035.0017-A | 167.95
15.035.0020-0 | 30.78
15.035.0020-A | 30.16
15.035.0021-0 | 36.89
15.035.0021-A | 36.13
15.035.0022-0 | 51.66
15.035.0022-A | 50.79
15.035.0023-0 | 68.57
15.035.0023-A | 67.6
15.035.0024-0 | 89.4
15.035.0024-A | 88.26
15.035.0025-0 | 98.03
15.035.0025-A | 96.67
15.035.0026-0 | 159.74
15.035.0026-A | 158.28
15.035.0027-0 | 185.32
15.035.0027-A | 183.69
15.036.0001-0 | 17.89
15.036.0001-A | 17.14
15.036.0002-0 | 22.09
15.036.0002-A | 21.27
15.036.0003-0 | 35.69
15.036.0003-A | 34.82
15.036.0010-0 | 12.91
15.036.0010-A | 12.37
15.036.0011-0 | 15.02
15.036.0011-A | 14.37
15.036.0012-0 | 27.24
15.036.0012-A | 26.48
15.036.0013-0 | 44.75
15.036.0013-A | 43.78
15.036.0014-0 | 48.56
15.036.0014-A | 47.37
15.036.0015-0 | 77.37
15.036.0015-A | 75.97
15.036.0016-0 | 96.61
15.036.0016-A | 94.99
15.036.0017-0 | 118.2
15.036.0017-A | 116.3
15.036.0018-0 | 13.79
15.036.0018-A | 13.25
15.036.0019-0 | 16.03
15.036.0019-A | 15.38
15.036.0020-0 | 29.4
15.036.0020-A | 28.64
15.036.0021-0 | 41.89
15.036.0021-A | 41.02
15.036.0022-0 | 48.5
15.036.0022-A | 47.52
15.036.0023-0 | 52.53
15.036.0023-A | 51.33
15.036.0024-0 | 84.06
15.036.0024-A | 82.65
15.036.0025-0 | 105.06
15.036.0025-A | 103.43
15.036.0026-0 | 128.6
15.036.0026-A | 126.7
15.036.0027-0 | 9.27
15.036.0027-A | 8.51
15.036.0028-0 | 10.41
15.036.0028-A | 9.6
15.036.0029-0 | 16.97
15.036.0029-A | 16.1
15.036.0030-0 | 21.65
15.036.0030-A | 20.67
15.036.0031-0 | 23.63
15.036.0031-A | 22.44
15.036.0032-0 | 37.21
15.036.0032-A | 35.8
15.036.0033-0 | 57.09
15.036.0033-A | 55.46
15.036.0034-0 | 71.3
15.036.0034-A | 69.4
15.036.0035-0 | 108.96
15.036.0035-A | 106.79
15.036.0036-0 | 9.63
15.036.0036-A | 8.87
15.036.0037-0 | 10.85
15.036.0037-A | 10.03
15.036.0038-0 | 18.01
15.036.0038-A | 17.15
15.036.0039-0 | 23.08
15.036.0039-A | 22.11
15.036.0040-0 | 25.1
15.036.0040-A | 23.91
15.036.0041-0 | 39.87
15.036.0041-A | 38.46
15.036.0042-0 | 61.58
15.036.0042-A | 59.96
15.036.0043-0 | 77.01
15.036.0043-A | 75.11
15.036.0044-0 | 118.23
15.036.0044-A | 116.07
15.036.0045-0 | 13.49
15.036.0045-A | 12.52
15.036.0046-0 | 19.37
15.036.0046-A | 18.18
15.036.0047-0 | 27.91
15.036.0047-A | 26.28
15.036.0048-0 | 31.45
15.036.0048-A | 29.55
15.036.0049-0 | 14.11
15.036.0049-A | 13.14
15.036.0050-0 | 20.42
15.036.0050-A | 19.23
15.036.0051-0 | 29.48
15.036.0051-A | 27.86
15.036.0052-0 | 33.17
15.036.0052-A | 31.28
15.036.0053-0 | 67.48
15.036.0053-A | 65.15
15.036.0060-0 | 6.43
15.036.0060-A | 5.89
15.036.0061-0 | 8.08
15.036.0061-A | 7.43
15.036.0062-0 | 9.51
15.036.0062-A | 8.75
15.036.0063-0 | 10.42
15.036.0063-A | 9.56
15.036.0064-0 | 11.42
15.036.0064-A | 10.45
15.036.0065-0 | 19.38
15.036.0065-A | 18.18
15.036.0066-0 | 28.11
15.036.0066-A | 26.7
15.036.0067-0 | 30.66
15.036.0067-A | 29.04
15.036.0068-0 | 45.12
15.036.0068-A | 43.23
15.036.0069-0 | 6.67
15.036.0069-A | 6.13
15.036.0070-0 | 8.4
15.036.0070-A | 7.75
15.036.0071-0 | 9.89
15.036.0071-A | 9.14
15.036.0072-0 | 10.82
15.036.0072-A | 9.95
15.036.0073-0 | 11.84
15.036.0073-A | 10.86
15.036.0074-0 | 20.42
15.036.0074-A | 19.23
15.036.0075-0 | 29.87
15.036.0075-A | 28.46
15.036.0076-0 | 32.51
15.036.0076-A | 30.89
15.036.0077-0 | 48.22
15.036.0077-A | 46.32
15.036.0079-0 | 4.99
15.036.0079-A | 4.55
15.036.0080-0 | 6.26
15.036.0080-A | 5.72
15.036.0081-0 | 30.42
15.036.0081-A | 29.61
15.036.0082-0 | 43.26
15.036.0082-A | 42.28
15.036.0084-0 | 87.57
15.036.0084-A | 86.6
15.036.0086-0 | 32.86
15.036.0086-A | 32.04
15.036.0088-0 | 46.85
15.036.0088-A | 45.88
15.036.0090-0 | 95.6
15.036.0090-A | 94.62
15.036.0092-0 | 120.56
15.036.0092-A | 119.58
15.036.0100-0 | 53.76
15.036.0100-A | 51.47
15.036.0105-0 | 107.76
15.036.0105-A | 103.16
15.036.0110-0 | 161.28
15.036.0110-A | 154.43
15.036.0130-0 | 40.22
15.036.0130-A | 39.35
15.036.0135-0 | 32.63
15.036.0135-A | 31.76
15.036.0140-0 | 2.8
15.036.0140-A | 2.64
15.036.0141-0 | 3.22
15.036.0141-A | 3.06
15.036.0143-0 | 3.98
15.036.0143-A | 3.82
15.037.0010-0 | 6.26
15.037.0010-A | 5.99
15.037.0011-0 | 9.64
15.037.0011-A | 9.32
15.037.0012-0 | 11.65
15.037.0012-A | 11.27
15.037.0013-0 | 16.19
15.037.0013-A | 15.76
15.037.0014-0 | 19.86
15.037.0014-A | 19.37
15.037.0015-0 | 29.46
15.037.0015-A | 28.86
15.037.0016-0 | 41.63
15.037.0016-A | 40.93
15.037.0017-0 | 42.51
15.037.0017-A | 41.7
15.038.0001-0 | 13.48
15.038.0001-A | 13.48
15.038.0002-0 | 18.49
15.038.0002-A | 18.49
15.038.0003-0 | 24.77
15.038.0003-A | 24.77
15.038.0004-0 | 35.1
15.038.0004-A | 35.1
15.038.0005-0 | 34.17
15.038.0005-A | 34.17
15.038.0006-0 | 50.95
15.038.0006-A | 50.95
15.038.0010-0 | 0.67
15.038.0010-A | 0.67
15.038.0011-0 | 4.5
15.038.0011-A | 4.5
15.038.0012-0 | 4.55
15.038.0012-A | 4.55
15.038.0013-0 | 7.41
15.038.0013-A | 7.41
15.038.0014-0 | 7.63
15.038.0014-A | 7.63
15.038.0015-0 | 9.21
15.038.0015-A | 9.21
15.038.0016-0 | 9.51
15.038.0016-A | 9.51
15.038.0017-0 | 9.78
15.038.0017-A | 9.78
15.038.0018-0 | 21.92
15.038.0018-A | 21.92
15.038.0019-0 | 22.87
15.038.0019-A | 22.87
15.038.0020-0 | 24.49
15.038.0020-A | 24.49
15.038.0030-0 | 1.72
15.038.0030-A | 1.72
15.038.0031-0 | 2.67
15.038.0031-A | 2.67
15.038.0032-0 | 4.85
15.038.0032-A | 4.85
15.038.0033-0 | 14.54
15.038.0033-A | 14.54
15.038.0034-0 | 14.79
15.038.0034-A | 14.79
15.038.0035-0 | 28.65
15.038.0035-A | 28.65
15.038.0036-0 | 37.42
15.038.0036-A | 37.42
15.038.0040-0 | 5.04
15.038.0040-A | 5.04
15.038.0041-0 | 6.39
15.038.0041-A | 6.39
15.038.0042-0 | 8.84
15.038.0042-A | 8.84
15.038.0043-0 | 14.28
15.038.0043-A | 14.28
15.038.0044-0 | 25.4
15.038.0044-A | 25.4
15.038.0045-0 | 45.88
15.038.0045-A | 45.88
15.038.0050-0 | 6.38
15.038.0050-A | 6.38
15.038.0051-0 | 6.63
15.038.0051-A | 6.63
15.038.0052-0 | 8.43
15.038.0052-A | 8.43
15.038.0053-0 | 10.81
15.038.0053-A | 10.81
15.038.0054-0 | 20.95
15.038.0054-A | 20.95
15.038.0055-0 | 22.63
15.038.0055-A | 22.63
15.038.0056-0 | 131.74
15.038.0056-A | 131.74
15.038.0057-0 | 148.97
15.038.0057-A | 148.97
15.038.0058-0 | 230.66
15.038.0058-A | 230.66
15.038.0060-0 | 4.37
15.038.0060-A | 4.37
15.038.0061-0 | 7.46
15.038.0061-A | 7.46
15.038.0062-0 | 10.62
15.038.0062-A | 10.62
15.038.0063-0 | 12.74
15.038.0063-A | 12.74
15.038.0064-0 | 17.94
15.038.0064-A | 17.94
15.038.0065-0 | 31.88
15.038.0065-A | 31.88
15.038.0070-0 | 2.14
15.038.0070-A | 2.14
15.038.0071-0 | 3.52
15.038.0071-A | 3.52
15.038.0072-0 | 6.19
15.038.0072-A | 6.19
15.038.0073-0 | 11.8
15.038.0073-A | 11.8
15.038.0074-0 | 17.39
15.038.0074-A | 17.39
15.038.0075-0 | 28.75
15.038.0075-A | 28.75
15.038.0080-0 | 4.02
15.038.0080-A | 4.02
15.038.0081-0 | 4.78
15.038.0081-A | 4.78
15.038.0100-0 | 1.12
15.038.0100-A | 1.12
15.038.0101-0 | 1.86
15.038.0101-A | 1.86
15.038.0102-0 | 4.65
15.038.0102-A | 4.65
15.038.0103-0 | 8.08
15.038.0103-A | 8.08
15.038.0104-0 | 8.84
15.038.0104-A | 8.84
15.038.0105-0 | 17.83
15.038.0105-A | 17.83
15.038.0106-0 | 27.97
15.038.0106-A | 27.97
15.038.0107-0 | 40.23
15.038.0107-A | 40.23
15.038.0108-0 | 51.2
15.038.0108-A | 51.2
15.038.0115-0 | 5.15
15.038.0115-A | 5.15
15.038.0116-0 | 7.33
15.038.0116-A | 7.33
15.038.0120-0 | 10.67
15.038.0120-A | 10.67
15.038.0121-0 | 15.8
15.038.0121-A | 15.8
15.038.0122-0 | 50.46
15.038.0122-A | 50.46
15.038.0130-0 | 0.64
15.038.0130-A | 0.64
15.038.0131-0 | 0.91
15.038.0131-A | 0.91
15.038.0132-0 | 2.99
15.038.0132-A | 2.99
15.038.0133-0 | 6.62
15.038.0133-A | 6.62
15.038.0134-0 | 11.06
15.038.0134-A | 11.06
15.038.0135-0 | 14.41
15.038.0135-A | 14.41
15.038.0140-0 | 0.66
15.038.0140-A | 0.66
15.038.0141-0 | 0.92
15.038.0141-A | 0.92
15.038.0142-0 | 2.79
15.038.0142-A | 2.79
15.038.0143-0 | 3.11
15.038.0143-A | 3.11
15.038.0144-0 | 7.3
15.038.0144-A | 7.3
15.038.0145-0 | 10.31
15.038.0145-A | 10.31
15.038.0150-0 | 2.26
15.038.0150-A | 2.26
15.038.0151-0 | 3.66
15.038.0151-A | 3.66
15.038.0152-0 | 14.78
15.038.0152-A | 14.78
15.038.0153-0 | 15.34
15.038.0153-A | 15.34
15.038.0154-0 | 25.03
15.038.0154-A | 25.03
15.038.0155-0 | 32.62
15.038.0155-A | 32.62
15.038.0160-0 | 8.44
15.038.0160-A | 8.44
15.038.0161-0 | 9.4
15.038.0161-A | 9.4
15.038.0162-0 | 19.19
15.038.0162-A | 19.19
15.038.0170-0 | 6.22
15.038.0170-A | 6.22
15.038.0171-0 | 8.62
15.038.0171-A | 8.62
15.038.0172-0 | 15.56
15.038.0172-A | 15.56
15.038.0173-0 | 30.62
15.038.0173-A | 30.62
15.038.0174-0 | 34.61
15.038.0174-A | 34.61
15.038.0175-0 | 41.45
15.038.0175-A | 41.45
15.038.0176-0 | 159.4
15.038.0176-A | 159.4
15.038.0177-0 | 218.9
15.038.0177-A | 218.9
15.038.0185-0 | 9.51
15.038.0185-A | 9.51
15.038.0186-0 | 13.6
15.038.0186-A | 13.6
15.038.0190-0 | 14.03
15.038.0190-A | 14.03
15.038.0200-0 | 0.86
15.038.0200-A | 0.86
15.038.0201-0 | 1.06
15.038.0201-A | 1.06
15.038.0202-0 | 2.2
15.038.0202-A | 2.2
15.038.0203-0 | 4.18
15.038.0203-A | 4.18
15.038.0204-0 | 8.49
15.038.0204-A | 8.49
15.038.0205-0 | 11.94
15.038.0205-A | 11.94
15.038.0206-0 | 5.33
15.038.0206-A | 5.33
15.038.0207-0 | 14.47
15.038.0207-A | 14.47
15.038.0208-0 | 21.04
15.038.0208-A | 21.04
15.038.0209-0 | 34.55
15.038.0209-A | 34.55
15.038.0210-0 | 55.01
15.038.0210-A | 55.01
15.038.0215-0 | 11.48
15.038.0215-A | 11.48
15.038.0216-0 | 18.46
15.038.0216-A | 18.46
15.038.0217-0 | 20.85
15.038.0217-A | 20.85
15.038.0218-0 | 22.99
15.038.0218-A | 22.99
15.038.0219-0 | 37.28
15.038.0219-A | 37.28
15.038.0220-0 | 210.64
15.038.0220-A | 210.64
15.038.0221-0 | 294.07
15.038.0221-A | 294.07
15.038.0222-0 | 330.23
15.038.0222-A | 330.23
15.038.0235-0 | 266.56
15.038.0235-A | 266.56
15.038.0236-0 | 312.07
15.038.0236-A | 312.07
15.038.0237-0 | 345.77
15.038.0237-A | 345.77
15.038.0241-0 | 16.67
15.038.0241-A | 16.67
15.038.0242-0 | 24.8
15.038.0242-A | 24.8
15.038.0243-0 | 36.73
15.038.0243-A | 36.73
15.038.0244-0 | 37.74
15.038.0244-A | 37.74
15.038.0245-0 | 60.99
15.038.0245-A | 60.99
15.038.0250-0 | 0.52
15.038.0250-A | 0.52
15.038.0251-0 | 1.09
15.038.0251-A | 1.09
15.038.0252-0 | 2.36
15.038.0252-A | 2.36
15.038.0253-0 | 3.89
15.038.0253-A | 3.89
15.038.0254-0 | 6.54
15.038.0254-A | 6.54
15.038.0255-0 | 6.54
15.038.0255-A | 6.54
15.038.0256-0 | 19.26
15.038.0256-A | 19.26
15.038.0257-0 | 90.02
15.038.0257-A | 90.02
15.038.0260-0 | 2.95
15.038.0260-A | 2.95
15.038.0261-0 | 4.18
15.038.0261-A | 4.18
15.038.0262-0 | 4.59
15.038.0262-A | 4.59
15.038.0263-0 | 5.12
15.038.0263-A | 5.12
15.038.0264-0 | 5.03
15.038.0264-A | 5.03
15.038.0265-0 | 6.08
15.038.0265-A | 6.08
15.038.0266-0 | 10.87
15.038.0266-A | 10.87
15.038.0267-0 | 10.84
15.038.0267-A | 10.84
15.038.0268-0 | 14.19
15.038.0268-A | 14.19
15.038.0269-0 | 17.28
15.038.0269-A | 17.28
15.038.0270-0 | 20.2
15.038.0270-A | 20.2
15.038.0271-0 | 24.02
15.038.0271-A | 24.02
15.038.0280-0 | 1.29
15.038.0280-A | 1.29
15.038.0281-0 | 1.49
15.038.0281-A | 1.49
15.038.0282-0 | 2.58
15.038.0282-A | 2.58
15.038.0283-0 | 4.95
15.038.0283-A | 4.95
15.038.0284-0 | 9.27
15.038.0284-A | 9.27
15.038.0285-0 | 14.19
15.038.0285-A | 14.19
15.038.0286-0 | 17.61
15.038.0286-A | 17.61
15.038.0287-0 | 43.31
15.038.0287-A | 43.31
15.038.0288-0 | 65.32
15.038.0288-A | 65.32
15.038.0290-0 | 1.39
15.038.0290-A | 1.39
15.038.0291-0 | 1.91
15.038.0291-A | 1.91
15.038.0292-0 | 2.55
15.038.0292-A | 2.55
15.038.0293-0 | 4.37
15.038.0293-A | 4.37
15.038.0294-0 | 7.55
15.038.0294-A | 7.55
15.038.0295-0 | 13.6
15.038.0295-A | 13.6
15.038.0296-0 | 31.78
15.038.0296-A | 31.78
15.038.0297-0 | 36.04
15.038.0297-A | 36.04
15.038.0298-0 | 110.97
15.038.0298-A | 110.97
15.038.0300-0 | 3.17
15.038.0300-A | 3.17
15.038.0301-0 | 3.71
15.038.0301-A | 3.71
15.038.0302-0 | 8.43
15.038.0302-A | 8.43
15.038.0303-0 | 14.31
15.038.0303-A | 14.31
15.038.0304-0 | 18.25
15.038.0304-A | 18.25
15.038.0305-0 | 34.9
15.038.0305-A | 34.9
15.038.0306-0 | 36.38
15.038.0306-A | 36.38
15.038.0307-0 | 57.2
15.038.0307-A | 57.2
15.038.0308-0 | 124.34
15.038.0308-A | 124.34
15.038.0320-0 | 1.44
15.038.0320-A | 1.44
15.038.0321-0 | 1.82
15.038.0321-A | 1.82
15.038.0322-0 | 6.08
15.038.0322-A | 6.08
15.038.0323-0 | 7.73
15.038.0323-A | 7.73
15.038.0324-0 | 10.82
15.038.0324-A | 10.82
15.038.0325-0 | 30.8
15.038.0325-A | 30.8
15.038.0326-0 | 53.28
15.038.0326-A | 53.28
15.038.0327-0 | 60.92
15.038.0327-A | 60.92
15.038.0328-0 | 195.09
15.038.0328-A | 195.09
15.038.0335-0 | 0.53
15.038.0335-A | 0.53
15.038.0336-0 | 0.61
15.038.0336-A | 0.61
15.038.0337-0 | 2.64
15.038.0337-A | 2.64
15.038.0338-0 | 5.95
15.038.0338-A | 5.95
15.038.0339-0 | 5.84
15.038.0339-A | 5.84
15.038.0340-0 | 28.04
15.038.0340-A | 28.04
15.038.0341-0 | 24.67
15.038.0341-A | 24.67
15.038.0342-0 | 72.29
15.038.0342-A | 72.29
15.038.0343-0 | 197.11
15.038.0343-A | 197.11
15.038.0350-0 | 3.88
15.038.0350-A | 3.88
15.038.0351-0 | 6.41
15.038.0351-A | 6.41
15.038.0355-0 | 1.11
15.038.0355-A | 1.11
15.038.0356-0 | 1.24
15.038.0356-A | 1.24
15.038.0357-0 | 3.04
15.038.0357-A | 3.04
15.038.0358-0 | 5.05
15.038.0358-A | 5.05
15.038.0359-0 | 5.6
15.038.0359-A | 5.6
15.038.0360-0 | 14.45
15.038.0360-A | 14.45
15.038.0361-0 | 21.28
15.038.0361-A | 21.28
15.038.0362-0 | 30.32
15.038.0362-A | 30.32
15.038.0363-0 | 65.55
15.038.0363-A | 65.55
15.038.0365-0 | 1.77
15.038.0365-A | 1.77
15.038.0366-0 | 4.84
15.038.0366-A | 4.84
15.038.0367-0 | 5.68
15.038.0367-A | 5.68
15.038.0368-0 | 15.86
15.038.0368-A | 15.86
15.038.0375-0 | 10.88
15.038.0375-A | 10.88
15.038.0376-0 | 15.35
15.038.0376-A | 15.35
15.038.0377-0 | 34.5
15.038.0377-A | 34.5
15.038.0385-0 | 0.71
15.038.0385-A | 0.71
15.038.0386-0 | 0.85
15.038.0386-A | 0.85
15.038.0387-0 | 3.62
15.038.0387-A | 3.62
15.038.0388-0 | 11.93
15.038.0388-A | 11.93
15.038.0389-0 | 12.19
15.038.0389-A | 12.19
15.038.0390-0 | 30.33
15.038.0390-A | 30.33
15.038.0391-0 | 64.66
15.038.0391-A | 64.66
15.038.0392-0 | 92.6
15.038.0392-A | 92.6
15.038.0393-0 | 174.9
15.038.0393-A | 174.9
15.038.0400-0 | 4.05
15.038.0400-A | 4.05
15.038.0401-0 | 7.4
15.038.0401-A | 7.4
15.038.0402-0 | 10.5
15.038.0402-A | 10.5
15.038.0403-0 | 8.28
15.038.0403-A | 8.28
15.038.0404-0 | 10.84
15.038.0404-A | 10.84
15.038.0405-0 | 13.35
15.038.0405-A | 13.35
15.038.0406-0 | 18.33
15.038.0406-A | 18.33
15.038.0407-0 | 60.63
15.038.0407-A | 60.63
15.038.0408-0 | 126.79
15.038.0408-A | 126.79
15.038.0409-0 | 193.47
15.038.0409-A | 193.47
15.038.0415-0 | 5.95
15.038.0415-A | 5.95
15.038.0416-0 | 21.67
15.038.0416-A | 21.67
15.038.0420-0 | 7.21
15.038.0420-A | 7.21
15.038.0421-0 | 9.17
15.038.0421-A | 9.17
15.038.0422-0 | 15.71
15.038.0422-A | 15.71
15.038.0423-0 | 30.5
15.038.0423-A | 30.5
15.038.0424-0 | 31.11
15.038.0424-A | 31.11
15.038.0425-0 | 79.31
15.038.0425-A | 79.31
15.038.0426-0 | 130.27
15.038.0426-A | 130.27
15.038.0427-0 | 231.42
15.038.0427-A | 231.42
15.038.0428-0 | 461.46
15.038.0428-A | 461.46
15.038.0430-0 | 2.39
15.038.0430-A | 2.39
15.038.0431-0 | 2.7
15.038.0431-A | 2.7
15.038.0432-0 | 4.02
15.038.0432-A | 4.02
15.038.0433-0 | 9.21
15.038.0433-A | 9.21
15.038.0435-0 | 1.64
15.038.0435-A | 1.64
15.038.0436-0 | 1.96
15.038.0436-A | 1.96
15.038.0437-0 | 1.96
15.038.0437-A | 1.96
15.038.0438-0 | 5.97
15.038.0438-A | 5.97
15.038.0439-0 | 13.12
15.038.0439-A | 13.12
15.038.0440-0 | 24.85
15.038.0440-A | 24.85
15.038.0445-0 | 3.58
15.038.0445-A | 3.58
15.038.0446-0 | 6.04
15.038.0446-A | 6.04
15.038.0447-0 | 4.85
15.038.0447-A | 4.85
15.038.0448-0 | 8.99
15.038.0448-A | 8.99
15.038.0455-0 | 6.7
15.038.0455-A | 6.7
15.038.0456-0 | 7.23
15.038.0456-A | 7.23
15.038.0457-0 | 8.7
15.038.0457-A | 8.7
15.038.0458-0 | 10.87
15.038.0458-A | 10.87
15.038.0465-0 | 6.18
15.038.0465-A | 6.18
15.038.0466-0 | 6.55
15.038.0466-A | 6.55
15.038.0467-0 | 7.98
15.038.0467-A | 7.98
15.038.0470-0 | 8.76
15.038.0470-A | 8.76
15.038.0471-0 | 10.2
15.038.0471-A | 10.2
15.038.0472-0 | 11.34
15.038.0472-A | 11.34
15.038.0473-0 | 16.55
15.038.0473-A | 16.55
15.041.0001-0 | 31.88
15.041.0001-A | 31.12
15.041.0002-0 | 51.29
15.041.0002-A | 50.46
15.041.0003-0 | 63.48
15.041.0003-A | 62.58
15.041.0004-0 | 97.08
15.041.0004-A | 96.13
15.041.0005-0 | 131.18
15.041.0005-A | 130.1
15.041.0006-0 | 185.45
15.041.0006-A | 184.14
15.041.0007-0 | 270.4
15.041.0007-A | 268.85
15.041.0008-0 | 352.67
15.041.0008-A | 350.88
15.041.0009-0 | 499.57
15.041.0009-A | 497.19
15.041.0020-0 | 55.93
15.041.0020-A | 55.18
15.041.0025-0 | 87.84
15.041.0025-A | 87.01
15.041.0030-0 | 106.15
15.041.0030-A | 105.25
15.041.0035-0 | 227.74
15.041.0035-A | 226.67
15.045.0010-0 | 8.14
15.045.0010-A | 7.19
15.045.0011-0 | 10.3
15.045.0011-A | 9.1
15.045.0012-0 | 12.73
15.045.0012-A | 11.29
15.045.0013-0 | 15.64
15.045.0013-A | 13.98
15.045.0014-0 | 18.62
15.045.0014-A | 16.72
15.045.0015-0 | 29.72
15.045.0015-A | 26.72
15.045.0016-0 | 37.1
15.045.0016-A | 33.21
15.045.0017-0 | 57.23
15.045.0017-A | 51.2
15.045.0018-0 | 86.43
15.045.0018-A | 77.85
15.045.0025-0 | 12.17
15.045.0025-A | 10.55
15.045.0026-0 | 14.2
15.045.0026-A | 12.31
15.045.0027-0 | 17.25
15.045.0027-A | 14.94
15.045.0028-0 | 19.28
15.045.0028-A | 16.7
15.045.0029-0 | 26.38
15.045.0029-A | 22.86
15.045.0030-0 | 32.47
15.045.0030-A | 28.13
15.045.0031-0 | 48.71
15.045.0031-A | 42.2
15.045.0032-0 | 60.88
15.045.0032-A | 52.76
15.045.0033-0 | 77.12
15.045.0033-A | 66.83
15.045.0050-0 | 14.2
15.045.0050-A | 12.31
15.045.0051-0 | 16.23
15.045.0051-A | 14.06
15.045.0052-0 | 22.32
15.045.0052-A | 19.34
15.045.0053-0 | 22.73
15.045.0053-A | 19.69
15.045.0054-0 | 28.41
15.045.0054-A | 24.62
15.045.0055-0 | 44.65
15.045.0055-A | 38.69
15.045.0056-0 | 81.18
15.045.0056-A | 70.34
15.045.0057-0 | 93.36
15.045.0057-A | 80.9
15.045.0058-0 | 117.71
15.045.0058-A | 102
15.045.0065-1 | 5.07
15.045.0065-B | 4.39
15.045.0066-1 | 6.08
15.045.0066-B | 5.27
15.045.0067-1 | 7.5
15.045.0067-B | 6.5
15.045.0068-1 | 8.93
15.045.0068-B | 7.73
15.045.0069-1 | 10.14
15.045.0069-B | 8.79
15.045.0070-1 | 16.23
15.045.0070-B | 14.06
15.045.0071-1 | 20.29
15.045.0071-B | 17.58
15.045.0072-1 | 30.44
15.045.0072-B | 26.38
15.045.0073-1 | 40.59
15.045.0073-B | 35.17
15.045.0075-0 | 3.55
15.045.0075-A | 3.07
15.045.0076-0 | 4.26
15.045.0076-A | 3.69
15.045.0077-0 | 5.27
15.045.0077-A | 4.57
15.045.0078-0 | 6.08
15.045.0078-A | 5.27
15.045.0079-0 | 7.1
15.045.0079-A | 6.15
15.045.0080-0 | 11.36
15.045.0080-A | 9.84
15.045.0081-0 | 14.2
15.045.0081-A | 12.31
15.045.0082-0 | 22.32
15.045.0082-A | 19.34
15.045.0083-0 | 28.41
15.045.0083-A | 24.62
15.045.0084-0 | 1.62
15.045.0084-A | 1.4
15.045.0085-0 | 2.02
15.045.0085-A | 1.75
15.045.0086-0 | 2.43
15.045.0086-A | 2.11
15.045.0087-0 | 2.84
15.045.0087-A | 2.46
15.045.0090-0 | 6.49
15.045.0090-A | 5.62
15.045.0091-0 | 8.11
15.045.0091-A | 7.03
15.045.0092-0 | 12.17
15.045.0092-A | 10.55
15.045.0093-0 | 16.23
15.045.0093-A | 14.06
15.045.0094-0 | 20.29
15.045.0094-A | 17.58
15.045.0095-0 | 24.35
15.045.0095-A | 21.1
15.045.0096-0 | 28.41
15.045.0096-A | 24.62
15.045.0097-0 | 32.47
15.045.0097-A | 28.13
15.045.0098-0 | 36.53
15.045.0098-A | 31.65
15.045.0100-0 | 7.29
15.045.0100-A | 6.37
15.045.0101-0 | 8.46
15.045.0101-A | 7.42
15.045.0102-0 | 10.63
15.045.0102-A | 9.33
15.045.0103-0 | 16
15.045.0103-A | 14.05
15.045.0104-0 | 21.93
15.045.0104-A | 19.33
15.045.0105-0 | 27.7
15.045.0105-A | 24.45
15.045.0106-0 | 34.61
15.045.0106-A | 30.55
15.045.0107-0 | 39.08
15.045.0107-A | 34.53
15.045.0108-0 | 50.08
15.045.0108-A | 44.23
15.045.0110-0 | 13.11
15.045.0110-A | 11.4
15.045.0111-0 | 63.93
15.045.0111-A | 55.44
15.045.0115-0 | 21.18
15.045.0115-A | 18.47
15.045.0116-0 | 101.88
15.045.0116-A | 88.4
15.045.0120-0 | 30.85
15.045.0120-A | 26.96
15.045.0121-0 | 146.12
15.045.0121-A | 126.85
15.046.0010-0 | 17.94
15.046.0010-A | 15.7
15.046.0011-0 | 19.81
15.046.0011-A | 17.34
15.046.0012-0 | 24.36
15.046.0012-A | 21.37
15.046.0013-0 | 28.7
15.046.0013-A | 25.19
15.046.0014-0 | 37.74
15.046.0014-A | 33.07
15.046.0015-0 | 65.28
15.046.0015-A | 57.26
15.046.0016-0 | 107.07
15.046.0016-A | 93.71
15.046.0017-0 | 121.77
15.046.0017-A | 106.94
15.046.0018-0 | 150.82
15.046.0018-A | 132.86
15.047.0010-0 | 31.12
15.047.0010-A | 30.31
15.047.0011-0 | 39.46
15.047.0011-A | 38.54
15.047.0012-0 | 45.75
15.047.0012-A | 44.67
15.047.0013-0 | 50.06
15.047.0013-A | 48.87
15.047.0014-0 | 53.69
15.047.0014-A | 52.44
15.047.0015-0 | 86.78
15.047.0015-A | 85.43
15.047.0016-0 | 100.77
15.047.0016-A | 99.25
15.047.0017-0 | 105.46
15.047.0017-A | 103.84
15.047.0018-0 | 132.47
15.047.0018-A | 130.57
15.058.0010-0 | 26.02
15.058.0010-A | 26.02
15.058.0015-0 | 27.32
15.058.0015-A | 27.32
15.058.0020-0 | 31.97
15.058.0020-A | 31.97
15.058.0050-0 | 20.63
15.058.0050-A | 20.63
15.058.0055-0 | 23.7
15.058.0055-A | 23.7
15.058.0060-0 | 25.02
15.058.0060-A | 25.02
15.065.0010-0 | 1901.09
15.065.0010-A | 1769.51
15.065.0011-0 | 2055.13
15.065.0011-A | 1923.58
15.065.0015-0 | 2674.64
15.065.0015-A | 2460.17
15.065.0016-0 | 2862.12
15.065.0016-A | 2647.65
15.065.0020-0 | 3794.87
15.065.0020-A | 3492.26
15.065.0021-0 | 3914.82
15.065.0021-A | 3615.62
15.065.0025-0 | 4678.33
15.065.0025-A | 4358.61
15.065.0026-0 | 5540.27
15.065.0026-A | 5126.3
15.066.0001-1 | 122.03
15.066.0001-B | 122.03
15.066.0002-1 | 178.62
15.066.0002-B | 178.62
15.066.0003-1 | 241.91
15.066.0003-B | 241.91
15.066.0004-0 | 390.02
15.066.0004-A | 390.02
15.066.0006-0 | 116.63
15.066.0006-A | 116.63
15.066.0007-0 | 164.77
15.066.0007-A | 164.77
15.066.0012-0 | 92.03
15.066.0012-A | 92.03
15.066.0013-0 | 93.53
15.066.0013-A | 93.53
15.066.0061-0 | 1158.53
15.066.0061-A | 1158.53
15.066.0062-0 | 1242.95
15.066.0062-A | 1242.95
15.066.0063-0 | 2510.37
15.066.0063-A | 2510.37
15.066.0064-0 | 2738.24
15.066.0064-A | 2738.24
15.066.0065-0 | 3731.73
15.066.0065-A | 3731.73
15.066.0066-0 | 4385.79
15.066.0066-A | 4385.79
15.066.0067-0 | 5917.52
15.066.0067-A | 5917.52
15.066.0068-0 | 1055.54
15.066.0068-A | 1055.54
15.066.0071-0 | 1230.17
15.066.0071-A | 1230.17
15.066.0072-0 | 1314.58
15.066.0072-A | 1314.58
15.066.0073-0 | 2626.74
15.066.0073-A | 2626.74
15.066.0074-0 | 2837.28
15.066.0074-A | 2837.28
15.066.0075-0 | 4057.12
15.066.0075-A | 4057.12
15.066.0076-0 | 4488.43
15.066.0076-A | 4488.43
15.066.0077-0 | 6037.68
15.066.0077-A | 6037.68
15.066.0078-0 | 1148.06
15.066.0078-A | 1148.06
15.067.0001-0 | 184.96
15.067.0001-A | 177.37
15.067.0010-0 | 252.5
15.067.0010-A | 243.83
15.067.0020-0 | 327.07
15.067.0020-A | 317.32
15.068.0001-0 | 40.59
15.068.0001-A | 35.17
15.068.0005-0 | 43.43
15.068.0005-A | 37.63
15.068.0010-0 | 53.17
15.068.0010-A | 46.07
15.068.0015-0 | 73.06
15.068.0015-A | 63.31
15.068.0020-0 | 111.62
15.068.0020-A | 96.72
15.068.0025-0 | 151
15.068.0025-A | 130.84
15.068.0040-0 | 16.23
15.068.0040-A | 14.06
15.068.0045-0 | 19.48
15.068.0045-A | 16.88
15.068.0050-0 | 12.98
15.068.0050-A | 11.25
15.068.0055-0 | 21.1
15.068.0055-A | 18.29
15.068.0060-0 | 14.61
15.068.0060-A | 12.66
15.068.0065-0 | 22.73
15.068.0065-A | 19.69
15.068.0070-0 | 16.64
15.068.0070-A | 14.42
15.068.0075-0 | 24.76
15.068.0075-A | 21.45
15.068.0080-0 | 58.85
15.068.0080-A | 51
15.068.0085-0 | 41.4
15.068.0085-A | 35.87
15.068.0090-0 | 41.4
15.068.0090-A | 35.87
15.068.0095-0 | 27.6
15.068.0095-A | 23.91
15.069.0001-0 | 268.03
15.069.0001-A | 238.06
15.069.0010-0 | 269.09
15.069.0010-A | 238.98
15.069.0020-0 | 270.58
15.069.0020-A | 240.28
15.070.0010-0 | 1611.57
15.070.0010-A | 1486.79
15.070.0011-0 | 2086.16
15.070.0011-A | 1924.69
15.070.0012-0 | 2263.78
15.070.0012-A | 2112.99
15.070.0013-0 | 3212.74
15.070.0013-A | 3000.14
15.071.0010-0 | 537.67
15.071.0010-A | 515.28
15.071.0011-0 | 310.23
15.071.0011-A | 298.77
15.071.0012-1 | 637.36
15.071.0012-B | 607.22
15.075.0010-0 | 1502.91
15.075.0010-A | 1418.92
15.075.0011-0 | 1878.81
15.075.0011-A | 1781.7
15.080.0010-0 | 1157.34
15.080.0010-A | 1053.59
15.080.0011-0 | 1345.19
15.080.0011-A | 1234.84
15.080.0012-0 | 1656.21
15.080.0012-A | 1536.56
16.001.0050-0 | 129.81
16.001.0050-A | 123.31
16.001.0051-0 | 138.11
16.001.0051-A | 130.3
16.001.0055-0 | 129.43
16.001.0055-A | 122.65
16.001.0056-0 | 152.74
16.001.0056-A | 144.94
16.001.0060-0 | 45.45
16.001.0060-A | 44.1
16.001.0061-0 | 56.19
16.001.0061-A | 54.56
16.001.0065-0 | 1382
16.001.0065-A | 1279.29
16.001.0066-0 | 1902.39
16.001.0066-A | 1779.14
16.001.0067-0 | 1666.88
16.001.0067-A | 1547.05
16.001.0068-0 | 1981.97
16.001.0068-A | 1838.17
16.001.0069-0 | 2083.29
16.001.0069-A | 1946.34
16.001.0070-0 | 2476.09
16.001.0070-A | 2311.75
16.001.0071-0 | 2426.37
16.001.0071-A | 2272.3
16.001.0072-0 | 2885.66
16.001.0072-A | 2700.78
16.001.0073-0 | 3438.05
16.001.0073-A | 3266.86
16.001.0074-0 | 4097.56
16.001.0074-A | 3892.14
16.001.0075-0 | 3882.34
16.001.0075-A | 3694.04
16.001.0076-0 | 4626.87
16.001.0076-A | 4400.9
16.001.0077-0 | 4300.17
16.001.0077-A | 4094.75
16.001.0078-0 | 5126.14
16.001.0078-A | 4879.64
16.001.0079-0 | 5056.78
16.001.0079-A | 4829.96
16.001.0080-0 | 6030.24
16.001.0080-A | 5758.05
16.001.0081-0 | 5565.85
16.001.0081-A | 5313.35
16.001.0082-0 | 6639
16.001.0082-A | 6336
16.001.0083-0 | 6405.83
16.001.0083-A | 6106.25
16.001.0084-0 | 7643.13
16.001.0084-A | 7283.63
16.001.0085-0 | 52.77
16.001.0085-A | 50.6
16.001.0086-0 | 45.25
16.001.0086-A | 43.62
16.001.0087-0 | 33.61
16.001.0087-A | 32.53
16.001.0088-0 | 40.32
16.001.0088-A | 39.01
16.001.0089-0 | 55.99
16.001.0089-A | 54.63
16.001.0090-0 | 67.17
16.001.0090-A | 65.55
16.001.0091-0 | 71.88
16.001.0091-A | 70.25
16.001.0092-0 | 86.24
16.001.0092-A | 84.29
16.001.0093-0 | 113.18
16.001.0093-A | 111.28
16.001.0094-0 | 135.8
16.001.0094-A | 133.52
16.001.0102-0 | 159.08
16.001.0102-A | 156.91
16.001.0103-0 | 190.87
16.001.0103-A | 188.27
16.001.0110-0 | 23.1
16.001.0110-A | 22.13
16.001.0115-0 | 27.45
16.001.0115-A | 26.31
16.001.0116-0 | 29.07
16.001.0116-A | 27.99
16.001.0117-0 | 34.86
16.001.0117-A | 33.56
16.001.0118-0 | 9.18
16.001.0118-A | 8.63
16.001.0119-0 | 10.98
16.001.0119-A | 10.33
16.002.0005-0 | 90.8
16.002.0005-A | 84.87
16.002.0010-0 | 149.83
16.002.0010-A | 137.63
16.002.0012-0 | 68.4
16.002.0012-A | 62.47
16.002.0015-0 | 28.08
16.002.0015-A | 25.25
16.002.0025-0 | 56.03
16.002.0025-A | 50.53
16.003.0004-0 | 44.48
16.003.0004-A | 38.97
16.003.0020-0 | 20.26
16.003.0020-A | 17.86
16.003.0030-0 | 53.14
16.003.0030-A | 49.8
16.003.0050-0 | 106.8
16.003.0050-A | 98.32
16.004.0015-0 | 42.16
16.004.0015-A | 40.54
16.004.0018-0 | 65.06
16.004.0018-A | 63.44
16.004.0025-0 | 134.77
16.004.0025-A | 130.16
16.004.0030-0 | 112.95
16.004.0030-A | 111.33
16.004.0035-0 | 76.08
16.004.0035-A | 74.89
16.004.0040-0 | 56.68
16.004.0040-A | 55.6
16.004.0042-0 | 55.77
16.004.0042-A | 54.91
16.004.0045-0 | 45.39
16.004.0045-A | 44.3
16.004.0047-0 | 29.96
16.004.0047-A | 29.11
16.004.0050-0 | 99.69
16.004.0050-A | 97.3
16.004.0055-0 | 39.38
16.004.0055-A | 38.35
16.005.0001-0 | 76.98
16.005.0001-A | 75.35
16.005.0004-0 | 95.08
16.005.0004-A | 93.45
16.005.0005-0 | 96.96
16.005.0005-A | 95.56
16.005.0006-0 | 76.98
16.005.0006-A | 75.35
16.005.0007-0 | 125.2
16.005.0007-A | 123.58
16.005.0008-0 | 96.96
16.005.0008-A | 95.56
16.005.0012-0 | 89.35
16.005.0012-A | 88.06
16.005.0015-0 | 146.18
16.005.0015-A | 139.05
16.005.0018-0 | 238.91
16.005.0018-A | 231.78
16.005.0025-0 | 92.03
16.005.0025-A | 84.9
16.005.0027-0 | 151.4
16.005.0027-A | 144.16
16.005.0028-0 | 88.65
16.005.0028-A | 82.22
16.005.0030-0 | 108.74
16.005.0030-A | 107.11
16.005.0035-0 | 103.15
16.005.0035-A | 101.52
16.005.0050-0 | 145.54
16.005.0050-A | 138.3
16.005.0052-0 | 149.92
16.005.0052-A | 142.68
16.005.0054-0 | 124.83
16.005.0054-A | 123.21
16.005.0056-0 | 124.83
16.005.0056-A | 123.21
16.005.0058-0 | 156.09
16.005.0058-A | 150.67
16.005.0060-0 | 142.89
16.005.0060-A | 137.47
16.005.0070-0 | 197.11
16.005.0070-A | 196.43
16.005.0075-0 | 245.88
16.005.0075-A | 243.19
16.006.0001-0 | 115.8
16.006.0001-A | 114.45
16.007.0011-0 | 220.66
16.007.0011-A | 218.96
16.007.0012-0 | 280.77
16.007.0012-A | 279.08
16.007.0013-0 | 234.18
16.007.0013-A | 231.64
16.007.0014-0 | 315.27
16.007.0014-A | 312.72
16.007.0015-0 | 400.28
16.007.0015-A | 396.89
16.007.0016-0 | 453.83
16.007.0016-A | 450.44
16.007.0017-0 | 554.46
16.007.0017-A | 550.5
16.007.0018-0 | 629.43
16.007.0018-A | 625.47
16.007.0021-0 | 62.22
16.007.0021-A | 60.6
16.007.0023-0 | 111.75
16.007.0023-A | 110.12
16.007.0025-0 | 86.36
16.007.0025-A | 79.86
16.007.0027-0 | 124.84
16.007.0027-A | 116.4
16.007.0030-0 | 161.62
16.007.0030-A | 151.47
16.007.0038-0 | 74.66
16.007.0038-A | 68.16
16.008.0005-0 | 79.68
16.008.0005-A | 78.06
16.008.0030-0 | 56.42
16.008.0030-A | 55.57
16.009.0001-0 | 228.25
16.009.0001-A | 221.12
16.009.0002-0 | 344.86
16.009.0002-A | 337.73
16.009.0005-0 | 635.61
16.009.0005-A | 628.48
16.010.0005-0 | 424.31
16.010.0005-A | 424.31
16.010.0010-0 | 531.51
16.010.0010-A | 531.51
16.010.0015-0 | 358.74
16.010.0015-A | 358.74
16.011.0005-0 | 509.89
16.011.0005-A | 496.58
16.011.0015-0 | 18971.87
16.011.0015-A | 18176.79
16.011.0030-0 | 406.71
16.011.0030-A | 403.45
16.011.0045-0 | 120.62
16.011.0045-A | 118.66
16.011.0050-0 | 141.88
16.011.0050-A | 139.92
16.012.0005-0 | 421.71
16.012.0005-A | 400.88
16.013.0001-0 | 56.05
16.013.0001-A | 48.57
16.013.0002-0 | 117.06
16.013.0002-A | 101.44
16.013.0004-0 | 23.83
16.013.0004-A | 20.65
16.013.0005-0 | 20.29
16.013.0005-A | 17.58
16.013.0006-0 | 21.35
16.013.0006-A | 18.5
16.013.0007-0 | 18.26
16.013.0007-A | 15.82
16.013.0009-0 | 16.23
16.013.0009-A | 14.06
16.013.0010-0 | 22
16.013.0010-A | 19.06
16.013.0015-0 | 73.06
16.013.0015-A | 63.31
16.015.0001-0 | 30.16
16.015.0001-A | 29.08
16.015.0005-0 | 54.77
16.015.0005-A | 53.63
16.015.0010-0 | 36.48
16.015.0010-A | 35.35
16.020.0001-0 | 80.69
16.020.0001-A | 76.36
16.020.0002-0 | 90.93
16.020.0002-A | 86.59
16.020.0003-0 | 97.9
16.020.0003-A | 93.56
16.020.0004-0 | 132.1
16.020.0004-A | 126.47
16.020.0005-0 | 79.01
16.020.0005-A | 74.68
16.020.0006-0 | 166.51
16.020.0006-A | 160.87
16.020.0008-0 | 98.24
16.020.0008-A | 93.91
16.020.0009-0 | 167.2
16.020.0009-A | 161.56
16.020.0012-0 | 19.43
16.020.0012-A | 18.97
16.021.0002-0 | 166.79
16.021.0002-A | 160.28
16.021.0003-0 | 208.47
16.021.0003-A | 203.6
16.021.0005-0 | 81.85
16.021.0005-A | 74.81
16.022.0002-0 | 146.64
16.022.0002-A | 140.68
16.022.0004-0 | 129.41
16.022.0004-A | 123.45
16.022.0006-0 | 102.84
16.022.0006-A | 96.33
16.022.0010-0 | 61.84
16.022.0010-A | 56.97
16.022.0012-0 | 83
16.022.0012-A | 78.12
16.023.0004-0 | 98.13
16.023.0004-A | 91.62
16.023.0005-0 | 160.78
16.023.0005-A | 154.01
16.024.0004-0 | 112.78
16.024.0004-A | 107.91
16.024.0005-0 | 128.27
16.024.0005-A | 123.4
16.024.0006-0 | 77.02
16.024.0006-A | 72.15
16.024.0007-0 | 79.28
16.024.0007-A | 74.4
16.024.0009-0 | 95.19
16.024.0009-A | 90.32
16.024.0015-0 | 144.97
16.024.0015-A | 139.02
16.025.0015-0 | 188.35
16.025.0015-A | 181.58
16.026.0001-0 | 84.89
16.026.0001-A | 78.09
16.026.0002-0 | 104.57
16.026.0002-A | 97.66
16.026.0005-0 | 105.16
16.026.0005-A | 98.8
16.026.0010-0 | 77.23
16.026.0010-A | 70.86
16.026.0030-0 | 75.59
16.026.0030-A | 67.66
16.027.0001-0 | 99.9
16.027.0001-A | 93.54
16.028.0015-0 | 91.1
16.028.0015-A | 84.73
16.028.0020-0 | 69.92
16.028.0020-A | 62.74
16.028.0022-0 | 69.92
16.028.0022-A | 62.74
16.028.0023-0 | 220.5
16.028.0023-A | 214.13
16.028.0026-0 | 155.97
16.028.0026-A | 151.85
16.029.0001-0 | 223.91
16.029.0001-A | 217.09
16.030.0001-0 | 23.15
16.030.0001-A | 22.29
16.030.0005-0 | 12.45
16.030.0005-A | 11.9
16.030.0007-0 | 5.35
16.030.0007-A | 5.01
16.030.0009-0 | 41.11
16.030.0009-A | 40.05
16.030.0010-0 | 159.17
16.030.0010-A | 154.61
16.030.0013-0 | 104.54
16.030.0013-A | 100.59
16.030.0030-0 | 77.62
16.030.0030-A | 72.83
16.031.0025-0 | 95.78
16.031.0025-A | 88.74
16.032.0001-0 | 222.2
16.032.0001-A | 215.61
16.033.0002-0 | 47.75
16.033.0002-A | 46.72
16.034.0003-0 | 104.08
16.034.0003-A | 97.03
16.034.0006-0 | 19.81
16.034.0006-A | 18.19
16.035.0005-0 | 35.93
16.035.0005-A | 34.31
16.036.0010-0 | 99.32
16.036.0010-A | 96.7
16.036.0015-0 | 118.46
16.036.0015-A | 115.41
16.036.0020-0 | 185.41
16.036.0020-A | 181.94
16.036.0022-0 | 227.28
16.036.0022-A | 223.54
16.036.0025-0 | 42.54
16.036.0025-A | 41.12
16.036.0030-0 | 102.04
16.036.0030-A | 99.42
16.036.0035-0 | 121.6
16.036.0035-A | 118.55
16.036.0040-0 | 190.01
16.036.0040-A | 186.53
16.036.0043-0 | 233.55
16.036.0043-A | 229.81
16.036.0050-0 | 127.28
16.036.0050-A | 124.12
16.036.0055-0 | 151.21
16.036.0055-A | 147.62
16.036.0060-0 | 237.28
16.036.0060-A | 233.26
16.036.0062-0 | 291.1
16.036.0062-A | 286.81
16.036.0065-0 | 56.16
16.036.0065-A | 54.2
16.036.0070-0 | 130
16.036.0070-A | 126.84
16.036.0075-0 | 154.34
16.036.0075-A | 150.75
16.036.0080-0 | 241.88
16.036.0080-A | 237.86
16.036.0083-0 | 297.37
16.036.0083-A | 293.08
17.012.0010-0 | 9.09
17.012.0010-A | 7.92
17.012.0011-0 | 12.08
17.012.0011-A | 10.53
17.012.0012-0 | 9.94
17.012.0012-A | 8.77
17.012.0013-0 | 12.93
17.012.0013-A | 11.38
17.012.0015-0 | 13.81
17.012.0015-A | 12.06
17.012.0030-0 | 3.92
17.012.0030-A | 3.47
17.012.0040-0 | 15.12
17.012.0040-A | 13.84
17.013.0030-0 | 96.26
17.013.0030-A | 94.8
17.013.0031-0 | 184.44
17.013.0031-A | 182.56
17.013.0070-0 | 22.42
17.013.0070-A | 20.97
17.013.0095-1 | 32.08
17.013.0095-B | 29.9
17.013.0100-0 | 49.03
17.013.0100-A | 44.96
17.014.0010-0 | 15
17.014.0010-A | 15
17.014.0015-0 | 9.6
17.014.0015-A | 9.6
17.017.0010-0 | 23.07
17.017.0010-A | 20.5
17.017.0020-0 | 8.93
17.017.0020-A | 8.38
17.017.0030-0 | 34.67
17.017.0030-A | 31.25
17.017.0040-0 | 24.15
17.017.0040-A | 21.78
17.017.0041-0 | 11.91
17.017.0041-A | 10.84
17.017.0042-0 | 2.65
17.017.0042-A | 2.44
17.017.0050-0 | 36.4
17.017.0050-A | 32.97
17.017.0053-0 | 13.91
17.017.0053-A | 12.58
17.017.0060-0 | 15.19
17.017.0060-A | 13.69
17.017.0061-0 | 19.59
17.017.0061-A | 17.67
17.017.0062-0 | 10.81
17.017.0062-A | 9.95
17.017.0070-0 | 27.2
17.017.0070-A | 26.09
17.017.0100-0 | 44.1
17.017.0100-A | 40.67
17.017.0110-0 | 28.68
17.017.0110-A | 26.43
17.017.0120-1 | 7.6
17.017.0120-B | 7.05
17.017.0130-0 | 16.59
17.017.0130-A | 15.19
17.017.0140-0 | 8.93
17.017.0140-A | 8.38
17.017.0150-0 | 14.84
17.017.0150-A | 13.56
17.017.0155-0 | 19.61
17.017.0155-A | 17.98
17.017.0160-0 | 15.92
17.017.0160-A | 14.37
17.017.0161-0 | 12.46
17.017.0161-A | 11.17
17.017.0169-0 | 45.53
17.017.0169-A | 41.99
17.017.0175-0 | 17.56
17.017.0175-A | 16.06
17.017.0176-0 | 19.96
17.017.0176-A | 17.99
17.017.0225-0 | 17.78
17.017.0225-A | 15.59
17.017.0227-0 | 5.41
17.017.0227-A | 4.76
17.017.0228-0 | 11.8
17.017.0228-A | 10.43
17.017.0230-0 | 11.67
17.017.0230-A | 10.29
17.017.0240-0 | 8.57
17.017.0240-A | 7.55
17.017.0245-0 | 34.73
17.017.0245-A | 31.01
17.017.0300-1 | 19.39
17.017.0300-B | 17.77
17.017.0301-0 | 16.3
17.017.0301-A | 14.9
17.017.0320-0 | 19.71
17.017.0320-A | 18.08
17.017.0321-0 | 16.08
17.017.0321-A | 14.68
17.017.0350-0 | 19.31
17.017.0350-A | 18.24
17.017.0360-0 | 19.7
17.017.0360-A | 18.07
17.017.0361-0 | 15.46
17.017.0361-A | 14.06
17.017.0362-0 | 4.67
17.017.0362-A | 4.2
17.017.0365-0 | 21.01
17.017.0365-A | 19.84
17.017.0370-0 | 43.53
17.017.0370-A | 39.46
17.018.0010-0 | 25.08
17.018.0010-A | 22.17
17.018.0015-0 | 9.1
17.018.0015-A | 8.02
17.018.0020-0 | 10.27
17.018.0020-A | 9.16
17.018.0031-0 | 28.38
17.018.0031-A | 25.6
17.018.0041-0 | 5.87
17.018.0041-A | 5.23
17.018.0044-0 | 9.43
17.018.0044-A | 8.53
17.018.0050-0 | 19.11
17.018.0050-A | 18.13
17.018.0060-0 | 34.65
17.018.0060-A | 31.11
17.018.0080-0 | 15.59
17.018.0080-A | 14.09
17.018.0081-0 | 5.73
17.018.0081-A | 5.09
17.018.0082-0 | 13.7
17.018.0082-A | 12.3
17.018.0110-0 | 17.6
17.018.0110-A | 16.1
17.018.0111-0 | 35.2
17.018.0111-A | 32.21
17.018.0112-0 | 27.51
17.018.0112-A | 25.03
17.018.0113-0 | 32.87
17.018.0113-A | 29.87
17.018.0115-0 | 43.53
17.018.0115-A | 39.46
17.018.0116-0 | 6.25
17.018.0116-A | 5.6
17.018.0117-0 | 13.18
17.018.0117-A | 11.99
17.018.0185-0 | 30.78
17.018.0185-A | 27.85
17.018.0190-0 | 31.99
17.018.0190-A | 29.06
17.018.0200-0 | 28.24
17.018.0200-A | 26.25
17.018.0210-0 | 52.72
17.018.0210-A | 49.93
17.018.0250-0 | 16.27
17.018.0250-A | 14.77
17.018.0251-0 | 32.54
17.018.0251-A | 29.54
17.018.0252-0 | 26.17
17.018.0252-A | 23.69
17.018.0253-0 | 31.54
17.018.0253-A | 28.54
17.018.0254-0 | 42.19
17.018.0254-A | 38.13
17.018.0260-0 | 5.86
17.018.0260-A | 5.22
17.018.0265-0 | 42.14
17.018.0265-A | 38.07
17.020.0010-0 | 14.54
17.020.0010-A | 13.25
17.020.0021-0 | 5.77
17.020.0021-A | 5.13
17.020.0030-1 | 77.21
17.020.0030-B | 67.27
17.020.0040-0 | 72.7
17.020.0040-A | 63.93
17.020.0050-0 | 10.55
17.020.0050-A | 9.48
17.020.0060-0 | 11.22
17.020.0060-A | 9.85
17.020.0061-0 | 2.96
17.020.0061-A | 2.58
17.020.0070-0 | 15.28
17.020.0070-A | 13.99
17.020.0071-0 | 19.17
17.020.0071-A | 17.22
17.020.0072-0 | 12.5
17.020.0072-A | 11.21
17.020.0075-0 | 38.35
17.020.0075-A | 34.44
17.025.0005-1 | 39.92
17.025.0005-B | 35.86
17.025.0006-0 | 24.31
17.025.0006-A | 22.81
17.025.0007-0 | 19.6
17.025.0007-A | 17.83
17.025.0008-0 | 24.8
17.025.0008-A | 22.76
17.025.0009-0 | 9.6
17.025.0009-A | 8.53
17.025.0010-0 | 6.17
17.025.0010-A | 5.72
17.025.0040-1 | 3.58
17.025.0040-B | 3.24
17.025.0041-0 | 3.29
17.025.0041-A | 2.95
17.035.0010-0 | 5.87
17.035.0010-A | 5.19
17.035.0020-0 | 7.57
17.035.0020-A | 6.66
17.035.0030-0 | 41.14
17.035.0030-A | 40.46
17.035.0040-0 | 64.78
17.035.0040-A | 63.87
17.035.0045-0 | 9
17.035.0045-A | 8.61
17.040.0020-0 | 68.09
17.040.0020-A | 60.46
17.040.0021-0 | 62.34
17.040.0021-A | 54.71
17.040.0022-0 | 34.67
17.040.0022-A | 30.49
17.040.0024-0 | 14.02
17.040.0024-A | 12.74
17.040.0050-0 | 34.98
17.040.0050-A | 30.93
18.002.0010-0 | 245.36
18.002.0010-A | 245.36
18.002.0012-0 | 252.37
18.002.0012-A | 252.37
18.002.0013-0 | 342.36
18.002.0013-A | 342.36
18.002.0014-0 | 776.05
18.002.0014-A | 776.05
18.002.0015-0 | 613.72
18.002.0015-A | 613.72
18.002.0016-0 | 623.35
18.002.0016-A | 623.35
18.002.0019-0 | 143.34
18.002.0019-A | 143.34
18.002.0022-0 | 348.88
18.002.0022-A | 348.88
18.002.0023-0 | 336.19
18.002.0023-A | 336.19
18.002.0026-0 | 207.09
18.002.0026-A | 207.09
18.002.0027-0 | 256.24
18.002.0027-A | 256.24
18.002.0028-0 | 85.28
18.002.0028-A | 85.28
18.002.0029-0 | 252.16
18.002.0029-A | 252.16
18.002.0030-0 | 478.11
18.002.0030-A | 478.11
18.002.0031-0 | 580.43
18.002.0031-A | 580.43
18.002.0040-0 | 368.29
18.002.0040-A | 368.29
18.002.0055-0 | 260.53
18.002.0055-A | 260.53
18.002.0065-0 | 285.84
18.002.0065-A | 285.84
18.002.0070-0 | 422.24
18.002.0070-A | 422.24
18.002.0080-0 | 179.42
18.002.0080-A | 179.42
18.002.0085-0 | 383.2
18.002.0085-A | 383.2
18.002.0090-0 | 581.13
18.002.0090-A | 581.13
18.003.0003-0 | 137.41
18.003.0003-A | 137.41
18.003.0005-0 | 137.41
18.003.0005-A | 137.41
18.003.0007-0 | 1820.01
18.003.0007-A | 1820.01
18.003.0015-0 | 73.15
18.003.0015-A | 73.15
18.003.0020-0 | 268.83
18.003.0020-A | 268.83
18.004.0001-0 | 979.01
18.004.0001-A | 979.01
18.004.0005-0 | 1323.21
18.004.0005-A | 1323.21
18.005.0010-0 | 47.11
18.005.0010-A | 45.42
18.005.0012-0 | 43.47
18.005.0012-A | 41.78
18.005.0013-0 | 31.86
18.005.0013-A | 30.17
18.005.0015-0 | 93.11
18.005.0015-A | 93.04
18.005.0018-0 | 16.89
18.005.0018-A | 16.82
18.005.0027-0 | 47.89
18.005.0027-A | 47.82
18.005.0030-0 | 118.24
18.005.0030-A | 117.86
18.005.0035-0 | 74.3
18.005.0035-A | 72.68
18.006.0005-0 | 87.99
18.006.0005-A | 87.99
18.006.0007-0 | 95.12
18.006.0007-A | 95.12
18.006.0009-0 | 193.21
18.006.0009-A | 193.21
18.006.0014-0 | 87.99
18.006.0014-A | 87.99
18.006.0017-0 | 120.71
18.006.0017-A | 120.71
18.006.0020-0 | 247.44
18.006.0020-A | 247.44
18.006.0023-0 | 191.51
18.006.0023-A | 191.51
18.006.0024-0 | 178.94
18.006.0024-A | 178.94
18.006.0025-0 | 49.72
18.006.0025-A | 49.72
18.006.0026-0 | 98.99
18.006.0026-A | 98.99
18.006.0028-0 | 291.59
18.006.0028-A | 291.59
18.006.0033-0 | 377.14
18.006.0033-A | 377.14
18.006.0037-0 | 203.23
18.006.0037-A | 203.23
18.006.0040-0 | 24.82
18.006.0040-A | 23.13
18.006.0043-0 | 48.72
18.006.0043-A | 47.03
18.006.0050-0 | 40.38
18.006.0050-A | 38.69
18.006.0052-0 | 27.34
18.006.0052-A | 25.65
18.006.0054-0 | 16.69
18.006.0054-A | 15
18.006.0056-0 | 74.15
18.006.0056-A | 70.77
18.007.0039-0 | 40.75
18.007.0039-A | 40.75
18.007.0041-0 | 92.19
18.007.0041-A | 92.19
18.007.0042-0 | 5.78
18.007.0042-A | 5.78
18.007.0043-0 | 10.01
18.007.0043-A | 10.01
18.007.0045-0 | 205.9
18.007.0045-A | 205.9
18.007.0049-0 | 36.99
18.007.0049-A | 36.99
18.007.0051-0 | 45.2
18.007.0051-A | 45.2
18.007.0060-0 | 84.45
18.007.0060-A | 84.45
18.007.0065-0 | 179.59
18.007.0065-A | 179.59
18.007.0070-0 | 53.71
18.007.0070-A | 53.71
18.007.0075-0 | 245.89
18.007.0075-A | 245.89
18.007.0080-0 | 76.98
18.007.0080-A | 76.98
18.007.0090-0 | 182.53
18.007.0090-A | 182.53
18.008.0005-0 | 6.08
18.008.0005-A | 6.08
18.008.0007-0 | 3.41
18.008.0007-A | 3.41
18.009.0058-0 | 56.58
18.009.0058-A | 56.58
18.009.0060-0 | 72.09
18.009.0060-A | 72.09
18.009.0065-0 | 53.02
18.009.0065-A | 53.02
18.009.0066-0 | 56.64
18.009.0066-A | 56.64
18.009.0070-0 | 117.32
18.009.0070-A | 117.32
18.009.0073-0 | 244.53
18.009.0073-A | 244.53
18.009.0074-0 | 163.98
18.009.0074-A | 163.98
18.009.0076-0 | 35.13
18.009.0076-A | 35.13
18.009.0078-0 | 35.69
18.009.0078-A | 35.69
18.009.0079-0 | 27.3
18.009.0079-A | 27.3
18.009.0080-0 | 838.89
18.009.0080-A | 838.89
18.009.0081-0 | 252.89
18.009.0081-A | 252.89
18.009.0086-0 | 48.82
18.009.0086-A | 48.82
18.009.0101-0 | 401.6
18.009.0101-A | 401.6
18.009.0102-0 | 545.8
18.009.0102-A | 545.8
18.009.0105-0 | 74.42
18.009.0105-A | 74.42
18.009.0110-0 | 101.88
18.009.0110-A | 101.88
18.009.0115-0 | 357.26
18.009.0115-A | 357.26
18.009.0120-0 | 648.8
18.009.0120-A | 648.8
18.011.0003-0 | 18.16
18.011.0003-A | 16.54
18.011.0005-0 | 20.89
18.011.0005-A | 19.27
18.012.0090-0 | 47.59
18.012.0090-A | 44.88
18.012.0093-0 | 67.95
18.012.0093-A | 65.24
18.012.0096-0 | 104.29
18.012.0096-A | 101.58
18.012.0100-0 | 159.32
18.012.0100-A | 156.07
18.012.0102-0 | 194.48
18.012.0102-A | 191.23
18.013.0106-0 | 33.89
18.013.0106-A | 33.89
18.013.0108-0 | 16.8
18.013.0108-A | 16.8
18.013.0109-0 | 16.92
18.013.0109-A | 16.92
18.013.0110-0 | 40.45
18.013.0110-A | 40.45
18.013.0111-0 | 41.12
18.013.0111-A | 41.12
18.013.0112-0 | 53.46
18.013.0112-A | 53.46
18.013.0113-0 | 3.99
18.013.0113-A | 3.99
18.013.0115-0 | 0.84
18.013.0115-A | 0.84
18.013.0117-0 | 93.25
18.013.0117-A | 93.25
18.013.0118-0 | 88.82
18.013.0118-A | 88.82
18.013.0119-0 | 80.6
18.013.0119-A | 80.6
18.013.0121-0 | 101.35
18.013.0121-A | 101.35
18.013.0123-0 | 11.32
18.013.0123-A | 11.32
18.013.0124-0 | 12.26
18.013.0124-A | 12.26
18.013.0126-0 | 24.62
18.013.0126-A | 24.62
18.013.0127-0 | 6.03
18.013.0127-A | 6.03
18.013.0128-0 | 15.08
18.013.0128-A | 15.08
18.013.0130-0 | 13.6
18.013.0130-A | 13.6
18.013.0133-0 | 4.83
18.013.0133-A | 4.83
18.013.0136-0 | 3.97
18.013.0136-A | 3.97
18.013.0140-0 | 30.24
18.013.0140-A | 30.24
18.013.0143-0 | 10.62
18.013.0143-A | 10.62
18.013.0144-0 | 2.24
18.013.0144-A | 2.24
18.013.0146-0 | 197.63
18.013.0146-A | 197.63
18.013.0148-0 | 174.83
18.013.0148-A | 174.83
18.013.0155-0 | 43.7
18.013.0155-A | 43.7
18.013.0156-0 | 34.21
18.013.0156-A | 34.21
18.013.0158-0 | 410.29
18.013.0158-A | 407.58
18.013.0165-0 | 10.28
18.013.0165-A | 10.28
18.013.0167-0 | 20.24
18.013.0167-A | 20.24
18.013.0170-0 | 473.1
18.013.0170-A | 473.1
18.015.0036-0 | 3660
18.015.0036-A | 3660
18.015.0037-0 | 3409.3
18.015.0037-A | 3409.3
18.015.0039-0 | 5388
18.015.0039-A | 5388
18.015.0040-0 | 5007
18.015.0040-A | 5007
18.015.0042-0 | 6067.2
18.015.0042-A | 6067.2
18.015.0043-0 | 6067.2
18.015.0043-A | 6067.2
18.015.0045-0 | 6698.4
18.015.0045-A | 6698.4
18.015.0046-0 | 6698.4
18.015.0046-A | 6698.4
18.015.0048-0 | 9603.6
18.015.0048-A | 9603.6
18.015.0049-0 | 9603.6
18.015.0049-A | 9603.6
18.015.0052-0 | 14521.2
18.015.0052-A | 14521.2
18.015.0053-0 | 14521.2
18.015.0053-A | 14521.2
18.015.0055-0 | 16236
18.015.0055-A | 16236
18.015.0056-0 | 16236
18.015.0056-A | 16236
18.015.0060-0 | 688.65
18.015.0060-A | 688.65
18.015.0062-0 | 1170
18.015.0062-A | 1170
18.015.0064-0 | 1470
18.015.0064-A | 1470
18.015.0066-0 | 3750
18.015.0066-A | 3750
18.015.0070-0 | 2018.8
18.015.0070-A | 2018.8
18.015.0072-0 | 2641.95
18.015.0072-A | 2641.95
18.015.0074-0 | 4462.33
18.015.0074-A | 4462.33
18.015.0076-0 | 5871
18.015.0076-A | 5871
18.015.0078-0 | 7338.75
18.015.0078-A | 7338.75
18.015.0080-0 | 452.17
18.015.0080-A | 452.17
18.015.0081-0 | 699.37
18.015.0081-A | 699.37
18.015.0082-0 | 1544.22
18.015.0082-A | 1544.22
18.015.0083-0 | 1241.72
18.015.0083-A | 1241.72
18.015.0084-0 | 800.9
18.015.0084-A | 800.9
18.015.0085-0 | 475.12
18.015.0085-A | 475.12
18.016.0001-0 | 6104.77
18.016.0001-A | 6088.52
18.016.0002-0 | 5269.39
18.016.0002-A | 5256.66
18.016.0003-0 | 4468.6
18.016.0003-A | 4459.44
18.016.0004-0 | 517.19
18.016.0004-A | 513.56
18.016.0005-0 | 497.19
18.016.0005-A | 493.56
18.016.0006-0 | 647.31
18.016.0006-A | 641.89
18.016.0007-0 | 722.56
18.016.0007-A | 716.06
18.016.0008-0 | 792.51
18.016.0008-A | 785.47
18.016.0010-0 | 2198.3
18.016.0010-A | 2187.46
18.016.0015-0 | 8078.01
18.016.0015-A | 8061.76
18.016.0020-0 | 597.09
18.016.0020-A | 594.38
18.016.0025-0 | 373.89
18.016.0025-A | 373.89
18.016.0027-0 | 1841.03
18.016.0027-A | 1835.61
18.016.0030-0 | 2297.13
18.016.0030-A | 2279.83
18.016.0035-0 | 2424.27
18.016.0035-A | 2406.97
18.016.0040-0 | 656.43
18.016.0040-A | 652.64
18.016.0042-0 | 891.24
18.016.0042-A | 885.82
18.016.0045-0 | 980.67
18.016.0045-A | 969
18.016.0050-0 | 1075.91
18.016.0050-A | 1075.91
18.016.0051-0 | 1046.21
18.016.0051-A | 1046.21
18.016.0055-0 | 1329.82
18.016.0055-A | 1329.82
18.016.0060-0 | 1056.88
18.016.0060-A | 1048.76
18.016.0070-0 | 1840.93
18.016.0070-A | 1818.18
18.016.0080-0 | 842.13
18.016.0080-A | 839.42
18.016.0100-0 | 320.75
18.016.0100-A | 315.33
18.016.0105-0 | 110.02
18.016.0105-A | 104.6
18.016.0106-0 | 133.19
18.016.0106-A | 127.77
18.016.0107-0 | 125.6
18.016.0107-A | 120.18
18.016.0108-0 | 130.5
18.016.0108-A | 125.08
18.016.0110-0 | 269.85
18.016.0110-A | 264.43
18.016.0111-0 | 282.27
18.016.0111-A | 276.85
18.016.0120-0 | 347.59
18.016.0120-A | 342.17
18.016.0125-0 | 85.99
18.016.0125-A | 83.17
18.016.0130-0 | 303.81
18.016.0130-A | 298.39
18.016.0135-0 | 220.59
18.016.0135-A | 215.17
18.016.0140-0 | 667.55
18.016.0140-A | 662.13
18.017.0020-0 | 113.3
18.017.0020-A | 113.3
18.017.0021-0 | 200.85
18.017.0021-A | 200.85
18.017.0022-0 | 321.36
18.017.0022-A | 321.36
18.017.0100-0 | 1695.9
18.017.0100-A | 1695.9
18.017.0105-0 | 10815
18.017.0105-A | 10815
18.018.0010-0 | 212.68
18.018.0010-A | 211.92
18.018.0015-0 | 1979.66
18.018.0015-A | 1979.66
18.018.0018-0 | 2239.61
18.018.0018-A | 2239.61
18.018.0020-0 | 3042.43
18.018.0020-A | 3042.43
18.018.0025-0 | 4520
18.018.0025-A | 4520
18.018.0030-0 | 867.63
18.018.0030-A | 865.48
18.018.0032-0 | 1293.38
18.018.0032-A | 1291.23
18.018.0050-0 | 470.68
18.018.0050-A | 470.68
18.018.0070-0 | 1045.58
18.018.0070-A | 1045.58
18.018.0080-0 | 1023.41
18.018.0080-A | 1023.41
18.018.0090-0 | 919.31
18.018.0090-A | 919.31
18.018.0100-0 | 1865
18.018.0100-A | 1865
18.018.0102-0 | 77
18.018.0102-A | 77
18.019.0010-0 | 29.47
18.019.0010-A | 29.47
18.019.0012-0 | 615.54
18.019.0012-A | 615.54
18.021.0025-0 | 247.1
18.021.0025-A | 247.1
18.021.0030-0 | 267.7
18.021.0030-A | 267.7
18.021.0035-0 | 381.1
18.021.0035-A | 381.1
18.021.0040-0 | 840.26
18.021.0040-A | 840.26
18.021.0042-0 | 1042.27
18.021.0042-A | 1042.27
18.021.0043-0 | 1959.51
18.021.0043-A | 1959.51
18.021.0045-0 | 2229.77
18.021.0045-A | 2229.77
18.021.0048-0 | 2523.4
18.021.0048-A | 2523.4
18.021.0050-0 | 3801.63
18.021.0050-A | 3801.63
18.021.0055-0 | 2689.5
18.021.0055-A | 2689.5
18.021.0060-0 | 7383.04
18.021.0060-A | 7383.04
18.021.0065-0 | 14681.09
18.021.0065-A | 14681.09
18.021.0070-0 | 33468.24
18.021.0070-A | 33468.24
18.021.0100-0 | 93746.8
18.021.0100-A | 92214.53
18.021.0105-0 | 141514.13
18.021.0105-A | 139981.86
18.022.0010-0 | 465.76
18.022.0010-A | 437.18
18.022.0011-0 | 545.11
18.022.0011-A | 514.87
18.022.0012-0 | 11672.64
18.022.0012-A | 10803.07
18.022.0013-0 | 268.9
18.022.0013-A | 251.94
18.022.0015-0 | 404.53
18.022.0015-A | 380.37
18.023.0010-0 | 949.75
18.023.0010-A | 892.98
18.023.0011-0 | 920.12
18.023.0011-A | 856.12
18.023.0012-0 | 481.65
18.023.0012-A | 458.72
18.023.0013-0 | 478.04
18.023.0013-A | 455.57
18.023.0014-0 | 219.55
18.023.0014-A | 205.42
18.023.0020-0 | 386.61
18.023.0020-A | 364.88
18.024.0001-0 | 1232.41
18.024.0001-A | 1150.24
18.024.0002-0 | 1058.54
18.024.0002-A | 986.24
18.024.0010-0 | 649.95
18.024.0010-A | 599.3
18.024.0050-0 | 5483.76
18.024.0050-A | 5105.63
18.025.0001-0 | 981.69
18.025.0001-A | 981.69
18.025.0005-0 | 740.78
18.025.0005-A | 740.78
18.025.0007-0 | 2747.94
18.025.0007-A | 2747.94
18.025.0010-0 | 328.57
18.025.0010-A | 328.57
18.025.0050-0 | 96305
18.025.0050-A | 96305
18.025.0055-0 | 142070.99
18.025.0055-A | 142070.99
18.025.0060-0 | 195402.85
18.025.0060-A | 195402.85
18.025.0065-0 | 241535
18.025.0065-A | 241535
18.025.0070-0 | 267594
18.025.0070-A | 267594
18.025.0075-0 | 319815
18.025.0075-A | 319815
18.025.0080-0 | 411485
18.025.0080-A | 411485
18.025.0085-0 | 478435
18.025.0085-A | 478435
18.025.0090-0 | 504391
18.025.0090-A | 504391
18.025.0095-0 | 590808
18.025.0095-A | 590808
18.025.0150-0 | 6412.72
18.025.0150-A | 6412.72
18.026.0008-0 | 4165.72
18.026.0008-A | 4165.72
18.026.0010-0 | 2513.77
18.026.0010-A | 2513.77
18.026.0012-0 | 1552.88
18.026.0012-A | 1552.88
18.026.0015-0 | 1466.77
18.026.0015-A | 1466.77
18.026.0020-0 | 1086.77
18.026.0020-A | 1086.77
18.026.0025-0 | 1538.73
18.026.0025-A | 1538.73
18.026.0030-0 | 1971.42
18.026.0030-A | 1971.42
18.027.0040-0 | 75.81
18.027.0040-A | 73.1
18.027.0045-0 | 35.74
18.027.0045-A | 33.03
18.027.0070-0 | 76.93
18.027.0070-A | 74.22
18.027.0072-0 | 616.2
18.027.0072-A | 613.49
18.027.0075-0 | 507.46
18.027.0075-A | 504.75
18.027.0080-0 | 96.8
18.027.0080-A | 94.09
18.027.0082-0 | 95.16
18.027.0082-A | 92.45
18.027.0089-0 | 286.24
18.027.0089-A | 282.03
18.027.0095-0 | 160.47
18.027.0095-A | 157.76
18.027.0097-0 | 84.15
18.027.0097-A | 81.44
18.027.0098-0 | 67.67
18.027.0098-A | 64.96
18.027.0100-0 | 158.98
18.027.0100-A | 154.77
18.027.0105-0 | 650.57
18.027.0105-A | 646.37
18.027.0110-0 | 163.31
18.027.0110-A | 160.6
18.027.0112-0 | 222.96
18.027.0112-A | 220.25
18.027.0120-0 | 674.23
18.027.0120-A | 671.53
18.027.0125-0 | 732.36
18.027.0125-A | 729.65
18.027.0130-0 | 188.91
18.027.0130-A | 183.49
18.027.0135-0 | 148.2
18.027.0135-A | 142.78
18.027.0140-0 | 172.29
18.027.0140-A | 169.58
18.027.0142-0 | 342.33
18.027.0142-A | 334.34
18.027.0143-0 | 271.06
18.027.0143-A | 263.07
18.027.0150-0 | 363.59
18.027.0150-A | 355.6
18.027.0152-0 | 589.83
18.027.0152-A | 581.51
18.027.0153-0 | 816.17
18.027.0153-A | 807.51
18.027.0154-0 | 1041.83
18.027.0154-A | 1032.81
18.027.0300-0 | 120.69
18.027.0300-A | 114.46
18.027.0301-0 | 109.81
18.027.0301-A | 103.58
18.027.0302-0 | 86.23
18.027.0302-A | 80
18.027.0303-0 | 108.47
18.027.0303-A | 102.24
18.027.0304-0 | 117.29
18.027.0304-A | 111.06
18.027.0305-0 | 91.08
18.027.0305-A | 84.85
18.027.0310-0 | 140.43
18.027.0310-A | 133.88
18.027.0311-0 | 141.22
18.027.0311-A | 134.67
18.027.0312-0 | 114.91
18.027.0312-A | 108.36
18.027.0313-0 | 145.4
18.027.0313-A | 138.85
18.027.0314-0 | 146.34
18.027.0314-A | 139.79
18.027.0315-0 | 126.23
18.027.0315-A | 119.68
18.027.0320-0 | 212.24
18.027.0320-A | 205.41
18.027.0321-0 | 202.15
18.027.0321-A | 195.32
18.027.0322-0 | 152.26
18.027.0322-A | 145.43
18.027.0323-0 | 206.28
18.027.0323-A | 199.45
18.027.0324-0 | 216.04
18.027.0324-A | 209.21
18.027.0325-0 | 169.72
18.027.0325-A | 162.89
18.027.0330-0 | 234.46
18.027.0330-A | 227.31
18.027.0331-0 | 236.04
18.027.0331-A | 228.89
18.027.0332-0 | 183.42
18.027.0332-A | 176.27
18.027.0333-0 | 265.23
18.027.0333-A | 258.08
18.027.0334-0 | 267.11
18.027.0334-A | 259.96
18.027.0335-0 | 226.89
18.027.0335-A | 219.74
18.027.0400-0 | 184.6
18.027.0400-A | 178.37
18.027.0402-0 | 197.94
18.027.0402-A | 191.71
18.027.0404-0 | 190.57
18.027.0404-A | 184.34
18.027.0406-0 | 213.7
18.027.0406-A | 207.47
18.027.0408-0 | 246.36
18.027.0408-A | 240.13
18.027.0410-0 | 263.13
18.027.0410-A | 256.9
18.027.0415-0 | 189.93
18.027.0415-A | 183.97
18.027.0418-0 | 208.72
18.027.0418-A | 202.76
18.027.0420-0 | 225.74
18.027.0420-A | 219.78
18.027.0422-0 | 228.72
18.027.0422-A | 222.76
18.027.0424-0 | 248.67
18.027.0424-A | 242.71
18.027.0426-0 | 208.6
18.027.0426-A | 202.64
18.027.0430-0 | 143.69
18.027.0430-A | 130.68
18.027.0434-0 | 53.11
18.027.0434-A | 47.69
18.027.0440-0 | 91.47
18.027.0440-A | 80.63
18.027.0445-0 | 63.26
18.027.0445-A | 60.55
18.027.0450-0 | 45.94
18.027.0450-A | 43.23
18.027.0455-0 | 46.61
18.027.0455-A | 43.9
18.027.0457-0 | 72.15
18.027.0457-A | 69.44
18.027.0460-0 | 38.37
18.027.0460-A | 35.66
18.027.0470-0 | 84.05
18.027.0470-A | 77.82
18.027.0472-0 | 89.74
18.027.0472-A | 83.51
18.027.0474-0 | 108.6
18.027.0474-A | 102.05
18.027.0476-0 | 122.62
18.027.0476-A | 116.07
18.027.0478-0 | 143.77
18.027.0478-A | 136.94
18.027.0480-0 | 164.77
18.027.0480-A | 157.94
18.027.0482-0 | 170.8
18.027.0482-A | 163.65
18.027.0484-0 | 219.67
18.027.0484-A | 212.52
18.027.0486-0 | 152.77
18.027.0486-A | 146.54
18.027.0488-0 | 158.74
18.027.0488-A | 152.51
18.027.0490-0 | 181.87
18.027.0490-A | 175.64
18.027.0492-0 | 175.16
18.027.0492-A | 168.93
18.027.0494-0 | 223.58
18.027.0494-A | 217.35
18.027.0496-0 | 240.35
18.027.0496-A | 234.12
18.027.0510-0 | 158.1
18.027.0510-A | 152.14
18.027.0512-0 | 193.91
18.027.0512-A | 187.95
18.027.0514-0 | 196.89
18.027.0514-A | 190.93
18.027.0516-0 | 185.94
18.027.0516-A | 179.98
18.027.0518-0 | 225.89
18.027.0518-A | 219.93
18.027.0520-0 | 185.82
18.027.0520-A | 179.86
18.028.0001-0 | 6721.53
18.028.0001-A | 6716.11
18.028.0005-0 | 7852.89
18.028.0005-A | 7844.76
18.028.0010-0 | 9907.38
18.028.0010-A | 9896.54
18.028.0015-0 | 12370.59
18.028.0015-A | 12357.05
18.028.0020-0 | 15596.05
18.028.0020-A | 15579.79
18.028.0025-0 | 21599.69
18.028.0025-A | 21580.73
18.028.0030-0 | 24093.2
18.028.0030-A | 24071.52
18.028.0035-0 | 39032.66
18.028.0035-A | 39008.28
18.028.0040-0 | 50127.06
18.028.0040-A | 50099.97
18.028.0050-0 | 67523.25
18.028.0050-A | 67493.45
18.028.0060-0 | 42757.75
18.028.0060-A | 42746.92
18.028.0063-0 | 52697.17
18.028.0063-A | 52683.62
18.028.0065-0 | 57947.32
18.028.0065-A | 57931.07
18.028.0068-0 | 72858.18
18.028.0068-A | 72836.5
18.028.0070-0 | 93595.15
18.028.0070-A | 93570.77
18.028.0073-0 | 108852.94
18.028.0073-A | 108825.85
18.028.0075-0 | 141663.77
18.028.0075-A | 141633.97
18.028.0100-0 | 14806.19
18.028.0100-A | 14800.77
18.028.0110-0 | 24512.5
18.028.0110-A | 24504.37
18.028.0120-0 | 24908.97
18.028.0120-A | 24898.14
18.028.0130-0 | 34129.34
18.028.0130-A | 34115.8
18.028.0140-0 | 37614.25
18.028.0140-A | 37597.99
18.028.0150-0 | 44446.89
18.028.0150-A | 44427.92
18.028.0160-0 | 45669.45
18.028.0160-A | 45647.78
18.028.0170-0 | 55054.59
18.028.0170-A | 55030.21
18.028.0180-0 | 71676.9
18.028.0180-A | 71649.81
18.028.0190-0 | 79241.91
18.028.0190-A | 79212.12
18.028.0300-0 | 80500
18.028.0300-A | 80500
18.028.0301-0 | 74000
18.028.0301-A | 74000
18.028.0302-0 | 80500
18.028.0302-A | 80500
18.028.0303-0 | 74000
18.028.0303-A | 74000
18.028.0305-0 | 84000
18.028.0305-A | 84000
18.028.0306-0 | 76000
18.028.0306-A | 76000
18.028.0307-0 | 84000
18.028.0307-A | 84000
18.028.0308-0 | 76000
18.028.0308-A | 76000
18.028.0310-0 | 88000
18.028.0310-A | 88000
18.028.0311-0 | 81000
18.028.0311-A | 81000
18.028.0312-0 | 88000
18.028.0312-A | 88000
18.028.0313-0 | 81000
18.028.0313-A | 81000
18.028.0315-0 | 153000
18.028.0315-A | 153000
18.028.0316-0 | 136000
18.028.0316-A | 136000
18.028.0317-0 | 153000
18.028.0317-A | 153000
18.028.0318-0 | 136000
18.028.0318-A | 136000
18.028.0320-0 | 173000
18.028.0320-A | 173000
18.028.0321-0 | 156000
18.028.0321-A | 156000
18.028.0322-0 | 173000
18.028.0322-A | 173000
18.028.0323-0 | 156000
18.028.0323-A | 156000
18.028.0325-0 | 243000
18.028.0325-A | 243000
18.028.0326-0 | 222000
18.028.0326-A | 222000
18.028.0327-0 | 243000
18.028.0327-A | 243000
18.028.0328-0 | 222000
18.028.0328-A | 222000
18.028.0330-0 | 296000
18.028.0330-A | 296000
18.028.0331-0 | 265000
18.028.0331-A | 265000
18.028.0332-0 | 296000
18.028.0332-A | 296000
18.028.0333-0 | 265000
18.028.0333-A | 265000
18.028.0335-0 | 430000
18.028.0335-A | 430000
18.028.0336-0 | 385000
18.028.0336-A | 385000
18.028.0337-0 | 430000
18.028.0337-A | 430000
18.028.0338-0 | 385000
18.028.0338-A | 385000
18.028.0340-0 | 500000
18.028.0340-A | 500000
18.028.0341-0 | 450000
18.028.0341-A | 450000
18.028.0342-0 | 500000
18.028.0342-A | 500000
18.028.0343-0 | 450000
18.028.0343-A | 450000
18.028.0345-0 | 618356.98
18.028.0345-A | 618356.98
18.028.0346-0 | 571590.48
18.028.0346-A | 571590.48
18.028.0347-0 | 618356.98
18.028.0347-A | 618356.98
18.028.0348-0 | 571590.48
18.028.0348-A | 571590.48
18.029.0005-0 | 881.53
18.029.0005-A | 841.87
18.029.0010-0 | 920.53
18.029.0010-A | 880.87
18.029.0012-0 | 1076.5
18.029.0012-A | 1035.28
18.029.0015-0 | 1167.29
18.029.0015-A | 1124.49
18.029.0020-0 | 1583.71
18.029.0020-A | 1539.34
18.029.0025-0 | 1585.53
18.029.0025-A | 1536.89
18.029.0030-0 | 1981.21
18.029.0030-A | 1929.42
18.029.0035-0 | 4324.73
18.029.0035-A | 4268.66
18.029.0037-0 | 5674.08
18.029.0037-A | 5612.16
18.029.0040-0 | 7030.56
18.029.0040-A | 6963.22
18.029.0070-0 | 2848.07
18.029.0070-A | 2820.98
18.029.0075-0 | 3032.29
18.029.0075-A | 3003.63
18.029.0080-0 | 3556.61
18.029.0080-A | 3525.24
18.029.0085-0 | 3759.8
18.029.0085-A | 3722.58
18.029.0086-0 | 4043.91
18.029.0086-A | 4006.69
18.029.0105-0 | 4310.91
18.029.0105-A | 4283.82
18.029.0110-0 | 5247.97
18.029.0110-A | 5220.88
18.029.0115-0 | 5808.35
18.029.0115-A | 5775.84
18.029.0120-0 | 1215.92
18.029.0120-A | 1176.26
18.029.0125-0 | 1407.22
18.029.0125-A | 1367.56
18.029.0130-0 | 1678.08
18.029.0130-A | 1635.28
18.030.0001-0 | 1352.02
18.030.0001-A | 1352.02
18.030.0002-0 | 1430.3
18.030.0002-A | 1430.3
18.030.0003-0 | 2132.15
18.030.0003-A | 2132.15
18.030.0004-0 | 7148
18.030.0004-A | 7148
18.030.0005-0 | 2872.77
18.030.0005-A | 2872.77
18.030.0006-0 | 10445
18.030.0006-A | 10445
18.030.0007-0 | 4310.46
18.030.0007-A | 4310.46
18.030.0008-0 | 6092.44
18.030.0008-A | 6092.44
18.030.0009-0 | 7743.85
18.030.0009-A | 7743.85
18.030.0010-0 | 9049
18.030.0010-A | 9049
18.030.0500-0 | 12101.7
18.030.0500-A | 12101.7
18.030.0510-0 | 11260.24
18.030.0510-A | 11260.24
18.030.0520-0 | 10970.84
18.030.0520-A | 10970.84
18.030.0530-0 | 9829.22
18.030.0530-A | 9829.22
18.030.0540-0 | 8345.55
18.030.0540-A | 8345.55
18.030.0550-0 | 10804.32
18.030.0550-A | 10804.32
18.030.0660-0 | 9681.36
18.030.0660-A | 9681.36
18.030.0663-0 | 9008.19
18.030.0663-A | 9008.19
18.030.0665-0 | 8773.33
18.030.0665-A | 8773.33
18.030.0667-0 | 7863.38
18.030.0667-A | 7863.38
18.030.0669-0 | 6676.44
18.030.0669-A | 6676.44
18.030.0673-0 | 8643.45
18.030.0673-A | 8643.45
18.030.0700-0 | 23104.69
18.030.0700-A | 23104.69
18.030.0710-0 | 22819.44
18.030.0710-A | 22819.44
18.030.0720-0 | 24431.22
18.030.0720-A | 24431.22
18.030.0730-0 | 22855.16
18.030.0730-A | 22855.16
18.030.0740-0 | 17943.77
18.030.0740-A | 17943.77
18.030.0742-0 | 20276.29
18.030.0742-A | 20276.29
18.030.0744-0 | 24513.53
18.030.0744-A | 24513.53
18.030.0746-0 | 29809.76
18.030.0746-A | 29809.76
18.030.0900-0 | 33228.81
18.030.0900-A | 33228.81
18.030.0905-0 | 32818.58
18.030.0905-A | 32818.58
18.030.0910-0 | 35155.72
18.030.0910-A | 35155.72
18.030.0915-0 | 32782.87
18.030.0915-A | 32782.87
18.030.0920-0 | 27513.78
18.030.0920-A | 27513.78
18.030.0921-0 | 30564.27
18.030.0921-A | 30564.27
18.030.0922-0 | 35095.88
18.030.0922-A | 35095.88
18.030.0923-0 | 44233.84
18.030.0923-A | 44233.84
18.031.0010-0 | 17087
18.031.0010-A | 17087
18.031.0015-0 | 2482.3
18.031.0015-A | 2482.3
18.031.0016-0 | 2986.99
18.031.0016-A | 2986.99
18.031.0020-0 | 5935.77
18.031.0020-A | 5913.16
18.031.0025-0 | 6861.97
18.031.0025-A | 6839.36
18.032.0012-0 | 153.16
18.032.0012-A | 150.45
18.032.0014-0 | 1054.12
18.032.0014-A | 1051.41
18.032.0015-0 | 452.89
18.032.0015-A | 450.18
18.032.0020-0 | 431.26
18.032.0020-A | 428.55
18.032.0025-0 | 137.7
18.032.0025-A | 134.99
18.032.0030-0 | 165.52
18.032.0030-A | 162.81
18.032.0040-0 | 309.2
18.032.0040-A | 306.49
18.032.0042-0 | 245.34
18.032.0042-A | 242.63
18.033.0010-0 | 240
18.033.0010-A | 240
18.033.0015-0 | 937.3
18.033.0015-A | 937.3
18.033.0018-0 | 13624.29
18.033.0018-A | 13468.81
18.033.0019-0 | 16221.91
18.033.0019-A | 16066.43
18.033.0020-0 | 20143.96
18.033.0020-A | 19988.48
18.034.0010-0 | 820.59
18.034.0010-A | 815.17
18.034.0015-0 | 1060.29
18.034.0015-A | 1054.87
18.034.0020-0 | 1480.59
18.034.0020-A | 1475.17
18.034.0025-0 | 3079.09
18.034.0025-A | 3073.67
18.034.0030-0 | 4426.02
18.034.0030-A | 4417.9
18.034.0035-0 | 7830.88
18.034.0035-A | 7822.76
18.034.0050-0 | 359.88
18.034.0050-A | 354.46
18.034.0055-0 | 429.93
18.034.0055-A | 424.51
18.034.0060-0 | 3410.59
18.034.0060-A | 3405.17
18.034.0065-0 | 4201.59
18.034.0065-A | 4196.17
18.034.0070-0 | 5578.88
18.034.0070-A | 5570.76
18.034.0075-0 | 7704.2
18.034.0075-A | 7696.08
18.034.0080-0 | 3717.59
18.034.0080-A | 3712.17
18.034.0085-0 | 4291.59
18.034.0085-A | 4286.17
18.034.0090-0 | 5399.59
18.034.0090-A | 5391.47
18.034.0120-0 | 365.3
18.034.0120-A | 360.04
18.034.0130-0 | 17016.46
18.034.0130-A | 17016.46
18.034.0140-0 | 368.32
18.034.0140-A | 368.32
18.034.0150-0 | 390
18.034.0150-A | 390
18.034.0160-0 | 746.75
18.034.0160-A | 746.75
18.035.0005-0 | 213.47
18.035.0005-A | 207.18
18.035.0010-0 | 268.19
18.035.0010-A | 260.34
18.036.0001-0 | 223.33
18.036.0001-A | 220.82
18.037.0100-0 | 703.04
18.037.0100-A | 703.04
18.037.0110-0 | 616.97
18.037.0110-A | 616.97
18.037.0130-0 | 719.97
18.037.0130-A | 719.97
18.037.0140-0 | 827.8
18.037.0140-A | 827.8
18.037.0150-0 | 74.99
18.037.0150-A | 74.99
18.037.0160-0 | 76.54
18.037.0160-A | 76.54
18.037.0170-0 | 1819.05
18.037.0170-A | 1819.05
18.037.0180-0 | 292.36
18.037.0180-A | 292.36
18.037.0200-0 | 121.99
18.037.0200-A | 121.99
18.038.0010-0 | 96.52
18.038.0010-A | 93.81
18.038.0020-0 | 62.56
18.038.0020-A | 59.85
18.038.0030-0 | 49.65
18.038.0030-A | 46.94
18.038.0035-0 | 145.45
18.038.0035-A | 142.74
18.038.0038-0 | 4823.17
18.038.0038-A | 4820.46
18.038.0045-0 | 71.37
18.038.0045-A | 68.66
18.040.0010-0 | 85101.8
18.040.0010-A | 85101.8
18.040.0015-0 | 121000
18.040.0015-A | 121000
18.040.0020-0 | 141000
18.040.0020-A | 141000
18.040.0025-0 | 28750
18.040.0025-A | 28750
18.040.0030-0 | 201825
18.040.0030-A | 201825
18.045.0010-0 | 574.86
18.045.0010-A | 557.79
18.045.0011-0 | 685.43
18.045.0011-A | 668.36
18.045.0012-0 | 851.11
18.045.0012-A | 831.76
18.045.0013-0 | 923.62
18.045.0013-A | 904.27
18.045.0015-0 | 825.22
18.045.0015-A | 804.24
18.045.0016-0 | 854.22
18.045.0016-A | 833.24
18.045.0017-1 | 1231.56
18.045.0017-B | 1209.45
18.045.0018-0 | 1462.74
18.045.0018-A | 1440.63
18.045.0025-0 | 1238.17
18.045.0025-A | 1214.27
18.045.0026-0 | 1346.93
18.045.0026-A | 1323.03
18.045.0027-0 | 1540.86
18.045.0027-A | 1516.39
18.045.0028-0 | 1856.91
18.045.0028-A | 1832.44
18.045.0029-0 | 2310.39
18.045.0029-A | 2284.77
18.045.0030-0 | 1822.48
18.045.0030-A | 1795.64
18.045.0031-0 | 2032.99
18.045.0031-A | 2006.15
18.045.0032-0 | 2359.02
18.045.0032-A | 2332.18
18.045.0033-0 | 3031.51
18.045.0033-A | 3003.54
18.045.0035-0 | 3296.1
18.045.0035-A | 3268.28
18.050.0005-0 | 96763.09
18.050.0005-A | 96573.92
18.050.0012-0 | 155233.09
18.050.0012-A | 155043.92
18.050.0015-0 | 166763.09
18.050.0015-A | 166573.92
18.050.0020-0 | 177663.09
18.050.0020-A | 177473.92
18.050.0025-0 | 289763.09
18.050.0025-A | 289573.92
18.050.0030-0 | 398313.09
18.050.0030-A | 398123.92
18.050.0050-0 | 58763.09
18.050.0050-A | 58573.92
18.050.0055-0 | 78263.09
18.050.0055-A | 78073.92
18.050.0060-0 | 80763.09
18.050.0060-A | 80573.92
18.050.0065-0 | 122063.09
18.050.0065-A | 121873.92
18.050.0070-0 | 156763.09
18.050.0070-A | 156573.92
18.050.0100-0 | 460.14
18.050.0100-A | 458.79
18.050.0115-0 | 194.1
18.050.0115-A | 191.39
18.050.0120-0 | 333.29
18.050.0120-A | 330.58
18.050.0135-0 | 186.38
18.050.0135-A | 183.67
18.050.0140-0 | 2320.29
18.050.0140-A | 2317.58
18.050.0200-0 | 1705.56
18.050.0200-A | 1645.65
18.050.0210-0 | 2340.04
18.050.0210-A | 2280.13
18.060.0020-0 | 27620.29
18.060.0020-A | 27617.58
18.060.0026-0 | 31420.29
18.060.0026-A | 31417.58
18.060.0030-0 | 35520.29
18.060.0030-A | 35517.58
18.060.0032-0 | 37220.29
18.060.0032-A | 37217.58
18.060.0034-0 | 44420.29
18.060.0034-A | 44417.58
18.060.0036-0 | 54080.29
18.060.0036-A | 54077.58
18.060.0038-0 | 75460.29
18.060.0038-A | 75457.58
18.060.0040-0 | 97780.29
18.060.0040-A | 97777.58
18.060.0042-0 | 152800.29
18.060.0042-A | 152797.58
18.060.0043-0 | 29820.29
18.060.0043-A | 29817.58
18.060.0044-0 | 36720.29
18.060.0044-A | 36717.58
18.060.0046-0 | 42050.29
18.060.0046-A | 42047.58
18.060.0048-0 | 49650.29
18.060.0048-A | 49647.58
18.060.0050-0 | 50620.29
18.060.0050-A | 50617.58
18.060.0052-0 | 68228.79
18.060.0052-A | 68226.08
18.060.0054-0 | 92420.29
18.060.0054-A | 92417.58
18.060.0056-0 | 170290.29
18.060.0056-A | 170287.58
18.060.0060-0 | 39980.29
18.060.0060-A | 39977.58
18.065.0010-0 | 429.41
18.065.0010-A | 429.41
18.065.0015-0 | 429.41
18.065.0015-A | 429.41
18.065.0050-0 | 429.41
18.065.0050-A | 429.41
18.065.0055-0 | 429.41
18.065.0055-A | 429.41
18.065.0060-0 | 429.41
18.065.0060-A | 429.41
18.065.0065-0 | 429.41
18.065.0065-A | 429.41
18.065.0070-0 | 429.41
18.065.0070-A | 429.41
18.065.0075-0 | 429.41
18.065.0075-A | 429.41
18.070.0005-0 | 100.9
18.070.0005-A | 98.19
18.070.0010-0 | 53.25
18.070.0010-A | 50.54
18.070.0040-0 | 334.94
18.070.0040-A | 326.12
18.070.0044-0 | 511.6
18.070.0044-A | 498.42
18.070.0045-0 | 511.59
18.070.0045-A | 498.41
18.070.0046-0 | 511.61
18.070.0046-A | 498.43
18.070.0047-0 | 511.63
18.070.0047-A | 498.45
18.070.0048-0 | 511.64
18.070.0048-A | 498.45
18.070.0049-0 | 511.55
18.070.0049-A | 498.37
18.070.0100-0 | 51.79
18.070.0100-A | 48.49
18.070.0105-0 | 64.47
18.070.0105-A | 61.1
18.080.0020-0 | 472.44
18.080.0020-A | 463.62
18.080.0025-0 | 736.66
18.080.0025-A | 723.47
18.080.0026-0 | 736.64
18.080.0026-A | 723.46
18.080.0027-0 | 736.67
18.080.0027-A | 723.49
18.080.0028-0 | 736.7
18.080.0028-A | 723.52
18.080.0029-0 | 736.7
18.080.0029-A | 723.52
18.080.0030-0 | 736.57
18.080.0030-A | 723.39
18.080.0050-0 | 63.54
18.080.0050-A | 60.24
18.080.0055-0 | 92.72
18.080.0055-A | 89.35
18.081.0020-0 | 294.69
18.081.0020-A | 285.87
18.081.0050-0 | 472.46
18.081.0050-A | 459.28
18.081.0051-0 | 472.44
18.081.0051-A | 459.26
18.081.0052-0 | 472.46
18.081.0052-A | 459.28
18.081.0053-0 | 472.48
18.081.0053-A | 459.3
18.081.0054-0 | 472.48
18.081.0054-A | 459.3
18.081.0055-0 | 472.41
18.081.0055-A | 459.23
18.081.0100-0 | 49.79
18.081.0100-A | 46.49
18.081.0105-0 | 63.47
18.081.0105-A | 60.1
18.082.0020-0 | 294.69
18.082.0020-A | 285.87
18.082.0050-0 | 472.46
18.082.0050-A | 459.28
18.082.0051-0 | 472.44
18.082.0051-A | 459.26
18.082.0052-0 | 472.46
18.082.0052-A | 459.28
18.082.0053-0 | 472.48
18.082.0053-A | 459.3
18.082.0054-0 | 472.48
18.082.0054-A | 459.3
18.082.0055-0 | 472.41
18.082.0055-A | 459.23
18.082.0100-0 | 51.79
18.082.0100-A | 48.49
18.082.0105-0 | 61.09
18.082.0105-A | 57.72
18.084.0020-0 | 477.54
18.084.0020-A | 468.72
18.084.0050-0 | 785.59
18.084.0050-A | 772.41
18.084.0051-0 | 785.57
18.084.0051-A | 772.39
18.084.0052-0 | 785.6
18.084.0052-A | 772.42
18.084.0053-0 | 785.64
18.084.0053-A | 772.46
18.084.0054-0 | 785.64
18.084.0054-A | 772.46
18.084.0055-0 | 785.5
18.084.0055-A | 772.32
18.084.0100-0 | 64.79
18.084.0100-A | 61.49
18.084.0105-0 | 91.57
18.084.0105-A | 88.2
18.100.0025-0 | 171.58
18.100.0025-A | 167.79
18.100.0030-0 | 123.29
18.100.0030-A | 120.58
18.100.0035-0 | 222.8
18.100.0035-A | 217.38
18.105.0001-0 | 3888
18.105.0001-A | 3888
18.200.0001-0 | 1784.28
18.200.0001-A | 1772.98
18.200.0002-0 | 757.13
18.200.0002-A | 757.13
18.200.0003-0 | 129.95
18.200.0003-A | 129.95
18.200.0004-0 | 2987
18.200.0004-A | 2987
18.200.0005-0 | 125
18.200.0005-A | 125
18.200.0010-0 | 2369.69
18.200.0010-A | 2281.79
18.200.0015-0 | 3375.08
18.200.0015-A | 3359.18
18.200.0020-0 | 2700.67
18.200.0020-A | 2666.49
18.210.0010-0 | 1288.79
18.210.0010-A | 1288.79
18.210.0012-0 | 1980.51
18.210.0012-A | 1980.51
18.210.0014-0 | 1994.57
18.210.0014-A | 1994.57
18.210.0016-0 | 2335.75
18.210.0016-A | 2335.75
18.210.0018-0 | 2668.49
18.210.0018-A | 2668.49
18.210.0020-0 | 3111.63
18.210.0020-A | 3111.63
18.210.0025-0 | 3757.76
18.210.0025-A | 3757.76
18.210.0030-0 | 4833.92
18.210.0030-A | 4833.92
18.210.0050-0 | 2060
18.210.0050-A | 2060
18.210.0052-0 | 2781
18.210.0052-A | 2781
18.210.0054-0 | 3600.88
18.210.0054-A | 3600.88
18.210.0056-0 | 4288.02
18.210.0056-A | 4288.02
18.210.0058-0 | 4789.62
18.210.0058-A | 4789.62
18.210.0060-0 | 5186.05
18.210.0060-A | 5186.05
18.210.0065-0 | 7235.02
18.210.0065-A | 7235.02
18.210.0070-0 | 8632.44
18.210.0070-A | 8632.44
18.210.0100-0 | 1047.9
18.210.0100-A | 1047.9
18.210.0110-0 | 626.24
18.210.0110-A | 626.24
18.210.0115-0 | 1088.71
18.210.0115-A | 1088.71
18.250.0046-0 | 58.42
18.250.0046-A | 56.85
18.250.0047-0 | 63.62
18.250.0047-A | 62.05
18.250.0048-0 | 39.28
18.250.0048-A | 37.71
18.250.0049-0 | 47.89
18.250.0049-A | 46.32
18.250.0050-0 | 23.62
18.250.0050-A | 22.05
18.250.0051-0 | 37.42
18.250.0051-A | 35.85
18.250.0052-0 | 31.47
18.250.0052-A | 29.9
18.250.0053-0 | 36.49
18.250.0053-A | 34.92
18.250.0054-0 | 46.13
18.250.0054-A | 44.56
18.250.0055-0 | 49.11
18.250.0055-A | 47.54
18.250.0056-0 | 25.47
18.250.0056-A | 23.9
18.250.0057-0 | 40.1
18.250.0057-A | 38.53
18.250.0058-0 | 74.6
18.250.0058-A | 73.03
18.250.0070-0 | 107.56
18.250.0070-A | 105.99
18.250.0075-0 | 117.28
18.250.0075-A | 115.71
18.250.0080-0 | 103.44
18.250.0080-A | 101.87
18.260.0040-0 | 153.9
18.260.0040-A | 145.8
18.260.0045-0 | 252.7
18.260.0045-A | 244.6
18.260.0046-0 | 605.21
18.260.0046-A | 597.11
18.260.0050-0 | 70.07
18.260.0050-A | 66.93
18.260.0065-0 | 4.37
18.260.0065-A | 4.06
18.260.0070-0 | 36.41
18.260.0070-A | 34.52
18.265.0001-0 | 32.47
18.265.0001-A | 28.13
18.270.0010-0 | 50
18.270.0010-A | 50
18.270.0020-0 | 36
18.270.0020-A | 36
18.270.0025-0 | 38
18.270.0025-A | 38
18.270.0030-0 | 51.42
18.270.0030-A | 51.42
18.270.0035-0 | 63.6
18.270.0035-A | 63.6
19.001.0001-2 | 91.58
19.001.0001-C | 91.58
19.001.0004-2 | 113.02
19.001.0004-C | 113.02
19.001.0012-2 | 119.5
19.001.0012-C | 119.5
19.001.0038-2 | 64.21
19.001.0038-C | 64.21
19.004.0001-2 | 140.19
19.004.0001-3 | 58.49
19.004.0001-4 | 47.9
19.004.0001-C | 137.14
19.004.0001-D | 55.44
19.004.0001-E | 44.85
19.004.0004-2 | 166.07
19.004.0004-3 | 64.96
19.004.0004-4 | 52.21
19.004.0004-C | 163.02
19.004.0004-D | 61.91
19.004.0004-E | 49.16
19.004.0006-2 | 211.11
19.004.0006-3 | 73.83
19.004.0006-4 | 57.57
19.004.0006-C | 208.06
19.004.0006-D | 70.78
19.004.0006-E | 54.52
19.004.0010-2 | 151.8
19.004.0010-3 | 63.79
19.004.0010-4 | 51.55
19.004.0010-C | 148.75
19.004.0010-D | 60.74
19.004.0010-E | 48.5
19.004.0012-2 | 177.03
19.004.0012-3 | 70.77
19.004.0012-4 | 56.28
19.004.0012-C | 173.98
19.004.0012-D | 67.72
19.004.0012-E | 53.23
19.004.0013-2 | 195.13
19.004.0013-3 | 76.3
19.004.0013-4 | 60.12
19.004.0013-C | 192.08
19.004.0013-D | 73.25
19.004.0013-E | 57.07
19.004.0014-2 | 222.55
19.004.0014-3 | 81.6
19.004.0014-4 | 63.22
19.004.0014-C | 219.5
19.004.0014-D | 78.55
19.004.0014-E | 60.17
19.004.0015-2 | 510.39
19.004.0015-3 | 210.6
19.004.0015-4 | 170.69
19.004.0015-C | 507.34
19.004.0015-D | 207.55
19.004.0015-E | 167.64
19.004.0016-2 | 218.02
19.004.0016-3 | 84.94
19.004.0016-4 | 67.05
19.004.0016-C | 214.97
19.004.0016-D | 81.89
19.004.0016-E | 64
19.004.0018-2 | 348.51
19.004.0018-3 | 98.88
19.004.0018-4 | 68.23
19.004.0018-C | 345.46
19.004.0018-D | 95.83
19.004.0018-E | 65.18
19.004.0020-2 | 172.97
19.004.0020-3 | 68.3
19.004.0020-4 | 54.26
19.004.0020-C | 169.92
19.004.0020-D | 65.25
19.004.0020-E | 51.21
19.004.0021-2 | 183.73
19.004.0021-3 | 75.38
19.004.0021-4 | 60.31
19.004.0021-C | 180.68
19.004.0021-D | 72.33
19.004.0021-E | 57.26
19.004.0022-2 | 204.2
19.004.0022-3 | 78.37
19.004.0022-4 | 62.86
19.004.0022-C | 201.15
19.004.0022-D | 75.32
19.004.0022-E | 59.81
19.004.0023-2 | 269.77
19.004.0023-3 | 90.12
19.004.0023-4 | 68.41
19.004.0023-C | 266.72
19.004.0023-D | 87.07
19.004.0023-E | 65.36
19.004.0024-2 | 331.24
19.004.0024-3 | 85.52
19.004.0024-4 | 72.95
19.004.0024-C | 328.19
19.004.0024-D | 82.47
19.004.0024-E | 69.9
19.004.0025-2 | 253.09
19.004.0025-3 | 99.67
19.004.0025-4 | 79.53
19.004.0025-C | 250.04
19.004.0025-D | 96.62
19.004.0025-E | 76.48
19.004.0026-2 | 268.01
19.004.0026-3 | 104.21
19.004.0026-4 | 82.11
19.004.0026-C | 264.96
19.004.0026-D | 101.16
19.004.0026-E | 79.06
19.004.0030-2 | 418.88
19.004.0030-3 | 151.11
19.004.0030-4 | 116.66
19.004.0030-C | 415.83
19.004.0030-D | 148.06
19.004.0030-E | 113.61
19.004.0031-2 | 298.44
19.004.0031-3 | 101.24
19.004.0031-4 | 75.91
19.004.0031-C | 295.39
19.004.0031-D | 98.19
19.004.0031-E | 72.86
19.004.0035-2 | 101.83
19.004.0035-3 | 51.46
19.004.0035-4 | 44.86
19.004.0035-C | 98.78
19.004.0035-D | 48.41
19.004.0035-E | 41.81
19.004.0037-2 | 74.54
19.004.0037-3 | 15.33
19.004.0037-4 | 8.52
19.004.0037-C | 74.54
19.004.0037-D | 15.33
19.004.0037-E | 8.52
19.004.0040-2 | 97.4
19.004.0040-3 | 38.19
19.004.0040-4 | 31.38
19.004.0040-C | 94.35
19.004.0040-D | 35.14
19.004.0040-E | 28.33
19.004.0044-2 | 76.26
19.004.0044-3 | 33.09
19.004.0044-4 | 28.32
19.004.0044-C | 73.21
19.004.0044-D | 30.04
19.004.0044-E | 25.27
19.004.0045-2 | 53.4
19.004.0045-3 | 10.23
19.004.0045-4 | 5.46
19.004.0045-C | 53.4
19.004.0045-D | 10.23
19.004.0045-E | 5.46
19.004.0046-2 | 98.55
19.004.0046-3 | 37.24
19.004.0046-4 | 30.9
19.004.0046-C | 95.5
19.004.0046-D | 34.19
19.004.0046-E | 27.85
19.004.0047-2 | 101
19.004.0047-3 | 38.85
19.004.0047-4 | 32.3
19.004.0047-C | 97.95
19.004.0047-D | 35.8
19.004.0047-E | 29.25
19.004.0048-2 | 141.38
19.004.0048-3 | 51.53
19.004.0048-4 | 40.93
19.004.0048-C | 138.33
19.004.0048-D | 48.48
19.004.0048-E | 37.88
19.004.0049-2 | 125.49
19.004.0049-3 | 55.02
19.004.0049-4 | 46.2
19.004.0049-C | 122.44
19.004.0049-D | 51.97
19.004.0049-E | 43.15
19.004.0050-2 | 7.33
19.004.0050-4 | 0.66
19.004.0050-C | 7.33
19.004.0050-E | 0.66
19.004.0051-2 | 235.85
19.004.0051-3 | 142.3
19.004.0051-4 | 124.31
19.004.0051-C | 232.42
19.004.0051-D | 138.87
19.004.0051-E | 120.88
19.004.0054-2 | 446.06
19.004.0054-3 | 262.01
19.004.0054-4 | 227.56
19.004.0054-C | 440.42
19.004.0054-D | 256.37
19.004.0054-E | 221.92
19.004.0056-2 | 272.02
19.004.0056-3 | 111.24
19.004.0056-4 | 92.07
19.004.0056-C | 265.54
19.004.0056-D | 104.76
19.004.0056-E | 85.59
19.004.0057-2 | 146.63
19.004.0057-3 | 92.57
19.004.0057-4 | 80.41
19.004.0057-C | 143.2
19.004.0057-D | 89.14
19.004.0057-E | 76.98
19.004.0070-2 | 33.72
19.004.0070-3 | 20.46
19.004.0070-4 | 17.23
19.004.0070-C | 33.72
19.004.0070-D | 20.46
19.004.0070-E | 17.23
19.004.0075-2 | 78.4
19.004.0075-4 | 49
19.004.0075-C | 78.4
19.004.0075-E | 49
19.004.0080-2 | 47.48
19.004.0080-4 | 41.4
19.004.0080-C | 43.06
19.004.0080-E | 36.98
19.004.0081-2 | 48.82
19.004.0081-4 | 41.89
19.004.0081-C | 44.4
19.004.0081-E | 37.47
19.004.0085-2 | 68.02
19.004.0085-4 | 53.87
19.004.0085-C | 63.6
19.004.0085-E | 49.45
19.004.0087-2 | 66.68
19.004.0087-4 | 52.44
19.004.0087-C | 62.26
19.004.0087-E | 48.02
19.004.0090-2 | 91.08
19.004.0090-3 | 42.53
19.004.0090-4 | 36.64
19.004.0090-C | 87.65
19.004.0090-D | 39.1
19.004.0090-E | 33.21
19.004.0092-2 | 93.39
19.004.0092-3 | 44.05
19.004.0092-4 | 37.96
19.004.0092-C | 89.96
19.004.0092-D | 40.62
19.004.0092-E | 34.53
19.004.0094-2 | 107.28
19.004.0094-3 | 50.2
19.004.0094-4 | 42.63
19.004.0094-C | 104.23
19.004.0094-D | 47.15
19.004.0094-E | 39.58
19.004.0096-2 | 120.49
19.004.0096-3 | 60.42
19.004.0096-4 | 51.75
19.004.0096-C | 117.44
19.004.0096-D | 57.37
19.004.0096-E | 48.7
19.004.0098-2 | 139.6
19.004.0098-3 | 72.97
19.004.0098-4 | 62.67
19.004.0098-C | 136.55
19.004.0098-D | 69.92
19.004.0098-E | 59.62
19.004.0100-2 | 33.79
19.004.0100-4 | 20.51
19.004.0100-C | 33.79
19.004.0100-E | 20.51
19.004.0110-2 | 75.69
19.004.0110-3 | 22.97
19.004.0110-4 | 8.04
19.004.0110-C | 75.69
19.004.0110-D | 22.97
19.004.0110-E | 8.04
19.004.0115-2 | 78.14
19.004.0115-3 | 15.99
19.004.0115-4 | 9.44
19.004.0115-C | 78.14
19.004.0115-D | 15.99
19.004.0115-E | 9.44
19.004.0120-2 | 118.52
19.004.0120-3 | 28.67
19.004.0120-4 | 18.07
19.004.0120-C | 118.52
19.004.0120-D | 28.67
19.004.0120-E | 18.07
19.004.0210-0 | 7309.47
19.004.0210-A | 7309.47
19.004.0211-0 | 2386.5
19.004.0211-A | 2386.5
19.004.0212-0 | 11332.83
19.004.0212-A | 10796.03
19.004.0250-0 | 5180.45
19.004.0250-A | 5180.45
19.004.0251-0 | 1709.27
19.004.0251-A | 1709.27
19.004.0252-0 | 9203.81
19.004.0252-A | 8667.01
19.004.0270-0 | 8885.7
19.004.0270-A | 8885.7
19.004.0271-0 | 5903.29
19.004.0271-A | 5903.29
19.004.0272-0 | 12909.02
19.004.0272-A | 12372.22
19.004.0400-0 | 7067.37
19.004.0400-A | 7067.37
19.004.0401-0 | 2650.65
19.004.0401-A | 2650.65
19.004.0402-0 | 11392.92
19.004.0402-A | 10856.12
19.004.0405-0 | 11402.27
19.004.0405-A | 11402.27
19.004.0406-0 | 5092.67
19.004.0406-A | 5092.67
19.004.0407-0 | 16044.58
19.004.0407-A | 15507.78
19.004.0500-0 | 704.71
19.004.0500-A | 704.71
19.004.0501-0 | 263.04
19.004.0501-A | 263.04
19.005.0006-2 | 463.45
19.005.0006-3 | 203.57
19.005.0006-4 | 184.26
19.005.0006-C | 456.06
19.005.0006-D | 196.18
19.005.0006-E | 176.87
19.005.0007-2 | 43.99
19.005.0007-3 | 31.23
19.005.0007-4 | 29.55
19.005.0007-C | 40.94
19.005.0007-D | 28.18
19.005.0007-E | 26.5
19.005.0008-2 | 220.39
19.005.0008-3 | 94.35
19.005.0008-4 | 73.68
19.005.0008-C | 216.96
19.005.0008-D | 90.92
19.005.0008-E | 70.25
19.005.0010-2 | 271.86
19.005.0010-3 | 112.04
19.005.0010-4 | 85.92
19.005.0010-C | 268.43
19.005.0010-D | 108.61
19.005.0010-E | 82.49
19.005.0011-2 | 274.3
19.005.0011-3 | 109.58
19.005.0011-4 | 83.28
19.005.0011-C | 270.87
19.005.0011-D | 106.15
19.005.0011-E | 79.85
19.005.0012-2 | 225.53
19.005.0012-3 | 86.96
19.005.0012-4 | 68.23
19.005.0012-C | 222.1
19.005.0012-D | 83.53
19.005.0012-E | 64.8
19.005.0014-2 | 438.49
19.005.0014-3 | 129.09
19.005.0014-4 | 94.85
19.005.0014-C | 435.06
19.005.0014-D | 125.66
19.005.0014-E | 91.42
19.005.0015-2 | 6.11
19.005.0015-4 | 2.59
19.005.0015-C | 6.11
19.005.0015-E | 2.59
19.005.0016-2 | 96.74
19.005.0016-3 | 42.28
19.005.0016-4 | 35.92
19.005.0016-C | 93.31
19.005.0016-D | 38.85
19.005.0016-E | 32.49
19.005.0017-2 | 215.07
19.005.0017-3 | 104.17
19.005.0017-4 | 83.78
19.005.0017-C | 211.64
19.005.0017-D | 100.74
19.005.0017-E | 80.35
19.005.0019-2 | 329.15
19.005.0019-3 | 145.4
19.005.0019-4 | 112.88
19.005.0019-C | 325.72
19.005.0019-D | 141.97
19.005.0019-E | 109.45
19.005.0021-2 | 375.9
19.005.0021-3 | 147.72
19.005.0021-4 | 110.57
19.005.0021-C | 372.47
19.005.0021-D | 144.29
19.005.0021-E | 107.14
19.005.0023-2 | 714.69
19.005.0023-3 | 301.38
19.005.0023-4 | 227.44
19.005.0023-C | 711.26
19.005.0023-D | 297.95
19.005.0023-E | 224.01
19.005.0025-2 | 774.2
19.005.0025-3 | 324.7
19.005.0025-4 | 244.38
19.005.0025-C | 770.77
19.005.0025-D | 321.27
19.005.0025-E | 240.95
19.005.0026-2 | 856.35
19.005.0026-3 | 367.96
19.005.0026-4 | 278.57
19.005.0026-C | 852.92
19.005.0026-D | 364.53
19.005.0026-E | 275.14
19.005.0028-2 | 146.78
19.005.0028-3 | 56.13
19.005.0028-4 | 44.39
19.005.0028-C | 143.35
19.005.0028-D | 52.7
19.005.0028-E | 40.96
19.005.0030-2 | 174.74
19.005.0030-3 | 67.31
19.005.0030-4 | 53.74
19.005.0030-C | 171.31
19.005.0030-D | 63.88
19.005.0030-E | 50.31
19.005.0033-2 | 306.77
19.005.0033-3 | 111.6
19.005.0033-4 | 86.13
19.005.0033-C | 303.34
19.005.0033-D | 108.17
19.005.0033-E | 82.7
19.005.0034-2 | 96.06
19.005.0034-3 | 47.52
19.005.0034-4 | 37.3
19.005.0034-C | 92.63
19.005.0034-D | 44.09
19.005.0034-E | 33.87
19.005.0035-2 | 14.44
19.005.0035-4 | 9.63
19.005.0035-C | 14.44
19.005.0035-E | 9.63
19.005.0036-2 | 45.35
19.005.0036-4 | 30.23
19.005.0036-C | 45.35
19.005.0036-E | 30.23
19.005.0037-2 | 0.79
19.005.0037-4 | 0.53
19.005.0037-C | 0.79
19.005.0037-E | 0.53
19.005.0038-2 | 3.67
19.005.0038-4 | 2.44
19.005.0038-C | 3.67
19.005.0038-E | 2.44
19.005.0039-2 | 1.97
19.005.0039-4 | 1.4
19.005.0039-C | 1.97
19.005.0039-E | 1.4
19.005.0040-2 | 3.14
19.005.0040-4 | 1.21
19.005.0040-C | 3.14
19.005.0040-E | 1.21
19.005.0042-2 | 809.19
19.005.0042-3 | 71.46
19.005.0042-4 | 47.46
19.005.0042-C | 805.76
19.005.0042-D | 68.03
19.005.0042-E | 44.03
19.005.0045-2 | 3.02
19.005.0045-4 | 0.95
19.005.0045-C | 3.02
19.005.0045-E | 0.95
19.005.0050-2 | 1.39
19.005.0050-4 | 0.31
19.005.0050-C | 1.39
19.005.0050-E | 0.31
19.006.0001-2 | 2.68
19.006.0001-4 | 1.91
19.006.0001-C | 2.68
19.006.0001-E | 1.91
19.006.0002-2 | 104.34
19.006.0002-3 | 52.42
19.006.0002-4 | 44.53
19.006.0002-C | 100.91
19.006.0002-D | 48.99
19.006.0002-E | 41.1
19.006.0003-2 | 127.71
19.006.0003-3 | 62.9
19.006.0003-4 | 52.69
19.006.0003-C | 124.28
19.006.0003-D | 59.47
19.006.0003-E | 49.26
19.006.0004-2 | 119.09
19.006.0004-3 | 60
19.006.0004-4 | 50.66
19.006.0004-C | 115.66
19.006.0004-D | 56.57
19.006.0004-E | 47.23
19.006.0005-2 | 115.2
19.006.0005-3 | 53.8
19.006.0005-4 | 44.85
19.006.0005-C | 111.77
19.006.0005-D | 50.37
19.006.0005-E | 41.42
19.006.0006-2 | 124.6
19.006.0006-3 | 63.3
19.006.0006-4 | 53.41
19.006.0006-C | 121.17
19.006.0006-D | 59.87
19.006.0006-E | 49.98
19.006.0007-2 | 72.54
19.006.0007-3 | 46.93
19.006.0007-4 | 42.24
19.006.0007-C | 69.11
19.006.0007-D | 43.5
19.006.0007-E | 38.81
19.006.0008-2 | 152.13
19.006.0008-3 | 79.82
19.006.0008-4 | 67.18
19.006.0008-C | 148.7
19.006.0008-D | 76.39
19.006.0008-E | 63.75
19.006.0009-2 | 36.83
19.006.0009-4 | 11.94
19.006.0009-C | 36.83
19.006.0009-E | 11.94
19.006.0010-2 | 350.36
19.006.0010-3 | 212.96
19.006.0010-4 | 204.23
19.006.0010-C | 338.09
19.006.0010-D | 200.69
19.006.0010-E | 191.96
19.006.0011-2 | 2681.23
19.006.0011-3 | 1160.59
19.006.0011-4 | 867.48
19.006.0011-C | 2612.66
19.006.0011-D | 1092.02
19.006.0011-E | 798.91
19.006.0012-2 | 510.55
19.006.0012-3 | 231.83
19.006.0012-4 | 180.72
19.006.0012-C | 490.43
19.006.0012-D | 211.71
19.006.0012-E | 160.6
19.006.0013-2 | 146.67
19.006.0013-4 | 35.01
19.006.0013-C | 143.24
19.006.0013-E | 31.58
19.006.0014-2 | 131.24
19.006.0014-3 | 75.28
19.006.0014-4 | 68.58
19.006.0014-C | 124.38
19.006.0014-D | 68.42
19.006.0014-E | 61.72
19.006.0015-2 | 57.77
19.006.0015-3 | 14.26
19.006.0015-4 | 8.85
19.006.0015-C | 57.77
19.006.0015-D | 14.26
19.006.0015-E | 8.85
19.006.0016-2 | 274.18
19.006.0016-3 | 99.14
19.006.0016-4 | 77.37
19.006.0016-C | 271.13
19.006.0016-D | 96.09
19.006.0016-E | 74.32
19.006.0018-2 | 9.11
19.006.0018-4 | 3.61
19.006.0018-C | 9.11
19.006.0018-E | 3.61
19.006.0019-2 | 240.03
19.006.0019-3 | 135.24
19.006.0019-4 | 115.46
19.006.0019-C | 234.39
19.006.0019-D | 129.6
19.006.0019-E | 109.82
19.006.0021-2 | 252.33
19.006.0021-3 | 131.09
19.006.0021-4 | 110.08
19.006.0021-C | 246.69
19.006.0021-D | 125.45
19.006.0021-E | 104.44
19.006.0022-2 | 93.24
19.006.0022-3 | 27.92
19.006.0022-4 | 26.3
19.006.0022-C | 89.81
19.006.0022-D | 24.49
19.006.0022-E | 22.87
19.006.0023-2 | 15.75
19.006.0023-4 | 4.77
19.006.0023-C | 15.75
19.006.0023-E | 4.77
19.006.0025-2 | 231.25
19.006.0025-3 | 143.68
19.006.0025-4 | 125.53
19.006.0025-C | 227.82
19.006.0025-D | 140.25
19.006.0025-E | 122.1
19.006.0026-2 | 231.91
19.006.0026-3 | 102.01
19.006.0026-4 | 83.59
19.006.0026-C | 228.48
19.006.0026-D | 98.58
19.006.0026-E | 80.16
19.006.0027-2 | 276.3
19.006.0027-3 | 136.46
19.006.0027-4 | 114.02
19.006.0027-C | 273.25
19.006.0027-D | 133.41
19.006.0027-E | 110.97
19.006.0028-2 | 1712.17
19.006.0028-3 | 770.76
19.006.0028-4 | 586.07
19.006.0028-C | 1708.74
19.006.0028-D | 767.33
19.006.0028-E | 582.64
19.006.0029-2 | 382.85
19.006.0029-3 | 183.84
19.006.0029-4 | 149.47
19.006.0029-C | 379.8
19.006.0029-D | 180.79
19.006.0029-E | 146.42
19.006.0030-2 | 10.08
19.006.0030-4 | 2.08
19.006.0030-C | 10.08
19.006.0030-E | 2.08
19.006.0031-2 | 1201.26
19.006.0031-3 | 490.71
19.006.0031-4 | 375.79
19.006.0031-C | 1197.83
19.006.0031-D | 487.28
19.006.0031-E | 372.36
19.006.0032-2 | 4.09
19.006.0032-4 | 1.59
19.006.0032-C | 4.09
19.006.0032-E | 1.59
19.006.0034-2 | 3.27
19.006.0034-4 | 1.07
19.006.0034-C | 3.27
19.006.0034-E | 1.07
19.006.0035-2 | 139.81
19.006.0035-4 | 47.48
19.006.0035-C | 139.81
19.006.0035-E | 47.48
19.006.0040-2 | 178.47
19.006.0040-4 | 60.61
19.006.0040-C | 178.47
19.006.0040-E | 60.61
19.006.0045-2 | 15.8
19.006.0045-3 | 3.15
19.006.0045-4 | 1.61
19.006.0045-C | 15.8
19.006.0045-D | 3.15
19.006.0045-E | 1.61
19.006.0050-2 | 5.21
19.006.0050-4 | 1.26
19.006.0050-C | 5.21
19.006.0050-E | 1.26
19.007.0003-2 | 4.13
19.007.0003-4 | 0.64
19.007.0003-C | 4.13
19.007.0003-E | 0.64
19.007.0004-2 | 13.17
19.007.0004-4 | 1.13
19.007.0004-C | 13.17
19.007.0004-E | 1.13
19.007.0005-2 | 10.16
19.007.0005-4 | 3.74
19.007.0005-C | 10.16
19.007.0005-E | 3.74
19.007.0006-2 | 23.21
19.007.0006-4 | 5.29
19.007.0006-C | 23.21
19.007.0006-E | 5.29
19.007.0007-2 | 17.02
19.007.0007-4 | 6.73
19.007.0007-C | 17.02
19.007.0007-E | 6.73
19.007.0008-2 | 377.8
19.007.0008-3 | 292.07
19.007.0008-4 | 265.88
19.007.0008-C | 352.8
19.007.0008-D | 267.07
19.007.0008-E | 240.88
19.007.0009-2 | 406.48
19.007.0009-3 | 319.79
19.007.0009-4 | 293.36
19.007.0009-C | 378.05
19.007.0009-D | 291.36
19.007.0009-E | 264.93
19.007.0010-2 | 476.77
19.007.0010-3 | 379.77
19.007.0010-4 | 351.56
19.007.0010-C | 441.71
19.007.0010-D | 344.71
19.007.0010-E | 316.5
19.007.0011-2 | 511.85
19.007.0011-3 | 406.54
19.007.0011-4 | 376.26
19.007.0011-C | 475.57
19.007.0011-D | 370.26
19.007.0011-E | 339.98
19.007.0013-2 | 1.32
19.007.0013-4 | 0.29
19.007.0013-C | 1.32
19.007.0013-E | 0.29
19.007.0015-2 | 5.26
19.007.0015-4 | 0.6
19.007.0015-C | 5.26
19.007.0015-E | 0.6
19.007.0016-2 | 12.29
19.007.0016-4 | 0.96
19.007.0016-C | 12.29
19.007.0016-E | 0.96
19.007.0017-2 | 41.65
19.007.0017-3 | 16.86
19.007.0017-4 | 10.41
19.007.0017-C | 41.65
19.007.0017-D | 16.86
19.007.0017-E | 10.41
19.007.0025-2 | 80.86
19.007.0025-4 | 53.76
19.007.0025-C | 80.86
19.007.0025-E | 53.76
19.008.0012-2 | 233.17
19.008.0012-3 | 105.66
19.008.0012-4 | 84.63
19.008.0012-C | 229.74
19.008.0012-D | 102.23
19.008.0012-E | 81.2
19.008.0014-2 | 338.36
19.008.0014-3 | 170.94
19.008.0014-4 | 142.92
19.008.0014-C | 334.93
19.008.0014-D | 167.51
19.008.0014-E | 139.49
19.009.0001-2 | 5.35
19.009.0001-4 | 0.54
19.009.0001-C | 5.35
19.009.0001-E | 0.54
19.009.0002-2 | 16.04
19.009.0002-4 | 0.87
19.009.0002-C | 16.04
19.009.0002-E | 0.87
19.009.0004-2 | 23.43
19.009.0004-4 | 0.89
19.009.0004-C | 23.43
19.009.0004-E | 0.89
19.009.0005-2 | 31.03
19.009.0005-4 | 1.08
19.009.0005-C | 31.03
19.009.0005-E | 1.08
19.009.0008-2 | 3.88
19.009.0008-4 | 0.45
19.009.0008-C | 3.88
19.009.0008-E | 0.45
19.009.0010-2 | 5.64
19.009.0010-4 | 0.98
19.009.0010-C | 5.64
19.009.0010-E | 0.98
19.009.0011-2 | 65.57
19.009.0011-4 | 4.39
19.009.0011-C | 65.57
19.009.0011-E | 4.39
19.010.0015-2 | 227.88
19.010.0015-3 | 128.75
19.010.0015-4 | 111.05
19.010.0015-C | 222.24
19.010.0015-D | 123.11
19.010.0015-E | 105.41
19.010.0016-2 | 245.82
19.010.0016-3 | 130.55
19.010.0016-4 | 111.05
19.010.0016-C | 240.18
19.010.0016-D | 124.91
19.010.0016-E | 105.41
19.010.0017-2 | 323.57
19.010.0017-3 | 156.45
19.010.0017-4 | 129.4
19.010.0017-C | 317.93
19.010.0017-D | 150.81
19.010.0017-E | 123.76
19.010.0018-2 | 276.98
19.010.0018-3 | 115
19.010.0018-4 | 92.15
19.010.0018-C | 271.34
19.010.0018-D | 109.36
19.010.0018-E | 86.51
19.010.0020-2 | 220.5
19.010.0020-C | 210.68
19.010.0025-2 | 201.74
19.010.0025-C | 191.92
19.010.0040-2 | 244.63
19.010.0040-C | 234.81
19.010.0050-2 | 480.88
19.010.0050-3 | 227.73
19.010.0050-4 | 178.4
19.010.0050-C | 477.45
19.010.0050-D | 224.3
19.010.0050-E | 174.97
19.011.0002-2 | 87.57
19.011.0002-3 | 14.86
19.011.0002-4 | 6.26
19.011.0002-C | 87.57
19.011.0002-D | 14.86
19.011.0002-E | 6.26
19.011.0003-2 | 129.91
19.011.0003-3 | 22.68
19.011.0003-4 | 9.94
19.011.0003-C | 129.91
19.011.0003-D | 22.68
19.011.0003-E | 9.94
19.011.0004-2 | 150.34
19.011.0004-3 | 30.69
19.011.0004-4 | 16.06
19.011.0004-C | 150.34
19.011.0004-D | 30.69
19.011.0004-E | 16.06
19.011.0005-2 | 260.19
19.011.0005-3 | 70.2
19.011.0005-4 | 45.48
19.011.0005-C | 260.19
19.011.0005-D | 70.2
19.011.0005-E | 45.48
19.011.0006-2 | 8.99
19.011.0006-3 | 1.07
19.011.0006-4 | 0.19
19.011.0006-C | 8.99
19.011.0006-D | 1.07
19.011.0006-E | 0.19
19.011.0007-2 | 79.85
19.011.0007-3 | 13.76
19.011.0007-4 | 6.06
19.011.0007-C | 79.85
19.011.0007-D | 13.76
19.011.0007-E | 6.06
19.011.0009-2 | 182.92
19.011.0009-3 | 27.92
19.011.0009-4 | 10.11
19.011.0009-C | 182.92
19.011.0009-D | 27.92
19.011.0009-E | 10.11
19.011.0010-2 | 12.51
19.011.0010-3 | 1.59
19.011.0010-4 | 0.37
19.011.0010-C | 12.51
19.011.0010-D | 1.59
19.011.0010-E | 0.37
19.011.0011-2 | 68.06
19.011.0011-3 | 15.28
19.011.0011-4 | 8.92
19.011.0011-C | 68.06
19.011.0011-D | 15.28
19.011.0011-E | 8.92
19.011.0013-2 | 1357.54
19.011.0013-3 | 742.96
19.011.0013-4 | 610.26
19.011.0013-C | 1354.11
19.011.0013-D | 739.53
19.011.0013-E | 606.83
19.011.0014-2 | 16.5
19.011.0014-4 | 13.75
19.011.0014-C | 16.5
19.011.0014-E | 13.75
19.011.0015-2 | 29.1
19.011.0015-4 | 24.25
19.011.0015-C | 29.1
19.011.0015-E | 24.25
19.011.0016-2 | 0.44
19.011.0016-4 | 0.44
19.011.0016-C | 0.44
19.011.0016-E | 0.44
19.011.0017-2 | 1.11
19.011.0017-4 | 1.11
19.011.0017-C | 1.11
19.011.0017-E | 1.11
19.011.0018-2 | 3.65
19.011.0018-3 | 0.57
19.011.0018-4 | 0.2
19.011.0018-C | 3.65
19.011.0018-D | 0.57
19.011.0018-E | 0.2
19.011.0019-2 | 0.97
19.011.0019-4 | 0.66
19.011.0019-C | 0.97
19.011.0019-E | 0.66
19.011.0023-2 | 25.06
19.011.0023-4 | 16.71
19.011.0023-C | 25.06
19.011.0023-E | 16.71
19.011.0025-2 | 6.25
19.011.0025-4 | 0.14
19.011.0025-C | 6.25
19.011.0025-E | 0.14
19.011.0030-2 | 6.26
19.011.0030-4 | 0.15
19.011.0030-C | 6.26
19.011.0030-E | 0.15
19.011.0040-2 | 485.79
19.011.0040-3 | 277
19.011.0040-4 | 250.03
19.011.0040-C | 472.79
19.011.0040-D | 264
19.011.0040-E | 237.03
19.011.0045-2 | 18.99
19.011.0045-4 | 0.21
19.011.0045-C | 18.99
19.011.0045-E | 0.21
19.011.0050-2 | 105.35
19.011.0050-4 | 46.74
19.011.0050-C | 102.3
19.011.0050-E | 43.69
19.011.0080-2 | 17.28
19.011.0080-3 | 12.28
19.011.0080-4 | 11.11
19.011.0080-C | 17.28
19.011.0080-D | 12.28
19.011.0080-E | 11.11
19.011.0082-2 | 74.19
19.011.0082-3 | 53.52
19.011.0082-4 | 48.53
19.011.0082-C | 74.19
19.011.0082-D | 53.52
19.011.0082-E | 48.53
20.004.0001-0 | 0.64
20.004.0001-A | 0.63
20.004.0002-0 | 0.53
20.004.0002-A | 0.52
20.004.0005-0 | 1.13
20.004.0005-A | 1.09
20.004.0006-0 | 5.58
20.004.0006-A | 5.37
20.004.0007-0 | 10.36
20.004.0007-A | 10.08
20.004.0010-0 | 5.95
20.004.0010-A | 5.8
20.004.0011-0 | 28.73
20.004.0011-A | 25.49
20.004.0012-0 | 12.93
20.004.0012-A | 12.1
20.004.0013-0 | 2.46
20.004.0013-A | 2.38
20.004.0015-0 | 55.07
20.004.0015-A | 49.36
20.004.0016-0 | 5.09
20.004.0016-A | 4.6
20.004.0017-0 | 293.57
20.004.0017-A | 274.12
20.004.0018-0 | 366.4
20.004.0018-A | 321.59
20.004.0019-0 | 8.95
20.004.0019-A | 8.57
20.004.0020-0 | 2.46
20.004.0020-A | 2.4
20.004.0021-0 | 858.59
20.004.0021-A | 856.62
20.004.0022-0 | 894.71
20.004.0022-A | 892.74
20.004.0023-0 | 529.37
20.004.0023-A | 528.16
20.004.0025-0 | 57.79
20.004.0025-A | 56.95
20.004.0027-0 | 154.76
20.004.0027-A | 147.45
20.004.0028-0 | 139.65
20.004.0028-A | 130.69
20.004.0030-0 | 0.57
20.004.0030-A | 0.55
20.004.0033-1 | 2.24
20.004.0033-B | 2.18
20.004.0034-0 | 1.59
20.004.0034-A | 1.55
20.004.0036-0 | 0.2
20.004.0036-A | 0.2
20.004.0038-0 | 0.2
20.004.0038-A | 0.2
20.004.0040-0 | 0.26
20.004.0040-A | 0.25
20.004.0045-0 | 4.88
20.004.0045-A | 4.67
20.004.0100-0 | 32.33
20.004.0100-A | 31.57
20.004.0102-0 | 2.75
20.004.0102-A | 2.69
20.004.0105-0 | 4.57
20.004.0105-A | 4.46
20.004.0122-0 | 16.4
20.004.0122-A | 15.86
20.004.0125-0 | 0.25
20.004.0125-A | 0.22
20.004.0127-0 | 140.04
20.004.0127-A | 135.14
20.004.0130-0 | 1.79
20.004.0130-A | 1.7
20.004.0131-0 | 0.82
20.004.0131-A | 0.8
20.004.0132-0 | 2.69
20.004.0132-A | 2.47
20.004.0135-0 | 0.4
20.004.0135-A | 0.39
20.004.0136-0 | 0.49
20.004.0136-A | 0.47
20.005.0001-0 | 10.87
20.005.0001-A | 10.27
20.005.0002-1 | 12.08
20.005.0002-B | 11.42
20.005.0003-1 | 13.25
20.005.0003-B | 12.51
20.005.0004-0 | 13.16
20.005.0004-A | 12.44
20.005.0005-0 | 14.61
20.005.0005-A | 13.82
20.005.0006-0 | 16.03
20.005.0006-A | 15.14
20.005.0007-0 | 11.99
20.005.0007-A | 11.56
20.005.0008-0 | 14.12
20.005.0008-A | 13.59
20.005.0009-0 | 25.1
20.005.0009-A | 24.02
20.005.0010-0 | 21.78
20.005.0010-A | 20.87
20.006.0001-0 | 8.44
20.006.0001-A | 7.99
20.006.0002-0 | 13.85
20.006.0002-A | 13.3
20.006.0003-0 | 9.14
20.006.0003-A | 8.69
20.006.0100-0 | 206.29
20.006.0100-A | 198.59
20.007.0001-0 | 17.25
20.007.0001-A | 16.57
20.007.0002-0 | 11.7
20.007.0002-A | 11.14
20.008.0001-0 | 11.25
20.008.0001-A | 10.68
20.008.0002-0 | 11.03
20.008.0002-A | 10.45
20.008.0003-0 | 8.22
20.008.0003-A | 7.83
20.008.0004-0 | 7.86
20.008.0004-A | 7.5
20.008.0010-0 | 11.25
20.008.0010-A | 10.68
20.008.0015-0 | 11.03
20.008.0015-A | 10.45
20.009.0001-1 | 0.41
20.009.0001-B | 0.4
20.009.0002-1 | 0.27
20.009.0002-B | 0.26
20.009.0007-0 | 40.08
20.009.0007-A | 38
20.009.0008-0 | 75.84
20.009.0008-A | 71.69
20.009.0009-0 | 34.18
20.009.0009-A | 31.59
20.009.0010-0 | 41.66
20.009.0010-A | 40.09
20.009.0012-0 | 220.23
20.009.0012-A | 213.67
20.009.0014-0 | 88.54
20.009.0014-A | 84.02
20.009.0015-0 | 305.31
20.009.0015-A | 295.95
20.009.0017-0 | 0.7
20.009.0017-A | 0.67
20.009.0020-0 | 3.06
20.009.0020-A | 2.96
20.009.0021-0 | 4.97
20.009.0021-A | 4.79
20.009.0027-0 | 163.11
20.009.0027-A | 157.76
20.009.0029-0 | 134.06
20.009.0029-A | 130.63
20.009.0032-0 | 29.05
20.009.0032-A | 27.13
20.009.0050-0 | 130.64
20.009.0050-A | 115.26
20.009.0080-0 | 230.92
20.009.0080-A | 222.86
20.009.0100-0 | 1.27
20.009.0100-A | 1.22
20.009.0105-0 | 2.43
20.009.0105-A | 2.32
20.009.0110-0 | 3.06
20.009.0110-A | 2.93
20.009.0115-0 | 3.91
20.009.0115-A | 3.73
20.010.0001-0 | 49.58
20.010.0001-A | 45.62
20.010.0002-0 | 40.64
20.010.0002-A | 37.51
20.010.0003-0 | 593.41
20.010.0003-A | 532.37
20.010.0004-0 | 2.11
20.010.0004-A | 1.93
20.011.0001-0 | 2.95
20.011.0001-A | 2.76
20.012.0001-0 | 14.91
20.012.0001-A | 12.92
20.012.0002-0 | 1.27
20.012.0002-A | 1.1
20.012.0003-0 | 1.36
20.012.0003-A | 1.18
20.012.0004-0 | 340.93
20.012.0004-A | 295.4
20.012.0005-0 | 21.47
20.012.0005-A | 18.61
20.012.0006-0 | 17.38
20.012.0006-A | 15.06
20.012.0008-0 | 1.02
20.012.0008-A | 0.88
20.012.0009-0 | 18.58
20.012.0009-A | 16.09
20.012.0010-0 | 27.99
20.012.0010-A | 25.23
20.012.0011-0 | 84.89
20.012.0011-A | 73.97
20.012.0013-0 | 9.2
20.012.0013-A | 7.97
20.012.0015-0 | 12.78
20.012.0015-A | 11.07
20.012.0020-0 | 3.8
20.012.0020-A | 3.39
20.012.0025-0 | 10.22
20.012.0025-A | 8.86
20.012.0030-0 | 12.78
20.012.0030-A | 11.07
20.012.0035-0 | 20.45
20.012.0035-A | 17.72
20.012.0036-0 | 15.34
20.012.0036-A | 13.29
20.012.0050-0 | 5.11
20.012.0050-A | 4.43
20.013.0005-0 | 4.89
20.013.0005-A | 4.65
20.015.0010-0 | 25.9
20.015.0010-A | 24.53
20.015.0015-0 | 519.09
20.015.0015-A | 479.27
20.016.0003-0 | 8.65
20.016.0003-A | 8.27
20.016.0004-0 | 18.01
20.016.0004-A | 16.62
20.016.0005-0 | 8.52
20.016.0005-A | 7.38
20.020.0001-0 | 37.36
20.020.0001-A | 34.71
20.020.0002-0 | 39.09
20.020.0002-A | 36.62
20.020.0003-0 | 47.38
20.020.0003-A | 44.39
20.020.0007-0 | 50.76
20.020.0007-A | 46.53
20.020.0008-0 | 71.09
20.020.0008-A | 64.86
20.020.0009-0 | 24.71
20.020.0009-A | 21.41
20.020.0010-0 | 81.19
20.020.0010-A | 72.04
20.023.0001-0 | 78.59
20.023.0001-A | 74.03
20.023.0002-0 | 93.87
20.023.0002-A | 88.32
20.023.0003-0 | 116.06
20.023.0003-A | 109.04
20.023.0004-0 | 259.85
20.023.0004-A | 240.78
20.023.0005-0 | 270.1
20.023.0005-A | 250.59
20.023.0006-0 | 65.23
20.023.0006-A | 60.41
20.023.0007-0 | 162
20.023.0007-A | 150.17
20.023.0050-0 | 55.36
20.023.0050-A | 52
20.024.0001-0 | 470.36
20.024.0001-A | 437.98
20.024.0005-0 | 344.68
20.024.0005-A | 321.42
20.024.0006-0 | 356.24
20.024.0006-A | 332.44
20.024.0007-0 | 367.8
20.024.0007-A | 343.46
20.024.0008-0 | 453.03
20.024.0008-A | 422.76
20.025.0001-0 | 650.59
20.025.0001-A | 603.65
20.026.0001-0 | 291.22
20.026.0001-A | 271.51
20.026.0002-0 | 380.31
20.026.0002-A | 354.03
20.026.0003-0 | 470.35
20.026.0003-A | 437.05
20.026.0007-0 | 421.17
20.026.0007-A | 393.29
20.026.0008-0 | 554.6
20.026.0008-A | 518.03
20.026.0009-0 | 681.7
20.026.0009-A | 636.72
20.026.0013-0 | 605.14
20.026.0013-A | 565.82
20.026.0014-0 | 740.62
20.026.0014-A | 691.6
20.026.0015-0 | 946
20.026.0015-A | 883.61
20.027.0001-0 | 533.97
20.027.0001-A | 495.28
20.027.0002-0 | 787.65
20.027.0002-A | 730.55
20.027.0003-0 | 897.22
20.027.0003-A | 829.09
20.027.0004-0 | 763.62
20.027.0004-A | 710.95
20.027.0005-0 | 949.44
20.027.0005-A | 882.09
20.027.0006-0 | 1104.83
20.027.0006-A | 1025.35
20.028.0001-0 | 5411.78
20.028.0001-A | 4963.39
20.028.0002-0 | 5892.72
20.028.0002-A | 5398.15
20.028.0003-0 | 6562.17
20.028.0003-A | 5996.25
20.028.0004-0 | 7288.55
20.028.0004-A | 6643.67
20.028.0005-0 | 8066.85
20.028.0005-A | 7336.08
20.028.0006-0 | 8838.1
20.028.0006-A | 8022.45
20.028.0008-0 | 1333.88
20.028.0008-A | 1207.08
20.028.0010-0 | 996.99
20.028.0010-A | 918.57
20.028.0014-0 | 1741.25
20.028.0014-A | 1626.09
20.028.0015-0 | 1868.13
20.028.0015-A | 1746.08
20.028.0016-0 | 2012.19
20.028.0016-A | 1880.61
20.028.0020-0 | 180.61
20.028.0020-A | 167.5
20.029.0001-0 | 567.38
20.029.0001-A | 511.8
20.030.0001-0 | 210.14
20.030.0001-A | 198.98
20.030.0002-0 | 226.6
20.030.0002-A | 214.37
20.030.0003-0 | 258.58
20.030.0003-A | 245.3
20.031.0001-0 | 171.54
20.031.0001-A | 160.38
20.031.0002-0 | 182.21
20.031.0002-A | 169.98
20.031.0003-0 | 191.23
20.031.0003-A | 177.95
20.032.0001-0 | 181.79
20.032.0001-A | 170.88
20.032.0002-0 | 225.24
20.032.0002-A | 211.26
20.032.0003-0 | 282.08
20.032.0003-A | 265.35
20.033.0001-0 | 143.19
20.033.0001-A | 132.28
20.033.0002-0 | 180.85
20.033.0002-A | 166.87
20.033.0003-0 | 214.73
20.033.0003-A | 198
20.034.0001-0 | 247.26
20.034.0001-A | 235.78
20.034.0002-0 | 266.31
20.034.0002-A | 253.56
20.034.0003-0 | 301.85
20.034.0003-A | 287.91
20.035.0001-0 | 208.66
20.035.0001-A | 197.18
20.035.0002-0 | 221.92
20.035.0002-A | 209.17
20.035.0003-0 | 234.5
20.035.0003-A | 220.56
20.036.0001-0 | 200.84
20.036.0001-A | 189.79
20.036.0002-0 | 246.77
20.036.0002-A | 232.56
20.036.0003-0 | 306.01
20.036.0003-A | 288.94
20.037.0001-0 | 162.6
20.037.0001-A | 151.56
20.037.0002-0 | 201.91
20.037.0002-A | 187.76
20.037.0003-0 | 238.66
20.037.0003-A | 221.59
20.038.0010-0 | 78.81
20.038.0010-A | 75.76
20.038.0015-0 | 53.42
20.038.0015-A | 50.8
20.040.0002-0 | 27.17
20.040.0002-A | 26.42
20.040.0003-0 | 39.97
20.040.0003-A | 38.89
20.040.0005-0 | 32.57
20.040.0005-A | 31.67
20.040.0008-0 | 54.28
20.040.0008-A | 52.79
20.041.0002-0 | 406
20.041.0002-A | 406
20.041.0003-0 | 911
20.041.0003-A | 911
20.041.0005-0 | 849.56
20.041.0005-A | 849.56
20.041.0008-0 | 1057.38
20.041.0008-A | 1057.38
20.067.0038-0 | 6576.52
20.067.0038-A | 6148.19
20.067.0039-0 | 12556.28
20.067.0039-A | 11791.16
20.067.0040-0 | 19378.44
20.067.0040-A | 18203.74
20.067.0041-0 | 8546.92
20.067.0041-A | 7991.87
20.067.0042-0 | 16542.61
20.067.0042-A | 15531.09
20.067.0043-0 | 25026.46
20.067.0043-A | 23515.83
20.067.0044-0 | 12111.59
20.067.0044-A | 11363.34
20.067.0045-0 | 19034.6
20.067.0045-A | 17838.7
20.067.0046-0 | 34976.11
20.067.0046-A | 32926.21
20.067.0047-0 | 15603.69
20.067.0047-A | 14647.05
20.067.0048-0 | 21517.12
20.067.0048-A | 20138.95
20.067.0049-0 | 42218.91
20.067.0049-A | 39764.91
20.067.0050-0 | 4609.39
20.067.0050-A | 4308.75
20.067.0051-0 | 11116.31
20.067.0051-A | 10434
20.067.0052-0 | 17895.29
20.067.0052-A | 16842.53
20.067.0053-0 | 6822.94
20.067.0053-A | 6391.85
20.067.0054-0 | 14109.07
20.067.0054-A | 13238.57
20.067.0055-0 | 21524.63
20.067.0055-A | 20291.67
20.067.0056-0 | 8774.29
20.067.0056-A | 8236.22
20.067.0057-0 | 17236.47
20.067.0057-A | 16173.07
20.067.0058-0 | 27388.07
20.067.0058-A | 25790.34
20.067.0070-0 | 504.15
20.067.0070-A | 463.85
20.067.0072-0 | 838.26
20.067.0072-A | 772.6
20.067.0074-0 | 1270.33
20.067.0074-A | 1172.46
20.067.0076-0 | 1808.05
20.067.0076-A | 1670.7
20.067.0078-0 | 2457.36
20.067.0078-A | 2272.96
20.067.0080-0 | 3996.32
20.067.0080-A | 3710.56
20.067.0082-0 | 4944.42
20.067.0082-A | 4573.46
20.067.0084-0 | 718.24
20.067.0084-A | 661.49
20.067.0086-0 | 1199.8
20.067.0086-A | 1106.75
20.067.0088-0 | 1819.51
20.067.0088-A | 1680.44
20.067.0090-0 | 2585.47
20.067.0090-A | 2390.24
20.067.0092-0 | 3506.19
20.067.0092-A | 3244.23
20.067.0094-0 | 4571.96
20.067.0094-A | 4232.33
20.067.0096-0 | 5990.6
20.067.0096-A | 5548.91
20.067.0098-0 | 931.89
20.067.0098-A | 858.74
20.067.0100-0 | 1560.92
20.067.0100-A | 1440.49
20.067.0102-0 | 2368.27
20.067.0102-A | 2188.02
20.067.0104-0 | 3363.32
20.067.0104-A | 3110.19
20.067.0106-0 | 4555.02
20.067.0106-A | 4215.49
20.067.0108-0 | 6180.1
20.067.0108-A | 5721.78
20.067.0110-0 | 8126.11
20.067.0110-A | 7525.1
20.070.0001-0 | 268.24
20.070.0001-A | 253.76
20.070.0002-0 | 339.57
20.070.0002-A | 322.38
20.070.0003-0 | 598.74
20.070.0003-A | 572.3
20.070.0004-0 | 822.11
20.070.0004-A | 788.06
20.070.0008-0 | 462.31
20.070.0008-A | 437.33
20.070.0009-0 | 554.35
20.070.0009-A | 525.99
20.070.0010-0 | 833.87
20.070.0010-A | 795.5
20.070.0011-0 | 1073.76
20.070.0011-A | 1027.33
20.070.0015-0 | 668.67
20.070.0015-A | 632.61
20.070.0016-0 | 776.58
20.070.0016-A | 736.54
20.070.0017-0 | 1087.3
20.070.0017-A | 1036.21
20.070.0018-0 | 1346.11
20.070.0018-A | 1286.42
20.070.0022-0 | 456.04
20.070.0022-A | 433.56
20.070.0023-0 | 550.97
20.070.0023-A | 524.99
20.070.0024-0 | 833.32
20.070.0024-A | 797.34
20.070.0025-0 | 1078.46
20.070.0025-A | 1034.26
20.070.0029-0 | 814.16
20.070.0029-A | 774.59
20.070.0030-0 | 929.57
20.070.0030-A | 885.75
20.070.0031-0 | 1249.93
20.070.0031-A | 1194.9
20.070.0032-0 | 1520.49
20.070.0032-A | 1456.53
20.070.0036-0 | 1197.91
20.070.0036-A | 1140.01
20.070.0037-0 | 1336.69
20.070.0037-A | 1273.68
20.070.0038-0 | 1700.62
20.070.0038-A | 1625
20.070.0039-0 | 2000.63
20.070.0039-A | 1915.25
20.085.0100-0 | 12814.64
20.085.0100-A | 12814.64
20.085.0105-0 | 12327.82
20.085.0105-A | 12327.82
20.085.0110-0 | 16282.13
20.085.0110-A | 16282.13
20.085.0115-0 | 15663.58
20.085.0115-A | 15663.58
20.085.0120-0 | 18995.82
20.085.0120-A | 18995.82
20.085.0125-0 | 18274.18
20.085.0125-A | 18274.18
20.085.0130-0 | 21659.25
20.085.0130-A | 21659.25
20.085.0135-0 | 20836.43
20.085.0135-A | 20836.43
20.085.0140-0 | 25428.27
20.085.0140-A | 25428.27
20.085.0145-0 | 24462.26
20.085.0145-A | 24462.26
20.085.0150-0 | 31714.51
20.085.0150-A | 31714.51
20.085.0155-0 | 31366.68
20.085.0155-A | 31366.68
20.085.0160-0 | 45768.22
20.085.0160-A | 45768.22
20.085.0165-0 | 45945.9
20.085.0165-A | 45945.9
20.085.0170-0 | 1874.2
20.085.0170-A | 1874.2
20.085.0175-0 | 1882.17
20.085.0175-A | 1882.17
20.085.0180-0 | 2409.69
20.085.0180-A | 2409.69
20.085.0185-0 | 2419.93
20.085.0185-A | 2419.93
20.085.0190-0 | 2989.8
20.085.0190-A | 2989.8
20.085.0195-0 | 3002.51
20.085.0195-A | 3002.51
20.085.0200-0 | 3480.67
20.085.0200-A | 3480.67
20.085.0205-0 | 3495.46
20.085.0205-A | 3495.46
20.085.0210-0 | 4283.9
20.085.0210-A | 4283.9
20.085.0215-0 | 4302.1
20.085.0215-A | 4302.1
20.085.0220-0 | 5221
20.085.0220-A | 5221
20.085.0225-0 | 5243.19
20.085.0225-A | 5243.19
20.085.0230-0 | 5756.49
20.085.0230-A | 5756.49
20.085.0235-0 | 5780.95
20.085.0235-A | 5780.95
20.085.0240-0 | 8040.56
20.085.0240-A | 8040.56
20.085.0245-0 | 8026.92
20.085.0245-A | 8026.92
20.085.0250-0 | 8743.56
20.085.0250-A | 8743.56
20.085.0255-0 | 8728.73
20.085.0255-A | 8728.73
20.085.0260-0 | 11370.48
20.085.0260-A | 11370.48
20.085.0265-0 | 11427.73
20.085.0265-A | 11427.73
20.085.0270-0 | 12388.74
20.085.0270-A | 12388.74
20.085.0275-0 | 12451.11
20.085.0275-A | 12451.11
20.085.0280-0 | 15744.05
20.085.0280-A | 15744.05
20.085.0285-0 | 11821.8
20.085.0285-A | 11821.8
20.085.0290-0 | 17693.78
20.085.0290-A | 17693.78
20.085.0295-0 | 13285.8
20.085.0295-A | 13285.8
20.085.0300-0 | 19692.25
20.085.0300-A | 19692.25
20.085.0305-0 | 14786.4
20.085.0305-A | 14786.4
20.085.0310-0 | 21641.98
20.085.0310-A | 21641.98
20.085.0315-0 | 16250.4
20.085.0315-A | 16250.4
20.085.0320-0 | 23640.45
20.085.0320-A | 23640.45
20.085.0325-0 | 17751
20.085.0325-A | 17751
20.085.0330-0 | 2958.36
20.085.0330-A | 2958.36
20.085.0335-0 | 2833.74
20.085.0335-A | 2833.74
20.085.0340-0 | 3709.69
20.085.0340-A | 3709.69
20.085.0345-0 | 3553.42
20.085.0345-A | 3553.42
20.085.0350-0 | 4414.07
20.085.0350-A | 4414.07
20.085.0355-0 | 4228.12
20.085.0355-A | 4228.12
20.085.0360-0 | 5306.27
20.085.0360-A | 5306.27
20.085.0365-0 | 5082.74
20.085.0365-A | 5082.74
20.085.0370-0 | 5916.73
20.085.0370-A | 5916.73
20.085.0375-0 | 5667.48
20.085.0375-A | 5667.48
20.085.0380-0 | 6198.48
20.085.0380-A | 6198.48
20.085.0385-0 | 5937.36
20.085.0385-A | 5937.36
20.085.0390-0 | 7419.39
20.085.0390-A | 7419.39
20.085.0395-0 | 7106.84
20.085.0395-A | 7106.84
20.085.0400-0 | 10241.83
20.085.0400-A | 10241.83
20.085.0405-0 | 10219.94
20.085.0405-A | 10219.94
20.085.0410-0 | 18644.04
20.085.0410-A | 18644.04
20.085.0415-0 | 17935.77
20.085.0415-A | 17935.77
20.085.0420-0 | 25244.16
20.085.0420-A | 25244.16
20.085.0425-0 | 24967.3
20.085.0425-A | 24967.3
20.085.0430-0 | 28430.32
20.085.0430-A | 28430.32
20.085.0435-0 | 28118.51
20.085.0435-A | 28118.51
20.085.0440-0 | 33724.24
20.085.0440-A | 33724.24
20.085.0445-0 | 33354.37
20.085.0445-A | 33354.37
20.085.0450-0 | 20226.64
20.085.0450-A | 20226.64
20.085.0455-0 | 20156.33
20.085.0455-A | 20156.33
20.085.0460-0 | 23760.86
20.085.0460-A | 23760.86
20.085.0465-0 | 23678.27
20.085.0465-A | 23678.27
20.085.0470-0 | 22836.53
20.085.0470-A | 22836.53
20.085.0475-0 | 22757.15
20.085.0475-A | 22757.15
20.085.0480-0 | 32079.89
20.085.0480-A | 32079.89
20.085.0485-0 | 31968.38
20.085.0485-A | 31968.38
20.085.0490-0 | 25011.44
20.085.0490-A | 25011.44
20.085.0495-0 | 24924.5
20.085.0495-A | 24924.5
20.085.0500-0 | 34146.05
20.085.0500-A | 34146.05
20.085.0505-0 | 34027.36
20.085.0505-A | 34027.36
20.085.0510-0 | 28110.68
20.085.0510-A | 28110.68
20.085.0515-0 | 28012.97
20.085.0515-A | 28012.97
20.085.0520-0 | 37897.77
20.085.0520-A | 37897.77
20.085.0525-0 | 37766.03
20.085.0525-A | 37766.03
20.085.0530-0 | 37746.12
20.085.0530-A | 37746.12
20.085.0535-0 | 37833.99
20.085.0535-A | 37833.99
20.085.0540-0 | 56440.41
20.085.0540-A | 56440.41
20.085.0545-0 | 56571.8
20.085.0545-A | 56571.8
20.085.0550-0 | 53919.58
20.085.0550-A | 53919.58
20.085.0555-0 | 54373.88
20.085.0555-A | 54373.88
20.085.0560-0 | 76565.8
20.085.0560-A | 76565.8
20.085.0565-0 | 77210.9
20.085.0565-A | 77210.9
20.085.0570-0 | 81320.53
20.085.0570-A | 81320.53
20.085.0575-0 | 82005.69
20.085.0575-A | 82005.69
20.085.0580-0 | 63429.03
20.085.0580-A | 63429.03
20.085.0585-0 | 63963.45
20.085.0585-A | 63963.45
20.085.0590-0 | 5611.64
20.085.0590-A | 5611.64
20.085.0595-0 | 5599.8
20.085.0595-A | 5599.8
20.085.0600-0 | 7451.53
20.085.0600-A | 7451.53
20.085.0605-0 | 7435.8
20.085.0605-A | 7435.8
20.085.0610-0 | 9337.41
20.085.0610-A | 9337.41
20.085.0615-0 | 9317.7
20.085.0615-A | 9317.7
20.085.0620-0 | 11223.29
20.085.0620-A | 11223.29
20.085.0625-0 | 11199.6
20.085.0625-A | 11199.6
20.085.0630-0 | 13063.17
20.085.0630-A | 13063.17
20.085.0635-0 | 13035.6
20.085.0635-A | 13035.6
20.085.0640-0 | 14949.05
20.085.0640-A | 14949.05
20.085.0645-0 | 14917.5
20.085.0645-A | 14917.5
20.085.0650-0 | 16788.94
20.085.0650-A | 16788.94
20.085.0655-0 | 16753.5
20.085.0655-A | 16753.5
20.085.0660-0 | 21900.1
20.085.0660-A | 21900.1
20.085.0665-0 | 22406.8
20.085.0665-A | 22406.8
20.085.0670-0 | 31410.49
20.085.0670-A | 31410.49
20.085.0675-0 | 32501.39
20.085.0675-A | 32501.39
20.085.0680-0 | 42832.51
20.085.0680-A | 42832.51
20.085.0685-0 | 44546.31
20.085.0685-A | 44546.31
20.086.0100-0 | 104.61
20.086.0100-A | 94.74
20.086.0110-0 | 298.28
20.086.0110-A | 268.35
20.086.0120-0 | 156.13
20.086.0120-A | 145.39
20.086.0130-0 | 652.96
20.086.0130-A | 604.64
20.086.0140-0 | 746.24
20.086.0140-A | 691.02
20.086.0150-0 | 870.61
20.086.0150-A | 806.19
20.086.0160-0 | 1044.74
20.086.0160-A | 967.43
20.086.0170-0 | 30.33
20.086.0170-A | 27.47
20.086.0180-0 | 40.45
20.086.0180-A | 36.63
20.086.0190-0 | 50.56
20.086.0190-A | 45.79
20.086.0200-0 | 60.67
20.086.0200-A | 54.95
20.086.0210-0 | 75.84
20.086.0210-A | 68.69
20.086.0220-0 | 89.23
20.086.0220-A | 80.81
20.086.0230-0 | 94.8
20.086.0230-A | 85.86
20.086.0240-0 | 104.61
20.086.0240-A | 94.74
20.086.0250-0 | 132.56
20.086.0250-A | 119.26
20.086.0260-0 | 143.17
20.086.0260-A | 128.81
20.086.0270-0 | 155.5
20.086.0270-A | 139.9
20.086.0280-0 | 325.39
20.086.0280-A | 292.75
20.086.0290-0 | 397.7
20.086.0290-A | 357.8
20.086.0300-0 | 397.7
20.086.0300-A | 357.8
20.086.0310-0 | 652.96
20.086.0310-A | 604.64
20.086.0320-0 | 746.24
20.086.0320-A | 691.02
20.086.0330-0 | 50.56
20.086.0330-A | 45.79
20.086.0340-0 | 60.67
20.086.0340-A | 54.95
20.086.0350-0 | 70.55
20.086.0350-A | 63.89
20.086.0360-0 | 89.23
20.086.0360-A | 80.81
20.086.0370-0 | 101.12
20.086.0370-A | 91.58
20.086.0380-0 | 108.35
20.086.0380-A | 98.12
20.086.0390-0 | 116.68
20.086.0390-A | 105.67
20.086.0400-0 | 357.93
20.086.0400-A | 322.02
20.086.0410-0 | 511.34
20.086.0410-A | 460.03
20.086.0420-0 | 746.24
20.086.0420-A | 691.02
20.086.0430-0 | 870.61
20.086.0430-A | 806.19
20.086.0440-0 | 1044.74
20.086.0440-A | 967.43
20.086.0450-0 | 1187.2
20.086.0450-A | 1099.35
20.086.0460-0 | 1536.38
20.086.0460-A | 1422.69
20.086.0470-0 | 1187.2
20.086.0470-A | 1099.35
20.086.0480-0 | 1536.38
20.086.0480-A | 1422.69
20.086.0490-0 | 1374.66
20.086.0490-A | 1272.93
20.086.0500-0 | 1685.06
20.086.0500-A | 1560.37
20.086.0510-0 | 1374.66
20.086.0510-A | 1272.93
20.086.0520-0 | 1865.61
20.086.0520-A | 1727.55
20.086.0530-0 | 1536.38
20.086.0530-A | 1422.69
20.086.0540-0 | 2374.41
20.086.0540-A | 2198.7
20.086.0550-0 | 1865.6
20.086.0550-A | 1727.55
20.086.0560-0 | 2902.05
20.086.0560-A | 2687.3
20.086.0570-0 | 2176.54
20.086.0570-A | 2015.48
20.086.0580-0 | 3264.81
20.086.0580-A | 3023.22
20.086.0590-0 | 2648.58
20.086.0590-A | 2390.68
20.086.0600-0 | 2060
20.086.0600-A | 1859.41
20.086.0610-0 | 1612.17
20.086.0610-A | 1455.19
20.086.0620-0 | 2060
20.086.0620-A | 1859.41
20.086.0630-0 | 2060
20.086.0630-A | 1859.41
20.086.0640-0 | 2648.58
20.086.0640-A | 2390.68
20.086.0650-0 | 4120.01
20.086.0650-A | 3718.83
20.086.0660-0 | 4120.01
20.086.0660-A | 3718.83
20.086.0670-0 | 8936.23
20.086.0670-A | 8066.52
20.086.0680-0 | 9270.03
20.086.0680-A | 8367.38
20.090.0001-1 | 77.82
20.090.0001-B | 76.06
20.090.0005-1 | 27.86
20.090.0005-B | 26.14
20.090.0006-0 | 78.98
20.090.0006-A | 76.38
20.091.0001-1 | 7.48
20.091.0001-B | 7.21
20.092.0001-0 | 95
20.092.0001-A | 95
20.093.0001-0 | 0.51
20.093.0001-A | 0.51
20.096.0001-0 | 94.85
20.096.0001-A | 94.85
20.097.0001-0 | 90
20.097.0001-A | 90
20.097.0002-0 | 90.81
20.097.0002-A | 90.81
20.097.0003-0 | 87
20.097.0003-A | 87
20.097.0004-0 | 60.43
20.097.0004-A | 60.43
20.097.0005-0 | 62.4
20.097.0005-A | 62.4
20.097.0010-0 | 90.4
20.097.0010-A | 90.4
20.097.0011-0 | 101.55
20.097.0011-A | 101.55
20.097.0015-0 | 51.8
20.097.0015-A | 51.8
20.097.0020-0 | 61.8
20.097.0020-A | 61.8
20.098.0001-0 | 99.12
20.098.0001-A | 99.12
20.099.0001-0 | 40.56
20.099.0001-A | 40.56
20.100.0005-0 | 997.51
20.100.0005-A | 990.8
20.100.0010-0 | 355.3
20.100.0010-A | 348.59
20.100.0011-0 | 759.63
20.100.0011-A | 759.63
20.100.0012-0 | 991.81
20.100.0012-A | 985.1
20.100.0013-0 | 782
20.100.0013-A | 782
20.100.0015-0 | 2.93
20.100.0015-A | 2.93
20.100.0016-0 | 6.85
20.100.0016-A | 6.85
20.100.0030-0 | 867.55
20.100.0030-A | 867.55
20.100.0050-0 | 445.88
20.100.0050-A | 445.88
20.100.0060-0 | 7.06
20.100.0060-A | 7.06
20.100.0070-0 | 1.89
20.100.0070-A | 1.89
20.100.0075-0 | 752.95
20.100.0075-A | 750.94
20.100.0080-0 | 4.7
20.100.0080-A | 4.7
20.100.0085-0 | 12.13
20.100.0085-A | 12.13
20.100.0090-0 | 12.9
20.100.0090-A | 12.9
20.100.0095-0 | 16.68
20.100.0095-A | 16.68
20.101.0011-0 | 3790.3
20.101.0011-A | 3790.3
20.101.0013-0 | 3490.4
20.101.0013-A | 3490.4
20.102.0003-0 | 3328.9
20.102.0003-A | 3328.9
20.102.0004-0 | 4343.8
20.102.0004-A | 4343.8
20.102.0006-0 | 7067.5
20.102.0006-A | 7067.5
20.102.0007-0 | 4710.4
20.102.0007-A | 4710.4
20.102.0008-0 | 5096.9
20.102.0008-A | 5096.9
20.103.0001-0 | 85245.7
20.103.0001-A | 85245.7
20.104.0001-0 | 55.19
20.104.0001-A | 55.19
20.104.0005-0 | 27.32
20.104.0005-A | 27.32
20.105.0001-0 | 5.6
20.105.0001-A | 4.91
20.105.0004-0 | 1339
20.105.0004-A | 1339
20.105.0005-0 | 0.58
20.105.0005-A | 0.51
20.106.0001-0 | 7.94
20.106.0001-A | 7.03
20.107.0001-0 | 84.63
20.107.0001-A | 73.43
20.108.0001-0 | 3609.8
20.108.0001-A | 3609.8
20.108.0003-0 | 3324.2
20.108.0003-A | 3324.2
20.108.0005-0 | 3170.3
20.108.0005-A | 3170.3
20.108.0007-0 | 4137
20.108.0007-A | 4137
20.108.0012-0 | 6731
20.108.0012-A | 6731
20.108.0015-0 | 4486.1
20.108.0015-A | 4486.1
20.108.0017-0 | 4854.2
20.108.0017-A | 4854.2
20.111.0001-0 | 71
20.111.0001-A | 71
20.111.0006-0 | 62.47
20.111.0006-A | 62.47
20.111.0007-0 | 45.76
20.111.0007-A | 45.76
20.111.0008-0 | 31.2
20.111.0008-A | 31.2
20.111.0009-0 | 70.56
20.111.0009-A | 70.56
20.111.0010-0 | 13
20.111.0010-A | 13
20.112.0010-0 | 71
20.112.0010-A | 71
20.112.0011-0 | 68.15
20.112.0011-A | 68.15
20.112.0013-0 | 57.72
20.112.0013-A | 57.72
20.112.0014-0 | 78.96
20.112.0014-A | 78.96
20.112.0015-0 | 20
20.112.0015-A | 20
20.113.0010-0 | 85.2
20.113.0010-A | 85.2
20.113.0011-0 | 72.5
20.113.0011-A | 72.5
20.113.0012-0 | 70.4
20.113.0012-A | 70.4
20.113.0013-0 | 62.4
20.113.0013-A | 62.4
20.113.0014-0 | 84
20.113.0014-A | 84
20.113.0015-0 | 28
20.113.0015-A | 28
20.114.0010-0 | 116.63
20.114.0010-A | 116.63
20.114.0011-0 | 114.99
20.114.0011-A | 114.99
20.114.0012-0 | 96
20.114.0012-A | 96
20.114.0013-0 | 93.6
20.114.0013-A | 93.6
20.114.0014-0 | 122.18
20.114.0014-A | 122.18
20.114.0015-0 | 78
20.114.0015-A | 78
20.115.0010-0 | 81.5
20.115.0010-A | 81.5
20.115.0011-0 | 79.52
20.115.0011-A | 79.52
20.115.0012-0 | 52.8
20.115.0012-A | 52.8
20.115.0013-0 | 42.12
20.115.0013-A | 42.12
20.115.0014-0 | 67.78
20.115.0014-A | 67.78
20.115.0015-0 | 70
20.115.0015-A | 70
20.116.0005-0 | 65.25
20.116.0005-A | 65.25
20.116.0006-0 | 69.52
20.116.0006-A | 69.52
20.116.0007-0 | 69.04
20.116.0007-A | 69.04
20.116.0008-0 | 71
20.116.0008-A | 71
20.116.0012-0 | 36.96
20.116.0012-A | 36.96
20.116.0013-0 | 75.6
20.116.0013-A | 75.6
20.116.0014-0 | 55
20.116.0014-A | 55
20.116.0020-0 | 40.56
20.116.0020-A | 40.56
20.116.0030-0 | 35
20.116.0030-A | 35
20.116.0035-0 | 45
20.116.0035-A | 45
20.170.0001-0 | 184.2
20.170.0001-A | 167.19
20.170.0002-0 | 7206.96
20.170.0002-A | 6766.44
20.170.0005-0 | 2005.14
20.170.0005-A | 1902.37
20.170.0015-0 | 4930.57
20.170.0015-A | 4616.24
20.175.0002-1 | 565.61
20.175.0002-B | 531.19
20.175.0003-0 | 730.85
20.175.0003-A | 687.9
20.175.0004-0 | 625.68
20.175.0004-A | 587.71
20.175.0005-0 | 1739.64
20.175.0005-A | 1647.33
20.175.0006-0 | 1838.15
20.175.0006-A | 1734.76
20.175.0007-0 | 1657.45
20.175.0007-A | 1568.29
20.175.0010-1 | 194.04
20.175.0010-B | 181.77
20.175.0015-0 | 723.65
20.175.0015-A | 673.75
20.176.0010-0 | 206.97
20.176.0010-A | 193.85
20.180.0001-0 | 520.2
20.180.0001-A | 480.69
20.180.0002-0 | 260.21
20.180.0002-A | 247.14
20.181.0001-0 | 88.7
20.181.0001-A | 84.7
20.181.0005-1 | 7811.52
20.181.0005-B | 7181.13
20.181.0006-1 | 10085.66
20.181.0006-B | 9287.31
20.183.0001-1 | 37.47
20.183.0001-B | 35.76
20.198.0001-0 | 1497.65
20.198.0001-A | 1444.56
21.001.0010-0 | 299.94
21.001.0010-A | 264.72
21.001.0015-0 | 326.37
21.001.0015-A | 287.62
21.001.0020-0 | 376.99
21.001.0020-A | 334.72
21.001.0021-0 | 461.22
21.001.0021-A | 408.38
21.001.0025-0 | 612.79
21.001.0025-A | 542.34
21.001.0060-0 | 142.76
21.001.0060-A | 125.15
21.001.0062-0 | 288.11
21.001.0062-A | 252.89
21.001.0065-0 | 577.14
21.001.0065-A | 506.69
21.001.0070-0 | 288.11
21.001.0070-A | 252.89
21.001.0075-0 | 340.97
21.001.0075-A | 298.7
21.001.0080-0 | 288.11
21.001.0080-A | 252.89
21.001.0090-0 | 340.97
21.001.0090-A | 298.7
21.001.0095-0 | 233.87
21.001.0095-A | 207.45
21.001.0150-0 | 528.59
21.001.0150-A | 458.14
21.001.0155-0 | 1585.78
21.001.0155-A | 1374.43
21.001.0160-0 | 132.14
21.001.0160-A | 114.53
21.001.0165-0 | 198.22
21.001.0165-A | 171.8
21.001.0170-0 | 264.29
21.001.0170-A | 229.07
21.001.0175-0 | 132.14
21.001.0175-A | 114.53
21.001.0180-0 | 211.43
21.001.0180-A | 183.25
21.001.0185-0 | 158.57
21.001.0185-A | 137.44
21.001.0190-0 | 264.29
21.001.0190-A | 229.07
21.002.0010-0 | 1241
21.002.0010-A | 1241
21.002.0015-0 | 1475.49
21.002.0015-A | 1475.49
21.002.0020-0 | 2012.03
21.002.0020-A | 2012.03
21.002.0025-0 | 2058
21.002.0025-A | 2058
21.002.0030-0 | 3120
21.002.0030-A | 3120
21.002.0035-0 | 3312
21.002.0035-A | 3312
21.002.0040-0 | 3920.73
21.002.0040-A | 3920.73
21.002.0045-0 | 6943.2
21.002.0045-A | 6943.2
21.003.0052-0 | 1080
21.003.0052-A | 1080
21.003.0053-0 | 1920
21.003.0053-A | 1920
21.003.0054-0 | 1390
21.003.0054-A | 1390
21.003.0055-0 | 2140
21.003.0055-A | 2140
21.003.0056-0 | 3470
21.003.0056-A | 3470
21.003.0057-0 | 4120
21.003.0057-A | 4120
21.003.0065-0 | 16250
21.003.0065-A | 16250
21.003.0070-0 | 4320
21.003.0070-A | 4320
21.003.0072-0 | 4730
21.003.0072-A | 4730
21.003.0075-0 | 5810
21.003.0075-A | 5810
21.003.0078-0 | 3510
21.003.0078-A | 3510
21.003.0085-0 | 2340
21.003.0085-A | 2340
21.004.0095-0 | 105.71
21.004.0095-A | 91.62
21.004.0100-0 | 132.14
21.004.0100-A | 114.53
21.004.0101-0 | 264.29
21.004.0101-A | 229.07
21.004.0102-0 | 330.37
21.004.0102-A | 286.34
21.004.0105-0 | 26.42
21.004.0105-A | 22.9
21.004.0108-0 | 26.42
21.004.0108-A | 22.9
21.004.0110-0 | 6.6
21.004.0110-A | 5.72
21.004.0120-0 | 105.71
21.004.0120-A | 91.62
21.004.0125-0 | 6.6
21.004.0125-A | 5.72
21.004.0130-0 | 52.85
21.004.0130-A | 45.81
21.004.0135-0 | 19.82
21.004.0135-A | 17.18
21.004.0140-0 | 6.6
21.004.0140-A | 5.72
21.004.0141-0 | 19.82
21.004.0141-A | 17.18
21.004.0142-0 | 26.42
21.004.0142-A | 22.9
21.004.0143-0 | 39.64
21.004.0143-A | 34.36
21.004.0144-0 | 79.28
21.004.0144-A | 68.72
21.004.0150-0 | 26.42
21.004.0150-A | 22.9
21.004.0153-0 | 13.21
21.004.0153-A | 11.45
21.004.0155-0 | 13.21
21.004.0155-A | 11.45
21.004.0158-0 | 6.6
21.004.0158-A | 5.72
21.004.0160-0 | 13.21
21.004.0160-A | 11.45
21.004.0165-0 | 6.6
21.004.0165-A | 5.72
21.004.0168-0 | 6.6
21.004.0168-A | 5.72
21.004.0170-0 | 6.6
21.004.0170-A | 5.72
21.004.0175-0 | 19.82
21.004.0175-A | 17.18
21.004.0185-0 | 2.64
21.004.0185-A | 2.29
21.004.0186-0 | 39.64
21.004.0186-A | 34.36
21.004.0187-0 | 52.85
21.004.0187-A | 45.81
21.004.0188-0 | 79.28
21.004.0188-A | 68.72
21.004.0190-0 | 6.6
21.004.0190-A | 5.72
21.004.0200-0 | 116.57
21.004.0200-A | 102.48
21.005.0010-0 | 3102.14
21.005.0010-A | 3084.53
21.005.0011-0 | 3382.14
21.005.0011-A | 3364.53
21.005.0015-0 | 3642.14
21.005.0015-A | 3624.53
21.005.0016-0 | 3962.14
21.005.0016-A | 3944.53
21.005.0020-0 | 3372.14
21.005.0020-A | 3354.53
21.005.0050-0 | 2678.11
21.005.0050-A | 2642.89
21.007.0010-0 | 189.36
21.007.0010-A | 185.84
21.007.0015-0 | 241.33
21.007.0015-A | 236.05
21.009.0010-0 | 36.52
21.009.0010-A | 33.88
21.009.0011-0 | 73.04
21.009.0011-A | 67.76
21.009.0012-0 | 132.87
21.009.0012-A | 124.06
21.009.0013-0 | 205.91
21.009.0013-A | 191.82
21.009.0030-0 | 122.86
21.009.0030-A | 114.06
21.009.0031-0 | 170.01
21.009.0031-A | 157.68
21.009.0040-0 | 160.99
21.009.0040-A | 148.66
21.009.0041-0 | 210.82
21.009.0041-A | 194.96
21.009.0080-0 | 104.36
21.009.0080-A | 97.32
21.009.0081-0 | 87.46
21.009.0081-A | 81.29
21.009.0100-0 | 17.9
21.009.0100-A | 16.43
21.009.0101-0 | 34.28
21.009.0101-A | 31.34
21.009.0102-0 | 83.68
21.009.0102-A | 76.6
21.009.0105-0 | 144.63
21.009.0105-A | 132.38
21.009.0106-0 | 39.48
21.009.0106-A | 36.05
21.009.0107-0 | 46.92
21.009.0107-A | 42.91
21.009.0108-0 | 18.79
21.009.0108-A | 16.69
21.009.0109-0 | 10.51
21.009.0109-A | 9.38
21.009.0110-0 | 10.83
21.009.0110-A | 9.63
21.009.0111-0 | 11.45
21.009.0111-A | 10.19
21.009.0112-0 | 11.77
21.009.0112-A | 10.47
21.009.0113-0 | 12.15
21.009.0113-A | 10.83
21.009.0114-0 | 57.62
21.009.0114-A | 52.38
21.009.0115-0 | 18.79
21.009.0115-A | 16.69
21.009.0116-0 | 12.76
21.009.0116-A | 11.47
21.010.0005-0 | 46.11
21.010.0005-A | 42.44
21.010.0010-0 | 78.27
21.010.0010-A | 71.87
21.010.0015-0 | 199.56
21.010.0015-A | 183.27
21.010.0020-0 | 337.34
21.010.0020-A | 309.06
21.010.0025-0 | 90.1
21.010.0025-A | 82.58
21.010.0030-0 | 110.33
21.010.0030-A | 101.06
21.010.0035-0 | 134.17
21.010.0035-A | 122.98
21.010.0040-0 | 149.96
21.010.0040-A | 137.52
21.010.0045-0 | 52.1
21.010.0045-A | 47.2
21.011.0010-0 | 177.04
21.011.0010-A | 159.43
21.011.0012-0 | 222.03
21.011.0012-A | 204.41
21.011.0015-0 | 583.87
21.011.0015-A | 548.65
21.011.0016-0 | 1174.31
21.011.0016-A | 1103.86
21.011.0020-0 | 222.03
21.011.0020-A | 204.41
21.011.0021-0 | 451.12
21.011.0021-A | 422.94
21.011.0025-0 | 222.03
21.011.0025-A | 204.41
21.011.0026-0 | 451.12
21.011.0026-A | 422.94
21.011.0030-0 | 862.01
21.011.0030-A | 809.18
21.011.0035-0 | 1503.52
21.011.0035-A | 1433.07
21.011.0040-0 | 1906.74
21.011.0040-A | 1801.06
21.011.0050-0 | 2187.31
21.011.0050-A | 2064.02
21.011.0060-0 | 3125.9
21.011.0060-A | 2914.55
21.011.0070-0 | 2741.37
21.011.0070-A | 2670.92
21.011.0075-0 | 618.71
21.011.0075-A | 583.48
21.011.0080-0 | 889.39
21.011.0080-A | 836.55
21.011.0085-0 | 1595.54
21.011.0085-A | 1525.09
21.011.0090-0 | 1047.97
21.011.0090-A | 974
21.011.0095-0 | 1582.33
21.011.0095-A | 1513.63
21.011.0100-0 | 1595.54
21.011.0100-A | 1525.09
21.013.0010-0 | 1265.71
21.013.0010-A | 1251.62
21.015.0179-0 | 13.21
21.015.0179-A | 11.45
21.015.0181-0 | 75.81
21.015.0181-A | 74.05
21.015.0182-0 | 68.3
21.015.0182-A | 66.54
21.015.0184-0 | 105.71
21.015.0184-A | 91.62
21.015.0186-0 | 52.85
21.015.0186-A | 45.81
21.015.0188-0 | 816.56
21.015.0188-A | 809.52
21.015.0190-0 | 1037.03
21.015.0190-A | 1029.99
21.015.0192-0 | 92.5
21.015.0192-A | 80.17
21.015.0194-0 | 105.71
21.015.0194-A | 91.62
21.015.0196-0 | 1985.13
21.015.0196-A | 1971.04
21.015.0198-0 | 105.71
21.015.0198-A | 91.62
21.015.0201-0 | 211.43
21.015.0201-A | 183.25
21.015.0205-0 | 193.63
21.015.0205-A | 193.63
21.015.0207-0 | 37.91
21.015.0207-A | 36.15
21.015.0208-0 | 65.33
21.015.0208-A | 64.45
21.015.0209-0 | 104.39
21.015.0209-A | 103.51
21.015.0210-0 | 818.14
21.015.0210-A | 802.28
21.015.0220-0 | 566.76
21.015.0220-A | 556.2
21.015.0230-0 | 48.31
21.015.0230-A | 48.31
21.015.0231-0 | 73.54
21.015.0231-A | 73.54
21.015.0233-0 | 86.43
21.015.0233-A | 86.43
21.015.0234-0 | 108.03
21.015.0234-A | 108.03
21.015.0235-0 | 3.7
21.015.0235-A | 3.2
21.018.0010-0 | 92.5
21.018.0010-A | 80.17
21.018.0012-0 | 132.14
21.018.0012-A | 114.53
21.018.0015-0 | 105.71
21.018.0015-A | 91.62
21.018.0018-0 | 158.57
21.018.0018-A | 137.44
21.018.0020-0 | 26.42
21.018.0020-A | 22.9
21.018.0021-0 | 52.85
21.018.0021-A | 45.81
21.018.0022-0 | 79.28
21.018.0022-A | 68.72
21.018.0023-0 | 105.71
21.018.0023-A | 91.62
21.018.0025-0 | 85.89
21.018.0025-A | 74.44
21.018.0030-0 | 132.14
21.018.0030-A | 114.53
21.018.0031-0 | 39.64
21.018.0031-A | 34.36
21.018.0032-0 | 66.07
21.018.0032-A | 57.26
21.018.0035-0 | 7.66
21.018.0035-A | 6.64
21.018.0040-0 | 5.35
21.018.0040-A | 5.35
21.018.0045-0 | 20.5
21.018.0045-A | 20.5
21.018.0050-0 | 172.01
21.018.0050-A | 172.01
21.019.0078-0 | 424.36
21.019.0078-A | 424.36
21.019.0090-0 | 253.21
21.019.0090-A | 253.21
21.019.0095-0 | 755
21.019.0095-A | 755
21.019.0105-0 | 580
21.019.0105-A | 580
21.019.0110-0 | 805
21.019.0110-A | 805
21.020.0050-0 | 85.39
21.020.0050-A | 83.63
21.020.0055-0 | 175.94
21.020.0055-A | 172.42
21.020.0060-0 | 202.37
21.020.0060-A | 195.33
21.020.0065-0 | 13.21
21.020.0065-A | 11.45
21.020.0070-0 | 13.21
21.020.0070-A | 11.45
21.020.0075-0 | 26.42
21.020.0075-A | 22.9
21.020.0080-0 | 19.82
21.020.0080-A | 17.18
21.020.0085-0 | 66.07
21.020.0085-A | 57.26
21.020.0090-0 | 39.64
21.020.0090-A | 34.36
21.020.0095-0 | 26.42
21.020.0095-A | 22.9
21.020.0106-0 | 92.5
21.020.0106-A | 80.17
21.020.0107-0 | 35.95
21.020.0107-A | 35.77
21.021.0010-0 | 1220
21.021.0010-A | 1220
21.021.0015-0 | 2560
21.021.0015-A | 2560
21.024.0010-0 | 2.64
21.024.0010-A | 2.29
21.024.0015-0 | 3.3
21.024.0015-A | 2.86
21.024.0020-0 | 3.96
21.024.0020-A | 3.43
21.024.0025-0 | 5.28
21.024.0025-A | 4.58
21.024.0030-0 | 3.96
21.024.0030-A | 3.43
21.024.0035-0 | 3.96
21.024.0035-A | 3.43
21.024.0040-0 | 1.97
21.024.0040-A | 1.79
21.024.0100-0 | 0.1
21.024.0100-A | 0.1
21.024.0105-0 | 0.14
21.024.0105-A | 0.14
21.026.0010-0 | 1.09
21.026.0010-A | 1.09
21.026.0012-0 | 3.15
21.026.0012-A | 3.15
21.026.0015-0 | 4.43
21.026.0015-A | 4.43
21.026.0020-0 | 7.15
21.026.0020-A | 7.15
21.026.0030-0 | 7.67
21.026.0030-A | 7.67
21.026.0035-0 | 17.55
21.026.0035-A | 17.55
21.026.0040-0 | 10.83
21.026.0040-A | 10.83
21.026.0050-0 | 14.45
21.026.0050-A | 14.45
21.026.0055-0 | 15.95
21.026.0055-A | 15.95
21.026.0060-0 | 26.24
21.026.0060-A | 26.24
21.026.0065-0 | 27.27
21.026.0065-A | 27.27
21.026.0070-0 | 49.77
21.026.0070-A | 49.77
21.026.0075-0 | 10.91
21.026.0075-A | 10.91
21.026.0080-0 | 54.64
21.026.0080-A | 54.64
21.026.0100-0 | 5.03
21.026.0100-A | 5.03
21.026.0105-0 | 12.34
21.026.0105-A | 12.34
21.026.0110-0 | 14.24
21.026.0110-A | 14.24
21.026.0120-0 | 19.59
21.026.0120-A | 19.59
21.026.0130-0 | 27.38
21.026.0130-A | 27.38
21.026.0200-0 | 7.9
21.026.0200-A | 7.9
21.026.0250-0 | 18.26
21.026.0250-A | 18.26
21.026.0350-0 | 34.17
21.026.0350-A | 34.17
21.026.0450-0 | 51.06
21.026.0450-A | 51.06
21.026.0470-0 | 28.08
21.026.0470-A | 28.08
21.026.0475-0 | 112.72
21.026.0475-A | 112.72
21.027.0010-0 | 3.48
21.027.0010-A | 3.48
21.027.0020-0 | 8.26
21.027.0020-A | 8.26
21.027.0025-0 | 7.16
21.027.0025-A | 7.16
21.027.0050-0 | 3.19
21.027.0050-A | 3.19
21.027.0060-0 | 4.86
21.027.0060-A | 4.86
21.028.0001-0 | 18.61
21.028.0001-A | 18.26
21.028.0002-0 | 13.3
21.028.0002-A | 12.95
21.028.0003-0 | 5.86
21.028.0003-A | 5.51
21.028.0004-0 | 5.58
21.028.0004-A | 5.23
21.028.0010-0 | 7.03
21.028.0010-A | 6.68
21.028.0015-0 | 24.35
21.028.0015-A | 23.82
21.028.0020-0 | 3.38
21.028.0020-A | 3.38
21.028.0040-0 | 39.04
21.028.0040-A | 39.04
21.028.0060-0 | 11.38
21.028.0060-A | 10.85
21.028.0065-0 | 12.35
21.028.0065-A | 11.82
21.028.0070-0 | 13.56
21.028.0070-A | 13.03
21.028.0075-0 | 6.42
21.028.0075-A | 5.89
21.028.0080-0 | 7.53
21.028.0080-A | 7
21.028.0085-0 | 10.68
21.028.0085-A | 10.15
21.028.0090-0 | 10.68
21.028.0090-A | 10.15
21.028.0095-0 | 10.68
21.028.0095-A | 10.15
21.028.0100-0 | 13.56
21.028.0100-A | 13.03
21.028.0105-0 | 11.63
21.028.0105-A | 11.1
21.028.0110-0 | 12.1
21.028.0110-A | 11.57
21.028.0115-0 | 12.83
21.028.0115-A | 12.3
21.028.0120-0 | 16.94
21.028.0120-A | 16.41
21.028.0125-0 | 13.65
21.028.0125-A | 13.12
21.028.0140-0 | 8.14
21.028.0140-A | 8.14
21.028.0145-0 | 15.96
21.028.0145-A | 15.96
21.028.0150-0 | 56.69
21.028.0150-A | 56.69
21.030.0055-0 | 226.76
21.030.0055-A | 226.76
21.030.0060-0 | 8.5
21.030.0060-A | 8.5
21.030.0065-0 | 101.91
21.030.0065-A | 101.91
21.030.0070-0 | 122.89
21.030.0070-A | 122.89
21.030.0075-0 | 28.97
21.030.0075-A | 28.97
21.030.0080-0 | 13.68
21.030.0080-A | 13.68
21.030.0085-0 | 11.36
21.030.0085-A | 11.36
21.030.0090-0 | 34.55
21.030.0090-A | 34.55
21.030.0100-0 | 51.25
21.030.0100-A | 51.25
21.030.0105-0 | 97.26
21.030.0105-A | 97.26
21.031.0010-0 | 9.78
21.031.0010-A | 9.78
21.031.0015-0 | 25.69
21.031.0015-A | 25.69
21.031.0020-0 | 409.94
21.031.0020-A | 409.94
21.031.0025-0 | 70.32
21.031.0025-A | 70.32
21.031.0030-0 | 19.82
21.031.0030-A | 17.18
21.031.0035-0 | 69.34
21.031.0035-A | 66.7
21.031.0040-0 | 19.82
21.031.0040-A | 17.18
21.035.0007-0 | 264.75
21.035.0007-A | 250.28
21.035.0008-0 | 343.54
21.035.0008-A | 325.36
21.035.0009-0 | 170.57
21.035.0009-A | 160
21.035.0010-0 | 235
21.035.0010-A | 220.91
21.035.0012-0 | 299.43
21.035.0012-A | 281.82
21.035.0014-0 | 138.14
21.035.0014-A | 131.09
21.035.0050-0 | 353.62
21.035.0050-A | 346.57
21.035.0100-0 | 494.14
21.035.0100-A | 487.09
21.035.0103-0 | 573.96
21.035.0103-A | 559.87
21.035.0105-0 | 799.55
21.035.0105-A | 785.46
21.035.0150-0 | 79.28
21.035.0150-A | 68.72
21.035.0160-0 | 13.21
21.035.0160-A | 11.45
21.035.0200-0 | 230
21.035.0200-A | 230
21.035.0205-0 | 498
21.035.0205-A | 498
21.035.0220-0 | 89.9
21.035.0220-A | 89.9
21.035.0230-0 | 198
21.035.0230-A | 198
21.035.0235-0 | 390
21.035.0235-A | 390
21.035.0250-0 | 22.4
21.035.0250-A | 22.4
21.036.0010-0 | 39.89
21.036.0010-A | 39.89
21.036.0015-0 | 71.42
21.036.0015-A | 71.42
21.036.0020-0 | 77.61
21.036.0020-A | 77.61
21.036.0025-0 | 148.41
21.036.0025-A | 148.41
21.036.0050-0 | 6.38
21.036.0050-A | 6.38
21.036.0055-0 | 18
21.036.0055-A | 18
21.036.0060-0 | 47.65
21.036.0060-A | 47.65
21.036.0065-0 | 1.91
21.036.0065-A | 1.91
21.036.0070-0 | 4.38
21.036.0070-A | 4.38
21.036.0075-0 | 7.25
21.036.0075-A | 7.25
21.036.0080-0 | 12.06
21.036.0080-A | 12.06
21.037.0010-0 | 3.03
21.037.0010-A | 3.03
21.037.0015-0 | 3.82
21.037.0015-A | 3.82
21.037.0020-0 | 17.96
21.037.0020-A | 17.96
21.037.0050-0 | 2.1
21.037.0050-A | 2.1
21.037.0100-0 | 3.45
21.037.0100-A | 3.45
21.037.0105-0 | 6.91
21.037.0105-A | 6.91
21.037.0108-0 | 17.67
21.037.0108-A | 17.67
21.037.0120-0 | 1.24
21.037.0120-A | 1.24
21.037.0125-0 | 1.64
21.037.0125-A | 1.64
21.037.0130-0 | 3.84
21.037.0130-A | 3.84
21.037.0135-0 | 9.43
21.037.0135-A | 9.43
21.038.0010-0 | 13.47
21.038.0010-A | 12.59
21.038.0050-0 | 15.35
21.038.0050-A | 15.35
21.038.0055-0 | 34.25
21.038.0055-A | 34.25
21.038.0060-0 | 102.94
21.038.0060-A | 102.94
21.040.0010-0 | 15
21.040.0010-A | 15
21.040.0100-0 | 92.5
21.040.0100-A | 80.17
21.040.0120-0 | 1950
21.040.0120-A | 1950
21.040.0130-0 | 3423.58
21.040.0130-A | 3423.58
21.042.0015-0 | 363.59
21.042.0015-A | 363.59
21.042.0030-0 | 348.9
21.042.0030-A | 348.9
21.042.0040-0 | 693
21.042.0040-A | 693
21.042.0045-0 | 693
21.042.0045-A | 693
21.042.0065-0 | 1009.7
21.042.0065-A | 1009.7
21.042.0070-0 | 3700.65
21.042.0070-A | 3700.65
21.042.0085-0 | 90.45
21.042.0085-A | 90.45
21.042.0115-0 | 1343.12
21.042.0115-A | 1343.12
21.042.0125-0 | 377.29
21.042.0125-A | 377.29
21.042.0135-0 | 780
21.042.0135-A | 780
21.042.0140-0 | 440
21.042.0140-A | 440
21.042.0145-0 | 2430.8
21.042.0145-A | 2430.8
21.042.0165-0 | 2204.2
21.042.0165-A | 2204.2
21.045.0050-0 | 99.8
21.045.0050-A | 99.8
21.045.0055-0 | 38.99
21.045.0055-A | 38.99
21.045.0070-0 | 48.6
21.045.0070-A | 48.6
21.045.0080-0 | 60.2
21.045.0080-A | 60.2
21.045.0082-0 | 68.77
21.045.0082-A | 68.77
21.045.0085-0 | 61.17
21.045.0085-A | 61.17
21.045.0090-0 | 45.04
21.045.0090-A | 45.04
21.045.0105-0 | 30.86
21.045.0105-A | 30.86
21.045.0110-0 | 42.05
21.045.0110-A | 42.05
21.045.0125-0 | 18.54
21.045.0125-A | 18.54
21.045.0135-0 | 54.18
21.045.0135-A | 54.18
21.045.0140-0 | 24.81
21.045.0140-A | 24.81
21.045.0145-0 | 39.04
21.045.0145-A | 39.04
21.045.0150-0 | 44.98
21.045.0150-A | 44.98
21.045.0160-0 | 51.89
21.045.0160-A | 51.89
21.046.0010-0 | 56.65
21.046.0010-A | 56.65
21.046.0020-0 | 67.36
21.046.0020-A | 67.36
21.046.0025-0 | 80.34
21.046.0025-A | 80.34
21.046.0035-0 | 103.42
21.046.0035-A | 103.42
21.046.0040-0 | 91.67
21.046.0040-A | 91.67
21.046.0055-0 | 49.33
21.046.0055-A | 49.33
21.046.0060-0 | 71.23
21.046.0060-A | 71.23
21.046.0065-0 | 103.11
21.046.0065-A | 103.11
21.046.0070-0 | 107.72
21.046.0070-A | 107.72
21.046.0080-0 | 65.02
21.046.0080-A | 65.02
21.046.0085-0 | 67.49
21.046.0085-A | 67.49
21.046.0087-0 | 62.83
21.046.0087-A | 62.83
21.046.0090-0 | 95.79
21.046.0090-A | 95.79
21.046.0092-0 | 105.51
21.046.0092-A | 105.51
21.046.0100-0 | 54.62
21.046.0100-A | 54.62
21.046.0102-0 | 71.03
21.046.0102-A | 71.03
21.046.0105-0 | 94.77
21.046.0105-A | 94.77
21.046.0107-0 | 97.4
21.046.0107-A | 97.4
21.048.0010-0 | 513.39
21.048.0010-A | 499.3
21.048.0015-0 | 105.71
21.048.0015-A | 91.62
21.048.0020-0 | 91.9
21.048.0020-A | 79.64
21.048.0025-0 | 228.62
21.048.0025-A | 223.34
21.048.0030-0 | 238.62
21.048.0030-A | 233.34
21.048.0035-0 | 357.52
21.048.0035-A | 348.71
21.048.0040-0 | 406.25
21.048.0040-A | 395.69
21.048.0045-0 | 3.3
21.048.0045-A | 2.86
21.048.0050-0 | 26.42
21.048.0050-A | 22.9
21.048.0055-0 | 26.42
21.048.0055-A | 22.9
21.048.0060-0 | 39.64
21.048.0060-A | 34.36
21.048.0065-0 | 1.98
21.048.0065-A | 1.71
21.050.0010-0 | 25.1
21.050.0010-A | 25.1
21.050.0015-0 | 4.63
21.050.0015-A | 4.63
21.050.0020-0 | 0.28
21.050.0020-A | 0.28
21.050.0025-0 | 0.38
21.050.0025-A | 0.38
21.050.0040-0 | 130
21.050.0040-A | 130
21.050.0045-0 | 9.36
21.050.0045-A | 9.36
21.050.0050-0 | 8.41
21.050.0050-A | 8.41
21.050.0052-0 | 16.48
21.050.0052-A | 16.48
21.050.0053-0 | 19.57
21.050.0053-A | 19.57
21.050.0055-0 | 21.12
21.050.0055-A | 21.12
21.050.0057-0 | 24.72
21.050.0057-A | 24.72
21.050.0060-0 | 25.95
21.050.0060-A | 25.95
21.050.0062-0 | 27.81
21.050.0062-A | 27.81
21.050.0070-0 | 167.89
21.050.0070-A | 167.89
21.050.0075-0 | 45.22
21.050.0075-A | 45.22
21.050.0080-0 | 4.2
21.050.0080-A | 4.2
21.050.0085-0 | 2.95
21.050.0085-A | 2.95
21.050.0090-0 | 5.13
21.050.0090-A | 5.13
21.050.0095-0 | 2.48
21.050.0095-A | 2.48
21.050.0100-0 | 0.86
21.050.0100-A | 0.86
21.050.0105-0 | 0.23
21.050.0105-A | 0.23
21.050.0110-0 | 89.64
21.050.0110-A | 87.23
21.050.0120-0 | 150.83
21.050.0120-A | 149.39
21.050.0125-0 | 87.5
21.050.0125-A | 87.5
21.051.0010-0 | 13.03
21.051.0010-A | 13.03
22.005.0005-0 | 7.26
22.005.0005-A | 6.29
22.005.0015-0 | 10.76
22.005.0015-A | 9.32
22.005.0020-0 | 3.63
22.005.0020-A | 3.14
22.005.0025-0 | 28.08
22.005.0025-A | 26.03
22.005.0030-0 | 3.63
22.005.0030-A | 3.14
22.005.0035-0 | 10.76
22.005.0035-A | 9.32
22.005.0045-0 | 7.12
22.005.0045-A | 6.17
22.005.0050-0 | 35.78
22.005.0050-A | 31.01
22.005.0055-0 | 2.28
22.005.0055-A | 1.98
22.005.0060-0 | 53.8
22.005.0060-A | 46.63
22.005.0070-0 | 7.12
22.005.0070-A | 6.17
22.005.0075-0 | 22.56
22.005.0075-A | 22.56
22.005.0080-0 | 22.56
22.005.0080-A | 22.56
22.005.0085-0 | 22.56
22.005.0085-A | 22.56
22.010.0010-0 | 0.45
22.010.0010-A | 0.45
22.010.0015-0 | 0.3
22.010.0015-A | 0.3
22.010.0020-0 | 0.4
22.010.0020-A | 0.4
22.010.0030-0 | 4
22.010.0030-A | 4
22.013.0005-0 | 2.69
22.013.0005-A | 2.33
22.013.0010-0 | 2017.77
22.013.0010-A | 1748.94
22.013.0015-0 | 1883.25
22.013.0015-A | 1632.34
22.013.0020-0 | 2152.28
22.013.0020-A | 1865.53
22.016.0005-0 | 537.68
22.016.0005-A | 529.1
22.016.0010-0 | 3277.85
22.016.0010-A | 2883.15
22.016.0015-0 | 199.54
22.016.0015-A | 192.68
22.016.0020-0 | 430.14
22.016.0020-A | 423.28
22.016.0025-0 | 299.66
22.016.0025-A | 289.37
22.016.0030-0 | 154.28
22.016.0030-A | 149.13
22.020.0005-0 | 8.6
22.020.0005-A | 7.46
22.020.0010-0 | 322.84
22.020.0010-A | 279.83
22.020.0015-0 | 0.79
22.020.0015-A | 0.69
22.020.0030-0 | 14.34
22.020.0030-A | 12.43
22.020.0035-0 | 14.34
22.020.0035-A | 12.43
22.020.0040-0 | 15.37
22.020.0040-A | 13.32
22.020.0045-0 | 35.87
22.020.0045-A | 31.09
22.020.0050-0 | 143.48
22.020.0050-A | 124.36
22.020.0055-0 | 215.22
22.020.0055-A | 186.55
22.020.0070-0 | 1.34
22.020.0070-A | 1.16
22.020.0075-0 | 0.42
22.020.0075-A | 0.37
22.020.0080-0 | 0.51
22.020.0080-A | 0.44
22.020.0085-0 | 0.6
22.020.0085-A | 0.52
22.020.0090-0 | 0.69
22.020.0090-A | 0.6
22.020.0095-0 | 1.91
22.020.0095-A | 1.88
22.020.0100-0 | 0.59
22.020.0100-A | 0.51
22.020.0105-0 | 0.41
22.020.0105-A | 0.36
22.020.0110-0 | 0.21
22.020.0110-A | 0.18
22.020.0115-0 | 0.18
22.020.0115-A | 0.15
22.020.0120-0 | 0.1
22.020.0120-A | 0.09
22.020.0125-0 | 16.4
22.020.0125-A | 15.26
22.020.0130-0 | 5.98
22.020.0130-A | 5.85
22.020.0135-0 | 1.72
22.020.0135-A | 1.63
22.020.0140-0 | 0.44
22.020.0140-A | 0.38
22.020.0145-0 | 0.09
22.020.0145-A | 0.08
22.020.0150-0 | 1.92
22.020.0150-A | 1.66
22.025.0005-0 | 299.71
22.025.0005-A | 285.37
22.025.0010-0 | 325.66
22.025.0010-A | 309.53
22.025.0015-0 | 366.02
22.025.0015-A | 344.51
22.026.0010-0 | 0.18
22.026.0010-A | 0.16
22.028.0005-0 | 1.23
22.028.0005-A | 1.19
22.028.0010-0 | 0.91
22.028.0010-A | 0.86
22.028.0015-0 | 0.66
22.028.0015-A | 0.61
22.028.0025-0 | 17.93
22.028.0025-A | 15.54
22.028.0035-0 | 98.07
22.028.0035-A | 88.11
22.028.0040-0 | 2.35
22.028.0040-A | 2.06
22.028.0050-0 | 333.32
22.028.0050-A | 299.71
22.030.0010-0 | 215.22
22.030.0010-A | 186.55
22.030.0015-0 | 0.41
22.030.0015-A | 0.36
22.030.0030-0 | 13.45
22.030.0030-A | 11.65
22.030.0035-0 | 112.86
22.030.0035-A | 104.5
22.030.0040-0 | 239.02
22.030.0040-A | 220.67
22.030.0045-0 | 435.63
22.030.0045-A | 399.97
22.030.0050-0 | 24.3
22.030.0050-A | 22.53
22.030.0055-0 | 93.73
22.030.0055-A | 86.87
22.030.0060-0 | 239.13
22.030.0060-A | 220.98
22.030.0065-0 | 486.26
22.030.0065-A | 448.48
22.030.0070-0 | 198.63
22.030.0070-A | 183.2
22.030.0075-0 | 892.32
22.030.0075-A | 815.65
22.030.0080-0 | 64.04
22.030.0080-A | 60.71
22.030.0085-0 | 26.83
22.030.0085-A | 23.25
22.030.0090-0 | 172.99
22.030.0090-A | 172.99
22.030.0095-0 | 135.19
22.030.0095-A | 135.19
22.030.0100-0 | 1483.17
22.030.0100-A | 1371.14
22.030.0105-0 | 58.21
22.030.0105-A | 58.21
22.040.0005-0 | 86.09
22.040.0005-A | 74.62
22.040.0010-0 | 86.09
22.040.0010-A | 74.62
22.040.0015-0 | 38.43
22.040.0015-A | 33.31
22.040.0020-0 | 21.52
22.040.0020-A | 18.65
22.040.0025-0 | 26.9
22.040.0025-A | 23.31
22.040.0030-0 | 134.51
22.040.0030-A | 116.59
22.040.0035-0 | 30.74
22.040.0035-A | 26.65
22.040.0040-0 | 21.52
22.040.0040-A | 18.65
22.040.0045-0 | 35.87
22.040.0045-A | 31.09
22.040.0050-0 | 4.3
22.040.0050-A | 3.73
22.040.0055-0 | 2.39
22.040.0055-A | 2.07
22.050.0005-0 | 63.06
22.050.0005-A | 57.33
22.050.0010-0 | 105.09
22.050.0010-A | 95.53
22.050.0015-0 | 27.18
22.050.0015-A | 24.71
22.050.0020-0 | 8.73
22.050.0020-A | 7.93
22.050.0025-0 | 10.49
22.050.0025-A | 9.53
22.050.0030-0 | 131.35
22.050.0030-A | 119.4
22.050.0035-0 | 10.89
22.050.0035-A | 10.51
54.001.0007-1 | 1.21
54.001.0007-B | 1.21
54.001.0010-1 | 9.32
54.001.0010-B | 9.32
54.001.0011-1 | 9.32
54.001.0011-B | 9.32
54.001.0013-1 | 9.39
54.001.0013-B | 9.39
54.001.0069-1 | 186.77
54.001.0069-B | 185.83
54.001.0070-1 | 16.99
54.001.0070-B | 16.77
54.001.0071-1 | 256.83
54.001.0071-B | 250.28
54.001.0073-1 | 38.56
54.001.0073-B | 37.99
54.001.0074-1 | 131.55
54.001.0074-B | 131.3
54.001.0077-1 | 46.33
54.001.0077-B | 44.29
54.001.0081-1 | 282.98
54.001.0081-B | 276.43
54.001.0082-1 | 302.78
54.001.0082-B | 296.24
54.001.0100-1 | 100.77
54.001.0100-B | 93.08
54.001.0104-1 | 1127633.84
54.001.0104-B | 1127633.84
54.001.0117-1 | 37115.37
54.001.0117-B | 37115.37
54.001.0126-1 | 999552.57
54.001.0126-B | 999552.57
54.001.0127-1 | 860293.25
54.001.0127-B | 860293.25
54.001.0128-1 | 860293.25
54.001.0128-B | 860293.25
54.001.0129-1 | 1089704.32
54.001.0129-B | 1089704.32
54.001.0132-1 | 36.78
54.001.0132-B | 36.78
54.001.0133-1 | 40.4
54.001.0133-B | 40.4
54.001.0134-1 | 42.12
54.001.0134-B | 42.12
54.001.0135-1 | 48.28
54.001.0135-B | 48.28
54.001.0136-1 | 49.28
54.001.0136-B | 49.28
54.001.0137-1 | 59.26
54.001.0137-B | 59.26
54.001.0138-1 | 64.57
54.001.0138-B | 64.57
54.001.0139-1 | 76.11
54.001.0139-B | 76.11
54.001.0140-1 | 84.53
54.001.0140-B | 84.53
54.001.0141-1 | 10.86
54.001.0141-B | 10.86
54.001.0142-1 | 14.75
54.001.0142-B | 14.75
54.001.0143-1 | 33.4
54.001.0143-B | 33.4
54.001.0144-1 | 38.93
54.001.0144-B | 38.93
54.001.0145-1 | 49.97
54.001.0145-B | 49.97
54.001.0146-1 | 61.02
54.001.0146-B | 61.02
54.001.0147-1 | 105.38
54.001.0147-B | 105.38
54.001.0150-1 | 41.25
54.001.0150-B | 41.25
54.001.0151-1 | 93.83
54.001.0151-B | 93.83
54.001.0152-1 | 104.15
54.001.0152-B | 104.15
54.001.0154-1 | 5.41
54.001.0154-B | 5.41
54.001.0160-1 | 54.5
54.001.0160-B | 54.5
54.001.0170-1 | 12.48
54.001.0170-B | 12.48
54.001.0172-1 | 11.97
54.001.0172-B | 11.97
54.001.0174-1 | 19.95
54.001.0174-B | 19.95
54.001.0176-1 | 25.27
54.001.0176-B | 25.27
54.001.0178-1 | 6.57
54.001.0178-B | 6.57
55.001.0010-1 | 1.45
55.001.0010-B | 1.45
55.001.0011-1 | 1.55
55.001.0011-B | 1.55
55.001.0012-1 | 3.18
55.001.0012-B | 3.18
55.001.0013-1 | 1448.04
55.001.0013-B | 1448.04
55.010.0001-1 | 1899.5
55.010.0001-B | 1775.47
55.010.0003-1 | 172.61
55.010.0003-B | 163.86
55.019.0010-1 | 102.27
55.019.0010-B | 88.62
55.100.0002-1 | 144.31
55.100.0002-B | 132.76
55.100.0003-1 | 88.34
55.100.0003-B | 85.2
55.100.0004-1 | 88.38
55.100.0004-B | 85.24
55.100.0005-1 | 456.74
55.100.0005-B | 406.48
55.100.0017-1 | 10191.58
55.100.0017-B | 9200.12
55.100.0019-1 | 426.58
55.100.0019-B | 397.28
55.100.0023-1 | 1024.37
55.100.0023-B | 946.57
55.100.0027-1 | 912.12
55.100.0027-B | 838.65
55.100.0029-1 | 535.5
55.100.0029-B | 502.91
55.100.0031-1 | 1365.31
55.100.0031-B | 1182.91
55.100.0032-1 | 257.91
55.100.0032-B | 235.8
55.100.0033-1 | 268.17
55.100.0033-B | 245.1
55.100.0034-1 | 241.79
55.100.0034-B | 223.47
55.100.0035-1 | 135.3
55.100.0035-B | 117.56
55.100.0036-1 | 286.77
55.100.0036-B | 269.91
55.100.0037-1 | 140.03
55.100.0037-B | 124.72
55.100.0038-1 | 620.34
55.100.0038-B | 602.19
55.100.0039-1 | 208.54
55.100.0039-B | 193.23
55.100.0046-1 | 1895.28
55.100.0046-B | 1895.28
55.100.0047-1 | 2503.39
55.100.0047-B | 2503.39
55.100.0048-1 | 1155.41
55.100.0048-B | 1155.41
55.100.0049-1 | 1388.52
55.100.0049-B | 1388.52
55.100.0050-1 | 1753.38
55.100.0050-B | 1753.38
55.100.0051-1 | 877.25
55.100.0051-B | 877.25
55.100.0056-1 | 386.71
55.100.0056-B | 370.25
55.100.0058-1 | 1209.21
55.100.0058-B | 1209.21
55.100.0059-1 | 174.32
55.100.0059-B | 171.27
55.100.0060-1 | 74.8
55.100.0060-B | 71.75
55.100.0061-1 | 62.52
55.100.0061-B | 59.47
55.100.0063-1 | 32.32
55.100.0063-B | 32.32
55.100.0064-1 | 12.39
55.100.0064-B | 12.39
55.100.0065-1 | 2.82
55.100.0065-B | 2.82
55.100.0067-1 | 2645.24
55.100.0067-B | 2494.32
55.100.0068-1 | 4.37
55.100.0068-B | 4.37
55.100.0069-1 | 4.25
55.100.0069-B | 4.25
55.100.0070-1 | 3.94
55.100.0070-B | 3.94
55.100.0071-1 | 43.58
55.100.0071-B | 41.13
55.100.0072-1 | 61.7
55.100.0072-B | 58.21
58.002.0138-1 | 4.34
58.002.0138-B | 4.22
58.002.0150-1 | 38.01
58.002.0150-B | 36.45
58.002.0155-1 | 70.14
58.002.0155-B | 64.73
58.002.0304-1 | 135.33
58.002.0304-B | 135.33
58.002.0306-1 | 2.91
58.002.0306-B | 2.91
58.002.0307-1 | 0.32
58.002.0307-B | 0.32
58.002.0313-1 | 73.91
58.002.0313-B | 65.59
58.002.0315-1 | 88.2
58.002.0315-B | 87.76
58.002.0316-1 | 51.11
58.002.0316-B | 50.7
58.002.0318-1 | 1.56
58.002.0318-B | 1.51
58.002.0319-1 | 10.1
58.002.0319-B | 10.08
58.002.0322-1 | 107.69
58.002.0322-B | 103.14
58.002.0325-1 | 5.93
58.002.0325-B | 5.9
58.002.0326-1 | 2.1
58.002.0326-B | 2.09
58.002.0327-1 | 102.91
58.002.0327-B | 95.01
58.002.0328-1 | 70.25
58.002.0328-B | 64.83
58.002.0329-1 | 111.44
58.002.0329-B | 96.66
58.002.0330-1 | 120.86
58.002.0330-B | 105.54
58.002.0331-1 | 58.18
58.002.0331-B | 54.6
58.002.0332-1 | 93.82
58.002.0332-B | 89.17
58.002.0333-1 | 202.02
58.002.0333-B | 194.13
58.002.0336-1 | 42.54
58.002.0336-B | 37.53
58.002.0337-1 | 3.21
58.002.0337-B | 3.09
58.002.0339-1 | 11.56
58.002.0339-B | 11.56
58.002.0343-1 | 38.06
58.002.0343-B | 32.98
58.002.0350-1 | 86.7
58.002.0350-B | 79.71
58.002.0352-1 | 609.75
58.002.0352-B | 588.81
58.002.0355-1 | 96.29
58.002.0355-B | 90.24
58.002.0357-1 | 85.29
58.002.0357-B | 78.97
58.002.0376-1 | 160.58
58.002.0376-B | 145.71
58.002.0400-1 | 126.72
58.002.0400-B | 119.38
58.002.0401-1 | 225.91
58.002.0401-B | 215.08
58.002.0402-1 | 407.97
58.002.0402-B | 393.75
58.002.0407-1 | 18.89
58.002.0407-B | 18.89
58.002.0412-1 | 2.43
58.002.0412-B | 2.43
58.002.0425-1 | 27.51
58.002.0425-B | 25.33
58.002.0428-1 | 107.88
58.002.0428-B | 107.88
58.002.0429-1 | 5.4
58.002.0429-B | 5.4
58.002.0430-1 | 26.4
58.002.0430-B | 26.4
58.002.0431-1 | 17.05
58.002.0431-B | 17.05
58.002.0432-1 | 155.73
58.002.0432-B | 155.73
58.002.0433-1 | 27.72
58.002.0433-B | 27.72
58.002.0434-1 | 49.92
58.002.0434-B | 49.92
58.002.0435-1 | 65.04
58.002.0435-B | 65.04
58.002.0436-1 | 22.67
58.002.0436-B | 22.67
58.002.0437-1 | 1460.34
58.002.0437-B | 1402.42
58.002.0438-1 | 56.51
58.002.0438-B | 53.75
58.002.0439-1 | 85.11
58.002.0439-B | 82.17
58.002.0440-1 | 16.29
58.002.0440-B | 14.74
58.002.0441-1 | 10.53
58.002.0441-B | 9.75
59.003.0010-1 | 31.05
59.003.0010-B | 31.05
59.003.0050-1 | 1.63
59.003.0050-B | 1.63
59.003.0060-1 | 267.02
59.003.0060-B | 267.02