## PLANILHA
PREFEITURA MUNICIPAL DE CABO FRIO
|  | Secretaria Municipal de Educação |  |  | Elaborado por:
| Obra:: | ADEQUAÇÃO E REFORMA |  |  | SEME - Setor de Engenharia
| Escola: | NOVA SEDE DA SECRETARIA DE EDUCAÇÃO MUNICIPAL DE CABO FRIO - SEME
| Serviço: | REFORMA E ADEQUAÇÃO DA NOVA SEDE DA SECRETARIA MUNICIPAL DE CABO FRIO - SEME |  |  |  | Iₒ = EMOP AGOSTO/2022
PLANILHA DE E QUANTITATIVOS
Item |  | Descrição | Unid | Quant | Unit | Valor
1 | SERVIÇOS PRELIMINARES |  |  |  |  | 5577.53
1.1 | 02.020.0001-0 | PLACA DE INDETIFICAÇÃO DE OBRA PÚBLICA, INCLUSIVE SUPORTES DE MADEIRA, FORNECIMENTO E COLOCAÇÃO | M2 | 3 | 556.01 | 1668.03
1.2 | 04.014.0095-0 | LOCAÇÃO DE CAÇAMBA DE AÇO TIPO CONTAINER COM 5M3 DE CAPACIDADE, PARA RETIRADA DE ENTULHO DE OBRA, INCLUSIVE CARREGAMENTO, TRANSPORTE E DESCARREGAMENTO, EXCLUSIVE TAXA PARA DESCARGA EM LOCAIS AUTORIZADOS E/OU LICENCIADOS (VIDE ÍTEM 04.014.0110) | UN | 10 | 280.83 | 2808.3
1.3 | 05.006.0002-1 | ALUGUEL DE TORRE-ANDAIME TUBULAR SOBRE RODÍZIOS, EXCLUSIVE ALUGUEL DOS RODÍZIOS, TRANSPORTE DOS ELEMENTOS DA TORRE, PLATAFORMA OU PASSARELA DE PINHO, MONTAGEM E DESMONTAGEM | MXMES | 18 | 17.5 | 315
1.4 | 05.007.0007-0 | ALUGUEL DE PASSARELA METÁLICA, PERFURADA, PARA ANDAIME METÁLICO TUBULAR, INCLUSIVE TRANSPORTE, CARGA E DESCARGA, EXCLUSIVE ANDAIME TUBULAR E MOVIMENTAÇÃO (VIDE ITEM 05.008.0008) | M2XMES | 9 | 60 | 540
1.5 | 05.006.0010-0 | ALUGUEL DE RODÍZIOS DE FERRO, PARA TORRE TUBULAR. CUSTO PARA 4 RODÍZIOS | UNXMÊS | 4 | 25 | 100
1.6 | 05.008.0001-0 | MONTAGEM E DESMONTAGEM DE ANDAIME COM ELEMENTOS TUBULARES, CONSIDERANDO-SE A ÁREA VERTICAL RECOBERTA | M2 | 20.25 | 7.22 | 146.2
2 | MOVIMENTO DE TERRA E TRANSPORTE |  |  |  |  | 2247.33
2.1 | 04.020.0122-0 | TRANSPORTE DE ANDAIME TUBULAR, CONSIDERANDO-SE A ÁREA DE PROJEÇÃO VERTICAL DO ANDAIME, EXCLUSIVE CARGA, DESCARGA E TEMPO DE ESPERA DO CAMINHÃO (VIDE ITEM 04.021.0010) | M2 X KM | 135 | 0.21 | 28.35
2.2 | 04.021.0010-0 | CARGA E DESCARGA MANUAL DE ANDAIME TUBULAR, INCLUSIVE TEMPO DE ESPERA DO CAMINHÃO, CONSIDERANDO-SE A ÁREA DE PROJEÇÃO VERTICAL | M2 | 27 | 0.92 | 24.84
2.3 | 05.001.0177-0 | TRANSPORTE HORIZONTAL DE MATERIAL DE 1ª CATEGORIA OU ENTULHO, EM CARRINHOS, À 100,00M DE DISTÂNCIA, INCLUSIVE CARGA A PÁ | M3 | 30 | 52.39 | 1571.7
2.4 | 03.001.0001-1 | ESCAVAÇÃO MANUAL DE VALA/CAVA EM MATERIAL DE 1ª CATEGORIA (A (AREIA, ARGILA OU PICARRA), ATÉ 1, 50M DE PROFUNDIDADE, EXCLUSIVE ESCORAMENTO E ESGOTAMENTO | M3 | 7.72 | 61.42 | 474.16
2.5 | 03.011.0015-1 | REATERRO DE VALA/CAVA COM MATERIAL DE BOA QUALIDADE, UTILIZANDO VIBRO COMPACTADOR PORTÁTIL, EXCLUSIVE MATERIAL | M3 | 6.176 | 24.01 | 148.28
3 | INFRAESTRUTURA, ALVENARIAS E EMBOÇO | #NAME? | #NAME? | #NAME? | #VALUE! | 49294.15
3.1 | 05.001.0023-0 | DEMOLIÇÃO MANUAL DE ALVENARIA DE TIJOLOS FURADOS, INCLUSIVE EMPILHAMENTO DENTRO DO CANTEIRO DE SERVIÇO | M3 | 42.12 | 92.53 | 3897.36
3.2 | 11.013.0105-0 | CONCRETO ARMADO, FCK=25MPA, INCLUINDO MATERIAIS PARA 1,00M3 DE CONCRETO (IMPORTADO DE USINA) ADENSADO E COLOCADO,12,00 M2 DE ÁREA MOLDADA, FORMAS E ESCORAMENTO CONFORME ÍTENS 11.004.0022 E 11.004.0035,80KG DE AÇO CA-50, INCLUINDO MÃO-DE-OBRA PARA CORTE, DOBRAGEM, MONTAGEM E COLOCAÇÃO NAS FORMAS | M3 | 3.48 | 2967.88 | 10328.22
3.3 | 11.013.0003-1 | VERGAS DE CONCRETO ARMADO PARA ALVENARIA, COM APROVEITAMENTODA MADEIRA POR 10 VEZES | M3 | 0.78 | 2416.23 | 1884.65
3.4 | 12.003.0240-0 | ALVENARIA DE TIJOLOS CERÂMICOS FURADOS 10X20X30CM, COMPLEMENTADA COM 6% DE TIJOLOS DE 10X20X20CM, ASSENTES COM ARGAMASSA DE CIMENTO, CAL HIDRATADA ADITIVADA E AREIA, NO TRAÇO 1:1:8, EM PAREDES DE MEIA VEZ (0,10M), COM VÃOS OU ARESTAS, ATÉ 3,00M DE ALTURA E MEDIDA PELA ÁREA REAL | M2 | 45.45 | 60.06 | 2729.72
3.5 | 13.001.0036-0 | EMBOÇO INTERNO COM ARGAMASSA DE CIMENTO, CAL HIDRATADA ADITIVADA E AREIA, NO TRAÇO 1:1:8, COM ESPESSURA DE 1,5CM, EXCLUSIVE CHAPISCO | M2 | 114.34 | 24.96 | 2853.92
3.6 | 12.016.0012-0 | PAREDE DRYWALL C/ESP. 120MM, ESTRUT. C/MONTANTES SIMPLES AUTOPORTANTES 70MM, FIXADOS A GUIAS HORIZONTAIS 70MM, AMBOS AÇO GALV. ESP.0,5MM, C/QUATRO CHAPAS GESSO ACARTONADO STANDARD, ESP. 12,5MM, LARG. 1200MM, FIXADA AOS MONTANTES POR MEIO DE PARAFUSOS, C/TRATAMENTO DE JUNTAS C/MASSA E FITA P/UNIF. DA SUPERF. DAS CHAPAS GESSO ACARTONADO, APLIC. ÁREAS SECAS. FORN.E COLOCAÇÃO | M2 | 218.92 | 121.35 | 26565.94
3.7 | 12.016.0004-0 | PAREDE DRYWALL C/ESP.73MM,ESTRUT. C/MONTANTES SIMPLES AUTOPORTANTES 48MM, FIXADOS A GUIAS HORIZONTAIS 48MM, AMBOS AÇO GALV. C/ESP. 0,5MM, C/DUAS CHAPAS GESSO ACARTONADO STANDARD, ESP.12,5MM, LARG. 1200MM, FIXADA AOS MONTANTES POR MEIO DE PARAFUSOS, C/TRATAMENTO JUNTAS C/MASSA E FITA P/UNIF. DA SUPERF. DAS CHAPAS DE GESSO ACARTONADO, APLIC. EM ÁREAS SECAS. FORN.E COLOCAÇÃO | M2 | 13.91 | 74.36 | 1034.34
4 | REVESTIMENTO DE PISOS, PAREDES E TETO | #NAME? | #NAME? | #NAME? | #VALUE! | 20502.79
4.1 | 13.413.0020-0 | PISO DE PLACAS DE ARDÓSIA COR CINZA MEDINDO 40X40CM, EM TORNO DE 1CM DE ESPESSURA, ASSENTE SOBRE SUPERFÍCIE EM OSSO COM ARGAMASSA DE CIMENTO, SAIBRO E AREIA, NO TRAÇO 1:2:2 | M2 | 50.5 | 82.28 | 4155.14
4.2 | 13.413.0030-0 | RODAPÉ DE ARDÓSIA COM ALTURA DE 10CM, ASSENTE EM PAREDE EM OSSO COM ARGAMASSA DE CIMENTO, SAIBRO E AREIA, NO TRAÇO 1:2:2 E CHAPISCO DE CIMENTO E AREIA, NO TRAÇO 1:3 | M | 46.27 | 32.04 | 1482.49
4.3 | 13.301.0510-0 | RECOMPOSIÇÃO DE PISO DE CONCRETO SIMPLES, COM RESISTÊNCIA DE 15MPA, COM 8CM DE ESPESSURA, INCLUSIVE DEMOLIÇÃO COM EQUIPAMENTO DE AR COMPRIMIDO DO PISO | M2 | 25 | 114.22 | 2855.5
4.4 | 58.002.0155-1 | MEIO FIO DE CONC. SIMPLES (FCK=15 MPA), MOLDADO NO LOCAL, TIPO DER-RJ, MED. 0,15M BASE, ALT. 0,30M. FORN., ESCAV E REATER | M | 4 | 78.54 | 314.16
4.5 | 05.001.0009-0 | DEMOLIÇÃO DE REVESTIMENTO EM AZULEJOS, CERÂMICAS OU MÁRMORE EM PAREDE, EXCLUSIVE A CAMADA DE ASSENTAMENTO | M2 | 18.56 | 21.67 | 402.19
4.6 | 05.001.0015-0 | DEMOLIÇÃO DE PISO DE LADRILHO COM RESPECTIVA CAMADA DE ARGAMASSA DE ASSENTAMENTO, INCLUSIVE AFASTAMENTO LATERAL DENTRO DO CANTEIRO DE SERVIÇO | M2 | 25.38 | 17.63 | 447.44
4.7 | 13.365.0150-0 | PEITORIL EM GRANITO CINZA CORUMBÁ, 2CM DE ESPESSURA, LARGURA DE 15 A 18CM, ASSENTADO COM NATA DE CIMENTO SOBRE ARGAMASSA DE CIMENTO, SAIBRO E AREIA, NO TRAÇO 1:3:3 E REJUNTAMENTO COM CIMENTO BRANCO | M | 47 | 84.18 | 3956.46
4.8 | 13.365.0155-0 | PEITORIL EM GRANITO CINZA CORUMBÁ, 2CM DE ESPESSURA, LARGURADE 28CM, ASSENTADO COM NATA DE CIMENTO SOBRE ARGAMASSA DE CIMENTO, SAIBRO E AREIA, NO TRAÇO 1:3:3 E REJUNTAMENTO COM CIMENTO BRANCO | M | 3 | 119.92 | 359.76
4.9 | 05.001.0100-0 | REMOÇÃO CUIDADOSA DE DIVISÓRIA DE GRANITO | M2 | 28.8 | 38.03 | 1095.26
4.10 | 05.001.0076-0 | REMOÇÃO DE DIVISÓRIAS DE MADEIRA, PRÉ-MOLDADAS, PRENSADAS OU SEMELHANTES | M2 | 30.83 | 9.03 | 278.39
4.11 | 13.175.0010-0 | FORRO DE PVC EM RÉGUAS DE 200MM DE LARGURA, ESPESSURA IGUAL OU SUPERIOR A 8MM, ENCAIXADOS ENTRE SI, INCLUSIVE RODA FORRO DE PVC PARA ACABAMENTO, ESTRUTURA EM METALON (20X20)MM E PARAFUSOS DE FIXAÇÃO. FORNECIMENTO E COLOCAÇÃO | M2 | 5 | 73 | 365
4.12 | 13.180.0015-1 | FORRO FALSO DE GESSO, COM PLACAS PRÉ-MOLDADAS, DE 60X60CM, DE ENCAIXE, PRESAS COM 4 TIRANTES DE ARAME E REJUNTADAS. FORNECIMENTO E COLOCAÇÃO | M2 | 79.85 | 60 | 4791
5 | PORTAS E JANELAS |  |  |  |  | 53620.62
5.1 | 05.001.0134-0 | ARRANCAMENTO DE PORTAS, JANELAS E CAIXILHOS DE AR CONDICIONADO OU OUTROS | UN | 24 | 25.55 | 613.2
5.2 | 14.006.0010-0 | PORTA DE MADEIRA DE LEI EM COMPENSADO DE 80X210X3,5CM FOLHEADA NAS 2 FACES, ADUELA DE 13X3CM E ALIZARES DE 5X2CM, EXCLUSIVE FERRAGENS. FORNECIMENTO E COLOCAÇÃO | UN | 9 | 708.56 | 6377.04
5.3 | 14.002.0102-0 | PORTÃO CORRER UMA OU DUAS FLS., EM GRADIL METAL., EXECUT.PAINEL AÇO GALV. (GRAMATURA MIN.40G/M2), MALHA RETANG.(200X50)MM E FIO AÇO BITOLA MIN. 4,3MM, MONT. INTERMED. AÇO GALV. (60X40)MM, EXTREMIDADES MONT. DIM. MIN. (80X80)MM ENGASTADOS BASE CONCR. (EXCL. ESTA), PINT.ELETROSTÁTICA, ESP. MIN. 100 MICRAS, NAS CORES VERDE OU BRANCA, INCL. TRINCO, TRILHO E ROLDANAS. FORN. E COLOC. | M2 | 28.14 | 583.38 | 16416.31
5.4 | 14.007.0038-0 | FERRAGENS PARA PORTA DE MADEIRA, DE 1 FOLHA DE ABRIR, EXTERNA, CONSTANDO DE FORNECIMENTO S/COLOCAÇÃO, DE: -FECHADURA EXTERNA TIPO OVAL, ACABAMENTO CROMADO ACETINADO; -MAÇANETA TIPO BOLA, LATÃO, ACABAMENTO CROMADO ACETINADO; -ROSETA CIRCULAR EM LATÃO LAMINADO, ACABAMENTO CROMADO ACETINADO; -3 DOBRADIÇAS 3"X3" EM LATÃO CROMADO, COM PINOS, BOLAS E ANÉIS DE LATÃO | UN | 10 | 184.81 | 1848.1
5.5 | 14.009.0010-0 | COLOCAÇÃO DE FECHADURA DE EMBUTIR, COM ALTURA APROXIMADA DE 20CM, EM MADEIRA, EXCLUSIVE O FORNECIMENTO | UN | 10 | 60.46 | 604.6
5.6 | 14.009.0045-0 | COLOCAÇÃO DE UMA DOBRADIÇA COM AS DIMENSÕES DE 3"X3" OU 3"X2.1/2", EM MADEIRA, EXCLUSIVE O FORNECIMENTO | UN | 30 | 16.12 | 483.6
5.7 | 14.003.0025-0 | JANELA DE ALUMÍNIO ANODIZADO AO NATURAL DE CORRER, COM DUAS FOLHAS DE CORRER, EM PERFIS SÉRIE 28. FORNECIMENTO E COLOCAÇÃO | M2 | 27.7 | 500.95 | 13876.31
5.8 | 14.003.0148-0 | JANELA DE ALUMÍNIO ANODIZADO AO NATURAL, TIPO MAXIM-AR, COM 1 PAINEL DESLIZANTE PROJETANTE, PROVIDA DE HASTE DE COMANDO, EM PERFIS SÉRIE 28. FORNECIMENTO E COLOCAÇÃO | M2 | 0.16 | 990.16 | 158.42
5.9 | 14.004.0121-0 | VIDRO TEMPERADO, INCOLOR, COM 6MM DE ESPESSURA, ENCAIXILHADO EM MADEIRA, ALUMÍNIO OU FERRO. FORNECIMENTO E COLOCAÇÃO | M2 | 33.57 | 315.89 | 10604.42
5.10 | 14.004.0010-0 | VIDRO PLANO TRANSPARENTE, COMUM, DE 3MM DE ESPESSURA. FORNECIMENTO E COLOCAÇÃO | M2 | 27.86 | 94.71 | 2638.62
6 | INSTALAÇÕES ELÉTRICAS, HIDRÁULICAS E BANCADAS. |  |  |  |  | 77555.75
6.1 | 15.015.0311-0 | INSTALAÇÃO DE UM CONJUNTO DE 4 TOMADAS, APARENTE, EQUIVALENTE A 5 VARAS DE ELETRODUTO DE PVC RÍGIDO DE 3/4", 45,00M DE FIO 2,5MM2, CAIXAS, CONEXÕES E TOMADAS DE SOBREPOR 2P+T, 10A | UN | 53 | 536.39 | 28428.67
6.2 | 15.015.0199-0 | INSTALAÇÃO DE CONJUNTO DE 4 PONTOS DE TELEFONE E LÓGICA, COMPREENDENDO: 5 VARAS DE ELETRODUTO DE 3/4", CONEXÕES E CAIXAS, EXCLUSIVE CABOS OU FIOS | UN | 53 | 374.37 | 19841.61
6.3 | 15.036.0070-0 | ELETRODUTO DE PVC RÍGIDO ROSQUEÁVEL DE 3/4", INCLUSIVE CONEXÕES E EMENDAS, EXCLUSIVE ABERTURA E FECHAMENTO DE RASGO. FORNECIMENTO E ASSENTAMENTO | M | 100 | 9.46 | 946
6.4 | 15.036.0071-0 | ELETRODUTO DE PVC RÍGIDO ROSQUEÁVEL DE 1", INCLUSIVE CONEXÕES E EMENDAS, EXCLUSIVE ABERTURA E FECHAMENTO DE RASGO. FORNECIMENTO E ASSENTAMENTO | M | 50 | 12.69 | 634.5
6.5 | 15.007.0415-0 | QUADRO DE DISTRIBUIÇÃO DE ENERGIA, 100A, PARA DISJUNTORES TERMO-MAGNÉTICOS UNIPOLARES, DE SOBREPOR, COM PORTA E BARRAMENTOS DE FASE, NEUTRO E TERRA, TRIFÁSICO, PARA INSTALAÇÃO DE ATÉ 18 DISJUNTORES COM DISPOSITIVO PARA CHAVE GERAL. FORNECIMENTO E COLOCAÇÃO | UN | 3 | 443.22 | 1329.66
6.6 | 15.007.0570-0 | DISJUNTOR TERMOMAGNÉTICO, MONOPOLAR, DE 10 A 32A, 3KA, MODELO DIN, TIPO C. FORNECIMENTO E COLOCAÇÃO | UN | 34 | 13.62 | 463.08
6.7 | 15.007.0575-0 | DISJUNTOR TERMOMAGNÉTICO, BIPOLAR, DE 10 A 32A, 3KA, MODELO DIN, TIPO C. FORNECIMENTO E COLOCAÇÃO | UN | 20 | 40.46 | 809.2
6.8 | 15.008.0085-0 | CABO DE COBRE FLEXÍVEL COM ISOLAMENTO TERMOPLÁSTICO, COMPREENDENDO: PREPARO, CORTE E ENFIAÇÃO EM ELETRODUTOS, NA BITOLA DE 2,5MM2, 450/750V. FORNECIMENTO E COLOCAÇÃO | M | 550 | 3.73 | 2051.5
6.9 | 15.008.0090-0 | CABO DE COBRE FLEXÍVEL COM ISOLAMENTO TERMOPLÁSTICO, COMPREENDENDO: PREPARO, CORTE E ENFIAÇÃO EM ELETRODUTOS NA BITOLA DE 4MM2, 450/750V. FORNECIMENTO E COLOCAÇÃO | M | 200 | 5.14 | 1028
6.10 | 15.008.0100-0 | CABO DE COBRE FLEXÍVEL COM ISOLAMENTO TERMOPLÁSTICO, COMPREENDENDO: PREPARO, CORTE E ENFIAÇÃO EM ELETRODUTOS NA BITOLA DE 10MM2, 450/750V. FORNECIMENTO E COLOCAÇÃO | M | 50 | 9.74 | 487
6.11 | 15.015.0035-0 | INSTALAÇÃO DE UM CONJUNTO DE 2 PONTOS DE LUZ, EMBUTIDO NA LAJE, EQUIVALENTE A 5 VARAS DE ELETRODUTO DE PVC RÍGIDO DE 3/4", 33,00M DE FIO 2,5MM2, CAIXAS, CONEXÕES, LUVAS, CURVA E INTERRUPTOR DE EMBUTIR COM PLACA FOSFORESCENTE, INCLUSIVE ABERTURA E FECHAMENTO DE RASGO EM ALVENARIA | UN | 8 | 676.09 | 5408.72
6.12 | 15.015.0036-0 | INSTALAÇÃO DE UM CONJUNTO DE 2 PONTOS DE LUZ, APARENTE, EQUIVALENTE A 5 VARAS DE ELETRODUTO DE PVC RÍGIDO DE 3/4", 33,00M DE FIO 2,5MM2, CAIXAS, CONEXÕES, LUVAS, CURVA E INTERRUPTOR DE SOBREPOR | UN | 19 | 499.25 | 9485.75
6.13 | 18.027.0430-0 | LUMINÁRIA DE EMBUTIR, FIXADA EM GESSO, PARA LÂMPADA LED DE 25W (INCLUSIVE LÂMPADA). FORNECIMENTO E COLOCAÇÃO | UN | 30 | 151.26 | 4537.8
6.14 | 18.027.0460-0 | GLOBO ESFÉRICO EM PLÁSTICO, DE 6" E PLAFONIER EM ALUMÍNIO. FORNECIMENTO E COLOCAÇÃO | UN | 20 | 46.01 | 920.2
6.15 | 15.020.0160-0 | LÂMPADA LED, BULBO, PAR 20, 7W, 120V, BASE E-27. FORNECIMENTO E COLOCAÇÃO | UN | 20 | 21.71 | 434.2
6.16 | 05.001.0145-0 | ARRANCAMENTO DE APARELHOS SANITÁRIOS | UN | 3 | 21.51 | 64.53
6.17 | 05.001.0146-0 | ARRANCAMENTO DE BANCADA DE PIA/LAVATÓRIO OU BANCA SECA DE ATÉ 1,00M DE ALTURA E ATÉ 0,80M DE LARGURA | M | 10.5 | 43.03 | 451.81
6.18 | 21.004.0095-0 | RETIRADA DE POSTE DE CONCRETO OU AÇO,DE 3,50 A 9,00M | UN | 2 | 116.76 | 233.52
7 | TELHADO |  |  |  |  | 2999.84
7.1 | 16.002.0010-0 | COBERTURA EM TELHA CERÂMICA COLONIAL, EXCLUSIVE CUMEEIRA E MADEIRAMENTO.MEDIDA PELA ÁREA REAL DE COBERTURA. FORNECIMENTO E COLOCAÇÃO | M2 | 15 | 155.22 | 2328.3
7.2 | 16.001.0090-0 | TERÇA DE MADEIRA APARELHADA, EM PEÇAS DE 3"X4.1/2", PARA COBERTURA DE QUALQUER TIPO. FORNECIMENTO E COLOCAÇÃO | M | 3 | 67.91 | 203.73
7.3 | 16.001.0094-0 | TERCA DE MADEIRA APARELHADA, EM PEÇAS DE 3"X9", PARA COBERTURA DE QUALQUER TIPO. FORNECIMENTO E COLOCAÇÃO | M | 3.5 | 133.66 | 467.81
8 | PINTURA |  |  |  |  | 55621.83
8.1 | 17.018.0031-0 | PINTURA COM TINTA LÁTEX, CLASSIFICAÇÃO PREMIUM OU STANDARD (NBR 15079) , FOSCO AVELUDADA EM REVESTIMENTO LISO, INTERIOR, ACABAMENTO DE ALTA CLASSE, EM TRÊS DE MÃOS E MAIS UMA DE MÃO DE MASSA CORRIDA E LIXAMENTO, SOBRE SUPERFÍCIE JA PREPARADA, CONFORME O ITEM 17.018.0010, EXCLUSIVE ESTE PREPARO | M2 | 411.99 | 30.32 | 12491.53
8.2 | 17.018.0044-0 | REPINTURA COM TINTA LATEX, CLASSIFICAÇÃO ECONÔMICA, CONFORME ABNT NBR 15079, PARA INTERIOR, SOBRE SUPERFÍCIE EM BOM ESTADO E NA COR EXISTENTE, INCLUSIVE LIMPEZA, LEVE LIXAMENTO COM LIXA FINA, UMA DEMÃO DE FUNDO PREPARADOR E UMA DE ACABAMENTO | M2 | 1954.88 | 10.31 | 20154.81
8.3 | 17.018.0082-0 | REPINTURA COM TINTA LATEX ACETINADA, CLASSIFICAÇÃO PREMIUM OU STANDARD, CONFORME ABNT NBR 15079, PARA EXTERIOR, SOBRE SUPERFÍCIE EM BOM ESTADO E NA COR EXISTENTE, INCLUSIVE LIMPEZA, LIXAMENTO COM LIXA FINA, UMA DEMÃO DE FUNDO PREPARADOR E UMA DE ACABAMENTO | M2 | 1488.07 | 14.72 | 21904.39
8.4 | 17.020.0010-0 | ENVERNIZAMENTO DE MADEIRA COM VERNIZ TIPO COPAL BRILHANTE PARA INTERIOR, INCLUSIVE LIXAMENTO, UMA DEMÃO DE VERNIZ IMUNIZANTE E IMPERMEABILIZANTE INCOLOR, ANILINA E UMA DEMÃO DE ACABAMENTO | M2 | 70.56 | 15.18 | 1071.1
9 | MURO DE DIVISA |  |  |  |  | 8219.72
9.1 | 13.001.0025-1 | EMBOÇO COM ARGAMASSA DE CIMENTO E AREIA, NO TRAÇO 1:3 COM 1,5CM DE ESPESSURA, INCLUSIVE CHAPISCO DE CIMENTO E AREIA, NO TRAÇO 1:3 | M2 | 12 | 31.77 | 381.24
9.2 | 12.005.0030-0 | ALVENARIA DE BLOCOS DE CONCRETO 15X20X40CM,ASSENTES COM ARGAMASSA DE CIMENTO E AREIA,NO TRACO 1:8,EM PAREDES DE 0,15M DE ESPESSURA,DE SUPERFICIE CORRIDA,ATE 3,00M DE ALTURA E MEDIDA PELA AREA REAL | M2 | 104 | 75.37 | 7838.48
Obs: Valores ref. EMOP AGOSTO/2022 |  |  | TOTAL PARCIAL |  | 275639.56
|  |  | BDI = 19,65% |  | 54163.17
|  |  | TOTAL |  | 329802.73
Responsável

## Memoria
PREFEITURA MUNICIPAL DE CABO FRIO Secretaria Municipal de Educação
| Obra: | ADEQUAÇÃO E REFORMA
| Local: | NOVA SEDE DA SECRETARIA DE EDUCAÇÃO MUNICIPAL DE CABO FRIO - SEME
MEMÓRIA DE CÁLCULO
Item |  | Descrição | Unid | Quant | Memória
1 | SERVIÇOS PRELIMINARES
1.1 | 02.020.0001-0 | PLACA DE INDETIFICAÇÃO DE OBRA PÚBLICA, INCLUSIVE SUPORTES DE MADEIRA, FORNECIMENTO E COLOCAÇÃO | M2 | 3 | 2,00m x 1,50m = 3,00 m²
1.2 | 04.014.0095-0 | LOCAÇÃO DE CAÇAMBA DE AÇO TIPO CONTAINER COM 5M3 DE CAPACIDADE, PARA RETIRADA DE ENTULHO DE OBRA, INCLUSIVE CARREGAMENTO, TRANSPORTE E DESCARREGAMENTO, EXCLUSIVE TAXA PARA DESCARGA EM LOCAIS AUTORIZADOS E/OU LICENCIADOS (VIDE ÍTEM 04.014.0110) | UN | 10 | Este item será usado critério de serviços que serão executados com retiradas de entulho. Critério: 10,00 caçambas
1.3 | 05.006.0002-1 | ALUGUEL DE TORRE-ANDAIME TUBULAR SOBRE RODÍZIOS, EXCLUSIVE ALUGUEL DOS RODÍZIOS, TRANSPORTE DOS ELEMENTOS DA TORRE, PLATAFORMA OU PASSARELA DE PINHO, MONTAGEM E DESMONTAGEM | MXMES | 18 | Serão utilizados 02 (duas) torres de andaimes para serviços no telhado e pintura. Medir pela unidade efetivamente executada. Total de Torres: = 4,50m x 2 unidades x 2 meses = 18,00mxmês
1.4 | 05.007.0007-0 | ALUGUEL DE PASSARELA METÁLICA, PERFURADA, PARA ANDAIME METÁLICO TUBULAR, INCLUSIVE TRANSPORTE, CARGA E DESCARGA, EXCLUSIVE ANDAIME TUBULAR E MOVIMENTAÇÃO (VIDE ITEM 05.008.0008) | M2XMES | 9 | Serão utilizados 2 (duas) torres de andaimes para serviços nos telhados. Medir pela área efetivamente executada. Total de passarela: 2 unidades x 1,50m x 1,50m x 2 meses = 9,00m²xmês
1.5 | 05.006.0010-0 | ALUGUEL DE RODÍZIOS DE FERRO, PARA TORRE TUBULAR. CUSTO PARA 4 RODÍZIOS | UNXMÊS | 4 | Serão utilizados 8 (oito) rodízios para torres de andaimes para serviços nos telhados. Medir pela unidade efetivamente executada. Total de rodízios = 2 unidades x 2,00 meses = 4,00 UNXMÊS
1.6 | 05.008.0001-0 | MONTAGEM E DESMONTAGEM DE ANDAIME COM ELEMENTOS TUBULARES, CONSIDERANDO-SE A ÁREA VERTICAL RECOBERTA | M2 | 20.25 | Serão utilizadas 03 (três) montagens para torres de Andaimes para serviços no Telhado. Medir pela unidade efetivamente executada. Total de Montagens = 6,75m² x 3 = 20,25m²
2 | MOVIMENTO DE TERRA E TRANSPORTE
2.1 | 04.020.0122-0 | TRANSPORTE DE ANDAIME TUBULAR, CONSIDERANDO-SE A ÁREA DE PROJEÇÃO VERTICAL DO ANDAIME, EXCLUSIVE CARGA, DESCARGA E TEMPO DE ESPERA DO CAMINHÃO (VIDE ITEM 04.021.0010) | M2 X KM | 135 | Serão utilizados 02 (duas) torres de andaimes para serviços no telhado. Medir pela unidade efetivamente executada. Total de Torres: = (1,50m x 4,50m) x 2 unidades)) x 10,00Km = 135,00m² x Km
2.2 | 04.021.0010-0 | CARGA E DESCARGA MANUAL DE ANDAIME TUBULAR, INCLUSIVE TEMPO DE ESPERA DO CAMINHÃO, CONSIDERANDO-SE A ÁREA DE PROJEÇÃO VERTICAL | M2 | 27 | Serão utilizados 2 (duas) torres de andaimes para serviços no telhado. Medir pela unidade efetivamente executada. Total de Torres: = ((1,50m x 4,50m) x 2 unidades)) x 2 = 27,00m²
2.3 | 05.001.0177-0 | TRANSPORTE HORIZONTAL DE MATERIAL DE 1ª CATEGORIA OU ENTULHO, EM CARRINHOS, À 100,00M DE DISTÂNCIA, INCLUSIVE CARGA A PÁ | M3 | 30 | Retirada de entulhos e aterros da obra: Critério: 30,00 m³
2.4 | 03.001.0001-1 | ESCAVAÇÃO MANUAL DE VALA/CAVA EM MATERIAL DE 1ª CATEGORIA (A (AREIA, ARGILA OU PICARRA), ATÉ 1, 50M DE PROFUNDIDADE, EXCLUSIVE ESCORAMENTO E ESGOTAMENTO | M3 | 7.72 | Fundações para o muro de divisa dos fundos (lado esquerdo): - 18 unid. x 0,50m comp. x 0,50m larg. x 1,00m alt. = 4,50m³ Muro dos fundos: - 7 unid. x 0,50m comp. x 0,50m larg. x 1,00m alt. = 1,75m³ - 3 unid. x 0,70m comp. x 0,70m larg. x 1,00m alt. = 1,47m³ Total: 4,50m³ + 1,75m³ + 1,47m³ = m³
2.5 | 03.011.0015-1 | REATERRO DE VALA/CAVA COM MATERIAL DE BOA QUALIDADE, UTILIZANDO VIBRO COMPACTADOR PORTÁTIL, EXCLUSIVE MATERIAL | M3 | 6.176 | O reaterro de valetas foi calculado descontando os volumes do concreto. Volume Reaterro item 2.5 = 80% Total: 7,72m³ x 0,80 = 6,18m³
3 | INFRAESTRUTURA, ALVENARIAS E EMBOÇO
3.1 | 05.001.0023-0 | DEMOLIÇÃO MANUAL DE ALVENARIA DE TIJOLOS FURADOS, INCLUSIVE EMPILHAMENTO DENTRO DO CANTEIRO DE SERVIÇO | M3 | 42.12 | Sala de transmissão: 2º pavimento: 1,50m x 1,50m x 0,15m = 0,34m³ Inspeção 2º pavimento: ((2,10m x 0,80m) + (2,00m x 1,00m)) x 0,15m = 0,55m³ Gestão educacional 2º pavimento: (2,00m x 1,00m x 0,15m x 2 unidades) + (2,90m x 2,70m x 0,15m) = 1,77m³ Formação/programas: ((2,10m x 0,80m) + (2,00m x 1,00m) + (2,10m x 1,00m) + (3,00m x 1,20m x 2 unidades)) x 0,15m = 1,95m³ Gabinete:(2,10m x 0,80m x 0,15m) + (1,50m x 1,50m x 0,15m) + (2,20m x 1,20m x 0,15m) = 0,98m³ Assessoria: 1,20m x 1,00m x 0,15m = 0,18m³ Ouvidoria/Jurídico: (1,50m x 1,00m x 0,15m) + (2,10m x 0,80m x 0,15m x 2 unidades) + (1,50m x 1,20m x 0,15m) + (2,00m x 1,00m x 0,15m) = 1,30m³ Orientação: 2,00m x 1,20m x 0,15m x 2 unidades = 0,72m³ Subs. de Gestão de Infra:/Patrimônio: 6,00m x 2,70m x 0,15m = 2,43m³ Transporte: (2,10m x 0,80m x 0,15m) + (1,00m x 1,20m x 0,15m) = 0,43m³ Sindicância: (2,00m x 1,20m x 0,15m) + (2,10m x 0,80m x 0,15m) = 0,61m³ Superintendência de obras: (3,00m x 1,20m x 0,15m) + (2,10m x 0,80m x 0,15m) + (0,75m x 0,60m x 0,15m x 2 unidades) = 0,92m³ SFOPAG: 2,10m x 0,80m x 0,15m = 0,25m³ Gestão de pessoas: (4,90m x 2,70m x 0,15m) + (6,20m x 2,70m x 0,15m) + (4,40m x 2,70m x 0,15m) + (2,50m x 1,20m x 0,15m x 2 unidades) = 7,18m³ SUBGOP: 3,00m x 1,20m x 0,15m = 0,54m³ Superintendência Licitações/Processos: (1,50m x 1,20m x 0,15m x 3 unidades) + (2,10m x 0,80m x 0,15m x 2 unidades) + (3,40m x 1,00m x 0,15m) = 1,82m³ Coordenadoria financeira: (2,10m x 0,80m x 0,15m) + (0,40m x 0,40m x 0,15m) = 0,28m³ Circulação: 1,40m x 2,10m x 0,15m = 0,44m³ Muro de divisa dos fundos (lado esquerdo): 40,00m x 1,90m x 0,15m = 11,40m³ Muro dos fundos: 18,00m x 2,70 x 0,15m = 7,30m³ Pátio externo dos fundos - retirar abrigo da caixa de disjuntores: 1,60m x 2,00m x 0,15m = 0,48m³ Protocolo/Arquivo: 2,10m x 0,80m x 0,15m = 0,25m³ Total: 0,34m³ + 0,55m³ + 1,77m³ + 1,95m³ + 0,98m³ + 0,18m³ + 1,30m³ + 0,72m³ + 2,43m³ + 0,43m³ + 0,61m³ + 0,92m³ + 0,25m³ + 7,18m³ + 0,54m³ + 1,82m³ + 0,28m³ + 0,44m³ + 11,40m³ + 7,30m³ + 0,48m³ + 0,25m³ = 42,12m³
3.2 | 11.013.0105-0 | CONCRETO ARMADO, FCK=25MPA, INCLUINDO MATERIAIS PARA 1,00M3 DE CONCRETO (IMPORTADO DE USINA) ADENSADO E COLOCADO,12,00 M2 DE ÁREA MOLDADA, FORMAS E ESCORAMENTO CONFORME ÍTENS 11.004.0022 E 11.004.0035,80KG DE AÇO CA-50, INCLUINDO MÃO-DE-OBRA PARA CORTE, DOBRAGEM, MONTAGEM E COLOCAÇÃO NAS FORMAS | M3 | 3.48 | Muro de divisa dos fundos (lado esquerdo): - Pilares: 18 unid. x 0,10m comp. x 0,15m larg. x 2,50m alt. = 0,68m³ - Fundação: 18 unid. x 0,40m comp. x 0,40m larg. x 0,20m alt. = 0,58m³ - Cintamento: 40,00m comp. x 0,15m larg. x 0,20m alt.= 0,12m³ Muro dos fundos: - Pilares: 07 unid. x 0,10m comp. x 0,15m larg. x 2,50m alt. = 0,26m³ - Pilares (portão): 03 unid. x 0,15m comp. x 0,30m larg. x 5,20m alt. = 0,42m³ - Fundações: 7 unid. x 0,40m comp. x 0,40m larg. x 0,20m alt. = 0,22m³ - Fundações (portão): 3 unid. x 0,60m comp. x 0,60m larg. x 0,30m alt. = 0,32m³ - Cintamento: 12,00m comp. x 0,15m larg. x 0,20m alt. = 0,36m³ - Viga (portão): 6,50m comp. x 0,20m larg. x 0,40m alt. = 0,52m³ Total: 0,68m³ + 0,58m³ + 0,12m³ + 0,26m³ + 0,42m³ + 0,22m³ + 0,32m³ + 0,36m³ + 0,52m³ = 3,48m³
3.3 | 11.013.0003-1 | VERGAS DE CONCRETO ARMADO PARA ALVENARIA, COM APROVEITAMENTODA MADEIRA POR 10 VEZES | M3 | 0.78 | Muro de divisa dos fundos (lado esquerdo): - Viga: 40,00m comp. x 0,10m larg. x 0,15m alt. = 0,60m³ Muro dos fundos: - Vigas: 12,00m comp. x 0,10m larg. x 0,15m alt. = 0,18m³ Total: 0,60m³ + 0,18m³ = 0,78m³
3.4 | 12.003.0240-0 | ALVENARIA DE TIJOLOS CERÂMICOS FURADOS 10X20X30CM, COMPLEMENTADA COM 6% DE TIJOLOS DE 10X20X20CM, ASSENTES COM ARGAMASSA DE CIMENTO, CAL HIDRATADA ADITIVADA E AREIA, NO TRAÇO 1:1:8, EM PAREDES DE MEIA VEZ (0,10M), COM VÃOS OU ARESTAS, ATÉ 3,00M DE ALTURA E MEDIDA PELA ÁREA REAL | M2 | 45.45 | Protocolo: 0,50m x 1,50m = 0,75m² Inspeção 2º pavimento: 2,10m x 0,80m = 1,68m² Gestão educacional 2º pavimento: 4,40m x 2,70m = 11,88m² Subs. de Gestão de Infra: 2,10m x 0,80m x 2 unidades = 3,36m² Superintendência de sistemas e modernização: 3,00m x 1,20m = 3,60m² Gestão de pessoas:: 2,10m x 0,80m x 2 unidades = 3,36m² SUBGOP: 2,10m x 0,80m = 1,68m² Superintendência Licitações/Processos: 2,10m x 0,80m x 3 unidades = 5,04m² Coordenadoria financeira: 2,10m x 0,80m = 1,68m² Prestação de contas: 1,70m x 2,70m = 4,59m² Sanitário do gabinete: 2,90m x 2,70m = 7,83m² Total: 0,75m² + 1,68m² + 11,88m² + 3,36m² + 3,60m² + 3,36m² + 1,68m² + 5,04m² + 1,68m² + 4,59m² + 7,83m² = 45,45m²
3.5 | 13.001.0036-0 | EMBOÇO INTERNO COM ARGAMASSA DE CIMENTO, CAL HIDRATADA ADITIVADA E AREIA, NO TRAÇO 1:1:8, COM ESPESSURA DE 1,5CM, EXCLUSIVE CHAPISCO | M2 | 114.34 | Protocolo: 0,50m x 1,50m x 2 lados = 1,50m² Inspeção 2º pavimento: 2,10m x 0,80m x 2 lados = 3,36m² Formação/Programas: 8,40m x 0,20m x 2 unidades = 3,36m² Gestão educacional 2º pavimento: 4,40m x 2,70m x 2 lados = 23,76m² Gabinete: 6,80m x 0,20m = 1,36m² Sanitário do gabinete: 2,90m x 2,70m x 2 lados = 15,66m² Assessoria: 4,40m x 0,20m = 0,88m² Orientação: 6,40m x 0,20m = 1,28m² Superintendência de obras: 8,40m x 0,20m = 1,68m² Subs. de Gestão de Infra: 2,10m x 0,80m x 2 unidades x 2 lados = 6,72m² Superintendência de sistemas e modernização: 3,00m x 1,20m x 2 lados = 7,20m² SFOPAG: 3,00m x 1,20m x 2 lados = 7,20m² Gestão de pessoas: (2,10m x 0,80m x 2 unidades x 2 lados) + (20,00m x 0,20m) = 10,72m² SUBGOP: (8,40m x 0,20m) + (2,10m x 0,80m x 2 lados) = 5,04m² Superintendência Licitações/Processos: (2,10m x 0,80m x 3 unidades x 2 lados) + (4,40m x 0,20m) = 10,96m² Coordenadoria financeira: 2,10m x 0,80m x 2 lados = 3,36m² Prestação de contas: 1,70m x 2,70m x 2 lados = 9,18m² Circulação: 5,60m x 0,20m = 1,12m² Total: 1,50m² + 3,36m² + 3,36m² + 23,76m² + 1,36m² + 15,66m² + 0,88m² + 1,28m² + 1,68m² + 6,72m² + 7,20m² + 7,20m² + 10,72m² + 5,04m² + 10,96m² + 3,36m² + 9,18m² + 1,12m² = 114,34m²
3.6 | 12.016.0012-0 | PAREDE DRYWALL C/ESP. 120MM, ESTRUT. C/MONTANTES SIMPLES AUTOPORTANTES 70MM, FIXADOS A GUIAS HORIZONTAIS 70MM, AMBOS AÇO GALV. ESP.0,5MM, C/QUATRO CHAPAS GESSO ACARTONADO STANDARD, ESP. 12,5MM, LARG. 1200MM, FIXADA AOS MONTANTES POR MEIO DE PARAFUSOS, C/TRATAMENTO DE JUNTAS C/MASSA E FITA P/UNIF. DA SUPERF. DAS CHAPAS GESSO ACARTONADO, APLIC. ÁREAS SECAS. FORN.E COLOCAÇÃO | M2 | 218.92 | Sala de transmissão: (2,90m + 2,00m) x 2,40m = 11,76m² Formação/programas: 6,00m x 1,30m = 7,80m² Gabinete: 4,10m x 2,70m = 11,07m² Ouvidoria/Jurídico: 6,70m x 2,70m = 18,09m² Sindicância: 12,60m x 2,70m = 34,02m² Superintendência de sistemas e modernização / SFOPAG: (4,40m x 2,70m) + (4,80m x 2,70m) = 24,84m² Gestão de pessoas:/SUBGOP: (4,90m + 10,20m + 4,40m + 0,90m) x 2,70m = 55,08m² Superintendência Licitações/Processos: ((5,20m + 1,70m) x 1,30m) + (6,20m x 2,70m) = 25,71m² Prestação de contas: 7,70m x 2,70m = 20,79m² Subs. de Gestão de Infra: 3,60m x 1,30m = 5,76m² Total: 11,76m² + 7,80m² + 11,07m² + 18,09m² + 34,02m² + 28,84m² + 55,08m² + 25,71m² + 20,79m² + 5,76m² = 218,92m²
3.7 | 12.016.0004-0 | PAREDE DRYWALL C/ESP.73MM,ESTRUT. C/MONTANTES SIMPLES AUTOPORTANTES 48MM, FIXADOS A GUIAS HORIZONTAIS 48MM, AMBOS AÇO GALV. C/ESP. 0,5MM, C/DUAS CHAPAS GESSO ACARTONADO STANDARD, ESP.12,5MM, LARG. 1200MM, FIXADA AOS MONTANTES POR MEIO DE PARAFUSOS, C/TRATAMENTO JUNTAS C/MASSA E FITA P/UNIF. DA SUPERF. DAS CHAPAS DE GESSO ACARTONADO, APLIC. EM ÁREAS SECAS. FORN.E COLOCAÇÃO | M2 | 13.91 | Transporte/Patrimônio: 2,50m x 1,30m x 2 unidades = 6,50m² Gestão de pessoas: (2,30m x 1,30m) + (3,40m x 1,30m) = 7,41m² Total: 6,50m² + 7,41m² = 13,91m²
4 | REVESTIMENTO DE PISOS, PAREDES E TETO
4.1 | 13.413.0020-0 | PISO DE PLACAS DE ARDÓSIA COR CINZA MEDINDO 40X40CM, EM TORNO DE 1CM DE ESPESSURA, ASSENTE SOBRE SUPERFÍCIE EM OSSO COM ARGAMASSA DE CIMENTO, SAIBRO E AREIA, NO TRAÇO 1:2:2 | M2 | 50.5 | Gestão educacional 2º pavimento: (2,45m x 3,75m) + (4,75m x 1,25m) + (2,90m x 8,75m) = 40,50m² Recomposição das áreas com paredes demolidas: 10,00m² Total: 40,50m² + 10,00m² = 50,50m²
4.2 | 13.413.0030-0 | RODAPÉ DE ARDÓSIA COM ALTURA DE 10CM, ASSENTE EM PAREDE EM OSSO COM ARGAMASSA DE CIMENTO, SAIBRO E AREIA, NO TRAÇO 1:2:2 E CHAPISCO DE CIMENTO E AREIA, NO TRAÇO 1:3 | M | 46.27 | Gestão educacional 2º pavimento: 22,95m Gestão educacional 2º pavimento: 23,32m
4.3 | 13.301.0510-0 | RECOMPOSIÇÃO DE PISO DE CONCRETO SIMPLES, COM RESISTÊNCIA DE 15MPA, COM 8CM DE ESPESSURA, INCLUSIVE DEMOLIÇÃO COM EQUIPAMENTO DE AR COMPRIMIDO DO PISO | M2 | 25 | Reparos e regularização do piso externo e calçada: 25,00m²
4.4 | 58.002.0155-1 | MEIO FIO DE CONC. SIMPLES (FCK=15 MPA), MOLDADO NO LOCAL, TIPO DER-RJ, MED. 0,15M BASE, ALT. 0,30M. FORN., ESCAV E REATER | M | 4 | Para entrada dos ônibus: 4,00m
4.5 | 05.001.0009-0 | DEMOLIÇÃO DE REVESTIMENTO EM AZULEJOS, CERÂMICAS OU MÁRMORE EM PAREDE, EXCLUSIVE A CAMADA DE ASSENTAMENTO | M2 | 18.56 | Gestão educacional 2º pavimento: 11,60m x 1,60m = 18,56m²
4.6 | 05.001.0015-0 | DEMOLIÇÃO DE PISO DE LADRILHO COM RESPECTIVA CAMADA DE ARGAMASSA DE ASSENTAMENTO, INCLUSIVE AFASTAMENTO LATERAL DENTRO DO CANTEIRO DE SERVIÇO | M2 | 25.38 | Gestão educacional 2º pavimento: 2,90m x 8,75m = 25,38m²
4.7 | 13.365.0150-0 | PEITORIL EM GRANITO CINZA CORUMBÁ, 2CM DE ESPESSURA, LARGURA DE 15 A 18CM, ASSENTADO COM NATA DE CIMENTO SOBRE ARGAMASSA DE CIMENTO, SAIBRO E AREIA, NO TRAÇO 1:3:3 E REJUNTAMENTO COM CIMENTO BRANCO | M | 47 | Sala de transmissão 2º pavimento: 1,50m Inspeção 2º pavimento: 2,00m Formação/programas: 2,00m x 2 unidades = 4,00m Gestão educacional 2º pavimento: 1,50m + 2,00m + 2,00m = 5,50m Gabinete: 2,20m Assessoria: 1,20m Ouvidoria/Jurídico: (1,50m x 2 unidades) + 2,00m = 5,00m Orientação: 2,00m x 2 unidades = 4,00m Transporte: 1,50m Sindicância: 2,00m Superintendência de obras: 3,00m Gestão de pessoas: 2,50m + 2,50m + 1,20m + 1,00m = 7,20m SUBGOP: 3,00m Superintendência Licitações/Processos: 1,50m x 3 unidades = 4,50m Coordenadoria financeira: 0,40m
4.8 | 13.365.0155-0 | PEITORIL EM GRANITO CINZA CORUMBÁ, 2CM DE ESPESSURA, LARGURADE 28CM, ASSENTADO COM NATA DE CIMENTO SOBRE ARGAMASSA DE CIMENTO, SAIBRO E AREIA, NO TRAÇO 1:3:3 E REJUNTAMENTO COM CIMENTO BRANCO | M | 3 | Protocolo: 1,50m Gestão de pessoas: 1,50m
4.9 | 05.001.0100-0 | REMOÇÃO CUIDADOSA DE DIVISÓRIA DE GRANITO | M2 | 28.8 | Gestão educacional 2º pavimento: 2,00m x 1,80m x 8 unidades = 28,80m²
4.10 | 05.001.0076-0 | REMOÇÃO DE DIVISÓRIAS DE MADEIRA, PRÉ-MOLDADAS, PRENSADAS OU SEMELHANTES | M2 | 30.83 | Superintendência Licitações/Processos: 4,90m x 2,70m = 13,23m² Patrimônio/Superintendência de sistemas e modernização: 8,00m x 2,20m = 17,60m² Total: 13,23m² + 17,60m² = 30,83m²
4.11 | 13.175.0010-0 | FORRO DE PVC EM RÉGUAS DE 200MM DE LARGURA, ESPESSURA IGUAL OU SUPERIOR A 8MM, ENCAIXADOS ENTRE SI, INCLUSIVE RODA FORRO DE PVC PARA ACABAMENTO, ESTRUTURA EM METALON (20X20)MM E PARAFUSOS DE FIXAÇÃO. FORNECIMENTO E COLOCAÇÃO | M2 | 5 | Recomposição das áreas com paredes demolidas: 5,00m²
4.12 | 13.180.0015-1 | FORRO FALSO DE GESSO, COM PLACAS PRÉ-MOLDADAS, DE 60X60CM, DE ENCAIXE, PRESAS COM 4 TIRANTES DE ARAME E REJUNTADAS. FORNECIMENTO E COLOCAÇÃO | M2 | 79.85 | Recomposição das áreas com paredes demolidas: 5,00m² Gestão educacional 2º pavimento: 2,90m x 8,75m = 25,38m² Varanda coberta: (1,50m x 6,30m) + (13,80m x 2,90m) = 49,47m² Total: 5,00m² + 25,38m² + 49,47m² = 79,85m²
5 | PORTAS E JANELAS
5.1 | 05.001.0134-0 | ARRANCAMENTO DE PORTAS, JANELAS E CAIXILHOS DE AR CONDICIONADO OU OUTROS | UN | 24 | Protocolo: 1 janela Inspeção 2º pavimento: 1 porta Gestão educacional 2º pavimento: 1 janela Ouvidoria/Jurídico: 1 porta + 1 janela Transporte: 1 janela Subs. de Gestão de Infra: 2 portas Sindicância: 1 porta Superintendência de sistemas e modernização: 1 janela + 1 porta SFOPAG: 1 janela Gestão de pessoas: 3 portas + 1 janela SUBGOP: 1 porta Superintendência Licitações/Processos: 4 portas + 2 janelas Coordenadoria financeira: 1 porta
5.2 | 14.006.0010-0 | PORTA DE MADEIRA DE LEI EM COMPENSADO DE 80X210X3,5CM FOLHEADA NAS 2 FACES, ADUELA DE 13X3CM E ALIZARES DE 5X2CM, EXCLUSIVE FERRAGENS. FORNECIMENTO E COLOCAÇÃO | UN | 9 | Sala de transmissão: 2 unidades Formação/programas: 1 unidade Gestão educacional 2º pavimento: 1 unidade Gabinete: 2 unidades Transporte: 1 unidade Superintendência de sistemas e modernização: 1 unidade Patrimônio/Processos: 1 unidade
5.3 | 14.002.0102-0 | PORTÃO CORRER UMA OU DUAS FLS., EM GRADIL METAL., EXECUT.PAINEL AÇO GALV. (GRAMATURA MIN.40G/M2), MALHA RETANG.(200X50)MM E FIO AÇO BITOLA MIN. 4,3MM, MONT. INTERMED. AÇO GALV. (60X40)MM, EXTREMIDADES MONT. DIM. MIN. (80X80)MM ENGASTADOS BASE CONCR. (EXCL. ESTA), PINT.ELETROSTÁTICA, ESP. MIN. 100 MICRAS, NAS CORES VERDE OU BRANCA, INCL. TRINCO, TRILHO E ROLDANAS. FORN. E COLOC. | M2 | 28.14 | Portão para entrada de ônibus: 6,70m x 4,20m = 28,14m²
5.4 | 14.007.0038-0 | FERRAGENS PARA PORTA DE MADEIRA, DE 1 FOLHA DE ABRIR, EXTERNA, CONSTANDO DE FORNECIMENTO S/COLOCAÇÃO, DE: -FECHADURA EXTERNA TIPO OVAL, ACABAMENTO CROMADO ACETINADO; -MAÇANETA TIPO BOLA, LATÃO, ACABAMENTO CROMADO ACETINADO; -ROSETA CIRCULAR EM LATÃO LAMINADO, ACABAMENTO CROMADO ACETINADO; -3 DOBRADIÇAS 3"X3" EM LATÃO CROMADO, COM PINOS, BOLAS E ANÉIS DE LATÃO | UN | 10 | Sala de transmissão: 2 unidades Formação/programas: 1 unidade Gestão educacional 2º pavimento: 2 unidades Gabinete: 2 unidades Transporte: 1 unidade Superintendência de sistemas e modernização: 1 unidade SFOPAG: 1 unidade
5.5 | 14.009.0010-0 | COLOCAÇÃO DE FECHADURA DE EMBUTIR, COM ALTURA APROXIMADA DE 20CM, EM MADEIRA, EXCLUSIVE O FORNECIMENTO | UN | 10 | Sala de transmissão: 2 unidades Formação/programas: 1 unidade Gestão educacional 2º pavimento: 2 unidades Gabinete: 2 unidades Transporte: 1 unidade Superintendência de sistemas e modernização: 1 unidade SFOPAG: 1 unidade
5.6 | 14.009.0045-0 | COLOCAÇÃO DE UMA DOBRADIÇA COM AS DIMENSÕES DE 3"X3" OU 3"X2.1/2", EM MADEIRA, EXCLUSIVE O FORNECIMENTO | UN | 30 | Sala de transmissão: 6 unidades Formação/programas: 3 unidade Gestão educacional 2º pavimento: 6 unidades Gabinete: 6 unidades Transporte: 3 unidades Superintendência de sistemas e modernização: 3 unidade SFOPAG: 3 unidade
5.7 | 14.003.0025-0 | JANELA DE ALUMÍNIO ANODIZADO AO NATURAL DE CORRER, COM DUAS FOLHAS DE CORRER, EM PERFIS SÉRIE 28. FORNECIMENTO E COLOCAÇÃO | M2 | 27.7 | Protocolo: guichê: 1,50m x 1,00m = 1,50m² Inspeção 2º pavimento: 2,00m x 1,00m = 2,00m² Gestão educacional 2º pavimento: 2,00m x 1,00m x 2 unidades = 4,00m² Formação/programas: 2,00m x 1,00m x 2 unidades = 4,00m² Ouvidoria/Jurídico: 1,50m x 1,20m x 2 unidades = 3,60m² Orientação: 2,00m x 1,20m x 2 unidades = 4,80m² Transporte: 1,50m x 1,20m = 1,80m² Sindicância: 2,00m x 1,20m = 2,40m² Superintendência Licitações/Processos: 1,50m x 1,20m = 1,80m² Patrimônio/Processos: 1,50m x 1,20m = 1,80m² Total: 1,50m² + 2,00m² + 4,00m² + 4,00m² + 3,60m² + 4,80m² + 1,80m² + 2,40m² + 1,80m² + 1,80m² = 27,70m²
5.8 | 14.003.0148-0 | JANELA DE ALUMÍNIO ANODIZADO AO NATURAL, TIPO MAXIM-AR, COM 1 PAINEL DESLIZANTE PROJETANTE, PROVIDA DE HASTE DE COMANDO, EM PERFIS SÉRIE 28. FORNECIMENTO E COLOCAÇÃO | M2 | 0.16 | Superintendência de sistemas e modernização: 0,40m x 0,40m = 0,16m²
5.9 | 14.004.0121-0 | VIDRO TEMPERADO, INCOLOR, COM 6MM DE ESPESSURA, ENCAIXILHADO EM MADEIRA, ALUMÍNIO OU FERRO. FORNECIMENTO E COLOCAÇÃO | M2 | 33.57 | Gestão educacional 2º pavimento: 1,50m x 1,50m = 2,25m² Formação/Programas: 3,00m x 1,20m x 2 unidades = 7,20m² Gabinete: 2,20m x 1,20m x 2 unidades = 5,28m² Assessoria: 1,20m x 1,00m = 1,20m² Ouvidoria: 1,20m x 1,00m = 1,20m² Superintendência Licitações/Processos: 1,70m x 1,20m = 2,04m² Prestação de contas/Gestão de pessoas: 3,00m x 1,20m = 3,60m² Circulação: 3,00m x 1,20m x 3 unidades = 10,80m² Total: 2,25m² + 7,20m² + 5,28m² + 1,20m² + 1,20m² + 2,04m² + 3,60m² + 10,80m² = 33,57m²
5.10 | 14.004.0010-0 | VIDRO PLANO TRANSPARENTE, COMUM, DE 3MM DE ESPESSURA. FORNECIMENTO E COLOCAÇÃO | M2 | 27.86 | Protocolo: guichê: 1,50m x 1,00m = 1,50m² Inspeção 2º pavimento: 2,00m x 1,00m = 2,00m² Gestão educacional 2º pavimento: 2,00m x 1,00m x 2 unidades = 4,00m² Formação/programas: 2,00m x 1,00m x 2 unidades = 4,00m² Ouvidoria/Jurídico: 1,50m x 1,20m x 2 unidades = 3,60m² Orientação: 2,00m x 1,20m x 2 unidades = 4,80m² Transporte: 1,50m x 1,20m = 1,80m² Sindicância: 2,00m x 1,20m = 2,40m² Superintendência Licitações/Processos: 1,50m x 1,20m = 1,80m² Patrimônio/Processos: 1,50m x 1,20m = 1,80m² Superintendência de sistemas e modernização: 0,40m x 0,40m = 0,16m² Total: 1,50m² + 2,00m² + 4,00m² + 4,00m² + 3,60m² + 4,80m² + 1,80m² + 2,40m² + 1,80m² + 1,80m² + 0,16m² = 27,86m²
6 | INSTALAÇÕES ELÉTRICAS, HIDRÁULICAS E BANCADAS.
6.1 | 15.015.0311-0 | INSTALAÇÃO DE UM CONJUNTO DE 4 TOMADAS, APARENTE, EQUIVALENTE A 5 VARAS DE ELETRODUTO DE PVC RÍGIDO DE 3/4", 45,00M DE FIO 2,5MM2, CAIXAS, CONEXÕES E TOMADAS DE SOBREPOR 2P+T, 10A | UN | 53 | Critério de 1,5 por sala + galpão: 53 unidades
6.2 | 15.015.0199-0 | INSTALAÇÃO DE CONJUNTO DE 4 PONTOS DE TELEFONE E LÓGICA, COMPREENDENDO: 5 VARAS DE ELETRODUTO DE 3/4", CONEXÕES E CAIXAS, EXCLUSIVE CABOS OU FIOS | UN | 53 | Critério de 1,5 por sala + galpão: 53 unidades
6.3 | 15.036.0070-0 | ELETRODUTO DE PVC RÍGIDO ROSQUEÁVEL DE 3/4", INCLUSIVE CONEXÕES E EMENDAS, EXCLUSIVE ABERTURA E FECHAMENTO DE RASGO. FORNECIMENTO E ASSENTAMENTO | M | 100 | Critério: ligação entre as salas, galpão e os quadros gerais: 100,00m
6.4 | 15.036.0071-0 | ELETRODUTO DE PVC RÍGIDO ROSQUEÁVEL DE 1", INCLUSIVE CONEXÕES E EMENDAS, EXCLUSIVE ABERTURA E FECHAMENTO DE RASGO. FORNECIMENTO E ASSENTAMENTO | M | 50 | Critério: ligação entre as salas, galpão e os quadros gerais: 50,00m
6.5 | 15.007.0415-0 | QUADRO DE DISTRIBUIÇÃO DE ENERGIA, 100A, PARA DISJUNTORES TERMO-MAGNÉTICOS UNIPOLARES, DE SOBREPOR, COM PORTA E BARRAMENTOS DE FASE, NEUTRO E TERRA, TRIFÁSICO, PARA INSTALAÇÃO DE ATÉ 18 DISJUNTORES COM DISPOSITIVO PARA CHAVE GERAL. FORNECIMENTO E COLOCAÇÃO | UN | 3 | Para novas instalações e substituição de quadro antigo: 3 unidades
6.6 | 15.007.0570-0 | DISJUNTOR TERMOMAGNÉTICO, MONOPOLAR, DE 10 A 32A, 3KA, MODELO DIN, TIPO C. FORNECIMENTO E COLOCAÇÃO | UN | 34 | Para novas instalações: 34 unidades
6.7 | 15.007.0575-0 | DISJUNTOR TERMOMAGNÉTICO, BIPOLAR, DE 10 A 32A, 3KA, MODELO DIN, TIPO C. FORNECIMENTO E COLOCAÇÃO | UN | 20 | Para novas instalações: 20 unidades
6.8 | 15.008.0085-0 | CABO DE COBRE FLEXÍVEL COM ISOLAMENTO TERMOPLÁSTICO, COMPREENDENDO: PREPARO, CORTE E ENFIAÇÃO EM ELETRODUTOS, NA BITOLA DE 2,5MM2, 450/750V. FORNECIMENTO E COLOCAÇÃO | M | 550 | Para novas instalações e substituição de cabos antigos: 550m
6.9 | 15.008.0090-0 | CABO DE COBRE FLEXÍVEL COM ISOLAMENTO TERMOPLÁSTICO, COMPREENDENDO: PREPARO, CORTE E ENFIAÇÃO EM ELETRODUTOS NA BITOLA DE 4MM2, 450/750V. FORNECIMENTO E COLOCAÇÃO | M | 200 | Para novas instalações e substituição de cabos antigos: 200m
6.10 | 15.008.0100-0 | CABO DE COBRE FLEXÍVEL COM ISOLAMENTO TERMOPLÁSTICO, COMPREENDENDO: PREPARO, CORTE E ENFIAÇÃO EM ELETRODUTOS NA BITOLA DE 10MM2, 450/750V. FORNECIMENTO E COLOCAÇÃO | M | 50 | Para novas instalações e substituição de cabos antigos: 50m
6.11 | 15.015.0035-0 | INSTALAÇÃO DE UM CONJUNTO DE 2 PONTOS DE LUZ, EMBUTIDO NA LAJE, EQUIVALENTE A 5 VARAS DE ELETRODUTO DE PVC RÍGIDO DE 3/4", 33,00M DE FIO 2,5MM2, CAIXAS, CONEXÕES, LUVAS, CURVA E INTERRUPTOR DE EMBUTIR COM PLACA FOSFORESCENTE, INCLUSIVE ABERTURA E FECHAMENTO DE RASGO EM ALVENARIA | UN | 8 | Sindicância:1 unidade Superintendência de sistemas e modernização: 1 unidade Gestão de pessoas: 2 unidades SUBGOP: 1 unidade Superintendência Licitações/Processos: 3 unidades
6.12 | 15.015.0036-0 | INSTALAÇÃO DE UM CONJUNTO DE 2 PONTOS DE LUZ, APARENTE, EQUIVALENTE A 5 VARAS DE ELETRODUTO DE PVC RÍGIDO DE 3/4", 33,00M DE FIO 2,5MM2, CAIXAS, CONEXÕES, LUVAS, CURVA E INTERRUPTOR DE SOBREPOR | UN | 19 | Formação/programas: 2 unidades Gabinete: 1 unidade Gestão educacional 2º pavimento: 3 unidades Ouvidoria/Jurídico: 2 unidades Orientação: 1 unidade Prestação de contas: 2 unidades Patrimônio/Processos: 2 unidades Subs. de Gestão de Infra: 2 unidades Circulação: 2 unidades Galpão: 2 unidades
6.13 | 18.027.0430-0 | LUMINÁRIA DE EMBUTIR, FIXADA EM GESSO, PARA LÂMPADA LED DE 25W (INCLUSIVE LÂMPADA). FORNECIMENTO E COLOCAÇÃO | UN | 30 | Gabinete: 2 unidades Gestão educacional 2º pavimento: 6 unidades Ouvidoria/Jurídico: 4 unidades Orientação: 2 unidades Prestação de contas: 4 unidades Patrimônio/Processos: 4 unidades Subs. de Gestão de Infra: 4 unidades Circulação: 4 unidades
6.14 | 18.027.0460-0 | GLOBO ESFÉRICO EM PLÁSTICO, DE 6" E PLAFONIER EM ALUMÍNIO. FORNECIMENTO E COLOCAÇÃO | UN | 20 | Sindicância: 2 unidades Superintendência de sistemas e modernização: 2 unidades Gestão de pessoas: 4 unidades SUBGOP: 2 unidade Superintendência Licitações/Processos: 6 unidades Galpão: 4 unidades
6.15 | 15.020.0160-0 | LÂMPADA LED, BULBO, PAR 20, 7W, 120V, BASE E-27. FORNECIMENTO E COLOCAÇÃO | UN | 20 | Sindicância: 2 unidades Superintendência de sistemas e modernização: 2 unidades Gestão de pessoas: 4 unidades SUBGOP: 2 unidade Superintendência Licitações/Processos: 6 unidades Galpão: 4 unidades
6.16 | 05.001.0145-0 | ARRANCAMENTO DE APARELHOS SANITÁRIOS | UN | 3 | Gestão educacional 2º pavimento: 3 unidades
6.17 | 05.001.0146-0 | ARRANCAMENTO DE BANCADA DE PIA/LAVATÓRIO OU BANCA SECA DE ATÉ 1,00M DE ALTURA E ATÉ 0,80M DE LARGURA | M | 10.5 | Gestão educacional 2º pavimento: 2,00m Superintendência de obras: 2,00m Superintendência de sistemas e modernização: 2,50m + 2,00m + 2,00m = 6,50m
6.18 | 21.004.0095-0 | RETIRADA DE POSTE DE CONCRETO OU AÇO,DE 3,50 A 9,00M | UN | 2 | Área externa (fundos): 2 unidades
7 | TELHADO
7.1 | 16.002.0010-0 | COBERTURA EM TELHA CERÂMICA COLONIAL, EXCLUSIVE CUMEEIRA E MADEIRAMENTO.MEDIDA PELA ÁREA REAL DE COBERTURA. FORNECIMENTO E COLOCAÇÃO | M2 | 15 | Salas do anexo: 15,00m²
7.2 | 16.001.0090-0 | TERÇA DE MADEIRA APARELHADA, EM PEÇAS DE 3"X4.1/2", PARA COBERTURA DE QUALQUER TIPO. FORNECIMENTO E COLOCAÇÃO | M | 3 | Gestão educacional 2º pavimento: 3,00m
7.3 | 16.001.0094-0 | TERCA DE MADEIRA APARELHADA, EM PEÇAS DE 3"X9", PARA COBERTURA DE QUALQUER TIPO. FORNECIMENTO E COLOCAÇÃO | M | 3.5 | Gestão educacional 2º pavimento: 3,50m
8 | PINTURA
8.1 | 17.018.0031-0 | PINTURA COM TINTA LÁTEX, CLASSIFICAÇÃO PREMIUM OU STANDARD (NBR 15079) , FOSCO AVELUDADA EM REVESTIMENTO LISO, INTERIOR, ACABAMENTO DE ALTA CLASSE, EM TRÊS DE MÃOS E MAIS UMA DE MÃO DE MASSA CORRIDA E LIXAMENTO, SOBRE SUPERFÍCIE JA PREPARADA, CONFORME O ITEM 17.018.0010, EXCLUSIVE ESTE PREPARO | M2 | 411.99 | Formação/programas: 6,00m x 2,70m = 16,20m² Gabinete: 4,10m x 2,70m = 11,07m² Ouvidoria/Jurídico: 6,70m x 2,70m = 18,09m² Gestão educacional: 38,60m x 2,70m = 104,22m² Superintendência de sistemas e modernização / SFOPAG: (4,40m x 2,70m) + (4,80m x 2,70m) = 24,84m² Gestão de pessoas/SUBGOP: (4,90m + 10,20m + 4,40m + 0,90m) x 2,70m = 55,08m² Superintendência Licitações/Processos: (6,10m + 1,70m) x 2,70m = 21,06m² Prestação de contas: 7,70m x 2,70m = 20,79m² Sindicância: 12,60m x 2,70m x 2 lados = 68,04m² Subs. de Gestão de Infra: 3,60m x 1,60m x 2 lados = 11,52m² Refeitório: (2,70m + 1,60m) x 2,70m = 11,61m² Varanda coberta: (1,50m x 6,30m) + (13,80m x 2,90m) = 49,47m² Total: 16,20m² + 11,07m² + 18,09m² + 104,22m² + 24,84m² + 55,08m² + 21,06m² + 20,79m² + 68,04m² + 11,52m² + 11,61m² + 49,47m² = 411,99m²
8.2 | 17.018.0044-0 | REPINTURA COM TINTA LATEX, CLASSIFICAÇÃO ECONÔMICA, CONFORME ABNT NBR 15079, PARA INTERIOR, SOBRE SUPERFÍCIE EM BOM ESTADO E NA COR EXISTENTE, INCLUSIVE LIMPEZA, LEVE LIXAMENTO COM LIXA FINA, UMA DEMÃO DE FUNDO PREPARADOR E UMA DE ACABAMENTO | M2 | 1954.88 | Supervisão: 36,00m² + (24,00m x 2,70m) = 100,80m² Inspeção: 36,00m² + (24,40m x 2,70m) = 101,88m² Programas/Formação: 36,00m² + (24,40m x 2,70m) = 101,88m² Arquivo: 10,25m² + (2,50m x 4,10m) = 20,50m² Gabinete/Assessoria: 42,64m² + (10,40m x 4,10m) = 85,28m² Assessoria: 14,55m² + (16,90m x 2,70m) = 60,18m² Redação: 8,60m² + (12,40m x 2,70m) = 42,08m² Ouvidoria/Jurídico: 27,30m² + (21,30m x 2,70m) = 84,81m² Orientação: 29,55m² + (22,00m x 2,70m) = 88,95m² Auditório: 53,60m x 6,00m = 321,60m² Salas do anexo: 14,70m² + ((15,20m x 2,70m) x 4) = 178,86m² Superintendência de nutrição: 36,90m² + (24,00m x 2,70m) = 101,70m² Gestão de pessoas: 73,54m² + (18,25m x 2,70m) = 122,81m² SUBGOP: 13,20m² + (14,80m x 2,70m) = 53,16m² Superintendência licitações/compras/Circulação: 38,85m² + 28,88m² + 9,60m² + 14,51m² + (63,50m x 2,70m) = 263,29m² Patrimônio/Processos/Subs. de Gestão de Infra: 15,75m² + 28,00m² + 16,28m² + 27,65m² + (51,64m x 2,70m) = 227,10m² Total: 100,80m² + 101,88m² + 101,88m² + 20,50m² + 85,28m² + 60,18m² + 42,08m² + 84,81m² + 88,95m² + 321,60m² + 178,86m² + 101,70m² + 122,81m² + 53,16m² + 263,29m² + 227,10m² = 1.954,88m²
8.3 | 17.018.0082-0 | REPINTURA COM TINTA LATEX ACETINADA, CLASSIFICAÇÃO PREMIUM OU STANDARD, CONFORME ABNT NBR 15079, PARA EXTERIOR, SOBRE SUPERFÍCIE EM BOM ESTADO E NA COR EXISTENTE, INCLUSIVE LIMPEZA, LIXAMENTO COM LIXA FINA, UMA DEMÃO DE FUNDO PREPARADOR E UMA DE ACABAMENTO | M2 | 1488.07 | Circulação 2º pavimento: (52,41m x 1,50m) + (87,72m x 2,70m) = 315,46m² Escadas: (13,00m x 6,00m) + (14,20m x 6,00m) = 163,20m² Salas do anexo: 28,30m x 2,70m = 76,41m² Circulação externa 1º pavimento: 116,50m x 3,00m = 349,50m² Muros frente: (28,00 + 29,60m + 25,00m) x 3,00m = 247,80m² Muro dos fundos e galpão externo: (36,70m + 12,70m + 14,00m + 21,80m + 26,70m) x 3,00m = 335,70m² Total: 315,46m² + 163,20m² + 76,41m² + 349,50m² + 247,80m² + 335,70m² = 1.488,07m²
8.4 | 17.020.0010-0 | ENVERNIZAMENTO DE MADEIRA COM VERNIZ TIPO COPAL BRILHANTE PARA INTERIOR, INCLUSIVE LIXAMENTO, UMA DEMÃO DE VERNIZ IMUNIZANTE E IMPERMEABILIZANTE INCOLOR, ANILINA E UMA DEMÃO DE ACABAMENTO | M2 | 70.56 | Portas: 14 x 2,10m x 0,80m = 23,52m² x 3,0 Fator Referência EMOP = 70,56m²
9 | MURO DE DIVISA
9.1 | 13.001.0025-1 | EMBOÇO COM ARGAMASSA DE CIMENTO E AREIA, NO TRAÇO 1:3 COM 1,5CM DE ESPESSURA, INCLUSIVE CHAPISCO DE CIMENTO E AREIA, NO TRAÇO 1:3 | M2 | 12 | Muro dos fundos: 12,00m x 2,00m = 12,00m²
9.2 | 12.005.0030-0 | ALVENARIA DE BLOCOS DE CONCRETO 15X20X40CM,ASSENTES COM ARGAMASSA DE CIMENTO E AREIA,NO TRACO 1:8,EM PAREDES DE 0,15M DE ESPESSURA,DE SUPERFICIE CORRIDA,ATE 3,00M DE ALTURA E MEDIDA PELA AREA REAL | M2 | 104 | Muro de divisa dos fundos (lado esquerdo): 40,00m x 2,00m = 80,00m² Muro dos fundos: 12,00m x 2,00m = 24,00m² Total: 24,00m² + 80,00m² = 104,00m²

## Cronograma
PREFEITURA MUNICIPAL DE CABO FRIO Secretaria Municipal de Educação
Região dos Lagos - Estado do Rio de Janeiro
OBRA: | ADEQUAÇÃO E REFORMA
LOCAL: | NOVA SEDE DA SECRETARIA DE EDUCAÇÃO MUNICIPAL DE CABO FRIO - SEME
CRONOGRAMA FÍSICO - FINANCEIRO
ETAPAS DE EXECUÇÃO E CONCLUSÃO - FÍSICO / FINANCEIRO
ITEM | DISCRIMINAÇÃO | SUB-TOTAIS | % | 1ª MED. | % | 2ª MED. | % | 3ª MED. | %
|  |  |  | 30 DIAS |  | 60 DIAS |  | 90 DIAS
1 | SERVIÇOS PRELIMINARES | 5577.53 | 2.023% |  | 40% |  | 30% |  | 30%
|  |  |  | 2231.012 |  | 1673.259 |  | 1673.259
2 | MOVIMENTO DE TERRA E TRANSPORTE | 2247.33 | 0.8153% |  | 20% |  | 40% |  | 40%
|  |  |  | 449.466 |  | 898.932 |  | 898.932
3 | INFRAESTRUTURA, ALVENARIAS E EMBOÇO | 49294.15 | 17.88% |  | 60% |  | 40%
|  |  |  | 29576.49 |  | 19717.66
4 | REVESTIMENTO DE PISOS, PAREDES E TETO | 20502.79 | 7.438% |  | 80% |  | 20%
|  |  |  | 16402.232 |  | 4100.558
5 | PORTAS E JANELAS | 53620.62 | 19.45% |  | 40% |  | 40% |  | 20%
|  |  |  | 21448.248 |  | 21448.248 |  | 10724.124
6 | INSTALAÇÕES ELÉTRICAS, HIDRÁULICAS E BANCADAS. | 77555.75 | 28.14% |  | 50% |  | 50%
|  |  |  | 38777.875 |  | 38777.875
7 | TELHADO | 2999.84 | 1.088% |  |  |  | 100%
2999.84
8 | PINTURA | 55621.83 | 20.18% |  | 30% |  | 50% |  | 20%
|  |  |  | 16686.549 |  | 27810.915 |  | 11124.366
9 | MURO DE DIVISA | 8219.72 | 2.982% |  |  |  | 40% |  | 60%
[6 empty] | 3287.888 |  | 4931.832
TOTAL PARCIAL |  | 275639.56 | 100% | 125571.872 | 45.56% | 120715.175 | 43.79% | 29352.513 | 10.65%
BDI (19,65%) |  | 54163.17 |  | 24674.8728 |  | 23720.53 |  | 5767.7688
SUBTOTAL ACUMULADO |  | 329802.73 |  | 150246.7448 |  | 144435.705 |  | 35120.2818
TOTAL ACUMULADO |  | 329802.73 |  | 150246.7448 | 45.56% | 294682.4498 | 89.35% | 329802.7317 | 100%

## BDI
PREFEITURA MUNICIPAL DE CABO FRIO
Estado do Rio de Janeiro
Secretaria de Eucação - SEME
CONTRATO:
OBJETO : REFORMA E ADEQUAÇÃO DA NOVA SEDE DA SECRETARIA MUNICIPAL DE CABO FRIO - SEME
210 DIAS
DEMONSTRATIVO DA COMPOSIÇÃO DO B.D.I
X . Taxa representativa das DESPESAS INDIRETAS, exceto tributos e despesas financeiras
TIPO |  |  |  |  | ALÍQUOTA (%)
X.1 - Administração Central |  |  |  |  | 4
X.2 - Garantia |  |  |  |  | 0
X.3 - Seguro contra Riscos |  |  |  |  | 0
X.3 - Mobilização e Desmobilização |  |  |  |  | 0
X = |  |  |  |  | 4
Y . Taxa representativa das DESPESAS FINANCEIRAS
TIPO |  |  |  |  | ALÍQUOTA (%)
Y.1 - Despesas Financeiras |  |  |  |  | 0.44
Y = |  |  |  |  | 0.44
Z . Taxa representativa do LUCRO
TIPO |  |  |  |  | ALÍQUOTA (%)
Z.1 - Lucro Presumido |  |  |  |  | 7.5
Z = |  |  |  |  | 7.5
I . Taxa representativa da incidência dos IMPOSTOS ( sobre o FATURAMENTO da empresa )
TIPO |  |  |  |  | ALÍQUOTA (%)
I.1 - I S S ( Imposto sobre Serviços ) - Municipal |  |  |  |  | 2.5
I.2 - COFINS ( Contribuição para o Financiamento da Seguridade Social) - Federal |  |  |  |  | 3
I.3 - P I S ( Programa de Integração Social ) - Federal |  |  |  |  | 0.65
I = |  |  |  |  | 6.15
B D I - Benefício e Despesas Indiretas
B D I = | ( 1 + X ) ( 1 + Y ) ( 1 + Z ) |  |  | - 1 | ç Fórmula do BDI
( 1 - I )
X é a Taxa somatória das DESPESAS INDIRETAS, exceto tributos e despesas financeiras;
Y é a Taxa representativa das DESPESAS FINANCEIRAS;
Z é a Taxa representativa do LUCRO;
I é a Taxa representativa dos IMPOSTOS.
|  |  | B.D.I è |  | 19.65%
Note on H17: Custos relacionados com a sede da empresa contratada para dar suporte técnico à obra. Min 0,11% - Médio 4,07% - Máx 8,03%
Note on H18: Percentuais Admissíveis na Faixa : Min 0,00% - Médio 0,21% - Máx 0,42%
Note on H19: Custos previstos para cobrir ocorrências que prejudiquem o andamento dos serviços como: Fenômenos naturais(águas subterrâneas, ventos fortes, condições climáticas atípicas, etc); perdas excessivas de material (por quebras ou retrabalhos) e greves . Min 0,00% - Médio 0,97% - Máx 2,05%
Note on H20: Aplicável ESPECÍFICAMENTE para obras executadas FORA de áreas ubranas. Usual, valor em torno de 2,50%
Note on H24: Custo acasionado com o não-recebimento imediato dos gastos para construção . Adotar os rendimentos de CDB no período entre a compra e o recebimento da parcela. Consultar a Revista Conjuntura Econômica (mensal). Faixas Admissíveis: Min 0,00% - Médio 0,59% - Máx 1,20%
Note on H28: Taxa incidente sobre o total geral dos custos e despesas, excluídas as despesas fiscais. Faixa Admissível : Min 3,83% - Médio 6,90% - Max 9,96%
Note on H32: Decreto-Lei nº 406 de 31/12/1968 - De competência de cada Município - normalmente variando de 0,00% a 5,00%. Solicitar informação na Secretaria Municipal de Fazenda da alíquota decretada pelo Município.
Note on H33: Lei 9.718 de 27/11/1998 - alíquota de 3% sobre o Faturamento da empresa, considerando Lucro Presumido.
Note on H34: Decreto-Lei nº 2.445 de 29/06/1988 e nº 2.449 de 21/07/1988. Alíquota de 0,65% sobre a receita operacional bruta da empresa, considerando Lucro Presumido.
Note on H35: Faixa Admissível TOTAL : Mín 6,03% - Médio 7,65% - Máx 9,03%

## EMOP 08-22
CODIGO,C,13 | PRECO,N,17,2
01.001.0001-0 | 183.56
01.001.0001-A | 168.91
01.001.0002-0 | 183.56
01.001.0002-A | 168.91
01.001.0003-0 | 107.16
01.001.0003-A | 98.6
01.001.0004-0 | 207
01.001.0004-A | 190.48
01.001.0005-0 | 480.52
01.001.0005-A | 442.16
01.001.0006-0 | 253.49
01.001.0006-A | 233.26
01.001.0007-0 | 102.05
01.001.0007-A | 93.9
01.001.0008-0 | 95.47
01.001.0008-A | 87.85
01.001.0009-0 | 227.15
01.001.0009-A | 209.02
01.001.0010-0 | 64.19
01.001.0010-A | 59.06
01.001.0011-0 | 400.54
01.001.0011-A | 368.57
01.001.0012-0 | 480.52
01.001.0012-A | 442.16
01.001.0013-0 | 773.35
01.001.0013-A | 711.62
01.001.0014-0 | 882.79
01.001.0014-A | 812.32
01.001.0015-0 | 1156.36
01.001.0015-A | 1064.06
01.001.0016-0 | 1156.36
01.001.0016-A | 1064.06
01.001.0017-0 | 1850.42
01.001.0017-A | 1702.72
01.001.0018-0 | 2004.77
01.001.0018-A | 1844.75
01.001.0019-0 | 2159.15
01.001.0019-A | 1986.8
01.001.0020-0 | 2931
01.001.0020-A | 2697.05
01.001.0021-0 | 3237.73
01.001.0021-A | 2979.29
01.001.0022-0 | 3392.1
01.001.0022-A | 3121.34
01.001.0023-0 | 1116.51
01.001.0023-A | 1027.39
01.001.0024-0 | 1116.51
01.001.0024-A | 1027.39
01.001.0025-0 | 1080.68
01.001.0025-A | 994.42
01.001.0026-0 | 720.45
01.001.0026-A | 662.95
01.001.0027-0 | 720.45
01.001.0027-A | 662.95
01.001.0028-0 | 2273.04
01.001.0028-A | 2091.61
01.001.0029-0 | 2273.04
01.001.0029-A | 2091.61
01.001.0030-0 | 2633.27
01.001.0030-A | 2423.08
01.001.0031-0 | 2077.82
01.001.0031-A | 1911.97
01.001.0032-0 | 2077.82
01.001.0032-A | 1911.97
01.001.0033-0 | 6701.85
01.001.0033-A | 6166.91
01.001.0034-0 | 7207.33
01.001.0034-A | 6632.03
01.001.0035-0 | 2514.28
01.001.0035-A | 2313.59
01.001.0036-0 | 2849.81
01.001.0036-A | 2622.34
01.001.0037-0 | 3686.45
01.001.0037-A | 3392.2
01.001.0038-0 | 3921.75
01.001.0038-A | 3608.72
01.001.0039-0 | 1411.82
01.001.0039-A | 1299.13
01.001.0040-0 | 194.05
01.001.0040-A | 177.2
01.001.0042-0 | 201.28
01.001.0042-A | 183.47
01.001.0043-0 | 92.13
01.001.0043-A | 79.84
01.001.0044-0 | 73.09
01.001.0044-A | 63.33
01.001.0046-0 | 204.81
01.001.0046-A | 188.46
01.001.0047-0 | 178.33
01.001.0047-A | 154.54
01.001.0048-0 | 120.07
01.001.0048-A | 104.05
01.001.0049-0 | 359.43
01.001.0049-A | 330.74
01.001.0050-0 | 3350.92
01.001.0050-A | 3083.45
01.001.0051-0 | 335.51
01.001.0051-A | 308.73
01.001.0052-0 | 110.82
01.001.0052-A | 101.98
01.001.0053-0 | 110.82
01.001.0053-A | 101.98
01.001.0054-0 | 110.82
01.001.0054-A | 101.98
01.001.0055-0 | 868.3
01.001.0055-A | 799
01.001.0056-0 | 111.59
01.001.0056-A | 102.68
01.001.0057-0 | 479.31
01.001.0057-A | 441.05
01.001.0059-0 | 185.38
01.001.0059-A | 168.93
01.001.0060-0 | 554.13
01.001.0060-A | 509.9
01.001.0061-0 | 111.59
01.001.0061-A | 102.68
01.001.0062-0 | 111.59
01.001.0062-A | 102.68
01.001.0063-0 | 111.59
01.001.0063-A | 102.68
01.001.0064-0 | 111.59
01.001.0064-A | 102.68
01.001.0065-0 | 188.31
01.001.0065-A | 163.15
01.001.0066-0 | 261.45
01.001.0066-A | 226.51
01.001.0068-0 | 548.2
01.001.0068-A | 499.55
01.001.0069-0 | 446.9
01.001.0069-A | 409.3
01.001.0071-0 | 591.27
01.001.0071-A | 544.08
01.001.0073-0 | 131.09
01.001.0073-A | 119.45
01.001.0075-1 | 13.54
01.001.0075-B | 11.74
01.001.0076-0 | 17.16
01.001.0076-A | 14.87
01.001.0077-0 | 20.77
01.001.0077-A | 18
01.001.0078-0 | 25.29
01.001.0078-A | 21.91
01.001.0081-0 | 183.52
01.001.0081-A | 168.87
01.001.0082-0 | 145.18
01.001.0082-A | 133.59
01.001.0083-0 | 183.52
01.001.0083-A | 168.87
01.001.0084-0 | 4028.75
01.001.0084-A | 3707.17
01.001.0085-0 | 183.52
01.001.0085-A | 168.87
01.001.0086-0 | 183.52
01.001.0086-A | 168.87
01.001.0087-0 | 145.33
01.001.0087-A | 133.73
01.001.0088-0 | 198.86
01.001.0088-A | 182.98
01.001.0089-0 | 53.52
01.001.0089-A | 49.25
01.001.0090-0 | 107.08
01.001.0090-A | 98.53
01.001.0091-0 | 53.52
01.001.0091-A | 49.25
01.001.0092-0 | 107.08
01.001.0092-A | 98.53
01.001.0093-0 | 773.35
01.001.0093-A | 711.62
01.001.0094-0 | 705.37
01.001.0094-A | 649.07
01.001.0095-0 | 705.37
01.001.0095-A | 649.07
01.001.0096-0 | 500.59
01.001.0096-A | 460.63
01.001.0097-0 | 1156.36
01.001.0097-A | 1064.06
01.001.0098-0 | 1601.65
01.001.0098-A | 1473.81
01.001.0121-0 | 15.21
01.001.0121-A | 14
01.001.0123-0 | 46.02
01.001.0123-A | 42.35
01.001.0124-0 | 118.73
01.001.0124-A | 109.25
01.001.0125-0 | 210.07
01.001.0125-A | 193.3
01.001.0126-0 | 210.07
01.001.0126-A | 193.3
01.001.0127-0 | 210.07
01.001.0127-A | 193.3
01.001.0128-0 | 63.92
01.001.0128-A | 58.82
01.001.0129-0 | 30.68
01.001.0129-A | 28.23
01.001.0130-0 | 16708.6
01.001.0130-A | 15374.92
01.001.0131-0 | 5569.53
01.001.0131-A | 5124.96
01.001.0132-0 | 5569.53
01.001.0132-A | 5124.96
01.001.0133-0 | 16708.6
01.001.0133-A | 15374.92
01.001.0134-0 | 16708.6
01.001.0134-A | 15374.92
01.001.0135-0 | 16708.6
01.001.0135-A | 15374.92
01.001.0136-0 | 16708.6
01.001.0136-A | 15374.92
01.001.0137-0 | 109365.45
01.001.0137-A | 100635.86
01.001.0138-0 | 40057.25
01.001.0138-A | 36859.87
01.001.0139-0 | 387.75
01.001.0139-A | 346.01
01.001.0140-0 | 389.59
01.001.0140-A | 345.4
01.001.0141-0 | 389.59
01.001.0141-A | 345.4
01.001.0143-0 | 1866.11
01.001.0143-A | 1717.16
01.001.0144-0 | 3128.36
01.001.0144-A | 2878.65
01.001.0145-0 | 3128.36
01.001.0145-A | 2878.65
01.001.0147-0 | 64.41
01.001.0147-A | 60.6
01.001.0148-0 | 105.31
01.001.0148-A | 100.36
01.001.0149-0 | 229.46
01.001.0149-A | 221.08
01.001.0150-0 | 23.07
01.001.0150-A | 21.38
01.001.0151-0 | 29.51
01.001.0151-A | 27.57
01.001.0152-0 | 44.41
01.001.0152-A | 42.05
01.001.0160-0 | 207
01.001.0160-A | 190.48
01.001.0161-0 | 152.97
01.001.0161-A | 140.76
01.001.0162-0 | 207
01.001.0162-A | 190.48
01.001.0163-0 | 224.33
01.001.0163-A | 206.42
01.001.0164-0 | 224.33
01.001.0164-A | 206.42
01.001.0165-0 | 441
01.001.0165-A | 405.8
01.001.0166-0 | 368.13
01.001.0166-A | 338.74
01.001.0167-0 | 310.61
01.001.0167-A | 285.82
01.001.0168-0 | 337.46
01.001.0168-A | 310.52
01.001.0169-0 | 588.64
01.001.0169-A | 541.65
01.001.0170-0 | 293.35
01.001.0170-A | 269.93
01.001.0171-0 | 207.07
01.001.0171-A | 190.54
01.001.0172-0 | 191.72
01.001.0172-A | 176.42
01.001.0173-0 | 751.61
01.001.0173-A | 691.62
01.001.0174-0 | 183.52
01.001.0174-A | 168.87
01.001.0175-0 | 275.35
01.001.0175-A | 253.37
01.001.0176-0 | 275.35
01.001.0176-A | 253.37
01.001.0177-0 | 219.25
01.001.0177-A | 201.75
01.001.0178-0 | 238.64
01.001.0178-A | 219.59
01.001.0179-0 | 267.19
01.001.0179-A | 245.86
01.001.0180-0 | 275.35
01.001.0180-A | 253.37
01.001.0181-0 | 275.35
01.001.0181-A | 253.37
01.001.0182-0 | 310.61
01.001.0182-A | 285.82
01.001.0183-0 | 500.43
01.001.0183-A | 460.49
01.001.0184-0 | 220.29
01.001.0184-A | 202.71
01.001.0185-0 | 2077.82
01.001.0185-A | 1911.97
01.001.0186-0 | 458.93
01.001.0186-A | 422.3
01.001.0187-0 | 267.19
01.001.0187-A | 245.86
01.001.0188-0 | 183.52
01.001.0188-A | 168.87
01.001.0189-0 | 262.25
01.001.0189-A | 241.32
01.001.0190-0 | 407.95
01.001.0190-A | 375.39
01.001.0191-0 | 407.95
01.001.0191-A | 375.39
01.001.0192-0 | 407.95
01.001.0192-A | 375.39
01.001.0193-0 | 305.96
01.001.0193-A | 281.54
01.001.0194-0 | 273.9
01.001.0194-A | 252.03
01.001.0195-0 | 509.93
01.001.0195-A | 469.23
01.001.0196-0 | 203.97
01.001.0196-A | 187.69
01.001.0197-0 | 122.38
01.001.0197-A | 112.61
01.001.0198-0 | 480.52
01.001.0198-A | 442.16
01.001.0199-0 | 1156.36
01.001.0199-A | 1064.06
01.001.0200-0 | 171.92
01.001.0200-A | 158.19
01.001.0201-0 | 290.26
01.001.0201-A | 267.1
01.001.0202-0 | 2077.82
01.001.0202-A | 1911.97
01.001.0203-0 | 364.31
01.001.0203-A | 335.23
01.001.0204-0 | 181.86
01.001.0204-A | 167.34
01.001.0205-0 | 51.94
01.001.0205-A | 47.8
01.001.0206-0 | 62.34
01.001.0206-A | 57.37
01.001.0208-0 | 181.48
01.001.0208-A | 166.99
01.001.0209-0 | 181.48
01.001.0209-A | 166.99
01.001.0210-0 | 110.82
01.001.0210-A | 101.98
01.001.0220-0 | 3997.82
01.001.0220-A | 3678.71
01.001.0221-0 | 207
01.001.0221-A | 190.48
01.001.0222-0 | 207
01.001.0222-A | 190.48
01.001.0223-0 | 480.52
01.001.0223-A | 442.16
01.001.0224-0 | 183.52
01.001.0224-A | 168.87
01.001.0225-0 | 480.52
01.001.0225-A | 442.16
01.001.0226-0 | 1156.36
01.001.0226-A | 1064.06
01.001.0227-0 | 773.35
01.001.0227-A | 711.62
01.001.0228-0 | 207
01.001.0228-A | 190.48
01.001.0229-0 | 1125.44
01.001.0229-A | 1035.6
01.001.0230-0 | 173.31
01.001.0230-A | 159.48
01.001.0231-0 | 173.31
01.001.0231-A | 159.48
01.001.0232-0 | 173.31
01.001.0232-A | 159.48
01.001.0233-0 | 173.31
01.001.0233-A | 159.48
01.001.0234-0 | 173.31
01.001.0234-A | 159.48
01.001.0235-0 | 173.31
01.001.0235-A | 159.48
01.001.0236-0 | 173.31
01.001.0236-A | 159.48
01.001.0237-0 | 173.31
01.001.0237-A | 159.48
01.001.0238-0 | 173.31
01.001.0238-A | 159.48
01.001.0239-0 | 173.31
01.001.0239-A | 159.48
01.001.0240-0 | 173.31
01.001.0240-A | 159.48
01.001.0241-0 | 173.31
01.001.0241-A | 159.48
01.001.0242-0 | 173.31
01.001.0242-A | 159.48
01.001.0243-0 | 173.31
01.001.0243-A | 159.48
01.001.0244-0 | 173.31
01.001.0244-A | 159.48
01.001.0245-0 | 173.31
01.001.0245-A | 159.48
01.001.0246-0 | 3623.93
01.001.0246-A | 3334.67
01.001.0247-0 | 169.62
01.001.0247-A | 156.08
01.001.0248-0 | 176.15
01.001.0248-A | 162.09
01.001.0249-0 | 195.72
01.001.0249-A | 180.1
01.001.0250-0 | 103.52
01.001.0250-A | 95.26
01.001.0251-0 | 118.86
01.001.0251-A | 109.38
01.001.0252-0 | 172.56
01.001.0252-A | 158.79
01.001.0253-0 | 207.07
01.001.0253-A | 190.54
01.001.0254-0 | 248.49
01.001.0254-A | 228.65
01.001.0255-0 | 298.18
01.001.0255-A | 274.38
01.001.0256-0 | 515.79
01.001.0256-A | 474.62
01.001.0257-0 | 112.82
01.001.0257-A | 103.81
01.001.0258-0 | 338.48
01.001.0258-A | 311.47
01.001.0259-0 | 406.17
01.001.0259-A | 373.75
01.001.0260-0 | 487.41
01.001.0260-A | 448.5
01.001.0261-0 | 206.84
01.001.0261-A | 190.33
01.001.0262-0 | 155.81
01.001.0262-A | 143.37
01.001.0263-0 | 155.81
01.001.0263-A | 143.37
01.001.0264-0 | 61.78
01.001.0264-A | 56.85
01.001.0265-0 | 4337.81
01.001.0265-A | 3991.57
01.001.0266-0 | 5422.26
01.001.0266-A | 4989.45
01.001.0267-0 | 5422.26
01.001.0267-A | 4989.45
01.001.0268-0 | 8133.4
01.001.0268-A | 7484.19
01.001.0269-0 | 6717.59
01.001.0269-A | 6181.39
01.001.0270-0 | 2077.82
01.001.0270-A | 1911.97
01.001.0271-0 | 2077.82
01.001.0271-A | 1911.97
01.001.0272-0 | 183.5
01.001.0272-A | 168.85
01.001.0273-0 | 183.5
01.001.0273-A | 168.85
01.001.0274-0 | 310.12
01.001.0274-A | 285.36
01.001.0275-0 | 2077.82
01.001.0275-A | 1911.97
01.001.0278-0 | 207
01.001.0278-A | 190.48
01.001.0279-0 | 2077.82
01.001.0279-A | 1911.97
01.001.0280-0 | 2077.82
01.001.0280-A | 1911.97
01.001.0281-0 | 2077.82
01.001.0281-A | 1911.97
01.001.0290-0 | 303.06
01.001.0290-A | 278.87
01.001.0298-0 | 2077.82
01.001.0298-A | 1911.97
01.001.0300-0 | 365.76
01.001.0300-A | 336.57
01.001.0301-0 | 365.76
01.001.0301-A | 336.57
01.001.0302-0 | 127.72
01.001.0302-A | 117.52
01.001.0303-0 | 127.72
01.001.0303-A | 117.52
01.001.0304-0 | 190.63
01.001.0304-A | 175.42
01.001.0305-0 | 836.04
01.001.0305-A | 769.31
01.001.0306-0 | 877.85
01.001.0306-A | 807.78
01.001.0307-0 | 1045.06
01.001.0307-A | 961.64
01.001.0400-0 | 141.21
01.001.0400-A | 137.42
01.001.0405-0 | 11.93
01.001.0405-A | 10.47
01.001.0410-0 | 28.38
01.001.0410-A | 24.59
01.001.0450-0 | 373.43
01.001.0450-A | 356.83
01.001.0460-0 | 53.92
01.001.0460-A | 52.1
01.002.0001-0 | 124.49
01.002.0001-A | 112.64
01.002.0002-0 | 163.75
01.002.0002-A | 148.17
01.002.0003-0 | 134.64
01.002.0003-A | 121.82
01.002.0004-0 | 181.77
01.002.0004-A | 164.47
01.002.0005-0 | 145.4
01.002.0005-A | 131.56
01.002.0006-0 | 201.96
01.002.0006-A | 182.74
01.002.0007-0 | 168.28
01.002.0007-A | 152.26
01.002.0008-0 | 235.61
01.002.0008-A | 213.18
01.002.0009-0 | 167.76
01.002.0009-A | 151.78
01.002.0010-0 | 182.34
01.002.0010-A | 164.97
01.002.0011-0 | 196.92
01.002.0011-A | 178.16
01.002.0012-0 | 237.68
01.002.0012-A | 215.03
01.002.0013-0 | 262.97
01.002.0013-A | 239.87
01.002.0014-0 | 292.19
01.002.0014-A | 266.52
01.002.0015-0 | 314.11
01.002.0015-A | 286.51
01.002.0016-0 | 438.32
01.002.0016-A | 399.8
01.002.0021-0 | 95.74
01.002.0021-A | 86.63
01.002.0022-0 | 134.65
01.002.0022-A | 121.83
01.002.0023-0 | 103.56
01.002.0023-A | 93.71
01.002.0024-0 | 149.47
01.002.0024-A | 135.25
01.002.0025-0 | 111.85
01.002.0025-A | 101.2
01.002.0026-0 | 153.89
01.002.0026-A | 139.25
01.002.0027-0 | 129.45
01.002.0027-A | 117.13
01.002.0028-0 | 181.24
01.002.0028-A | 163.99
01.002.0039-0 | 155.36
01.002.0039-A | 140.57
01.002.0041-0 | 176.05
01.002.0041-A | 159.29
01.002.0042-0 | 207.12
01.002.0042-A | 187.41
01.002.0043-0 | 258.91
01.002.0043-A | 234.27
01.002.0044-0 | 310.7
01.002.0044-A | 281.13
01.002.0045-0 | 362.49
01.002.0045-A | 327.99
01.002.0046-0 | 414.29
01.002.0046-A | 374.86
01.002.0060-0 | 129.03
01.002.0060-A | 116.74
01.002.0061-0 | 140.28
01.002.0061-A | 126.91
01.002.0062-0 | 151.49
01.002.0062-A | 137.06
01.002.0063-0 | 182.84
01.002.0063-A | 165.42
01.002.0064-0 | 223.04
01.002.0064-A | 201.79
01.002.0065-0 | 246.83
01.002.0065-A | 223.31
01.002.0066-0 | 301.69
01.002.0066-A | 272.94
01.002.0067-0 | 347.38
01.002.0067-A | 314.28
01.002.0068-0 | 416.88
01.002.0068-A | 377.16
01.002.0069-0 | 486.33
01.002.0069-A | 439.99
01.002.0070-0 | 555.83
01.002.0070-A | 502.86
01.002.0075-0 | 201.95
01.002.0075-A | 184.32
01.002.0076-0 | 224.75
01.002.0076-A | 205
01.002.0077-0 | 241.62
01.002.0077-A | 220.39
01.002.0078-0 | 337.15
01.002.0078-A | 307.52
01.002.0079-0 | 408.16
01.002.0079-A | 372.29
01.002.0080-0 | 489.79
01.002.0080-A | 446.75
01.002.0081-0 | 653.07
01.002.0081-A | 595.69
01.002.0082-0 | 816.35
01.002.0082-A | 744.62
01.002.0083-0 | 979.63
01.002.0083-A | 893.55
01.002.0084-0 | 1142.9
01.002.0084-A | 1042.48
01.002.0085-0 | 1306.18
01.002.0085-A | 1191.41
01.003.0001-0 | 123.31
01.003.0001-A | 107.16
01.003.0002-0 | 142.74
01.003.0002-A | 124.04
01.003.0003-0 | 193.89
01.003.0003-A | 168.49
01.003.0005-0 | 258.46
01.003.0005-A | 224.61
01.003.0006-0 | 312.24
01.003.0006-A | 271.35
01.003.0011-0 | 982.65
01.003.0011-A | 957.63
01.003.0012-0 | 1137.5
01.003.0012-A | 1108.53
01.003.0013-0 | 1545.04
01.003.0013-A | 1505.69
01.003.0021-0 | 94.84
01.003.0021-A | 82.42
01.003.0022-0 | 109.83
01.003.0022-A | 95.44
01.003.0023-0 | 149.15
01.003.0023-A | 129.61
01.003.0029-0 | 198.87
01.003.0029-A | 172.82
01.003.0030-0 | 240.2
01.003.0030-A | 208.74
01.003.0032-0 | 128.04
01.003.0032-A | 111.27
01.003.0034-0 | 148.26
01.003.0034-A | 128.84
01.003.0036-0 | 201.34
01.003.0036-A | 174.97
01.003.0038-0 | 268.47
01.003.0038-A | 233.3
01.003.0040-0 | 324.27
01.003.0040-A | 281.8
01.003.0050-0 | 193.45
01.003.0050-A | 181.87
01.003.0052-0 | 225.81
01.003.0052-A | 218.6
01.003.0054-0 | 53.53
01.003.0054-A | 51.86
01.003.0056-0 | 229.86
01.003.0056-A | 223.19
01.004.0001-0 | 369.25
01.004.0001-A | 331.98
01.004.0002-0 | 409.87
01.004.0002-A | 369.18
01.004.0003-0 | 455.09
01.004.0003-A | 410.07
01.004.0004-0 | 501.46
01.004.0004-A | 452.41
01.004.0005-0 | 637.23
01.004.0005-A | 578.98
01.004.0011-0 | 932.78
01.004.0011-A | 864.18
01.004.0012-0 | 590.77
01.004.0012-A | 530.48
01.004.0013-0 | 655.42
01.004.0013-A | 589.46
01.004.0014-0 | 763.46
01.004.0014-A | 686.71
01.004.0015-0 | 843.85
01.004.0015-A | 759.55
01.004.0016-0 | 1185.31
01.004.0016-A | 1071.94
01.004.0017-0 | 1791.07
01.004.0017-A | 1642.6
01.004.0021-0 | 276.45
01.004.0021-A | 249.13
01.004.0022-0 | 305.85
01.004.0022-A | 276.21
01.004.0023-0 | 337.91
01.004.0023-A | 305.3
01.004.0024-0 | 370.29
01.004.0024-A | 335.02
01.004.0025-0 | 476.78
01.004.0025-A | 434.8
01.004.0031-0 | 726.72
01.004.0031-A | 676.74
01.004.0035-0 | 457.06
01.004.0035-A | 411.09
01.004.0037-0 | 508.63
01.004.0037-A | 458.27
01.004.0039-0 | 561.39
01.004.0039-A | 505.87
01.004.0041-0 | 627.08
01.004.0041-A | 565.57
01.004.0043-0 | 893.3
01.004.0043-A | 809.8
01.004.0045-0 | 1422.01
01.004.0045-A | 1308.66
01.004.0070-0 | 386.68
01.004.0070-A | 345.04
01.004.0073-0 | 436.04
01.004.0073-A | 389.91
01.004.0075-0 | 663.82
01.004.0075-A | 592.85
01.004.0079-0 | 1014.76
01.004.0079-A | 906.18
01.004.0100-0 | 1282.29
01.004.0100-A | 1122.79
01.004.0105-0 | 7.95
01.004.0105-A | 6.95
01.004.0110-0 | 6.41
01.004.0110-A | 5.79
01.004.0115-0 | 5.64
01.004.0115-A | 5.12
01.004.0120-0 | 1.91
01.004.0120-A | 1.76
01.004.0125-0 | 10.39
01.004.0125-A | 9
01.004.0130-0 | 7.66
01.004.0130-A | 6.64
01.004.0135-0 | 9.37
01.004.0135-A | 8.12
01.004.0140-0 | 7.49
01.004.0140-A | 6.49
01.004.0145-0 | 11.07
01.004.0145-A | 9.59
01.005.0001-0 | 9.03
01.005.0001-A | 7.82
01.005.0003-0 | 12.28
01.005.0003-A | 11
01.005.0004-0 | 18.06
01.005.0004-A | 15.65
01.005.0005-0 | 1.08
01.005.0005-A | 0.93
01.005.0006-0 | 0.3
01.005.0006-A | 0.26
01.005.0007-0 | 2.16
01.005.0007-A | 1.87
01.005.0008-0 | 224.02
01.005.0008-A | 194.13
01.005.0009-0 | 2.6
01.005.0009-A | 2.25
01.005.0013-0 | 2348.6
01.005.0013-A | 2035.28
01.005.0014-0 | 2258.27
01.005.0014-A | 1957
01.005.0020-0 | 46.06
01.005.0020-A | 39.92
01.005.0021-0 | 66.84
01.005.0021-A | 57.92
01.005.0022-0 | 90.33
01.005.0022-A | 78.28
01.006.0001-0 | 64.19
01.006.0001-A | 63.72
01.006.0002-0 | 114.82
01.006.0002-A | 113.98
01.006.0003-0 | 192.25
01.006.0003-A | 190.84
01.006.0004-0 | 0.36
01.006.0004-A | 0.35
01.006.0010-0 | 1.97
01.006.0010-A | 1.93
01.007.0010-0 | 5806.36
01.007.0010-A | 5526.56
01.007.0020-0 | 324.23
01.007.0020-A | 280.94
01.007.0025-0 | 425.54
01.007.0025-A | 368.72
01.007.0030-0 | 0.08
01.007.0030-A | 0.08
01.007.0080-0 | 358.8
01.007.0080-A | 358.8
01.007.0081-0 | 254.4
01.007.0081-A | 254.4
01.008.0050-0 | 7272.3
01.008.0050-A | 6493.56
01.008.0100-0 | 7533.75
01.008.0100-A | 6750.96
01.008.0200-0 | 8056.66
01.008.0200-A | 7265.77
01.009.0050-0 | 11747.58
01.009.0050-A | 10433.66
01.009.0100-0 | 12009.04
01.009.0100-A | 10691.06
01.009.0200-0 | 12531.95
01.009.0200-A | 11205.87
01.016.0001-0 | 18923.53
01.016.0001-A | 16949.82
01.016.0002-0 | 14477.03
01.016.0002-A | 12967.08
01.016.0003-0 | 12305.47
01.016.0003-A | 11022.02
01.016.0004-0 | 11374.8
01.016.0004-A | 10188.42
01.016.0005-0 | 8686.21
01.016.0005-A | 7780.24
01.016.0006-0 | 7393.63
01.016.0006-A | 6622.48
01.016.0007-0 | 13236.14
01.016.0007-A | 11855.62
01.016.0008-0 | 10133.92
01.016.0008-A | 9076.96
01.016.0009-0 | 8634.52
01.016.0009-A | 7733.94
01.016.0010-0 | 7962.37
01.016.0010-A | 7131.9
01.016.0011-0 | 6101.03
01.016.0011-A | 5464.7
01.016.0012-0 | 5170.36
01.016.0012-A | 4631.1
01.016.0020-0 | 428.2
01.016.0020-A | 371.77
01.016.0021-0 | 235.36
01.016.0021-A | 206.2
01.016.0030-0 | 2479.5
01.016.0030-A | 2163.94
01.016.0031-0 | 1489.78
01.016.0031-A | 1300.18
01.016.0032-0 | 1739.82
01.016.0032-A | 1518.39
01.016.0033-0 | 1041.8
01.016.0033-A | 909.21
01.016.0034-0 | 1983.6
01.016.0034-A | 1731.15
01.016.0035-0 | 1191.83
01.016.0035-A | 1040.14
01.016.0036-0 | 1391.85
01.016.0036-A | 1214.71
01.016.0037-0 | 833.44
01.016.0037-A | 727.37
01.016.0050-0 | 1711.61
01.016.0050-A | 1483.47
01.016.0051-0 | 1198.12
01.016.0051-A | 1038.43
01.016.0052-0 | 855.8
01.016.0052-A | 741.73
01.016.0060-0 | 3.11
01.016.0060-A | 2.69
01.016.0061-0 | 2.17
01.016.0061-A | 1.88
01.016.0062-0 | 2.76
01.016.0062-A | 2.39
01.016.0063-0 | 1.66
01.016.0063-A | 1.43
01.016.0064-0 | 3.46
01.016.0064-A | 3.08
01.016.0067-0 | 5.49
01.016.0067-A | 4.89
01.016.0070-0 | 7.35
01.016.0070-A | 6.64
01.016.0080-0 | 7491.45
01.016.0080-A | 6689.76
01.016.0081-0 | 2.42
01.016.0081-A | 2.16
01.016.0082-0 | 1.67
01.016.0082-A | 1.49
01.016.0083-0 | 6736.81
01.016.0083-A | 6016.72
01.016.0084-0 | 3.29
01.016.0084-A | 2.94
01.016.0085-0 | 2.69
01.016.0085-A | 2.4
01.016.0086-0 | 7491.45
01.016.0086-A | 6689.76
01.016.0087-0 | 6239.66
01.016.0087-A | 5571.92
01.016.0090-0 | 4705.8
01.016.0090-A | 4285.49
01.016.0092-0 | 1.9
01.016.0092-A | 1.64
01.016.0100-0 | 1.72
01.016.0100-A | 1.55
01.016.0150-0 | 10.63
01.016.0150-A | 9.44
01.016.0152-0 | 14.46
01.016.0152-A | 12.85
01.016.0155-0 | 79.25
01.016.0155-A | 70.84
01.016.0160-0 | 18.98
01.016.0160-A | 16.93
01.016.0165-0 | 25.63
01.016.0165-A | 22.86
01.016.0190-0 | 0.29
01.016.0190-A | 0.27
01.016.0200-0 | 8815.47
01.016.0200-A | 7896.03
01.016.0201-0 | 9555.48
01.016.0201-A | 8558.82
01.016.0202-0 | 10599.26
01.016.0202-A | 9493.76
01.016.0203-0 | 7052.37
01.016.0203-A | 6316.81
01.016.0204-0 | 7644.75
01.016.0204-A | 6847.41
01.016.0205-0 | 8815.47
01.016.0205-A | 7896.03
01.016.0206-0 | 7052.37
01.016.0206-A | 6316.81
01.016.0207-0 | 7644.75
01.016.0207-A | 6847.41
01.016.0208-0 | 8815.47
01.016.0208-A | 7896.03
01.016.0209-0 | 5288.26
01.016.0209-A | 4736.7
01.016.0210-0 | 5732.46
01.016.0210-A | 5134.56
01.016.0211-0 | 7052.37
01.016.0211-A | 6316.81
01.016.0220-0 | 10599.26
01.016.0220-A | 9493.76
01.016.0221-0 | 11447.19
01.016.0221-A | 10253.25
01.016.0222-0 | 12357.17
01.016.0222-A | 11068.33
01.016.0223-0 | 8815.47
01.016.0223-A | 7896.03
01.016.0224-0 | 9555.48
01.016.0224-A | 8558.82
01.016.0225-0 | 10599.26
01.016.0225-A | 9493.76
01.016.0226-0 | 8815.47
01.016.0226-A | 7896.03
01.016.0227-0 | 9555.48
01.016.0227-A | 8558.82
01.016.0228-0 | 10599.26
01.016.0228-A | 9493.76
01.016.0229-0 | 7052.37
01.016.0229-A | 6316.81
01.016.0230-0 | 7644.75
01.016.0230-A | 6847.41
01.016.0231-0 | 8815.47
01.016.0231-A | 7896.03
01.016.0240-0 | 12357.17
01.016.0240-A | 11068.33
01.016.0241-0 | 13345.73
01.016.0241-A | 11953.78
01.016.0242-0 | 14413.36
01.016.0242-A | 12910.06
01.016.0243-0 | 10599.26
01.016.0243-A | 9493.76
01.016.0244-0 | 11447.19
01.016.0244-A | 10253.25
01.016.0245-0 | 12357.17
01.016.0245-A | 11068.33
01.016.0246-0 | 10599.26
01.016.0246-A | 9493.76
01.016.0247-0 | 11447.19
01.016.0247-A | 10253.25
01.016.0248-0 | 12357.17
01.016.0248-A | 11068.33
01.016.0249-0 | 8815.47
01.016.0249-A | 7896.03
01.016.0250-0 | 9555.48
01.016.0250-A | 8558.82
01.016.0251-0 | 10599.26
01.016.0251-A | 9493.76
01.017.0001-0 | 31491.42
01.017.0001-A | 28156.86
01.017.0002-0 | 17301.96
01.017.0002-A | 15513.16
01.017.0003-0 | 22158.68
01.017.0003-A | 19850.41
01.017.0004-0 | 12754.15
01.017.0004-A | 11484.05
01.017.0005-0 | 14302.09
01.017.0005-A | 12967.78
01.017.0010-0 | 12712.97
01.017.0010-A | 11526.92
01.018.0001-0 | 3.52
01.018.0001-A | 3.21
01.018.0002-0 | 24.23
01.018.0002-A | 22.22
01.019.0010-0 | 6.16
01.019.0010-A | 5.39
01.019.0012-0 | 1.98
01.019.0012-A | 1.74
01.019.0015-0 | 0.81
01.019.0015-A | 0.71
01.019.0040-0 | 6.74
01.019.0040-A | 5.84
01.019.0045-0 | 69.15
01.019.0045-A | 66.17
01.019.0050-0 | 59.9
01.019.0050-A | 56.92
01.019.0055-0 | 216.5
01.019.0055-A | 207.95
01.019.0060-0 | 278.92
01.019.0060-A | 268.28
01.019.0065-0 | 269.67
01.019.0065-A | 259.03
01.019.0070-0 | 236.95
01.019.0070-A | 227.4
01.019.0075-0 | 299.37
01.019.0075-A | 287.73
01.019.0080-0 | 290.12
01.019.0080-A | 278.48
01.050.0010-0 | 80.82
01.050.0010-A | 70.03
01.050.0011-0 | 73.82
01.050.0011-A | 63.96
01.050.0012-0 | 69.63
01.050.0012-A | 60.33
01.050.0013-0 | 88.11
01.050.0013-A | 76.35
01.050.0014-0 | 77.36
01.050.0014-A | 67.03
01.050.0015-0 | 66.55
01.050.0015-A | 57.67
01.050.0016-0 | 202.1
01.050.0016-A | 175.12
01.050.0017-0 | 184.64
01.050.0017-A | 159.99
01.050.0018-0 | 174.12
01.050.0018-A | 150.87
01.050.0019-0 | 63.67
01.050.0019-A | 55.17
01.050.0020-0 | 56.65
01.050.0020-A | 49.08
01.050.0021-0 | 44.84
01.050.0021-A | 38.85
01.050.0022-0 | 159.24
01.050.0022-A | 137.98
01.050.0023-0 | 141.66
01.050.0023-A | 122.75
01.050.0024-0 | 112.18
01.050.0024-A | 97.21
01.050.0025-0 | 88.13
01.050.0025-A | 76.37
01.050.0026-0 | 77.39
01.050.0026-A | 67.06
01.050.0027-0 | 69.42
01.050.0027-A | 60.15
01.050.0028-0 | 45.98
01.050.0028-A | 39.84
01.050.0029-0 | 33.38
01.050.0029-A | 28.92
01.050.0030-0 | 26.8
01.050.0030-A | 23.22
01.050.0031-0 | 114.96
01.050.0031-A | 99.61
01.050.0032-0 | 83.47
01.050.0032-A | 72.32
01.050.0033-0 | 67.08
01.050.0033-A | 58.13
01.050.0034-0 | 77.15
01.050.0034-A | 66.85
01.050.0035-0 | 68.25
01.050.0035-A | 59.14
01.050.0036-0 | 57.44
01.050.0036-A | 49.78
01.050.0037-0 | 12.68
01.050.0037-A | 10.99
01.050.0038-0 | 8.75
01.050.0038-A | 7.58
01.050.0039-0 | 8.78
01.050.0039-A | 7.61
01.050.0040-0 | 31.76
01.050.0040-A | 27.52
01.050.0041-0 | 21.96
01.050.0041-A | 19.02
01.050.0042-0 | 21.97
01.050.0042-A | 19.04
01.050.0043-0 | 43.05
01.050.0043-A | 37.3
01.050.0044-0 | 29.85
01.050.0044-A | 25.87
01.050.0045-0 | 23.87
01.050.0045-A | 20.69
01.050.0046-0 | 107.73
01.050.0046-A | 93.35
01.050.0047-0 | 74.65
01.050.0047-A | 64.69
01.050.0048-0 | 59.71
01.050.0048-A | 51.74
01.050.0049-0 | 8.36
01.050.0049-A | 7.25
01.050.0050-0 | 4.6
01.050.0050-A | 3.98
01.050.0051-0 | 2.31
01.050.0051-A | 2
01.050.0052-0 | 20.97
01.050.0052-A | 18.17
01.050.0053-0 | 14.02
01.050.0053-A | 12.15
01.050.0054-0 | 16.78
01.050.0054-A | 14.54
01.050.0055-0 | 10.28
01.050.0055-A | 8.91
01.050.0056-0 | 4.91
01.050.0056-A | 4.26
01.050.0057-0 | 2.54
01.050.0057-A | 2.2
01.050.0058-0 | 2.73
01.050.0058-A | 2.37
01.050.0059-0 | 1.36
01.050.0059-A | 1.17
01.050.0060-0 | 4.6
01.050.0060-A | 3.98
01.050.0061-0 | 2.31
01.050.0061-A | 2
01.050.0062-0 | 7.75
01.050.0062-A | 6.71
01.050.0063-0 | 9.08
01.050.0063-A | 7.87
01.050.0064-0 | 4.52
01.050.0064-A | 3.91
01.050.0065-0 | 4.91
01.050.0065-A | 4.26
01.050.0066-0 | 2.54
01.050.0066-A | 2.2
01.050.0067-0 | 2.73
01.050.0067-A | 2.37
01.050.0068-0 | 1.36
01.050.0068-A | 1.17
01.050.0078-0 | 4.6
01.050.0078-A | 3.98
01.050.0079-0 | 4.13
01.050.0079-A | 3.58
01.050.0080-0 | 11.72
01.050.0080-A | 10.15
01.050.0081-0 | 10.54
01.050.0081-A | 9.13
01.050.0082-0 | 11.72
01.050.0082-A | 10.15
01.050.0083-0 | 4.88
01.050.0083-A | 4.23
01.050.0084-0 | 4.42
01.050.0084-A | 3.83
01.050.0085-0 | 2.73
01.050.0085-A | 2.37
01.050.0086-0 | 1.36
01.050.0086-A | 1.17
01.050.0087-0 | 8.35
01.050.0087-A | 7.24
01.050.0088-0 | 7.75
01.050.0088-A | 6.71
01.050.0089-0 | 4.6
01.050.0089-A | 3.98
01.050.0090-0 | 7.75
01.050.0090-A | 6.71
01.050.0091-0 | 25.11
01.050.0091-A | 21.76
01.050.0092-0 | 20.96
01.050.0092-A | 18.16
01.050.0093-0 | 1.39
01.050.0093-A | 1.2
01.050.0094-0 | 0.87
01.050.0094-A | 0.75
01.050.0095-0 | 7.61
01.050.0095-A | 6.59
01.050.0096-0 | 5.52
01.050.0096-A | 4.79
01.050.0097-0 | 2.73
01.050.0097-A | 2.37
01.050.0098-0 | 14.02
01.050.0098-A | 12.15
01.050.0099-0 | 8.35
01.050.0099-A | 7.24
01.050.0100-0 | 7.75
01.050.0100-A | 6.71
01.050.0101-0 | 14.02
01.050.0101-A | 12.15
01.050.0102-0 | 25.11
01.050.0102-A | 21.76
01.050.0103-0 | 20.96
01.050.0103-A | 18.16
01.050.0104-0 | 15.29
01.050.0104-A | 13.24
01.050.0105-0 | 10.28
01.050.0105-A | 8.91
01.050.0106-0 | 7.76
01.050.0106-A | 6.72
01.050.0107-0 | 1.36
01.050.0107-A | 1.17
01.050.0108-0 | 0.87
01.050.0108-A | 0.75
01.050.0109-0 | 8.35
01.050.0109-A | 7.24
01.050.0110-0 | 5.52
01.050.0110-A | 4.79
01.050.0111-0 | 4.18
01.050.0111-A | 3.62
01.050.0112-0 | 1538.8
01.050.0112-A | 1333.39
01.050.0113-0 | 16.78
01.050.0113-A | 14.54
01.050.0114-0 | 14.02
01.050.0114-A | 12.15
01.050.0115-0 | 8.35
01.050.0115-A | 7.24
01.050.0116-0 | 28.05
01.050.0116-A | 24.3
01.050.0117-0 | 20.96
01.050.0117-A | 18.16
01.050.0118-0 | 33.53
01.050.0118-A | 29.06
01.050.0119-0 | 20.42
01.050.0119-A | 17.69
01.050.0120-0 | 15.29
01.050.0120-A | 13.24
01.050.0121-0 | 10.28
01.050.0121-A | 8.91
01.050.0122-0 | 1.84
01.050.0122-A | 1.6
01.050.0123-0 | 1.36
01.050.0123-A | 1.17
01.050.0124-0 | 8.35
01.050.0124-A | 7.24
01.050.0125-0 | 5.52
01.050.0125-A | 4.79
01.050.0126-0 | 4.18
01.050.0126-A | 3.62
01.050.0127-0 | 1538.78
01.050.0127-A | 1333.37
01.050.0128-0 | 12.83
01.050.0128-A | 11.12
01.050.0129-0 | 10.69
01.050.0129-A | 9.26
01.050.0130-0 | 6.43
01.050.0130-A | 5.57
01.050.0137-0 | 51.33
01.050.0137-A | 44.48
01.050.0138-0 | 10957.09
01.050.0138-A | 9494.44
01.050.0139-0 | 1485.71
01.050.0139-A | 1287.42
01.050.0140-0 | 3.23
01.050.0140-A | 2.8
01.050.0141-0 | 769.4
01.050.0141-A | 666.7
01.050.0142-0 | 769.4
01.050.0142-A | 666.7
01.050.0143-0 | 1.87
01.050.0143-A | 1.62
01.050.0150-0 | 5.6
01.050.0150-A | 4.85
01.050.0151-0 | 3.84
01.050.0151-A | 3.33
01.050.0152-0 | 2.3
01.050.0152-A | 1.99
01.050.0153-0 | 22581.51
01.050.0153-A | 19566.63
01.050.0154-0 | 30377.26
01.050.0154-A | 26321.57
01.050.0156-0 | 1.16
01.050.0156-A | 1
01.050.0157-0 | 0.79
01.050.0157-A | 0.69
01.050.0160-0 | 77453.05
01.050.0160-A | 67112.7
01.050.0162-0 | 124762.13
01.050.0162-A | 108105.77
01.050.0165-0 | 59048.1
01.050.0165-A | 51164.9
01.050.0168-0 | 9243.35
01.050.0168-A | 8009.55
01.050.0170-0 | 155.06
01.050.0170-A | 134.36
01.050.0175-0 | 27819.01
01.050.0175-A | 24105.21
01.050.0180-0 | 5586.3
01.050.0180-A | 4840.46
01.050.0185-0 | 11065.37
01.050.0185-A | 9588.17
01.050.0190-0 | 10237.54
01.050.0190-A | 8870.86
01.050.0195-0 | 9381.03
01.050.0195-A | 8128.69
01.050.0200-0 | 10611.57
01.050.0200-A | 9194.82
01.050.0205-0 | 6649.86
01.050.0205-A | 5762.12
01.050.0210-0 | 10767.42
01.050.0210-A | 9330.03
01.050.0215-0 | 9243
01.050.0215-A | 8009.17
01.050.0220-0 | 13805.7
01.050.0220-A | 11962.78
01.050.0222-0 | 0.97
01.050.0222-A | 0.84
01.050.0223-0 | 0.73
01.050.0223-A | 0.63
01.050.0224-0 | 0.48
01.050.0224-A | 0.42
01.050.0225-0 | 1642.97
01.050.0225-A | 1423.71
01.050.0226-0 | 2053.72
01.050.0226-A | 1779.64
01.050.0227-0 | 3080.58
01.050.0227-A | 2669.46
01.050.0230-0 | 153.04
01.050.0230-A | 132.96
01.050.0232-0 | 140.34
01.050.0232-A | 121.96
01.050.0235-0 | 134.21
01.050.0235-A | 116.65
01.050.0245-0 | 8.38
01.050.0245-A | 7.26
01.050.0250-0 | 7
01.050.0250-A | 6.06
01.050.0300-0 | 1711.7
01.050.0300-A | 1483.09
01.050.0315-0 | 23.42
01.050.0315-A | 20.55
01.050.0320-0 | 15.66
01.050.0320-A | 13.73
01.050.0322-0 | 12.35
01.050.0322-A | 10.84
01.050.0324-0 | 10.56
01.050.0324-A | 9.27
01.050.0325-0 | 10.31
01.050.0325-A | 9.2
01.050.0326-0 | 6.88
01.050.0326-A | 6.12
01.050.0327-0 | 5.46
01.050.0327-A | 4.87
01.050.0328-0 | 4.34
01.050.0328-A | 3.88
01.050.0350-0 | 121.24
01.050.0350-A | 105.06
01.050.0351-0 | 110.76
01.050.0351-A | 95.97
01.050.0352-0 | 104.44
01.050.0352-A | 90.5
01.050.0353-0 | 95.5
01.050.0353-A | 82.75
01.050.0354-0 | 84.97
01.050.0354-A | 73.63
01.050.0355-0 | 67.29
01.050.0355-A | 58.31
01.050.0356-0 | 68.97
01.050.0356-A | 59.76
01.050.0357-0 | 50.08
01.050.0357-A | 43.39
01.050.0358-0 | 40.24
01.050.0358-A | 34.87
01.050.0359-0 | 19.05
01.050.0359-A | 16.51
01.050.0360-0 | 13.16
01.050.0360-A | 11.4
01.050.0361-0 | 13.17
01.050.0361-A | 11.41
01.050.0362-0 | 64.61
01.050.0362-A | 55.99
01.050.0363-0 | 44.79
01.050.0363-A | 38.81
01.050.0364-0 | 35.8
01.050.0364-A | 31.02
01.050.0365-0 | 4.18
01.050.0365-A | 3.62
01.050.0366-0 | 2.3
01.050.0366-A | 1.99
01.050.0367-0 | 1.15
01.050.0367-A | 1
01.050.0368-0 | 10.5
01.050.0368-A | 9.1
01.050.0369-0 | 7.02
01.050.0369-A | 6.08
01.050.0370-0 | 8.39
01.050.0370-A | 7.27
01.050.0371-0 | 5.14
01.050.0371-A | 4.45
01.050.0372-0 | 2.45
01.050.0372-A | 2.13
01.050.0373-0 | 1.27
01.050.0373-A | 1.1
01.050.0374-0 | 1.37
01.050.0374-A | 1.18
01.050.0375-0 | 0.69
01.050.0375-A | 0.6
01.050.0376-0 | 4.18
01.050.0376-A | 3.62
01.050.0377-0 | 2.3
01.050.0377-A | 1.99
01.050.0378-0 | 1.15
01.050.0378-A | 1
01.050.0379-0 | 10.5
01.050.0379-A | 9.1
01.050.0380-0 | 7.02
01.050.0380-A | 6.08
01.050.0381-0 | 8.39
01.050.0381-A | 7.27
01.050.0382-0 | 5.14
01.050.0382-A | 4.45
01.050.0383-0 | 2.45
01.050.0383-A | 2.13
01.050.0384-0 | 1.27
01.050.0384-A | 1.1
01.050.0385-0 | 1.37
01.050.0385-A | 1.18
01.050.0386-0 | 0.69
01.050.0386-A | 0.6
01.050.0387-0 | 2.3
01.050.0387-A | 1.99
01.050.0388-0 | 1.15
01.050.0388-A | 1
01.050.0389-0 | 3.87
01.050.0389-A | 3.35
01.050.0390-0 | 8.39
01.050.0390-A | 7.27
01.050.0391-0 | 4.18
01.050.0391-A | 3.62
01.050.0392-0 | 2.45
01.050.0392-A | 2.13
01.050.0393-0 | 1.27
01.050.0393-A | 1.1
01.050.0394-0 | 1.37
01.050.0394-A | 1.18
01.050.0395-0 | 0.69
01.050.0395-A | 0.6
01.050.0396-0 | 2.3
01.050.0396-A | 1.99
01.050.0397-0 | 1.15
01.050.0397-A | 1
01.050.0398-0 | 3.87
01.050.0398-A | 3.35
01.050.0399-0 | 8.39
01.050.0399-A | 7.27
01.050.0400-0 | 4.18
01.050.0400-A | 3.62
01.050.0401-0 | 2.45
01.050.0401-A | 2.13
01.050.0402-0 | 1.27
01.050.0402-A | 1.1
01.050.0403-0 | 1.37
01.050.0403-A | 1.18
01.050.0404-0 | 0.69
01.050.0404-A | 0.6
01.050.0423-0 | 2.3
01.050.0423-A | 1.99
01.050.0424-0 | 2.06
01.050.0424-A | 1.79
01.050.0425-0 | 5.87
01.050.0425-A | 5.09
01.050.0426-0 | 5.28
01.050.0426-A | 4.58
01.050.0427-0 | 5.87
01.050.0427-A | 5.09
01.050.0428-0 | 2.45
01.050.0428-A | 2.13
01.050.0429-0 | 2.21
01.050.0429-A | 1.92
01.050.0430-0 | 1.37
01.050.0430-A | 1.18
01.050.0431-0 | 0.69
01.050.0431-A | 0.6
01.050.0432-0 | 2.3
01.050.0432-A | 1.99
01.050.0433-0 | 2.06
01.050.0433-A | 1.79
01.050.0434-0 | 5.87
01.050.0434-A | 5.09
01.050.0435-0 | 5.28
01.050.0435-A | 4.58
01.050.0436-0 | 5.87
01.050.0436-A | 5.09
01.050.0437-0 | 2.45
01.050.0437-A | 2.13
01.050.0438-0 | 2.21
01.050.0438-A | 1.92
01.050.0439-0 | 1.37
01.050.0439-A | 1.18
01.050.0440-0 | 0.69
01.050.0440-A | 0.6
01.050.0441-0 | 4.18
01.050.0441-A | 3.62
01.050.0442-0 | 3.87
01.050.0442-A | 3.35
01.050.0443-0 | 2.3
01.050.0443-A | 1.99
01.050.0444-0 | 3.87
01.050.0444-A | 3.35
01.050.0445-0 | 12.57
01.050.0445-A | 10.89
01.050.0446-0 | 10.48
01.050.0446-A | 9.08
01.050.0447-0 | 0.69
01.050.0447-A | 0.6
01.050.0448-0 | 0.45
01.050.0448-A | 0.39
01.050.0449-0 | 3.82
01.050.0449-A | 3.31
01.050.0450-0 | 2.77
01.050.0450-A | 2.4
01.050.0451-0 | 1.37
01.050.0451-A | 1.18
01.050.0452-0 | 4.18
01.050.0452-A | 3.62
01.050.0453-0 | 3.87
01.050.0453-A | 3.35
01.050.0454-0 | 2.3
01.050.0454-A | 1.99
01.050.0455-0 | 3.87
01.050.0455-A | 3.35
01.050.0456-0 | 12.57
01.050.0456-A | 10.89
01.050.0457-0 | 10.48
01.050.0457-A | 9.08
01.050.0458-0 | 0.69
01.050.0458-A | 0.6
01.050.0459-0 | 0.45
01.050.0459-A | 0.39
01.050.0460-0 | 3.82
01.050.0460-A | 3.31
01.050.0461-0 | 2.77
01.050.0461-A | 2.4
01.050.0462-0 | 1.37
01.050.0462-A | 1.18
01.050.0463-0 | 7.02
01.050.0463-A | 6.08
01.050.0464-0 | 4.18
01.050.0464-A | 3.62
01.050.0465-0 | 3.87
01.050.0465-A | 3.35
01.050.0466-0 | 7.02
01.050.0466-A | 6.08
01.050.0467-0 | 12.57
01.050.0467-A | 10.89
01.050.0468-0 | 10.48
01.050.0468-A | 9.08
01.050.0469-0 | 7.66
01.050.0469-A | 6.63
01.050.0470-0 | 5.14
01.050.0470-A | 4.45
01.050.0471-0 | 3.89
01.050.0471-A | 3.37
01.050.0472-0 | 0.69
01.050.0472-A | 0.6
01.050.0473-0 | 0.45
01.050.0473-A | 0.39
01.050.0474-0 | 4.18
01.050.0474-A | 3.62
01.050.0475-0 | 2.77
01.050.0475-A | 2.4
01.050.0476-0 | 2.1
01.050.0476-A | 1.82
01.050.0478-0 | 7.02
01.050.0478-A | 6.08
01.050.0479-0 | 4.18
01.050.0479-A | 3.62
01.050.0480-0 | 3.87
01.050.0480-A | 3.35
01.050.0481-0 | 7.02
01.050.0481-A | 6.08
01.050.0482-0 | 12.57
01.050.0482-A | 10.89
01.050.0483-0 | 10.48
01.050.0483-A | 9.08
01.050.0484-0 | 7.66
01.050.0484-A | 6.63
01.050.0485-0 | 5.14
01.050.0485-A | 4.45
01.050.0486-0 | 3.89
01.050.0486-A | 3.37
01.050.0487-0 | 0.69
01.050.0487-A | 0.6
01.050.0488-0 | 0.45
01.050.0488-A | 0.39
01.050.0489-0 | 4.18
01.050.0489-A | 3.62
01.050.0490-0 | 2.77
01.050.0490-A | 2.4
01.050.0491-0 | 2.1
01.050.0491-A | 1.82
01.050.0493-0 | 8.39
01.050.0493-A | 7.27
01.050.0494-0 | 7.02
01.050.0494-A | 6.08
01.050.0495-0 | 4.18
01.050.0495-A | 3.62
01.050.0496-0 | 14.02
01.050.0496-A | 12.15
01.050.0497-0 | 10.48
01.050.0497-A | 9.08
01.050.0498-0 | 16.78
01.050.0498-A | 14.54
01.050.0499-0 | 10.21
01.050.0499-A | 8.85
01.050.0500-0 | 7.66
01.050.0500-A | 6.63
01.050.0501-0 | 5.14
01.050.0501-A | 4.45
01.050.0502-0 | 0.94
01.050.0502-A | 0.81
01.050.0503-0 | 0.69
01.050.0503-A | 0.6
01.050.0504-0 | 4.18
01.050.0504-A | 3.62
01.050.0505-0 | 2.77
01.050.0505-A | 2.4
01.050.0506-0 | 2.1
01.050.0506-A | 1.82
01.050.0508-0 | 6.43
01.050.0508-A | 5.57
01.050.0509-0 | 5.34
01.050.0509-A | 4.63
01.050.0510-0 | 3.23
01.050.0510-A | 2.8
01.050.0515-0 | 8.39
01.050.0515-A | 7.27
01.050.0516-0 | 7.02
01.050.0516-A | 6.08
01.050.0517-0 | 4.18
01.050.0517-A | 3.62
01.050.0518-0 | 14.02
01.050.0518-A | 12.15
01.050.0519-0 | 10.48
01.050.0519-A | 9.08
01.050.0520-0 | 16.78
01.050.0520-A | 14.54
01.050.0521-0 | 10.21
01.050.0521-A | 8.85
01.050.0522-0 | 7.66
01.050.0522-A | 6.63
01.050.0523-0 | 5.14
01.050.0523-A | 4.45
01.050.0524-0 | 0.94
01.050.0524-A | 0.81
01.050.0525-0 | 0.69
01.050.0525-A | 0.6
01.050.0526-0 | 4.18
01.050.0526-A | 3.62
01.050.0527-0 | 2.77
01.050.0527-A | 2.4
01.050.0528-0 | 2.1
01.050.0528-A | 1.82
01.050.0530-0 | 6.43
01.050.0530-A | 5.57
01.050.0531-0 | 5.34
01.050.0531-A | 4.63
01.050.0532-0 | 3.23
01.050.0532-A | 2.8
01.050.0537-0 | 44.07
01.050.0537-A | 38.18
01.050.0538-0 | 38.68
01.050.0538-A | 33.52
01.050.0539-0 | 33.29
01.050.0539-A | 28.84
01.050.0540-0 | 44.07
01.050.0540-A | 38.18
01.050.0541-0 | 38.68
01.050.0541-A | 33.52
01.050.0542-0 | 33.29
01.050.0542-A | 28.84
01.050.0543-0 | 44.07
01.050.0543-A | 38.18
01.050.0544-0 | 38.71
01.050.0544-A | 33.54
01.050.0545-0 | 34.72
01.050.0545-A | 30.09
01.050.0546-0 | 66.08
01.050.0546-A | 57.26
01.050.0547-0 | 38.71
01.050.0547-A | 33.54
01.050.0548-0 | 34.72
01.050.0548-A | 30.09
01.050.0549-0 | 38.59
01.050.0549-A | 33.44
01.050.0550-0 | 34.14
01.050.0550-A | 29.58
01.050.0551-0 | 28.72
01.050.0551-A | 24.89
01.050.0552-0 | 38.59
01.050.0552-A | 33.44
01.050.0553-0 | 34.14
01.050.0553-A | 29.58
01.050.0554-0 | 28.72
01.050.0554-A | 24.89
01.050.0560-0 | 2.78
01.050.0560-A | 2.41
01.050.0561-0 | 1.93
01.050.0561-A | 1.67
01.050.0562-0 | 1.15
01.050.0562-A | 0.99
01.050.0563-0 | 2.78
01.050.0563-A | 2.41
01.050.0564-0 | 1.93
01.050.0564-A | 1.67
01.050.0565-0 | 1.15
01.050.0565-A | 0.99
01.050.0570-0 | 0.91
01.050.0570-A | 0.79
01.050.0571-0 | 0.67
01.050.0571-A | 0.58
01.050.0572-0 | 0.43
01.050.0572-A | 0.37
01.050.0575-0 | 0.91
01.050.0575-A | 0.79
01.050.0576-0 | 0.67
01.050.0576-A | 0.58
01.050.0577-0 | 0.43
01.050.0577-A | 0.37
01.050.0580-0 | 1232.23
01.050.0580-A | 1067.78
01.050.0581-0 | 1642.97
01.050.0581-A | 1423.71
01.050.0582-0 | 2053.72
01.050.0582-A | 1779.64
01.050.0586-0 | 1232.23
01.050.0586-A | 1067.78
01.050.0587-0 | 1642.97
01.050.0587-A | 1423.71
01.050.0588-0 | 2053.72
01.050.0588-A | 1779.64
01.050.0700-0 | 14243.68
01.050.0700-A | 12342.88
01.050.0701-0 | 20991.52
01.050.0701-A | 18189.6
01.050.0702-0 | 29986.88
01.050.0702-A | 25984.64
01.050.0703-0 | 20349.12
01.050.0703-A | 17631.68
01.050.0704-0 | 29986.88
01.050.0704-A | 25984.64
01.050.0705-0 | 42838.4
01.050.0705-A | 37120.16
01.050.0706-0 | 14243.68
01.050.0706-A | 12342.88
01.050.0707-0 | 20991.52
01.050.0707-A | 18189.6
01.050.0708-0 | 29986.88
01.050.0708-A | 25984.64
01.050.0710-0 | 9563.84
01.050.0710-A | 8287.84
01.050.0711-0 | 4477.44
01.050.0711-A | 3879.04
01.050.0712-0 | 6918.56
01.050.0712-A | 5994.56
01.050.0713-0 | 49264.16
01.050.0713-A | 42688.8
01.050.0714-0 | 20349.12
01.050.0714-A | 17631.68
01.050.0715-0 | 29986.88
01.050.0715-A | 25984.64
01.050.0716-0 | 42838.4
01.050.0716-A | 37120.16
01.050.0717-0 | 5554.56
01.050.0717-A | 4813.6
01.050.0718-0 | 6348.32
01.050.0718-A | 5501.76
01.050.0719-0 | 7935.84
01.050.0719-A | 6876.32
01.050.0720-0 | 9259.36
01.050.0720-A | 8022.08
01.050.0721-0 | 10581.12
01.050.0721-A | 9167.84
01.050.0722-0 | 13226.4
01.050.0722-A | 11461.12
01.050.0723-0 | 32725
01.050.0723-A | 32725
01.050.0724-0 | 57831.84
01.050.0724-A | 50112.48
01.050.0726-0 | 8342.4
01.050.0726-A | 7228.32
01.050.0727-0 | 9563.84
01.050.0727-A | 8287.84
01.050.0728-0 | 12004.96
01.050.0728-A | 10403.36
01.050.0729-0 | 11396
01.050.0729-A | 9873.6
01.050.0730-0 | 13022.24
01.050.0730-A | 11285.12
01.050.0731-0 | 16278.24
01.050.0731-A | 14106.4
01.050.0732-0 | 3907.2
01.050.0732-A | 3384.48
01.050.0735-0 | 9787.8
01.050.0735-A | 9787.8
01.050.0736-0 | 17295.52
01.050.0736-A | 14986.4
01.050.0740-0 | 16968.6
01.050.0740-A | 16968.6
01.050.0741-0 | 29986.88
01.050.0741-A | 25984.64
01.050.0750-0 | 10362
01.050.0750-A | 10362
01.050.0751-0 | 18312.8
01.050.0751-A | 15868.16
01.050.9999-0 | 5528
01.050.9999-A | 5074
02.001.0001-0 | 75.82
02.001.0001-A | 71.01
02.001.0002-0 | 55.79
02.001.0002-A | 50.98
02.001.0003-0 | 41.96
02.001.0003-A | 37.16
02.002.0005-0 | 40
02.002.0005-A | 38.13
02.002.0006-0 | 50.05
02.002.0006-A | 47.51
02.002.0007-0 | 29.96
02.002.0007-A | 28.76
02.002.0010-0 | 54.31
02.002.0010-A | 52.44
02.002.0011-0 | 64.35
02.002.0011-A | 61.82
02.002.0012-0 | 44.26
02.002.0012-A | 43.06
02.003.0001-1 | 111.37
02.003.0001-B | 104.77
02.004.0001-0 | 483.34
02.004.0001-A | 433.6
02.004.0002-1 | 521.23
02.004.0002-B | 471.62
02.004.0003-0 | 492.96
02.004.0003-A | 443.26
02.004.0004-0 | 430.57
02.004.0004-A | 389.37
02.004.0005-0 | 500.18
02.004.0005-A | 459.66
02.004.0006-0 | 408.69
02.004.0006-A | 367.4
02.004.0007-0 | 535.6
02.004.0007-A | 482.51
02.004.0010-0 | 505
02.004.0010-A | 447.14
02.004.0012-0 | 2805.02
02.004.0012-A | 2638.98
02.004.0013-0 | 4952.96
02.004.0013-A | 4647.26
02.006.0010-0 | 630
02.006.0010-A | 630
02.006.0015-0 | 700
02.006.0015-A | 700
02.006.0020-0 | 942.39
02.006.0020-A | 942.39
02.006.0025-0 | 1037.5
02.006.0025-A | 1037.5
02.006.0030-0 | 1037.5
02.006.0030-A | 1037.5
02.006.0050-0 | 1250
02.006.0050-A | 1250
02.010.0001-0 | 327.68
02.010.0001-A | 295.16
02.010.0002-0 | 276.79
02.010.0002-A | 244.26
02.011.0001-0 | 37.3
02.011.0001-A | 36.04
02.011.0002-0 | 18.73
02.011.0002-A | 17.47
02.011.0003-0 | 14.31
02.011.0003-A | 12.39
02.011.0010-0 | 1.03
02.011.0010-A | 1.03
02.011.0014-0 | 2.07
02.011.0014-A | 2.07
02.015.0001-0 | 4472.77
02.015.0001-A | 4329.21
02.016.0001-0 | 2361.23
02.016.0001-A | 2223.29
02.016.0003-0 | 14234.42
02.016.0003-A | 13643.25
02.016.0004-0 | 16558.74
02.016.0004-A | 15967.57
02.016.0006-0 | 18163.15
02.016.0006-A | 17571.98
02.016.0008-0 | 19329.67
02.016.0008-A | 18732.44
02.016.0010-0 | 20303.07
02.016.0010-A | 19705.84
02.020.0001-0 | 556.01
02.020.0001-A | 527.41
02.020.0002-0 | 254.09
02.020.0002-A | 242.08
02.020.0003-0 | 128.83
02.020.0003-A | 124.01
02.020.0005-0 | 3.73
02.020.0005-A | 3.4
02.020.0009-0 | 115.94
02.020.0009-A | 108.75
02.025.0010-0 | 25071.07
02.025.0010-A | 22780.89
02.025.0012-0 | 21321.87
02.025.0012-A | 19031.68
02.025.0015-0 | 12986.07
02.025.0015-A | 11560.56
02.025.0020-0 | 48631.09
02.025.0020-A | 43915.25
02.025.0025-0 | 35254.34
02.025.0025-A | 31479.63
02.025.0030-0 | 28546.53
02.025.0030-A | 25245.03
02.030.0005-0 | 101.43
02.030.0005-A | 93.33
02.030.0010-0 | 68.68
02.030.0010-A | 68.68
02.030.0020-0 | 20.61
02.030.0020-A | 20.61
02.030.0025-0 | 136.52
02.030.0025-A | 136.52
02.030.0035-0 | 44.99
02.030.0035-A | 44.99
02.030.0040-0 | 11.12
02.030.0040-A | 11.12
02.030.0060-0 | 10.21
02.030.0060-A | 9.06
02.050.0001-0 | 97.33
02.050.0001-A | 85.83
03.001.0001-1 | 61.42
03.001.0001-B | 53.23
03.001.0002-1 | 77.68
03.001.0002-B | 67.32
03.001.0003-1 | 104.78
03.001.0003-B | 90.8
03.001.0004-1 | 140.91
03.001.0004-B | 122.11
03.001.0009-1 | 175.24
03.001.0009-B | 151.86
03.001.0010-0 | 135.49
03.001.0010-A | 117.42
03.001.0011-0 | 171.62
03.001.0011-A | 148.73
03.001.0012-0 | 198.72
03.001.0012-A | 172.21
03.001.0021-0 | 234.86
03.001.0021-A | 203.52
03.001.0022-0 | 270.99
03.001.0022-A | 234.84
03.001.0041-0 | 86.71
03.001.0041-A | 75.14
03.001.0042-0 | 101.17
03.001.0042-A | 87.67
03.001.0043-0 | 162.59
03.001.0043-A | 140.9
03.001.0044-0 | 198.72
03.001.0044-A | 172.21
03.001.0045-0 | 234.86
03.001.0045-A | 203.52
03.001.0047-0 | 99.36
03.001.0047-A | 86.1
03.001.0048-0 | 180.66
03.001.0048-A | 156.56
03.001.0049-0 | 270.99
03.001.0049-A | 234.84
03.001.0050-0 | 325.19
03.001.0050-A | 281.8
03.001.0051-0 | 379.39
03.001.0051-A | 328.77
03.001.0061-0 | 48.87
03.001.0061-A | 42.35
03.001.0065-1 | 130.23
03.001.0065-B | 112.83
03.001.0070-1 | 117.21
03.001.0070-B | 101.55
03.001.0071-1 | 43.99
03.001.0071-B | 38.11
03.001.0080-1 | 43.35
03.001.0080-B | 37.57
03.001.0085-1 | 58.71
03.001.0085-B | 50.88
03.001.0090-0 | 190.17
03.001.0090-A | 165.61
03.001.0095-0 | 44.44
03.001.0095-A | 38.51
03.001.0096-0 | 94.84
03.001.0096-A | 82.19
03.001.0098-0 | 9.03
03.001.0098-A | 7.82
03.001.0099-0 | 18.96
03.001.0099-A | 16.43
03.001.0100-0 | 75.87
03.001.0100-A | 65.75
03.001.0101-0 | 97.55
03.001.0101-A | 84.54
03.001.0102-0 | 130.07
03.001.0102-A | 112.72
03.001.0110-0 | 114.35
03.001.0110-A | 99.1
03.001.0111-0 | 207.76
03.001.0111-A | 180.04
03.002.0001-1 | 245.33
03.002.0001-B | 229.67
03.004.0001-1 | 221.4
03.004.0001-B | 191.83
03.004.0002-0 | 228.18
03.004.0002-A | 197.7
03.004.0003-0 | 236.76
03.004.0003-A | 205.14
03.004.0012-0 | 243.54
03.004.0012-A | 211.02
03.004.0013-0 | 254.84
03.004.0013-A | 220.8
03.004.0020-1 | 384.07
03.004.0020-B | 332.77
03.004.0021-0 | 395.82
03.004.0021-A | 342.95
03.004.0022-0 | 411.18
03.004.0022-A | 356.26
03.004.0023-0 | 422.48
03.004.0023-A | 366.05
03.004.0024-0 | 441.9
03.004.0024-A | 382.88
03.004.0025-0 | 126.51
03.004.0025-A | 109.62
03.004.0028-0 | 268.85
03.004.0028-A | 232.94
03.004.0030-0 | 289.26
03.004.0030-A | 250.63
03.004.0031-0 | 249.72
03.004.0031-A | 216.37
03.005.0011-0 | 201.66
03.005.0011-A | 185.65
03.005.0013-0 | 224.57
03.005.0013-A | 208.18
03.005.0020-1 | 135.06
03.005.0020-B | 124.22
03.005.0021-0 | 139.14
03.005.0021-A | 127.98
03.005.0022-0 | 144.49
03.005.0022-A | 132.89
03.005.0023-0 | 148.55
03.005.0023-A | 136.62
03.005.0024-0 | 155.35
03.005.0024-A | 142.88
03.005.0025-0 | 94.96
03.005.0025-A | 92.79
03.005.0026-0 | 131.86
03.005.0026-A | 129.54
03.005.0030-1 | 158.47
03.005.0030-B | 146.29
03.005.0031-0 | 163.25
03.005.0031-A | 150.7
03.005.0032-0 | 169.59
03.005.0032-A | 156.55
03.005.0033-0 | 174.36
03.005.0033-A | 160.96
03.005.0034-0 | 182.27
03.005.0034-A | 168.26
03.005.0038-1 | 94.44
03.005.0038-B | 92.13
03.005.0039-0 | 66.89
03.005.0039-A | 64.83
03.005.0040-0 | 125
03.005.0040-A | 109.89
03.005.0041-0 | 98.9
03.005.0041-A | 87.73
03.005.0045-0 | 161.32
03.005.0045-A | 147.27
03.005.0046-0 | 333.92
03.005.0046-A | 311.5
03.008.0010-1 | 207.05
03.008.0010-B | 191.53
03.008.0011-0 | 213.24
03.008.0011-A | 197.26
03.008.0012-0 | 222.22
03.008.0012-A | 205.58
03.008.0013-0 | 227.97
03.008.0013-A | 210.9
03.008.0014-0 | 237.76
03.008.0014-A | 219.92
03.008.0020-1 | 634.3
03.008.0020-B | 589.8
03.008.0021-0 | 653.59
03.008.0021-A | 607.76
03.008.0022-0 | 678.97
03.008.0022-A | 631.35
03.008.0023-0 | 698.7
03.008.0023-A | 649.72
03.008.0024-0 | 729.71
03.008.0024-A | 678.54
03.008.0050-1 | 665.12
03.008.0050-B | 612.43
03.008.0051-0 | 685.81
03.008.0051-A | 631.49
03.008.0052-0 | 711.2
03.008.0052-A | 654.85
03.008.0053-0 | 731.88
03.008.0053-A | 673.91
03.008.0054-0 | 765.36
03.008.0054-A | 704.71
03.008.0060-1 | 1538.77
03.008.0060-B | 1424.19
03.008.0061-0 | 1605.32
03.008.0061-A | 1487.28
03.008.0062-0 | 1668.58
03.008.0062-A | 1545.95
03.008.0063-0 | 1716.12
03.008.0063-A | 1590.09
03.008.0064-0 | 1795.1
03.008.0064-A | 1663.3
03.008.0080-1 | 399.07
03.008.0080-B | 367.46
03.008.0085-0 | 1107.01
03.008.0085-A | 1026.81
03.008.0090-1 | 124.43
03.008.0090-B | 115.12
03.008.0095-0 | 412.06
03.008.0095-A | 383.13
03.008.0120-1 | 564.87
03.008.0120-B | 527.79
03.008.0125-1 | 179.64
03.008.0125-B | 163.7
03.008.0150-1 | 790.26
03.008.0150-B | 740.65
03.009.0002-1 | 50.58
03.009.0002-B | 43.83
03.009.0003-0 | 45.16
03.009.0003-A | 39.14
03.009.0004-0 | 81.29
03.009.0004-A | 70.45
03.009.0005-0 | 149.6
03.009.0005-A | 132.24
03.009.0006-0 | 154.17
03.009.0006-A | 136.29
03.009.0007-0 | 158.55
03.009.0007-A | 140.14
03.009.0008-0 | 163.18
03.009.0008-A | 144.25
03.009.0009-0 | 166.05
03.009.0009-A | 146.78
03.009.0015-0 | 183.5
03.009.0015-A | 162.15
03.009.0020-0 | 195.92
03.009.0020-A | 173.22
03.009.0025-0 | 207.38
03.009.0025-A | 183.36
03.009.0030-0 | 218.42
03.009.0030-A | 193.12
03.009.0035-0 | 235.33
03.009.0035-A | 208.06
03.009.0080-0 | 48.16
03.009.0080-A | 42.09
03.010.0015-0 | 12.47
03.010.0015-A | 12.16
03.010.0016-0 | 5.82
03.010.0016-A | 5.7
03.010.0017-0 | 4.57
03.010.0017-A | 4.51
03.010.0018-0 | 9.18
03.010.0018-A | 8.81
03.010.0019-0 | 8.42
03.010.0019-A | 8.05
03.010.0020-0 | 21.25
03.010.0020-A | 20.94
03.010.0021-0 | 23.86
03.010.0021-A | 23.52
03.010.0022-0 | 25.6
03.010.0022-A | 25.25
03.010.0023-0 | 29.08
03.010.0023-A | 28.69
03.010.0024-0 | 32.85
03.010.0024-A | 32.42
03.010.0030-0 | 44.45
03.010.0030-A | 43.89
03.010.0035-0 | 58.96
03.010.0035-A | 58.23
03.010.0040-0 | 73.46
03.010.0040-A | 72.57
03.010.0045-0 | 87.96
03.010.0045-A | 86.91
03.010.0049-0 | 102.47
03.010.0049-A | 101.25
03.010.0100-0 | 36.92
03.010.0100-A | 35.05
03.010.0101-0 | 47.09
03.010.0101-A | 44.66
03.010.0105-0 | 27.73
03.010.0105-A | 27.12
03.010.0106-0 | 33.59
03.010.0106-A | 32.66
03.011.0015-1 | 24.01
03.011.0015-B | 20.94
03.012.0010-0 | 2.78
03.012.0010-A | 2.74
03.013.0001-1 | 37.93
03.013.0001-B | 32.87
03.013.0002-0 | 45.16
03.013.0002-A | 39.14
03.013.0005-0 | 54.19
03.013.0005-A | 46.96
03.013.0006-0 | 45.52
03.013.0006-A | 39.45
03.014.0005-0 | 14.04
03.014.0005-A | 12.54
03.014.0010-0 | 14.02
03.014.0010-A | 13.67
03.015.0010-0 | 170.96
03.015.0010-A | 164.93
03.015.0012-0 | 182.16
03.015.0012-A | 174.64
03.015.0014-0 | 196.84
03.015.0014-A | 190.82
03.015.0016-0 | 204.07
03.015.0016-A | 197.08
03.015.0025-0 | 194.13
03.015.0025-A | 188.11
03.015.0026-0 | 201.36
03.015.0026-A | 194.37
03.016.0005-1 | 27.85
03.016.0005-B | 27.01
03.016.0010-1 | 33.89
03.016.0010-B | 32.87
03.016.0015-1 | 11
03.016.0015-B | 10.67
03.016.0018-1 | 13.33
03.016.0018-B | 12.93
03.016.0020-1 | 34.17
03.016.0020-B | 33.15
03.016.0025-1 | 43.76
03.016.0025-B | 42.45
03.016.0050-1 | 12.82
03.016.0050-B | 12.44
03.016.0055-1 | 16.35
03.016.0055-B | 15.86
03.020.0030-1 | 17.1
03.020.0030-B | 16.69
03.020.0035-1 | 19.65
03.020.0035-B | 19.17
03.020.0040-1 | 22.23
03.020.0040-B | 21.63
03.020.0045-1 | 27.78
03.020.0045-B | 27.05
03.020.0050-1 | 6.64
03.020.0050-B | 6.48
03.020.0052-1 | 7.53
03.020.0052-B | 7.34
03.020.0055-1 | 9.45
03.020.0055-B | 9.22
03.020.0057-1 | 11.55
03.020.0057-B | 11.27
03.020.0060-1 | 21.56
03.020.0060-B | 20.89
03.020.0065-1 | 24.79
03.020.0065-B | 24.01
03.020.0070-1 | 34.12
03.020.0070-B | 33.04
03.020.0075-1 | 52.64
03.020.0075-B | 50.98
03.020.0080-1 | 8.2
03.020.0080-B | 7.94
03.020.0085-1 | 9.38
03.020.0085-B | 9.08
03.020.0090-1 | 13.84
03.020.0090-B | 13.4
03.020.0100-1 | 20.18
03.020.0100-B | 19.54
03.020.0200-0 | 6.45
03.020.0200-A | 6.2
03.021.0005-1 | 4.19
03.021.0005-B | 4.07
03.022.0010-0 | 5.43
03.022.0010-A | 5.22
03.023.0010-1 | 271.07
03.023.0010-B | 266.97
03.025.0005-0 | 8.38
03.025.0005-A | 8.17
03.025.0010-0 | 7.32
03.025.0010-A | 7.22
03.025.0015-1 | 2.64
03.025.0015-B | 2.6
03.025.0020-0 | 6.57
03.025.0020-A | 6.45
03.025.0025-0 | 6.68
03.025.0025-A | 6.51
03.025.0027-0 | 9.94
03.025.0027-A | 9.69
03.025.0030-0 | 11.46
03.025.0030-A | 11.28
03.025.0031-0 | 17.56
03.025.0031-A | 17.25
03.025.0033-0 | 4.25
03.025.0033-A | 4.17
03.025.0035-0 | 2.95
03.025.0035-A | 2.91
03.025.0036-0 | 1.8
03.025.0036-A | 1.77
03.025.0037-0 | 3.45
03.025.0037-A | 3.4
03.025.0038-0 | 3.17
03.025.0038-A | 3.12
03.025.0039-0 | 6.23
03.025.0039-A | 6.19
03.025.0040-0 | 5.57
03.025.0040-A | 5.41
03.026.0010-0 | 8.86
03.026.0010-A | 8.79
03.026.0015-0 | 6.83
03.026.0015-A | 6.72
03.026.0020-0 | 16.55
03.026.0020-A | 16.41
03.030.0150-0 | 4.89
03.030.0150-A | 4.71
03.030.0155-0 | 4.62
03.030.0155-A | 4.5
03.030.0159-0 | 2.81
03.030.0159-A | 2.73
03.036.0200-0 | 11.04
03.036.0200-A | 10.68
03.036.0205-0 | 15.75
03.036.0205-A | 15.23
03.036.0210-0 | 16.33
03.036.0210-A | 15.78
03.036.0215-0 | 22.76
03.036.0215-A | 22
03.040.0001-0 | 7.77
03.040.0001-A | 7.71
03.040.0002-0 | 9.08
03.040.0002-A | 9
03.040.0003-0 | 10.38
03.040.0003-A | 10.29
03.040.0004-0 | 11.66
03.040.0004-A | 11.57
03.040.0005-0 | 12.99
03.040.0005-A | 12.88
03.040.0006-0 | 14.27
03.040.0006-A | 14.16
03.040.0007-0 | 15.61
03.040.0007-A | 15.48
03.040.0008-0 | 16.82
03.040.0008-A | 16.68
03.040.0009-0 | 18.23
03.040.0009-A | 18.08
03.040.0010-0 | 19.55
03.040.0010-A | 19.39
03.040.0011-0 | 20.86
03.040.0011-A | 20.69
03.040.0012-0 | 22.14
03.040.0012-A | 21.96
03.040.0013-0 | 23.33
03.040.0013-A | 23.13
03.040.0014-0 | 24.65
03.040.0014-A | 24.45
03.040.0015-0 | 26.15
03.040.0015-A | 25.93
03.040.0016-0 | 27.47
03.040.0016-A | 27.24
03.040.0017-0 | 28.55
03.040.0017-A | 28.32
03.040.0018-0 | 29.73
03.040.0018-A | 29.48
03.040.0019-0 | 31.45
03.040.0019-A | 31.19
03.040.0020-0 | 32.39
03.040.0020-A | 32.12
03.040.0021-0 | 33.91
03.040.0021-A | 33.63
03.040.0022-0 | 35
03.040.0022-A | 34.71
03.040.0023-0 | 36.78
03.040.0023-A | 36.48
03.040.0024-0 | 15.86
03.040.0024-A | 15.76
03.040.0025-0 | 18.29
03.040.0025-A | 18.18
03.040.0026-0 | 20.83
03.040.0026-A | 20.7
03.040.0027-0 | 23.2
03.040.0027-A | 23.06
03.040.0028-0 | 25.8
03.040.0028-A | 25.64
03.040.0029-0 | 28.11
03.040.0029-A | 27.93
03.040.0030-0 | 30.59
03.040.0030-A | 30.4
03.040.0031-0 | 33.24
03.040.0031-A | 33.03
03.040.0032-0 | 35.64
03.040.0032-A | 35.42
03.040.0033-0 | 38
03.040.0033-A | 37.76
03.040.0034-0 | 40.67
03.040.0034-A | 40.42
03.040.0035-0 | 43.22
03.040.0035-A | 42.95
03.040.0036-0 | 45.49
03.040.0036-A | 45.21
03.040.0037-0 | 48.02
03.040.0037-A | 47.72
03.040.0038-0 | 50.85
03.040.0038-A | 50.53
03.040.0039-0 | 53.19
03.040.0039-A | 52.86
03.040.0040-0 | 55.77
03.040.0040-A | 55.42
03.040.0041-0 | 57.64
03.040.0041-A | 57.28
03.040.0042-0 | 60.66
03.040.0042-A | 60.28
03.040.0043-0 | 62.86
03.040.0043-A | 62.47
03.040.0044-0 | 65.24
03.040.0044-A | 64.83
03.040.0045-0 | 67.8
03.040.0045-A | 67.37
03.040.0046-0 | 70.57
03.040.0046-A | 70.13
04.005.0003-0 | 1.1
04.005.0003-A | 1.09
04.005.0004-0 | 1.4
04.005.0004-A | 1.37
04.005.0005-0 | 1.58
04.005.0005-A | 1.56
04.005.0006-1 | 1.86
04.005.0006-B | 1.83
04.005.0007-0 | 2.23
04.005.0007-A | 2.2
04.005.0011-0 | 2.78
04.005.0011-A | 2.73
04.005.0012-1 | 3.72
04.005.0012-B | 3.66
04.005.0013-0 | 5.58
04.005.0013-A | 5.49
04.005.0014-0 | 11.14
04.005.0014-A | 10.97
04.005.0015-0 | 0.8
04.005.0015-A | 0.79
04.005.0016-0 | 1.02
04.005.0016-A | 1.01
04.005.0017-0 | 1.17
04.005.0017-A | 1.16
04.005.0018-0 | 1.37
04.005.0018-A | 1.35
04.005.0019-0 | 1.64
04.005.0019-A | 1.62
04.005.0020-0 | 2.03
04.005.0020-A | 2
04.005.0021-0 | 2.72
04.005.0021-A | 2.68
04.005.0022-0 | 4.09
04.005.0022-A | 4.03
04.005.0023-0 | 8.16
04.005.0023-A | 8.05
04.005.0100-0 | 1.35
04.005.0100-A | 1.3
04.005.0101-0 | 1.7
04.005.0101-A | 1.65
04.005.0102-0 | 1.93
04.005.0102-A | 1.87
04.005.0103-0 | 2.26
04.005.0103-A | 2.19
04.005.0104-0 | 2.72
04.005.0104-A | 2.64
04.005.0105-0 | 3.38
04.005.0105-A | 3.28
04.005.0106-0 | 4.53
04.005.0106-A | 4.39
04.005.0107-0 | 6.88
04.005.0107-A | 6.66
04.005.0108-0 | 13.63
04.005.0108-A | 13.21
04.005.0120-0 | 1.09
04.005.0120-A | 1.07
04.005.0121-0 | 1.37
04.005.0121-A | 1.35
04.005.0122-0 | 1.55
04.005.0122-A | 1.53
04.005.0123-1 | 1.81
04.005.0123-B | 1.78
04.005.0124-0 | 2.18
04.005.0124-A | 2.15
04.005.0125-0 | 2.73
04.005.0125-A | 2.69
04.005.0126-0 | 3.65
04.005.0126-A | 3.6
04.005.0127-0 | 5.47
04.005.0127-A | 5.39
04.005.0128-0 | 10.94
04.005.0128-A | 10.78
04.005.0140-0 | 0.95
04.005.0140-A | 0.94
04.005.0141-0 | 1.21
04.005.0141-A | 1.2
04.005.0142-0 | 1.39
04.005.0142-A | 1.37
04.005.0143-1 | 1.62
04.005.0143-B | 1.6
04.005.0144-0 | 1.94
04.005.0144-A | 1.92
04.005.0145-0 | 2.4
04.005.0145-A | 2.38
04.005.0146-0 | 3.21
04.005.0146-A | 3.18
04.005.0147-0 | 4.93
04.005.0147-A | 4.87
04.005.0148-0 | 9.65
04.005.0148-A | 9.55
04.005.0160-0 | 0.67
04.005.0160-A | 0.66
04.005.0161-0 | 0.8
04.005.0161-A | 0.8
04.005.0162-0 | 0.94
04.005.0162-A | 0.93
04.005.0163-0 | 1.08
04.005.0163-A | 1.07
04.005.0164-0 | 1.31
04.005.0164-A | 1.29
04.005.0165-0 | 1.64
04.005.0165-A | 1.62
04.005.0166-0 | 2.17
04.005.0166-A | 2.15
04.005.0167-0 | 3.29
04.005.0167-A | 3.25
04.005.0168-0 | 6.56
04.005.0168-A | 6.48
04.005.0170-0 | 0.48
04.005.0170-A | 0.47
04.005.0171-0 | 0.63
04.005.0171-A | 0.62
04.005.0172-0 | 0.81
04.005.0172-A | 0.8
04.005.0180-0 | 10.65
04.005.0180-A | 9.97
04.005.0300-0 | 34.66
04.005.0300-A | 33.72
04.005.0350-1 | 2.5
04.005.0350-B | 2.48
04.005.0495-0 | 19.8
04.005.0495-A | 18.83
04.005.0501-0 | 20.8
04.005.0501-A | 19.79
04.005.0502-0 | 21.83
04.005.0502-A | 20.77
04.005.0503-0 | 22.93
04.005.0503-A | 21.81
04.005.0504-0 | 24.03
04.005.0504-A | 22.86
04.005.0505-0 | 25.26
04.005.0505-A | 24.02
04.005.0506-0 | 26.56
04.005.0506-A | 25.26
04.005.0507-0 | 27.86
04.005.0507-A | 26.5
04.005.0508-0 | 29.2
04.005.0508-A | 27.78
04.006.0008-1 | 37.55
04.006.0008-B | 34.51
04.006.0009-0 | 26.12
04.006.0009-A | 23.69
04.006.0010-0 | 28.11
04.006.0010-A | 25.68
04.006.0012-0 | 49.96
04.006.0012-A | 45.69
04.006.0013-1 | 54.9
04.006.0013-B | 49.54
04.006.0014-1 | 98.44
04.006.0014-B | 88.77
04.006.0020-0 | 240.94
04.006.0020-A | 217.01
04.007.0015-0 | 78.16
04.007.0015-A | 75.06
04.007.0016-0 | 86.24
04.007.0016-A | 82.8
04.007.0017-0 | 98
04.007.0017-A | 94.09
04.007.0018-0 | 113.69
04.007.0018-A | 109.14
04.007.0019-0 | 129.37
04.007.0019-A | 124.2
04.007.0050-0 | 110.81
04.007.0050-A | 101.34
04.008.0020-0 | 196.05
04.008.0020-A | 176.72
04.008.0021-0 | 195.02
04.008.0021-A | 174.34
04.009.0022-0 | 81.31
04.009.0022-A | 74.43
04.009.0023-0 | 105.71
04.009.0023-A | 96.76
04.010.0045-0 | 1.58
04.010.0045-A | 1.54
04.010.0046-0 | 1.45
04.010.0046-A | 1.41
04.010.0047-0 | 1.33
04.010.0047-A | 1.29
04.011.0051-1 | 14.84
04.011.0051-B | 14.43
04.011.0052-1 | 10.75
04.011.0052-B | 10.49
04.011.0053-1 | 9.57
04.011.0053-B | 9.35
04.011.0054-1 | 8.93
04.011.0054-B | 8.74
04.011.0055-1 | 8.65
04.011.0055-B | 8.47
04.011.0056-1 | 5.91
04.011.0056-B | 5.79
04.011.0057-1 | 5.59
04.011.0057-B | 5.5
04.011.0058-1 | 4.62
04.011.0058-B | 4.55
04.012.0071-1 | 12.09
04.012.0071-B | 11.76
04.012.0072-1 | 8.44
04.012.0072-B | 8.25
04.012.0073-1 | 7.25
04.012.0073-B | 7.11
04.012.0074-1 | 6.61
04.012.0074-B | 6.5
04.012.0075-1 | 6.34
04.012.0075-B | 6.24
04.012.0076-1 | 4.02
04.012.0076-B | 3.96
04.012.0077-1 | 3.88
04.012.0077-B | 3.84
04.012.0078-1 | 3.11
04.012.0078-B | 3.07
04.013.0015-0 | 83.35
04.013.0015-A | 77.73
04.014.0091-1 | 50.83
04.014.0091-B | 45.21
04.014.0095-0 | 280.83
04.014.0095-A | 279.39
04.015.0100-0 | 1.6
04.015.0100-A | 1.6
04.015.0101-0 | 1.15
04.015.0101-A | 1.15
04.015.0105-0 | 1.81
04.015.0105-A | 1.81
04.015.0106-0 | 1.26
04.015.0106-A | 1.26
04.015.0110-0 | 2.05
04.015.0110-A | 2.05
04.015.0111-0 | 1.37
04.015.0111-A | 1.37
04.018.0010-0 | 0.6
04.018.0010-A | 0.57
04.018.0012-0 | 44.64
04.018.0012-A | 42.64
04.018.0015-0 | 1.46
04.018.0015-A | 1.42
04.018.0020-1 | 0.97
04.018.0020-B | 0.94
04.018.0025-0 | 0.58
04.018.0025-A | 0.57
04.018.0030-0 | 0.81
04.018.0030-A | 0.79
04.020.0122-0 | 0.21
04.020.0122-A | 0.21
04.020.0126-0 | 1.08
04.020.0126-A | 1.06
04.020.0136-0 | 5.22
04.020.0136-A | 5.14
04.021.0010-0 | 0.92
04.021.0010-A | 0.85
04.021.0015-0 | 17.87
04.021.0015-A | 16.46
04.021.0025-0 | 173.16
04.021.0025-A | 160.28
04.025.0200-0 | 17802.03
04.025.0200-A | 16948.53
04.025.0205-0 | 26779.2
04.025.0205-A | 25529.44
04.025.0210-0 | 33765.31
04.025.0210-A | 32095.51
04.025.0215-0 | 40969.76
04.025.0215-A | 38585.51
05.001.0001-0 | 246.75
05.001.0001-A | 213.82
05.001.0002-1 | 341.65
05.001.0002-B | 296.06
05.001.0005-0 | 143.3
05.001.0005-A | 124.17
05.001.0006-0 | 72.26
05.001.0006-A | 62.62
05.001.0007-0 | 9.03
05.001.0007-A | 7.82
05.001.0008-0 | 27.09
05.001.0008-A | 23.48
05.001.0009-0 | 21.67
05.001.0009-A | 18.78
05.001.0010-0 | 16.94
05.001.0010-A | 14.68
05.001.0011-0 | 12.03
05.001.0011-A | 10.42
05.001.0012-0 | 48.77
05.001.0012-A | 42.27
05.001.0013-0 | 24.57
05.001.0013-A | 21.29
05.001.0014-0 | 9.03
05.001.0014-A | 7.82
05.001.0015-0 | 17.63
05.001.0015-A | 15.28
05.001.0016-0 | 12.64
05.001.0016-A | 10.95
05.001.0017-0 | 23.48
05.001.0017-A | 20.35
05.001.0018-0 | 24.57
05.001.0018-A | 21.29
05.001.0019-0 | 66.84
05.001.0019-A | 57.92
05.001.0020-0 | 11.03
05.001.0020-A | 9.55
05.001.0021-0 | 27.09
05.001.0021-A | 23.48
05.001.0022-0 | 27.09
05.001.0022-A | 23.48
05.001.0023-0 | 92.53
05.001.0023-A | 80.18
05.001.0024-0 | 113.09
05.001.0024-A | 98
05.001.0025-0 | 179.84
05.001.0025-A | 155.83
05.001.0027-0 | 419.98
05.001.0027-A | 363.89
05.001.0031-0 | 27.09
05.001.0031-A | 23.48
05.001.0033-0 | 342.15
05.001.0033-A | 296.47
05.001.0035-0 | 7.94
05.001.0035-A | 6.88
05.001.0039-0 | 14.45
05.001.0039-A | 12.52
05.001.0040-0 | 8.6
05.001.0040-A | 7.45
05.001.0041-0 | 15.7
05.001.0041-A | 13.6
05.001.0042-0 | 11.01
05.001.0042-A | 9.54
05.001.0043-0 | 18.94
05.001.0043-A | 16.41
05.001.0044-0 | 14.66
05.001.0044-A | 12.7
05.001.0045-0 | 13.01
05.001.0045-A | 11.27
05.001.0046-0 | 9.12
05.001.0046-A | 7.9
05.001.0047-0 | 14.07
05.001.0047-A | 12.19
05.001.0048-0 | 11.85
05.001.0048-A | 10.27
05.001.0049-0 | 32.27
05.001.0049-A | 27.96
05.001.0050-0 | 36.65
05.001.0050-A | 31.76
05.001.0051-0 | 73.31
05.001.0051-A | 63.53
05.001.0052-0 | 33.6
05.001.0052-A | 29.11
05.001.0055-0 | 12.64
05.001.0055-A | 10.95
05.001.0056-0 | 3557.14
05.001.0056-A | 3082.06
05.001.0057-0 | 106.72
05.001.0057-A | 92.46
05.001.0058-0 | 178.15
05.001.0058-A | 154.36
05.001.0059-0 | 18.96
05.001.0059-A | 16.43
05.001.0060-0 | 9.93
05.001.0060-A | 8.61
05.001.0061-0 | 21.67
05.001.0061-A | 18.78
05.001.0062-0 | 6.32
05.001.0062-A | 5.47
05.001.0063-0 | 22.58
05.001.0063-A | 19.57
05.001.0064-0 | 37.93
05.001.0064-A | 32.87
05.001.0065-0 | 8.12
05.001.0065-A | 7.04
05.001.0066-0 | 24.38
05.001.0066-A | 21.13
05.001.0067-0 | 18.06
05.001.0067-A | 15.65
05.001.0068-0 | 36.13
05.001.0068-A | 31.31
05.001.0069-0 | 16.25
05.001.0069-A | 14.09
05.001.0070-0 | 6.32
05.001.0070-A | 5.47
05.001.0071-0 | 62.41
05.001.0071-A | 54.07
05.001.0072-0 | 3.61
05.001.0072-A | 3.13
05.001.0073-0 | 6.32
05.001.0073-A | 5.47
05.001.0074-0 | 5.41
05.001.0074-A | 4.69
05.001.0075-0 | 12.64
05.001.0075-A | 10.95
05.001.0076-0 | 9.03
05.001.0076-A | 7.82
05.001.0077-0 | 61.09
05.001.0077-A | 52.94
05.001.0078-0 | 2.25
05.001.0078-A | 1.95
05.001.0079-0 | 6.77
05.001.0079-A | 5.87
05.001.0080-0 | 14.45
05.001.0080-A | 12.52
05.001.0081-0 | 1.26
05.001.0081-A | 1.09
05.001.0082-0 | 12.64
05.001.0082-A | 10.95
05.001.0083-0 | 9.03
05.001.0083-A | 7.82
05.001.0084-0 | 9.93
05.001.0084-A | 8.61
05.001.0085-0 | 41.55
05.001.0085-A | 36
05.001.0086-0 | 27.09
05.001.0086-A | 23.48
05.001.0087-0 | 3.61
05.001.0087-A | 3.13
05.001.0088-0 | 9.93
05.001.0088-A | 8.61
05.001.0089-0 | 9.93
05.001.0089-A | 8.61
05.001.0090-0 | 8.12
05.001.0090-A | 7.04
05.001.0095-0 | 1.8
05.001.0095-A | 1.56
05.001.0097-0 | 26.96
05.001.0097-A | 23.36
05.001.0098-0 | 44.06
05.001.0098-A | 38.17
05.001.0100-0 | 38.03
05.001.0100-A | 32.96
05.001.0101-0 | 34.29
05.001.0101-A | 29.71
05.001.0105-0 | 39.28
05.001.0105-A | 34.04
05.001.0106-0 | 42.69
05.001.0106-A | 36.98
05.001.0123-0 | 22.76
05.001.0123-A | 19.72
05.001.0124-0 | 0.3
05.001.0124-A | 0.26
05.001.0125-0 | 46.04
05.001.0125-A | 39.89
05.001.0126-0 | 92.52
05.001.0126-A | 80.16
05.001.0127-0 | 225.92
05.001.0127-A | 195.75
05.001.0128-0 | 107.9
05.001.0128-A | 94.3
05.001.0130-0 | 12.9
05.001.0130-A | 11.18
05.001.0131-0 | 10.75
05.001.0131-A | 9.32
05.001.0132-0 | 2.7
05.001.0132-A | 2.34
05.001.0133-0 | 31.45
05.001.0133-A | 27.25
05.001.0134-0 | 25.55
05.001.0134-A | 22.14
05.001.0135-0 | 27.09
05.001.0135-A | 23.48
05.001.0136-0 | 11.74
05.001.0136-A | 10.17
05.001.0137-0 | 16.25
05.001.0137-A | 14.09
05.001.0138-0 | 6.24
05.001.0138-A | 5.4
05.001.0141-0 | 23.48
05.001.0141-A | 20.35
05.001.0142-0 | 19.87
05.001.0142-A | 17.22
05.001.0143-0 | 9.03
05.001.0143-A | 7.82
05.001.0144-0 | 6.24
05.001.0144-A | 5.4
05.001.0145-0 | 21.51
05.001.0145-A | 18.64
05.001.0146-0 | 43.03
05.001.0146-A | 37.28
05.001.0147-0 | 18.06
05.001.0147-A | 15.65
05.001.0148-0 | 5.96
05.001.0148-A | 5.16
05.001.0149-0 | 7.22
05.001.0149-A | 6.26
05.001.0155-0 | 366.59
05.001.0155-A | 317.65
05.001.0158-0 | 180.66
05.001.0158-A | 156.56
05.001.0160-0 | 2.4
05.001.0160-A | 2.08
05.001.0162-0 | 72.26
05.001.0162-A | 62.62
05.001.0163-0 | 67.4
05.001.0163-A | 58.4
05.001.0164-0 | 36.57
05.001.0164-A | 31.69
05.001.0168-0 | 6.5
05.001.0168-A | 5.63
05.001.0169-0 | 114.79
05.001.0169-A | 103.1
05.001.0170-0 | 20.77
05.001.0170-A | 18
05.001.0171-0 | 25.29
05.001.0171-A | 21.91
05.001.0172-0 | 29.8
05.001.0172-A | 25.83
05.001.0173-0 | 42.45
05.001.0173-A | 36.79
05.001.0177-0 | 52.39
05.001.0177-A | 45.4
05.001.0178-0 | 66.84
05.001.0178-A | 57.92
05.001.0179-0 | 87.62
05.001.0179-A | 75.93
05.001.0182-0 | 0.99
05.001.0182-A | 0.86
05.001.0183-0 | 0.72
05.001.0183-A | 0.62
05.001.0185-0 | 1.62
05.001.0185-A | 1.4
05.001.0186-0 | 1.08
05.001.0186-A | 0.93
05.001.0187-0 | 24.93
05.001.0187-A | 21.6
05.001.0188-0 | 0.27
05.001.0188-A | 0.23
05.001.0189-0 | 0.18
05.001.0189-A | 0.15
05.001.0195-0 | 27.09
05.001.0195-A | 23.48
05.001.0196-0 | 20.77
05.001.0196-A | 18
05.001.0205-0 | 1.21
05.001.0205-A | 1.04
05.001.0206-0 | 0.9
05.001.0206-A | 0.78
05.001.0250-0 | 36.13
05.001.0250-A | 31.31
05.001.0300-0 | 185.34
05.001.0300-A | 176.01
05.001.0301-0 | 153.69
05.001.0301-A | 145.59
05.001.0305-0 | 108.39
05.001.0305-A | 93.93
05.001.0310-0 | 44.32
05.001.0310-A | 38.4
05.001.0315-0 | 71.42
05.001.0315-A | 61.89
05.001.0320-0 | 180.66
05.001.0320-A | 156.56
05.001.0325-0 | 2.7
05.001.0325-A | 2.34
05.001.0350-0 | 12.76
05.001.0350-A | 11.06
05.001.0360-0 | 6.31
05.001.0360-A | 5.47
05.001.0365-0 | 8.41
05.001.0365-A | 7.29
05.001.0366-0 | 5.89
05.001.0366-A | 5.1
05.001.0370-0 | 11.78
05.001.0370-A | 10.21
05.001.0375-0 | 3.53
05.001.0375-A | 3.06
05.001.0380-0 | 5.26
05.001.0380-A | 4.56
05.001.0385-0 | 7.36
05.001.0385-A | 6.38
05.001.0386-0 | 6.31
05.001.0386-A | 5.47
05.001.0387-0 | 6.31
05.001.0387-A | 5.47
05.001.0388-0 | 14.31
05.001.0388-A | 12.4
05.001.0389-0 | 12.62
05.001.0389-A | 10.94
05.001.0391-0 | 11.78
05.001.0391-A | 10.21
05.001.0392-0 | 8.41
05.001.0392-A | 7.29
05.001.0393-0 | 5.89
05.001.0393-A | 5.1
05.001.0400-0 | 1.98
05.001.0400-A | 1.72
05.001.0402-0 | 26.19
05.001.0402-A | 22.7
05.001.0405-0 | 72.26
05.001.0405-A | 62.62
05.001.0410-0 | 7.36
05.001.0410-A | 6.38
05.001.0415-0 | 7.99
05.001.0415-A | 6.93
05.001.0450-0 | 336.04
05.001.0450-A | 292.28
05.001.0455-0 | 504.05
05.001.0455-A | 438.42
05.001.0460-0 | 732.38
05.001.0460-A | 637.03
05.001.0465-0 | 1008.11
05.001.0465-A | 876.85
05.001.0600-0 | 24.96
05.001.0600-A | 21.63
05.001.0601-0 | 61.94
05.001.0601-A | 53.66
05.001.0602-0 | 309.73
05.001.0602-A | 268.33
05.001.0603-0 | 103.24
05.001.0603-A | 89.44
05.001.0605-0 | 103.24
05.001.0605-A | 89.44
05.001.0606-0 | 206.48
05.001.0606-A | 178.89
05.001.0607-0 | 13.48
05.001.0607-A | 12.1
05.001.0608-0 | 13.88
05.001.0608-A | 12.44
05.001.0609-0 | 14.99
05.001.0609-A | 13.44
05.001.0612-0 | 19.31
05.001.0612-A | 17.36
05.001.0613-0 | 42.23
05.001.0613-A | 38.32
05.001.0615-0 | 36.13
05.001.0615-A | 31.31
05.001.0616-0 | 81.29
05.001.0616-A | 70.45
05.001.0618-0 | 2.61
05.001.0618-A | 2.56
05.001.0620-0 | 12.48
05.001.0620-A | 10.81
05.001.0621-0 | 24.96
05.001.0621-A | 21.63
05.001.0622-0 | 49.93
05.001.0622-A | 43.26
05.001.0623-0 | 112.35
05.001.0623-A | 97.33
05.001.0680-0 | 8.73
05.001.0680-A | 7.57
05.001.0690-0 | 14.98
05.001.0690-A | 12.97
05.001.0700-0 | 24.38
05.001.0700-A | 21.13
05.001.0750-0 | 27.09
05.001.0750-A | 23.48
05.001.0755-0 | 7.93
05.001.0755-A | 7.02
05.001.0758-0 | 2.56
05.001.0758-A | 2.22
05.001.0800-0 | 60.6
05.001.0800-A | 52.5
05.001.0802-0 | 62.11
05.001.0802-A | 53.81
05.001.0805-0 | 71.2
05.001.0805-A | 61.68
05.001.0810-0 | 74.23
05.001.0810-A | 64.31
05.001.0815-0 | 92.41
05.001.0815-A | 80.06
05.001.0820-0 | 38.33
05.001.0820-A | 34.79
05.001.0825-0 | 40.71
05.001.0825-A | 37.17
05.001.0840-0 | 37.7
05.001.0840-A | 34.16
05.001.0845-0 | 40.71
05.001.0845-A | 37.17
05.001.0850-0 | 13.66
05.001.0850-A | 12.76
05.001.0876-0 | 22.55
05.001.0876-A | 19.53
05.001.0900-0 | 0.96
05.001.0900-A | 0.84
05.001.0950-0 | 13.48
05.001.0950-A | 11.68
05.001.0955-0 | 21.58
05.001.0955-A | 18.7
05.001.0960-0 | 26.99
05.001.0960-A | 23.39
05.002.0001-0 | 186.04
05.002.0001-A | 172.67
05.002.0002-0 | 316.27
05.002.0002-A | 293.54
05.002.0003-1 | 429.02
05.002.0003-B | 398.56
05.002.0004-0 | 729.34
05.002.0004-A | 677.55
05.002.0005-1 | 27.33
05.002.0005-B | 25.43
05.002.0006-1 | 40.4
05.002.0006-B | 37.54
05.002.0007-0 | 32.12
05.002.0007-A | 29.88
05.002.0008-0 | 47.47
05.002.0008-A | 44.12
05.002.0009-1 | 28.99
05.002.0009-B | 26.91
05.002.0010-1 | 36.28
05.002.0010-B | 33.67
05.002.0011-0 | 50.74
05.002.0011-A | 47.09
05.002.0012-0 | 63.49
05.002.0012-A | 58.93
05.002.0013-0 | 974.22
05.002.0013-A | 903.12
05.002.0014-0 | 13.72
05.002.0014-A | 12.77
05.002.0015-0 | 140.34
05.002.0015-A | 130.26
05.002.0016-0 | 124.03
05.002.0016-A | 115.11
05.002.0018-0 | 14.49
05.002.0018-A | 13.48
05.002.0019-0 | 17.39
05.002.0019-A | 16.18
05.002.0030-0 | 48.79
05.002.0030-A | 47.95
05.002.0031-0 | 39.8
05.002.0031-A | 36.18
05.002.0050-0 | 18.36
05.002.0050-A | 17.06
05.002.0055-0 | 62.77
05.002.0055-A | 56.51
05.002.0060-0 | 71.83
05.002.0060-A | 66.42
05.002.0061-0 | 444.4
05.002.0061-A | 413.56
05.002.0062-0 | 59.68
05.002.0062-A | 57.12
05.002.0063-0 | 55.78
05.002.0063-A | 54.26
05.002.0065-0 | 2.47
05.002.0065-A | 2.21
05.002.0070-0 | 698.24
05.002.0070-A | 679.92
05.002.0075-0 | 661.02
05.002.0075-A | 634.25
05.002.0081-0 | 67.53
05.002.0081-A | 63.67
05.002.0082-0 | 73.32
05.002.0082-A | 68.76
05.002.0083-0 | 74.44
05.002.0083-A | 69.81
05.002.0084-0 | 79.83
05.002.0084-A | 74.48
05.002.0085-0 | 83.36
05.002.0085-A | 77.64
05.002.0086-0 | 85.67
05.002.0086-A | 79.83
05.002.0087-0 | 91.84
05.002.0087-A | 85.22
05.002.0088-0 | 98.8
05.002.0088-A | 91.62
05.002.0089-0 | 111.54
05.002.0089-A | 103.25
05.002.0090-0 | 121.25
05.002.0090-A | 112.22
05.002.0091-0 | 132.93
05.002.0091-A | 122.77
05.002.0092-0 | 188.54
05.002.0092-A | 176.78
05.002.0093-0 | 274.43
05.002.0093-A | 258.5
05.002.0100-0 | 293.44
05.002.0100-A | 270.69
05.002.0101-0 | 302.78
05.002.0101-A | 280.02
05.002.0102-0 | 435.63
05.002.0102-A | 399.19
05.002.0105-0 | 690.02
05.002.0105-A | 661.67
05.002.0106-0 | 715.53
05.002.0106-A | 685.02
05.003.0010-1 | 81.29
05.003.0010-B | 70.45
05.003.0011-0 | 169.36
05.003.0011-A | 154.48
05.003.0015-1 | 88.06
05.003.0015-B | 84.03
05.003.0016-1 | 128.44
05.003.0016-B | 123.02
05.003.0017-1 | 169.25
05.003.0017-B | 162.53
05.003.0020-0 | 196.46
05.003.0020-A | 177.97
05.003.0021-0 | 236.84
05.003.0021-A | 216.95
05.003.0022-0 | 277.64
05.003.0022-A | 256.47
05.003.0090-0 | 684.24
05.003.0090-A | 600.68
05.003.0091-0 | 724.62
05.003.0091-A | 639.66
05.003.0092-0 | 765.43
05.003.0092-A | 679.18
05.004.0010-0 | 6.74
05.004.0010-A | 6.43
05.004.0025-0 | 40.34
05.004.0025-A | 34.96
05.004.0026-0 | 112.95
05.004.0026-A | 97.88
05.004.0027-0 | 62.93
05.004.0027-A | 54.53
05.004.0028-0 | 32.27
05.004.0028-A | 27.96
05.004.0030-0 | 19.49
05.004.0030-A | 18.77
05.004.0035-0 | 1615.96
05.004.0035-A | 1417.04
05.004.0040-0 | 12.69
05.004.0040-A | 11.82
05.004.0045-0 | 42.76
05.004.0045-A | 40.3
05.004.0050-0 | 31.6
05.004.0050-A | 28.38
05.004.0055-0 | 429.12
05.004.0055-A | 389.61
05.004.0060-0 | 122.24
05.004.0060-A | 120.38
05.004.0065-0 | 4.51
05.004.0065-A | 3.91
05.004.0070-0 | 3.66
05.004.0070-A | 3.26
05.004.0080-0 | 53.58
05.004.0080-A | 52.79
05.004.0081-0 | 35.52
05.004.0081-A | 34.73
05.004.0083-0 | 70.43
05.004.0083-A | 69.42
05.004.0084-0 | 46.35
05.004.0084-A | 45.34
05.004.0085-0 | 100.68
05.004.0085-A | 98.3
05.004.0086-0 | 76.6
05.004.0086-A | 74.22
05.004.0090-0 | 395.55
05.004.0090-A | 356.22
05.005.0001-1 | 37.21
05.005.0001-B | 34.62
05.005.0002-0 | 30.33
05.005.0002-A | 27.74
05.005.0003-1 | 81.49
05.005.0003-B | 78.33
05.005.0004-0 | 81.91
05.005.0004-A | 75.75
05.005.0005-1 | 17.91
05.005.0005-B | 17.31
05.005.0006-1 | 31.15
05.005.0006-B | 30.55
05.005.0007-0 | 23.72
05.005.0007-A | 23.07
05.005.0012-1 | 6.31
05.005.0012-B | 6.31
05.005.0013-0 | 3.15
05.005.0013-A | 3.15
05.005.0014-0 | 2.09
05.005.0014-A | 2.09
05.005.0015-0 | 1.57
05.005.0015-A | 1.57
05.005.0018-0 | 97.66
05.005.0018-A | 90.08
05.005.0019-0 | 154.47
05.005.0019-A | 139.29
05.005.0020-0 | 727.94
05.005.0020-A | 681.96
05.005.0025-0 | 160.93
05.005.0025-A | 156.15
05.005.0030-0 | 85.86
05.005.0030-A | 81.08
05.005.0035-0 | 73.33
05.005.0035-A | 68.55
05.005.0040-0 | 67.11
05.005.0040-A | 62.33
05.005.0046-0 | 7.64
05.005.0046-A | 7.16
05.005.0048-0 | 6.38
05.005.0048-A | 5.9
05.005.0050-0 | 26.09
05.005.0050-A | 24.28
05.005.0051-0 | 19.99
05.005.0051-A | 18.19
05.005.0053-0 | 199.54
05.005.0053-A | 192.22
05.005.0054-0 | 19.46
05.005.0054-A | 18.98
05.005.0055-0 | 224.14
05.005.0055-A | 208.9
05.005.0060-0 | 2.51
05.005.0060-A | 2.51
05.005.0062-0 | 5.12
05.005.0062-A | 4.64
05.005.0064-0 | 18.73
05.005.0064-A | 16.93
05.006.0001-1 | 12
05.006.0001-B | 12
05.006.0002-1 | 17.5
05.006.0002-B | 17.5
05.006.0004-0 | 11436.25
05.006.0004-A | 10778.2
05.006.0010-0 | 25
05.006.0010-A | 25
05.006.0015-0 | 54
05.006.0015-A | 54
05.007.0005-0 | 462.44
05.007.0005-A | 462.44
05.007.0006-0 | 1464.44
05.007.0006-A | 1464.44
05.007.0007-0 | 60
05.007.0007-A | 60
05.007.0015-0 | 410.08
05.007.0015-A | 410.08
05.008.0001-0 | 7.22
05.008.0001-A | 6.26
05.008.0002-0 | 34.37
05.008.0002-A | 29.78
05.008.0003-0 | 3321.4
05.008.0003-A | 2877.81
05.008.0004-0 | 103.12
05.008.0004-A | 89.36
05.008.0005-0 | 893
05.008.0005-A | 786.3
05.008.0006-0 | 2.9
05.008.0006-A | 2.51
05.008.0007-0 | 1.29
05.008.0007-A | 1.11
05.008.0008-1 | 0.59
05.008.0008-B | 0.51
05.008.0009-0 | 0.18
05.008.0009-A | 0.15
05.008.0010-0 | 56375.26
05.008.0010-A | 51130.9
05.008.0012-0 | 284186.32
05.008.0012-A | 259740.9
05.008.0013-0 | 4309.97
05.008.0013-A | 3735.2
05.008.0015-0 | 59.34
05.008.0015-A | 51.41
05.009.0002-0 | 66.15
05.009.0002-A | 65.2
05.009.0003-0 | 84.21
05.009.0003-A | 82.3
05.009.0004-0 | 226.08
05.009.0004-A | 223.24
05.009.0010-0 | 513.97
05.009.0010-A | 513.97
05.009.0015-0 | 480
05.009.0015-A | 480
05.010.0001-0 | 1.02
05.010.0001-A | 0.98
05.010.0005-0 | 6.58
05.010.0005-A | 6.03
05.010.0006-0 | 4.28
05.010.0006-A | 3.73
05.010.0020-0 | 4.31
05.010.0020-A | 4.31
05.010.0021-0 | 0.22
05.010.0021-A | 0.22
05.011.0001-0 | 114.62
05.011.0001-A | 109.35
05.011.0002-0 | 50.6
05.011.0002-A | 47.97
05.011.0006-0 | 142.83
05.011.0006-A | 135.73
05.012.0001-0 | 464.85
05.012.0001-A | 464.85
05.012.0005-0 | 548.59
05.012.0005-A | 548.59
05.013.0001-0 | 51.31
05.013.0001-A | 47.7
05.013.0002-0 | 92.02
05.013.0002-A | 85.33
05.013.0003-0 | 6.14
05.013.0003-A | 5.32
05.014.0001-0 | 962.18
05.014.0001-A | 962.18
05.014.0005-0 | 1081.81
05.014.0005-A | 1081.81
05.014.0009-0 | 1399
05.014.0009-A | 1399
05.014.0015-0 | 1728.64
05.014.0015-A | 1728.64
05.014.0020-0 | 2180.23
05.014.0020-A | 2180.23
05.014.0023-0 | 2965.68
05.014.0023-A | 2965.68
05.014.0025-0 | 3239.86
05.014.0025-A | 3239.86
05.015.0030-0 | 202378.04
05.015.0030-A | 201748.63
05.015.0031-0 | 188177.22
05.015.0031-A | 187550.62
05.015.0032-0 | 184424.9
05.015.0032-A | 183799.52
05.015.0033-0 | 159143.46
05.015.0033-A | 158519.58
05.015.0034-0 | 153278.03
05.015.0034-A | 152655.64
05.015.0040-0 | 91651.68
05.015.0040-A | 91140.34
05.015.0041-0 | 78893.15
05.015.0041-A | 78481.78
05.015.0045-0 | 140493.68
05.015.0045-A | 139982.34
05.015.0046-0 | 115736.15
05.015.0046-A | 115324.78
05.015.0050-0 | 590.55
05.015.0050-A | 579.14
05.015.0055-0 | 612.61
05.015.0055-A | 601.2
05.015.0060-0 | 628.67
05.015.0060-A | 617.26
05.015.0065-0 | 765.51
05.015.0065-A | 751.17
05.015.0070-0 | 787.57
05.015.0070-A | 773.23
05.015.0075-0 | 803.63
05.015.0075-A | 789.29
05.020.0005-0 | 64.27
05.020.0005-A | 63.18
05.020.0007-0 | 97.42
05.020.0007-A | 95.25
05.020.0010-0 | 43.6
05.020.0010-A | 42.51
05.020.0012-0 | 66.49
05.020.0012-A | 64.32
05.020.0013-0 | 96.26
05.020.0013-A | 93.55
05.020.0014-0 | 105.28
05.020.0014-A | 102.02
05.020.0015-1 | 21.37
05.020.0015-B | 21.21
05.020.0020-0 | 31.09
05.020.0020-A | 30.44
05.020.0025-0 | 46.61
05.020.0025-A | 45.26
05.020.0030-0 | 62.59
05.020.0030-A | 60.43
05.021.0030-0 | 21.24
05.021.0030-A | 20.98
05.021.0050-0 | 21.47
05.021.0050-A | 21.19
05.021.0055-0 | 25.54
05.021.0055-A | 25.26
05.021.0060-0 | 28.48
05.021.0060-A | 28.2
05.021.0065-0 | 25.17
05.021.0065-A | 24.89
05.021.0070-0 | 26.43
05.021.0070-A | 26.15
05.021.0075-0 | 34.65
05.021.0075-A | 34.37
05.021.0090-0 | 15.3
05.021.0090-A | 15.02
05.021.0095-0 | 17.72
05.021.0095-A | 17.44
05.021.0100-0 | 83.1
05.021.0100-A | 82.51
05.021.0110-0 | 3.92
05.021.0110-A | 3.73
05.021.0112-0 | 6.98
05.021.0112-A | 6.79
05.022.0015-0 | 10.19
05.022.0015-A | 10.02
05.022.0016-0 | 10.26
05.022.0016-A | 10.09
05.022.0018-0 | 7.74
05.022.0018-A | 7.61
05.022.0020-0 | 7.79
05.022.0020-A | 7.66
05.022.0030-0 | 14.8
05.022.0030-A | 14.62
05.022.0031-0 | 15.39
05.022.0031-A | 15.13
05.022.0033-0 | 11.61
05.022.0033-A | 11.42
05.022.0035-0 | 11.69
05.022.0035-A | 11.49
05.025.0025-1 | 120.16
05.025.0025-B | 112.16
05.025.0026-0 | 114.15
05.025.0026-A | 106.55
05.025.0027-1 | 150.2
05.025.0027-B | 140.2
05.025.0028-0 | 142.69
05.025.0028-A | 133.19
05.025.0029-1 | 202.74
05.025.0029-B | 189.41
05.025.0030-0 | 192.6
05.025.0030-A | 179.94
05.025.0031-1 | 341.04
05.025.0031-B | 317.72
05.025.0032-0 | 323.99
05.025.0032-A | 301.83
05.025.0033-1 | 454.69
05.025.0033-B | 423.6
05.025.0034-0 | 431.95
05.025.0034-A | 402.42
05.025.0035-1 | 591.27
05.025.0035-B | 550.85
05.025.0036-0 | 561.71
05.025.0036-A | 523.31
05.025.0041-1 | 43.09
05.025.0041-B | 41.02
05.025.0042-0 | 49.55
05.025.0042-A | 47.17
05.025.0043-1 | 57.92
05.025.0043-B | 55.27
05.025.0044-0 | 66.61
05.025.0044-A | 63.56
05.025.0045-1 | 91.03
05.025.0045-B | 85.92
05.025.0046-0 | 104.68
05.025.0046-A | 98.81
05.025.0047-1 | 167.49
05.025.0047-B | 156.78
05.025.0048-0 | 192.61
05.025.0048-A | 180.3
05.025.0049-0 | 8.33
05.025.0049-A | 7.93
05.025.0050-0 | 9.2
05.025.0050-A | 8.77
05.025.0051-0 | 10.02
05.025.0051-A | 9.56
05.025.0052-0 | 11.66
05.025.0052-A | 11.14
05.025.0053-0 | 14.6
05.025.0053-A | 13.98
05.026.0001-0 | 5.27
05.026.0001-A | 4.78
05.026.0002-0 | 6.48
05.026.0002-A | 5.89
05.026.0003-0 | 8.42
05.026.0003-A | 7.69
05.026.0004-0 | 10.54
05.026.0004-A | 9.66
05.027.0001-0 | 7.58
05.027.0001-A | 6.79
05.027.0003-0 | 9.82
05.027.0003-A | 8.79
05.027.0005-0 | 15.23
05.027.0005-A | 13.62
05.027.0007-0 | 21.13
05.027.0007-A | 18.87
05.027.0009-0 | 24.76
05.027.0009-A | 22.2
05.027.0011-0 | 32.55
05.027.0011-A | 29.33
05.032.0001-0 | 535.03
05.032.0001-A | 513.34
05.033.0001-0 | 215.06
05.033.0001-A | 205.42
05.033.0002-0 | 251.19
05.033.0002-A | 236.73
05.033.0003-0 | 108.39
05.033.0003-A | 93.93
05.035.0001-0 | 47.11
05.035.0001-A | 45.43
05.035.0002-0 | 37.42
05.035.0002-A | 35.96
05.035.0003-0 | 87.92
05.035.0003-A | 85.48
05.035.0004-0 | 36.94
05.035.0004-A | 34.85
05.035.0005-0 | 47.23
05.035.0005-A | 44.45
05.035.0006-0 | 45.72
05.035.0006-A | 42.25
05.035.0007-0 | 60.92
05.035.0007-A | 58.72
05.035.0008-0 | 40.11
05.035.0008-A | 38.65
05.035.0009-0 | 294.13
05.035.0009-A | 285.67
05.035.0010-0 | 41.41
05.035.0010-A | 40.02
05.035.0011-0 | 191.61
05.035.0011-A | 187.91
05.035.0012-0 | 45.12
05.035.0012-A | 43.57
05.035.0013-0 | 253.99
05.035.0013-A | 238.98
05.035.0015-0 | 13.29
05.035.0015-A | 12.28
05.035.0016-0 | 32.77
05.035.0016-A | 30.49
05.035.0019-0 | 2097.86
05.035.0019-A | 1983.87
05.035.0020-0 | 80.91
05.035.0020-A | 76.29
05.035.0021-0 | 106.21
05.035.0021-A | 100.75
05.035.0025-0 | 40.66
05.035.0025-A | 37.51
05.038.0001-0 | 262.25
05.038.0001-A | 252.61
05.039.0001-0 | 37.82
05.039.0001-A | 34.66
05.039.0005-0 | 44.16
05.039.0005-A | 40.56
05.039.0010-0 | 61.55
05.039.0010-A | 57.35
05.040.0870-0 | 22.22
05.040.0870-A | 19.88
05.041.0875-0 | 50
05.041.0875-A | 50
05.042.0880-0 | 6.32
05.042.0880-A | 5.81
05.042.0881-0 | 2.27
05.042.0881-A | 2.02
05.042.0882-0 | 2.93
05.042.0882-A | 2.63
05.050.0001-0 | 531.85
05.050.0001-A | 526.84
05.050.0003-0 | 5434.65
05.050.0003-A | 5429.64
05.050.0008-0 | 2719.69
05.050.0008-A | 2713.02
05.051.0010-0 | 1.26
05.051.0010-A | 1.26
05.054.0001-0 | 51.34
05.054.0001-A | 50.67
05.054.0015-0 | 82.99
05.054.0015-A | 82.32
05.054.0045-0 | 2686.23
05.054.0045-A | 2684.03
05.054.0050-0 | 3103.42
05.054.0050-A | 3071.92
05.054.0055-0 | 215.29
05.054.0055-A | 212.68
05.054.0100-0 | 10.52
05.054.0100-A | 9.85
05.054.0102-0 | 35.89
05.054.0102-A | 35.22
05.054.0103-0 | 13.23
05.054.0103-A | 12.56
05.054.0104-0 | 11.17
05.054.0104-A | 10.5
05.054.0105-0 | 12.14
05.054.0105-A | 11.47
05.054.0110-0 | 51.24
05.054.0110-A | 50.57
05.054.0115-0 | 11.17
05.054.0115-A | 10.5
05.054.0120-0 | 16.32
05.054.0120-A | 15.65
05.054.0130-0 | 13.23
05.054.0130-A | 12.56
05.055.0010-0 | 105.06
05.055.0010-A | 103.05
05.055.0022-0 | 179.86
05.055.0022-A | 177.85
05.055.0024-0 | 235.06
05.055.0024-A | 233.05
05.055.0026-0 | 245.06
05.055.0026-A | 243.05
05.055.0030-0 | 102.61
05.055.0030-A | 100.6
05.055.0040-0 | 128.36
05.055.0040-A | 126.35
05.056.0001-0 | 68.34
05.056.0001-A | 67.19
05.056.0002-0 | 15.45
05.056.0002-A | 14.59
05.057.0010-0 | 84.58
05.057.0010-A | 82.91
05.057.0015-0 | 931.99
05.057.0015-A | 931.32
05.057.0020-0 | 34.51
05.057.0020-A | 32.84
05.058.0010-0 | 1.34
05.058.0010-A | 1.19
05.058.0011-0 | 1.35
05.058.0011-A | 1.2
05.058.0020-0 | 1.94
05.058.0020-A | 1.9
05.058.0030-0 | 3.48
05.058.0030-A | 3.24
05.058.0100-0 | 801.39
05.058.0100-A | 801.39
05.075.0005-0 | 216.88
05.075.0005-A | 205.85
05.075.0006-0 | 283.3
05.075.0006-A | 269.63
05.075.0007-1 | 186.73
05.075.0007-B | 179.56
05.075.0008-0 | 256.9
05.075.0008-A | 249.06
05.077.0001-0 | 319.77
05.077.0001-A | 301.32
05.077.0010-0 | 590.87
05.077.0010-A | 562.6
05.080.0020-0 | 92.85
05.080.0020-A | 88.16
05.080.0025-0 | 103.95
05.080.0025-A | 99.27
05.080.0030-0 | 159.42
05.080.0030-A | 154.74
05.080.0040-0 | 122.34
05.080.0040-A | 115.56
05.080.0045-0 | 133.5
05.080.0045-A | 126.72
05.080.0050-0 | 189.32
05.080.0050-A | 182.53
05.080.0060-0 | 141.87
05.080.0060-A | 133.64
05.080.0065-0 | 152.86
05.080.0065-A | 144.63
05.080.0070-0 | 207.77
05.080.0070-A | 199.54
05.081.0010-0 | 102.79
05.081.0010-A | 97.55
05.081.0012-0 | 113.9
05.081.0012-A | 108.65
05.081.0015-0 | 169.37
05.081.0015-A | 164.12
05.081.0017-0 | 140.16
05.081.0017-A | 132.66
05.081.0020-0 | 151.31
05.081.0020-A | 143.81
05.081.0022-0 | 207.13
05.081.0022-A | 199.63
05.081.0025-0 | 161.36
05.081.0025-A | 152.3
05.081.0027-0 | 172.35
05.081.0027-A | 163.29
05.081.0029-0 | 227.27
05.081.0029-A | 218.21
05.081.0031-0 | 30.85
05.081.0031-A | 30.49
05.081.0032-0 | 49.53
05.081.0032-A | 48.98
05.081.0033-0 | 45.51
05.081.0033-A | 44.83
05.081.0050-0 | 40.57
05.081.0050-A | 40.05
05.081.0051-0 | 59.12
05.081.0051-A | 58.5
05.081.0052-0 | 57.3
05.081.0052-A | 56.48
05.082.0001-0 | 97.08
05.082.0001-A | 89.52
05.085.0010-1 | 286.8
05.085.0010-B | 267.07
05.085.0011-0 | 359.82
05.085.0011-A | 335.89
05.085.0012-0 | 294.02
05.085.0012-A | 273.17
05.085.0013-1 | 354.17
05.085.0013-B | 329.37
05.085.0014-0 | 184.82
05.085.0014-A | 168.51
05.085.0015-0 | 185.83
05.085.0015-A | 168.93
05.085.0016-1 | 238.36
05.085.0016-B | 221.78
05.085.0017-0 | 297.95
05.085.0017-A | 277.22
05.085.0018-0 | 250.28
05.085.0018-A | 232.86
05.085.0019-0 | 321.79
05.085.0019-A | 299.4
05.085.0020-0 | 154.88
05.085.0020-A | 141.29
05.085.0021-0 | 156.28
05.085.0021-A | 142.21
05.090.0001-0 | 189.75
05.090.0001-A | 174.77
05.090.0002-0 | 222.65
05.090.0002-A | 207.67
05.095.0001-0 | 263.7
05.095.0001-A | 249.01
05.095.0002-1 | 144.37
05.095.0002-B | 132.92
05.097.0001-0 | 78.54
05.097.0001-A | 71.31
05.098.0002-0 | 83.94
05.098.0002-A | 83.14
05.099.0001-1 | 136.49
05.099.0001-B | 127.67
05.099.0002-1 | 86.29
05.099.0002-B | 84.19
05.099.0003-0 | 112.83
05.099.0003-A | 110.13
05.099.0004-1 | 202.09
05.099.0004-B | 193.8
05.100.0020-0 | 6.9
05.100.0020-A | 6.9
05.100.0022-0 | 14
05.100.0022-A | 14
05.100.0024-0 | 255
05.100.0024-A | 255
05.100.0026-0 | 7.05
05.100.0026-A | 7.05
05.100.0900-0 | 31.62
05.100.0900-A | 31.62
05.100.9999-0 | 7066
05.100.9999-A | 6419
05.103.9999-0 | 5387
05.103.9999-A | 5387
05.105.0100-0 | 3252.48
05.105.0100-A | 2817.76
05.105.0101-0 | 5897.76
05.105.0101-A | 5111.04
05.105.0102-0 | 4591.84
05.105.0102-A | 3977.6
05.105.0103-0 | 4266.24
05.105.0103-A | 3696
05.105.0104-0 | 4266.24
05.105.0104-A | 3696
05.105.0105-0 | 4591.84
05.105.0105-A | 3977.6
05.105.0106-0 | 4266.24
05.105.0106-A | 3696
05.105.0107-0 | 4266.24
05.105.0107-A | 3696
05.105.0108-0 | 4266.24
05.105.0108-A | 3696
05.105.0109-0 | 4266.24
05.105.0109-A | 3696
05.105.0110-0 | 4266.24
05.105.0110-A | 3696
05.105.0111-0 | 4591.84
05.105.0111-A | 3977.6
05.105.0112-0 | 4266.24
05.105.0112-A | 3696
05.105.0113-0 | 4266.24
05.105.0113-A | 3696
05.105.0114-0 | 3087.04
05.105.0114-A | 2675.2
05.105.0115-0 | 3087.04
05.105.0115-A | 2675.2
05.105.0116-0 | 4591.84
05.105.0116-A | 3977.6
05.105.0117-0 | 4266.24
05.105.0117-A | 3696
05.105.0118-0 | 4266.24
05.105.0118-A | 3696
05.105.0119-0 | 4143.04
05.105.0119-A | 3590.4
05.105.0120-0 | 4792.48
05.105.0120-A | 4153.6
05.105.0121-0 | 5049.44
05.105.0121-A | 4375.36
05.105.0122-0 | 5049.44
05.105.0122-A | 4375.36
05.105.0123-0 | 3252.48
05.105.0123-A | 2817.76
05.105.0124-0 | 1460.4
05.105.0124-A | 1266
05.105.0125-0 | 3252.48
05.105.0125-A | 2817.76
05.105.0126-0 | 5897.76
05.105.0126-A | 5111.04
05.105.0127-0 | 7096.32
05.105.0127-A | 6149.44
05.105.0128-0 | 9750.4
05.105.0128-A | 8449.76
05.105.0129-0 | 7096.32
05.105.0129-A | 6149.44
05.105.0130-0 | 18207.2
05.105.0130-A | 15776.64
05.105.0131-0 | 36412.64
05.105.0131-A | 31551.52
05.105.0132-0 | 41875.68
05.105.0132-A | 36284.16
05.105.0133-0 | 5897.76
05.105.0133-A | 5111.04
05.105.0134-0 | 3907.2
05.105.0134-A | 3384.48
05.105.0135-0 | 6812.96
05.105.0135-A | 5903.04
05.105.0136-0 | 5049.44
05.105.0136-A | 4375.36
05.105.0137-0 | 25703.04
05.105.0137-A | 22272.8
05.105.0138-0 | 3907.2
05.105.0138-A | 3384.48
05.105.0139-0 | 3907.2
05.105.0139-A | 3384.48
05.105.0140-0 | 4266.24
05.105.0140-A | 3696
05.105.0141-0 | 4266.24
05.105.0141-A | 3696
05.105.0142-0 | 5897.76
05.105.0142-A | 5111.04
05.105.0143-0 | 4266.24
05.105.0143-A | 3696
05.105.0144-0 | 7096.32
05.105.0144-A | 6149.44
05.105.0145-0 | 5897.76
05.105.0145-A | 5111.04
05.105.0146-0 | 3252.48
05.105.0146-A | 2817.76
05.105.0147-0 | 5897.76
05.105.0147-A | 5111.04
05.105.0148-0 | 4266.24
05.105.0148-A | 3696
05.105.0149-0 | 4591.84
05.105.0149-A | 3977.6
05.105.0150-0 | 4591.84
05.105.0150-A | 3977.6
05.105.0151-0 | 4792.48
05.105.0151-A | 4153.6
05.105.0152-0 | 4266.24
05.105.0152-A | 3696
05.105.0153-0 | 4048
05.105.0153-A | 3507.68
05.105.0154-0 | 2493.92
05.105.0154-A | 2161.28
05.105.0155-0 | 5049.44
05.105.0155-A | 4375.36
05.105.0156-0 | 8340.64
05.105.0156-A | 7226.56
05.105.0157-0 | 4591.84
05.105.0157-A | 3977.6
05.105.0158-0 | 9750.4
05.105.0158-A | 8449.76
05.105.0159-0 | 7096.32
05.105.0159-A | 6149.44
05.105.0165-0 | 18207.2
05.105.0165-A | 15776.64
05.105.0169-0 | 7096.32
05.105.0169-A | 6149.44
05.105.0175-0 | 7096.32
05.105.0175-A | 6149.44
05.105.0176-0 | 3907.2
05.105.0176-A | 3384.48
05.105.0178-0 | 7096.32
05.105.0178-A | 6149.44
05.105.0179-0 | 7096.32
05.105.0179-A | 6149.44
05.105.0180-0 | 18207.2
05.105.0180-A | 15776.64
05.105.0185-0 | 5049.44
05.105.0185-A | 4375.36
05.105.0186-0 | 3907.2
05.105.0186-A | 3384.48
05.105.0187-0 | 4591.84
05.105.0187-A | 3977.6
05.105.0188-0 | 4591.84
05.105.0188-A | 3977.6
05.105.0190-0 | 3087.04
05.105.0190-A | 2675.2
05.105.0195-0 | 3087.04
05.105.0195-A | 2675.2
05.105.0200-0 | 15249.51
05.105.0200-A | 13211.29
05.105.0201-0 | 30499.02
05.105.0201-A | 26422.58
05.105.0202-0 | 45748.53
05.105.0202-A | 39633.87
05.105.0203-0 | 60998.04
05.105.0203-A | 52845.16
05.105.0204-0 | 11817.4
05.105.0204-A | 10237.91
05.105.0205-0 | 23634.81
05.105.0205-A | 20475.82
05.105.0206-0 | 35452.21
05.105.0206-A | 30713.74
05.105.0207-0 | 47269.62
05.105.0207-A | 40951.65
05.105.9999-0 | 9556
05.105.9999-A | 8280
05.205.0010-0 | 17906.62
05.205.0010-A | 15513.57
05.205.0011-0 | 35813.24
05.205.0011-A | 31027.14
05.205.0012-0 | 53719.86
05.205.0012-A | 46540.71
05.205.0013-0 | 71626.49
05.205.0013-A | 62054.28
05.205.0015-0 | 13876.49
05.205.0015-A | 12022.03
05.205.0016-0 | 27752.99
05.205.0016-A | 24044.07
05.205.0017-0 | 41629.49
05.205.0017-A | 36066.1
05.205.0018-0 | 55505.99
05.205.0018-A | 48088.14
05.205.9999-0 | 5080
05.205.9999-A | 4542
06.001.0020-0 | 30.04
06.001.0020-A | 26.08
06.001.0022-0 | 44
06.001.0022-A | 38.22
06.001.0023-0 | 62.52
06.001.0023-A | 54.87
06.001.0024-0 | 80.3
06.001.0024-A | 70.69
06.001.0025-0 | 94.61
06.001.0025-A | 83.33
06.001.0030-0 | 44.88
06.001.0030-A | 39.4
06.001.0031-0 | 66.56
06.001.0031-A | 58.42
06.001.0032-0 | 83.09
06.001.0032-A | 73.15
06.001.0033-0 | 103.51
06.001.0033-A | 91.09
06.001.0034-0 | 120.68
06.001.0034-A | 106.36
06.001.0035-0 | 148.89
06.001.0035-A | 131.25
06.001.0036-0 | 172.54
06.001.0036-A | 152.24
06.001.0037-0 | 285.4
06.001.0037-A | 262.19
06.001.0038-0 | 317.37
06.001.0038-A | 292.04
06.001.0039-0 | 357.61
06.001.0039-A | 329.05
06.001.0040-0 | 430.82
06.001.0040-A | 395.02
06.001.0041-0 | 508.6
06.001.0041-A | 465.24
06.001.0042-0 | 565.41
06.001.0042-A | 516.48
06.001.0059-0 | 32.02
06.001.0059-A | 28.36
06.001.0060-0 | 42.9
06.001.0060-A | 37.79
06.001.0061-0 | 60.08
06.001.0061-A | 53.05
06.001.0062-0 | 71.94
06.001.0062-A | 63.52
06.001.0063-0 | 85.91
06.001.0063-A | 75.9
06.001.0064-0 | 104.82
06.001.0064-A | 92.62
06.001.0065-0 | 122.61
06.001.0065-A | 108.41
06.001.0066-0 | 225.92
06.001.0066-A | 210.09
06.001.0067-0 | 250.73
06.001.0067-A | 233.64
06.001.0068-0 | 284.71
06.001.0068-A | 265.13
06.001.0069-0 | 335.57
06.001.0069-A | 311.26
06.001.0070-0 | 391.06
06.001.0070-A | 362.62
06.001.0071-0 | 446.55
06.001.0071-A | 413.98
06.001.0080-0 | 4.95
06.001.0080-A | 4.29
06.001.0081-0 | 5.74
06.001.0081-A | 4.97
06.001.0082-0 | 6.62
06.001.0082-A | 5.74
06.001.0083-0 | 7.6
06.001.0083-A | 6.58
06.001.0084-0 | 8.66
06.001.0084-A | 7.5
06.001.0085-0 | 9.81
06.001.0085-A | 8.5
06.001.0101-0 | 25.04
06.001.0101-A | 21.78
06.001.0102-0 | 29.97
06.001.0102-A | 26.07
06.001.0103-0 | 35.04
06.001.0103-A | 30.48
06.001.0105-0 | 44.85
06.001.0105-A | 39.06
06.001.0106-0 | 50.32
06.001.0106-A | 43.86
06.001.0110-0 | 16.53
06.001.0110-A | 14.32
06.001.0115-0 | 20.06
06.001.0115-A | 17.38
06.001.0120-0 | 23.95
06.001.0120-A | 20.75
06.001.0125-0 | 28.2
06.001.0125-A | 24.43
06.001.0130-0 | 32.81
06.001.0130-A | 28.43
06.001.0151-0 | 35.9
06.001.0151-A | 31.19
06.001.0152-0 | 44.6
06.001.0152-A | 38.73
06.001.0153-0 | 62.12
06.001.0153-A | 53.95
06.001.0155-0 | 70.95
06.001.0155-A | 61.63
06.001.0161-0 | 20.6
06.001.0161-A | 17.89
06.001.0162-0 | 28.68
06.001.0162-A | 24.93
06.001.0163-0 | 35.18
06.001.0163-A | 30.56
06.001.0165-0 | 39.09
06.001.0165-A | 33.96
06.001.0170-0 | 39.05
06.001.0170-A | 33.92
06.001.0171-0 | 44.57
06.001.0171-A | 38.74
06.001.0172-0 | 55.21
06.001.0172-A | 47.99
06.001.0173-0 | 60.64
06.001.0173-A | 52.73
06.001.0174-0 | 81.92
06.001.0174-A | 71.24
06.001.0180-0 | 14.11
06.001.0180-A | 12.22
06.001.0183-0 | 17.51
06.001.0183-A | 15.17
06.001.0184-0 | 24.01
06.001.0184-A | 20.81
06.001.0185-0 | 28.46
06.001.0185-A | 24.66
06.001.0187-0 | 33.48
06.001.0187-A | 29.01
06.001.0188-0 | 39.99
06.001.0188-A | 34.64
06.001.0189-0 | 47.03
06.001.0189-A | 40.74
06.001.0190-0 | 54.02
06.001.0190-A | 46.8
06.001.0192-0 | 63.49
06.001.0192-A | 55.01
06.001.0193-0 | 76.27
06.001.0193-A | 66.08
06.001.0195-0 | 111.18
06.001.0195-A | 96.33
06.001.0198-0 | 143.76
06.001.0198-A | 124.55
06.001.0200-0 | 168.92
06.001.0200-A | 146.35
06.001.0205-0 | 246.04
06.001.0205-A | 213.18
06.001.0210-0 | 341.37
06.001.0210-A | 295.77
06.001.0242-0 | 8.35
06.001.0242-A | 7.23
06.001.0243-0 | 11.45
06.001.0243-A | 9.92
06.001.0244-0 | 14.55
06.001.0244-A | 12.6
06.001.0245-0 | 17.65
06.001.0245-A | 15.29
06.001.0246-0 | 20.75
06.001.0246-A | 17.97
06.001.0247-0 | 23.85
06.001.0247-A | 20.66
06.001.0248-0 | 26.95
06.001.0248-A | 23.35
06.001.0250-0 | 2.85
06.001.0250-A | 2.49
06.001.0251-0 | 4.94
06.001.0251-A | 4.31
06.001.0252-0 | 6.67
06.001.0252-A | 5.81
06.001.0254-0 | 10.12
06.001.0254-A | 8.82
06.001.0255-0 | 14.17
06.001.0255-A | 12.36
06.001.0256-0 | 18.27
06.001.0256-A | 15.97
06.001.0257-0 | 22.61
06.001.0257-A | 19.77
06.001.0258-0 | 30.1
06.001.0258-A | 26.36
06.001.0259-0 | 37.58
06.001.0259-A | 32.95
06.001.0260-0 | 6.88
06.001.0260-A | 5.96
06.001.0261-0 | 10.32
06.001.0261-A | 8.94
06.001.0262-0 | 13.77
06.001.0262-A | 11.93
06.001.0263-0 | 17.21
06.001.0263-A | 14.91
06.001.0264-0 | 20.65
06.001.0264-A | 17.89
06.001.0265-0 | 24.09
06.001.0265-A | 20.88
06.001.0266-0 | 27.54
06.001.0266-A | 23.86
06.001.0267-0 | 30.98
06.001.0267-A | 26.84
06.001.0268-0 | 34.42
06.001.0268-A | 29.82
06.001.0269-0 | 41.31
06.001.0269-A | 35.79
06.001.0270-0 | 1.63
06.001.0270-A | 1.41
06.001.0271-0 | 1.8
06.001.0271-A | 1.56
06.001.0272-0 | 2.15
06.001.0272-A | 1.86
06.001.0273-0 | 2.58
06.001.0273-A | 2.23
06.001.0274-0 | 2.84
06.001.0274-A | 2.46
06.001.0275-0 | 3.65
06.001.0275-A | 3.16
06.001.0276-0 | 4.69
06.001.0276-A | 4.06
06.001.0300-0 | 1647.78
06.001.0300-A | 1430.47
06.001.0301-0 | 814.04
06.001.0301-A | 706.79
06.001.0305-0 | 424.04
06.001.0305-A | 368.24
06.001.0306-0 | 42.43
06.001.0306-A | 37.41
06.001.0307-0 | 52.75
06.001.0307-A | 46.52
06.001.0308-0 | 183.07
06.001.0308-A | 173.92
06.001.0309-0 | 199.19
06.001.0309-A | 190
06.001.0310-0 | 232.79
06.001.0310-A | 221.78
06.001.0311-0 | 248.98
06.001.0311-A | 236.55
06.001.0312-0 | 265.41
06.001.0312-A | 252.1
06.001.0313-0 | 51.5
06.001.0313-A | 45.27
06.001.0314-0 | 52.87
06.001.0314-A | 46.63
06.001.0315-0 | 181.97
06.001.0315-A | 172.86
06.001.0316-0 | 198.28
06.001.0316-A | 189.13
06.001.0317-0 | 234.28
06.001.0317-A | 223.2
06.001.0318-0 | 11.65
06.001.0318-A | 10.3
06.001.0319-0 | 44.36
06.001.0319-A | 38.59
06.001.0320-0 | 176.57
06.001.0320-A | 153.5
06.001.0325-0 | 243.7
06.001.0325-A | 211.66
06.001.0327-0 | 88.28
06.001.0327-A | 76.75
06.001.0328-0 | 88.28
06.001.0328-A | 76.75
06.001.0329-0 | 176.57
06.001.0329-A | 153.5
06.001.0330-0 | 264.86
06.001.0330-A | 230.25
06.001.0331-0 | 448.11
06.001.0331-A | 390.28
06.001.0332-0 | 115.44
06.001.0332-A | 100.42
06.001.0335-0 | 66.77
06.001.0335-A | 58.1
06.001.0500-0 | 4.52
06.001.0500-A | 3.96
06.001.0501-0 | 7.33
06.001.0501-A | 6.41
06.001.0502-0 | 10.66
06.001.0502-A | 9.31
06.001.0503-0 | 17.51
06.001.0503-A | 15.29
06.001.0504-0 | 26.27
06.001.0504-A | 22.93
06.001.0505-0 | 34.29
06.001.0505-A | 29.93
06.001.0506-0 | 38.49
06.001.0506-A | 34.2
06.001.0507-0 | 44.65
06.001.0507-A | 39.68
06.001.0508-0 | 52.17
06.001.0508-A | 46.37
06.001.0509-0 | 67.43
06.001.0509-A | 60.67
06.001.0510-0 | 66.6
06.001.0510-A | 59.23
06.001.0511-0 | 81.66
06.001.0511-A | 72.66
06.001.0512-0 | 130.92
06.001.0512-A | 120.58
06.001.0513-0 | 155.9
06.001.0513-A | 143.65
06.001.0514-0 | 187.01
06.001.0514-A | 172.54
06.001.0515-0 | 218.23
06.001.0515-A | 201.49
06.001.0516-0 | 271.11
06.001.0516-A | 250.32
06.001.0550-0 | 3.05
06.001.0550-A | 2.69
06.001.0551-0 | 4.98
06.001.0551-A | 4.37
06.001.0552-0 | 7.36
06.001.0552-A | 6.45
06.001.0553-0 | 12.29
06.001.0553-A | 10.77
06.001.0554-0 | 18.77
06.001.0554-A | 16.43
06.001.0555-0 | 24.68
06.001.0555-A | 21.61
06.001.0556-0 | 29.14
06.001.0556-A | 26.1
06.001.0557-0 | 34.42
06.001.0557-A | 30.83
06.001.0558-0 | 39.69
06.001.0558-A | 35.55
06.001.0559-0 | 45.35
06.001.0559-A | 40.64
06.001.0560-0 | 51.01
06.001.0560-A | 45.72
06.001.0561-0 | 62.94
06.001.0561-A | 56.45
06.001.0562-0 | 108.53
06.001.0562-A | 101.17
06.001.0563-0 | 130.22
06.001.0563-A | 121.41
06.001.0564-0 | 157.5
06.001.0564-A | 146.96
06.001.0565-0 | 184.87
06.001.0565-A | 172.58
06.001.0566-0 | 230.8
06.001.0566-A | 215.38
06.001.0630-0 | 10.48
06.001.0630-A | 9.14
06.001.0631-0 | 17.27
06.001.0631-A | 15.06
06.001.0632-0 | 25.97
06.001.0632-A | 22.64
06.001.0633-0 | 33.87
06.001.0633-A | 29.52
06.001.0634-0 | 37.93
06.001.0634-A | 33.65
06.001.0650-0 | 8.6
06.001.0650-A | 7.45
06.001.0651-0 | 12.9
06.001.0651-A | 11.18
06.001.0652-0 | 17.21
06.001.0652-A | 14.91
06.001.0653-0 | 21.51
06.001.0653-A | 18.64
06.001.0654-0 | 25.82
06.001.0654-A | 22.37
06.001.0655-0 | 30.12
06.001.0655-A | 26.1
06.001.0656-0 | 34.42
06.001.0656-A | 29.82
06.001.0657-0 | 38.72
06.001.0657-A | 33.55
06.001.0658-0 | 43.03
06.001.0658-A | 37.28
06.001.0659-0 | 47.33
06.001.0659-A | 41.01
06.001.0660-0 | 51.64
06.001.0660-A | 44.74
06.001.0661-0 | 55.94
06.001.0661-A | 48.47
06.001.0662-0 | 60.24
06.001.0662-A | 52.2
06.001.0663-0 | 64.55
06.001.0663-A | 55.92
06.001.0664-0 | 68.85
06.001.0664-A | 59.65
06.001.0665-0 | 73.15
06.001.0665-A | 63.38
06.001.0666-0 | 81.76
06.001.0666-A | 70.84
06.001.0670-0 | 21.51
06.001.0670-A | 18.64
06.001.0671-0 | 31.84
06.001.0671-A | 27.59
06.001.0672-0 | 41.74
06.001.0672-A | 36.16
06.001.0673-0 | 61.96
06.001.0673-A | 53.69
06.001.0674-0 | 80.47
06.001.0674-A | 69.72
06.001.0675-0 | 98.54
06.001.0675-A | 85.38
06.001.0676-0 | 115.75
06.001.0676-A | 100.29
06.001.0677-0 | 131.68
06.001.0677-A | 114.09
06.001.0678-0 | 146.74
06.001.0678-A | 127.14
06.001.0679-0 | 161.37
06.001.0679-A | 139.82
06.001.0680-0 | 174.71
06.001.0680-A | 151.38
06.001.0681-0 | 199.24
06.001.0681-A | 172.63
06.001.0682-0 | 219.9
06.001.0682-A | 190.53
06.001.0683-0 | 229.79
06.001.0683-A | 199.1
06.001.0684-0 | 237.11
06.001.0684-A | 205.44
06.001.0685-0 | 260.35
06.001.0685-A | 225.58
06.001.0686-0 | 269.81
06.001.0686-A | 233.78
06.001.0710-0 | 26.91
06.001.0710-A | 23.32
06.001.0711-0 | 38.89
06.001.0711-A | 33.69
06.001.0712-0 | 162.39
06.001.0712-A | 154.77
06.001.0715-0 | 20.49
06.001.0715-A | 17.75
06.001.0716-0 | 25.34
06.001.0716-A | 21.95
06.001.0717-0 | 28.49
06.001.0717-A | 24.68
06.001.0718-0 | 33.15
06.001.0718-A | 28.72
06.001.0719-0 | 36.22
06.001.0719-A | 31.38
06.001.0720-0 | 68.13
06.001.0720-A | 60.11
06.001.0721-0 | 86.9
06.001.0721-A | 76.6
06.001.0722-0 | 89.53
06.001.0722-A | 79.21
06.001.0723-0 | 236.37
06.001.0723-A | 221.16
06.001.0724-0 | 267.84
06.001.0724-A | 252.58
06.001.0725-0 | 321.09
06.001.0725-A | 302.74
06.001.0726-0 | 346.13
06.001.0726-A | 325.56
06.001.0727-0 | 348.83
06.001.0727-A | 328.22
06.001.0728-0 | 378.55
06.001.0728-A | 354.31
06.001.0729-0 | 408.91
06.001.0729-A | 382.55
06.001.0730-0 | 443.74
06.001.0730-A | 413.27
06.001.0731-0 | 487.35
06.001.0731-A | 454.27
06.001.0732-0 | 534.32
06.001.0732-A | 496.72
06.001.0733-0 | 583.59
06.001.0733-A | 543.02
06.001.0734-0 | 674.13
06.001.0734-A | 625
06.001.0735-0 | 761.85
06.001.0735-A | 704.88
06.001.0736-0 | 810.53
06.001.0736-A | 751.74
06.001.0750-0 | 31.59
06.001.0750-A | 27.37
06.001.0751-0 | 31.63
06.001.0751-A | 27.4
06.001.0752-0 | 34.78
06.001.0752-A | 30.13
06.001.0753-0 | 34.82
06.001.0753-A | 30.17
06.001.0754-0 | 34.82
06.001.0754-A | 30.17
06.001.0755-0 | 46.97
06.001.0755-A | 40.7
06.001.0756-0 | 46.97
06.001.0756-A | 40.7
06.001.0757-0 | 50.18
06.001.0757-A | 43.48
06.001.0758-0 | 53.39
06.001.0758-A | 46.26
06.001.0759-0 | 53.45
06.001.0759-A | 46.31
06.001.0760-0 | 174.34
06.001.0760-A | 164.96
06.001.0761-0 | 177.75
06.001.0761-A | 167.93
06.001.0762-0 | 180.73
06.001.0762-A | 170.79
06.001.0763-0 | 187.67
06.001.0763-A | 176.87
06.001.0764-0 | 191.73
06.001.0764-A | 180.47
06.001.0765-0 | 196.69
06.001.0765-A | 184.94
06.001.0766-0 | 212.26
06.001.0766-A | 198.7
06.001.0767-0 | 218.39
06.001.0767-A | 204.29
06.001.0770-0 | 28.89
06.001.0770-A | 25.82
06.001.0771-0 | 29.5
06.001.0771-A | 26.35
06.001.0772-0 | 30.4
06.001.0772-A | 27.16
06.001.0773-0 | 31.29
06.001.0773-A | 27.96
06.001.0774-0 | 32.19
06.001.0774-A | 28.77
06.001.0775-0 | 33.09
06.001.0775-A | 29.58
06.001.0776-0 | 33.98
06.001.0776-A | 30.39
06.001.0777-0 | 34.88
06.001.0777-A | 31.2
06.001.0778-0 | 42.7
06.001.0778-A | 38.53
06.001.0779-0 | 57.23
06.001.0779-A | 52.27
06.001.0780-0 | 68.31
06.001.0780-A | 63.24
06.001.0781-0 | 94.84
06.001.0781-A | 88.7
06.002.0010-0 | 237.24
06.002.0010-A | 230.34
06.002.0011-0 | 332.13
06.002.0011-A | 325.1
06.002.0012-0 | 405.76
06.002.0012-A | 397.34
06.002.0013-0 | 521.93
06.002.0013-A | 511.92
06.002.0014-0 | 618.82
06.002.0014-A | 606.62
06.002.0015-0 | 798.34
06.002.0015-A | 784.14
06.002.0016-0 | 944.56
06.002.0016-A | 928.73
06.002.0017-0 | 1482.71
06.002.0017-A | 1463.13
06.002.0018-0 | 2125.57
06.002.0018-A | 2101.26
06.002.0019-0 | 2573.43
06.002.0019-A | 2543.81
06.002.0020-0 | 3142.23
06.002.0020-A | 3109.87
06.002.0041-0 | 241.16
06.002.0041-A | 236.05
06.002.0042-0 | 381.08
06.002.0042-A | 374.05
06.002.0043-0 | 455.02
06.002.0043-A | 446.6
06.002.0044-0 | 585.91
06.002.0044-A | 575.9
06.002.0045-0 | 725.53
06.002.0045-A | 713.33
06.002.0046-0 | 898.34
06.002.0046-A | 884.14
06.002.0047-0 | 1100.92
06.002.0047-A | 1085.09
06.002.0049-0 | 1540.71
06.002.0049-A | 1521.13
06.002.0050-0 | 2214.57
06.002.0050-A | 2190.26
06.002.0061-0 | 287.9
06.002.0061-A | 282.79
06.002.0062-0 | 398.08
06.002.0062-A | 391.05
06.002.0063-0 | 520.94
06.002.0063-A | 512.52
06.002.0064-0 | 648.91
06.002.0064-A | 638.9
06.002.0065-0 | 792.75
06.002.0065-A | 780.55
06.002.0066-0 | 982.61
06.002.0066-A | 968.41
06.002.0067-0 | 1255.92
06.002.0067-A | 1240.09
06.002.0069-0 | 1768.71
06.002.0069-A | 1749.13
06.002.0070-0 | 2349.29
06.002.0070-A | 2324.98
06.003.0010-0 | 54.41
06.003.0010-A | 51.72
06.003.0011-0 | 78.34
06.003.0011-A | 73.15
06.003.0012-0 | 131.56
06.003.0012-A | 123.04
06.003.0013-0 | 163.48
06.003.0013-A | 150.48
06.003.0015-0 | 522.8
06.003.0015-A | 510.17
06.003.0017-0 | 750.52
06.003.0017-A | 732.82
06.003.0050-0 | 80.72
06.003.0050-A | 76.34
06.003.0053-0 | 104
06.003.0053-A | 98.22
06.003.0055-0 | 136.6
06.003.0055-A | 128.95
06.003.0057-0 | 224.76
06.003.0057-A | 215.15
06.003.0058-0 | 274.61
06.003.0058-A | 263.33
06.003.0060-0 | 121.04
06.003.0060-A | 117.08
06.003.0062-0 | 158
06.003.0062-A | 152.22
06.003.0064-0 | 202.69
06.003.0064-A | 195.04
06.003.0066-0 | 247.14
06.003.0066-A | 237.53
06.003.0068-0 | 305.77
06.003.0068-A | 294.49
06.004.0060-0 | 188.58
06.004.0060-A | 182.5
06.004.0062-0 | 202.52
06.004.0062-A | 194.87
06.004.0064-0 | 260.67
06.004.0064-A | 251.06
06.004.0066-0 | 334.61
06.004.0066-A | 323.33
06.004.0068-0 | 420.87
06.004.0068-A | 407.82
06.004.0070-0 | 497.13
06.004.0070-A | 482.31
06.004.0072-0 | 628.21
06.004.0072-A | 608.39
06.004.0074-0 | 799.74
06.004.0074-A | 777.94
06.004.0076-0 | 954.32
06.004.0076-A | 929.4
06.004.0078-0 | 1078.06
06.004.0078-A | 1050.1
06.004.0080-0 | 1627.77
06.004.0080-A | 1592.37
06.004.0084-0 | 3271.93
06.004.0084-A | 3224.26
06.004.0090-0 | 169.58
06.004.0090-A | 163.5
06.004.0092-0 | 202.85
06.004.0092-A | 195.2
06.004.0094-0 | 293.3
06.004.0094-A | 283.69
06.004.0096-0 | 351.63
06.004.0096-A | 340.35
06.004.0098-0 | 471.87
06.004.0098-A | 458.82
06.004.0100-0 | 513.13
06.004.0100-A | 498.31
06.004.0102-0 | 700.21
06.004.0102-A | 680.39
06.004.0104-0 | 888.23
06.004.0104-A | 866.43
06.004.0108-0 | 1128.06
06.004.0108-A | 1100.1
06.004.0110-0 | 1487.77
06.004.0110-A | 1452.37
06.004.0114-0 | 3612.1
06.004.0114-A | 3564.43
06.004.0120-0 | 246.58
06.004.0120-A | 240.5
06.004.0122-0 | 268.08
06.004.0122-A | 260.43
06.004.0124-0 | 358.17
06.004.0124-A | 348.56
06.004.0126-0 | 432.61
06.004.0126-A | 421.33
06.004.0128-0 | 529.87
06.004.0128-A | 516.82
06.004.0130-0 | 617.13
06.004.0130-A | 602.31
06.004.0134-0 | 1057.74
06.004.0134-A | 1035.94
06.004.0138-0 | 1460.93
06.004.0138-A | 1432.97
06.004.0140-0 | 1923.77
06.004.0140-A | 1888.37
06.004.0150-0 | 276.58
06.004.0150-A | 270.5
06.004.0152-0 | 310.56
06.004.0152-A | 302.42
06.004.0154-0 | 373.09
06.004.0154-A | 363.15
06.004.0156-0 | 501.51
06.004.0156-A | 489.09
06.004.0158-0 | 610.68
06.004.0158-A | 596.36
06.004.0160-0 | 719.89
06.004.0160-A | 702.25
06.004.0162-0 | 890.54
06.004.0162-A | 870.24
06.004.0164-0 | 1205.4
06.004.0164-A | 1182.19
06.004.0166-0 | 1337.37
06.004.0166-A | 1312.04
06.004.0168-0 | 1518.98
06.004.0168-A | 1490.42
06.004.0170-0 | 2130.82
06.004.0170-A | 2095.02
06.004.0253-1 | 918.56
06.004.0253-B | 859.14
06.004.0254-1 | 1030.03
06.004.0254-B | 967.41
06.004.0400-0 | 6935.54
06.004.0400-A | 6724.64
06.004.0405-0 | 7206.09
06.004.0405-A | 6976.67
06.004.0410-0 | 8047.31
06.004.0410-A | 7793.25
06.004.0415-0 | 12329.24
06.004.0415-A | 11854.81
06.004.0420-0 | 10508.34
06.004.0420-A | 10199.76
06.004.0425-0 | 13154.33
06.004.0425-A | 12754.76
06.004.0430-0 | 13164.93
06.004.0430-A | 12764.14
06.004.0435-0 | 19707.31
06.004.0435-A | 18953.92
06.004.0440-0 | 14618.03
06.004.0440-A | 14206.93
06.004.0445-0 | 16305.69
06.004.0445-A | 15815.83
06.004.0450-0 | 17321.88
06.004.0450-A | 16802.14
06.004.0455-0 | 25986.36
06.004.0455-A | 24997.05
06.004.0500-0 | 3785.74
06.004.0500-A | 3544.84
06.004.0505-0 | 4760.04
06.004.0505-A | 4458.12
06.004.0510-0 | 6101.77
06.004.0510-A | 5715.06
06.004.0515-0 | 6652.91
06.004.0515-A | 6230.54
06.004.0520-0 | 7627.21
06.004.0520-A | 7143.82
06.004.0525-0 | 8545.78
06.004.0525-A | 8002.97
06.004.0530-0 | 9520.08
06.004.0530-A | 8916.25
06.004.0535-0 | 10494.38
06.004.0535-A | 9829.53
06.005.0030-0 | 43.94
06.005.0030-A | 40.68
06.005.0035-0 | 59.37
06.005.0035-A | 55.47
06.005.0040-0 | 81.24
06.005.0040-A | 76.68
06.005.0045-0 | 130.95
06.005.0045-A | 125.16
06.005.0050-0 | 165.82
06.005.0050-A | 159.36
06.006.0010-0 | 307.16
06.006.0010-A | 294.62
06.006.0011-0 | 51.04
06.006.0011-A | 48.82
06.006.0015-0 | 187.17
06.006.0015-A | 179.52
06.006.0016-0 | 33.21
06.006.0016-A | 31.74
06.006.0020-0 | 126.92
06.006.0020-A | 121.89
06.006.0030-0 | 193.32
06.006.0030-A | 182.32
06.006.0031-0 | 122.43
06.006.0031-A | 113.76
06.006.0035-0 | 268.98
06.006.0035-A | 255.4
06.006.0036-0 | 157.58
06.006.0036-A | 147.04
06.006.0040-0 | 428.04
06.006.0040-A | 411.17
06.006.0041-0 | 198.59
06.006.0041-A | 186.21
06.006.0050-0 | 1026.38
06.006.0050-A | 1005.18
06.006.0051-0 | 267.46
06.006.0051-A | 252.64
06.006.0060-0 | 1507.33
06.006.0060-A | 1482.26
06.006.0061-0 | 328.87
06.006.0061-A | 311.83
06.006.0090-0 | 85.3
06.006.0090-A | 82.17
06.006.0091-0 | 116.64
06.006.0091-A | 112.73
06.007.0010-0 | 38.44
06.007.0010-A | 33.79
06.007.0011-0 | 48.41
06.007.0011-A | 42.53
06.007.0012-0 | 65.81
06.007.0012-A | 57.83
06.007.0013-0 | 81.12
06.007.0013-A | 71.25
06.007.0015-0 | 87.03
06.007.0015-A | 76.48
06.007.0016-0 | 99.14
06.007.0016-A | 87.11
06.007.0017-0 | 117.67
06.007.0017-A | 103.44
06.007.0060-0 | 57.81
06.007.0060-A | 51.83
06.007.0061-0 | 77.32
06.007.0061-A | 69.27
06.007.0062-0 | 118.49
06.007.0062-A | 106.42
06.007.0063-0 | 185.72
06.007.0063-A | 166.42
06.007.0064-0 | 240.67
06.007.0064-A | 215.64
06.007.0065-0 | 295.38
06.007.0065-A | 264.79
06.007.0080-0 | 116.48
06.007.0080-A | 104.41
06.007.0081-0 | 151.34
06.007.0081-A | 135.82
06.007.0082-0 | 235.84
06.007.0082-A | 211.99
06.007.0083-0 | 371.44
06.007.0083-A | 332.84
06.007.0084-0 | 482.36
06.007.0084-A | 432.3
06.007.0085-0 | 589.77
06.007.0085-A | 528.59
06.007.0100-0 | 116.48
06.007.0100-A | 104.41
06.007.0101-0 | 152.35
06.007.0101-A | 136.83
06.007.0102-0 | 233.69
06.007.0102-A | 210.12
06.007.0120-0 | 158.09
06.007.0120-A | 143.15
06.007.0121-0 | 205.14
06.007.0121-A | 184.45
06.007.0122-0 | 338.85
06.007.0122-A | 307.82
06.007.0123-0 | 555.68
06.007.0123-A | 505.63
06.007.0124-0 | 760.84
06.007.0124-A | 695.73
06.007.0125-0 | 913.27
06.007.0125-A | 833.44
06.008.0050-0 | 191.27
06.008.0050-A | 189.59
06.008.0053-0 | 232.61
06.008.0053-A | 230.36
06.008.0055-0 | 265.73
06.008.0055-A | 262.9
06.008.0056-0 | 357.91
06.008.0056-A | 354.79
06.008.0058-0 | 386.24
06.008.0058-A | 382.83
06.008.0060-0 | 693.32
06.008.0060-A | 689.34
06.008.0062-0 | 1150.95
06.008.0062-A | 1146.4
06.008.0065-0 | 1684.2
06.008.0065-A | 1679.07
06.008.0068-0 | 5096.67
06.008.0068-A | 5090.97
06.008.0070-0 | 6196
06.008.0070-A | 6189.72
06.008.0072-0 | 8327.75
06.008.0072-A | 8320.9
06.008.0100-0 | 290.19
06.008.0100-A | 287.36
06.008.0105-0 | 449.39
06.008.0105-A | 445.99
06.009.0030-0 | 197.52
06.009.0030-A | 196.9
06.009.0033-0 | 278.68
06.009.0033-A | 277.78
06.009.0035-0 | 383.33
06.009.0035-A | 382.31
06.009.0051-0 | 465.02
06.009.0051-A | 464.1
06.009.0052-0 | 458.07
06.009.0052-A | 456.72
06.009.0053-0 | 549.33
06.009.0053-A | 547.11
06.009.0054-0 | 673.61
06.009.0054-A | 670.27
06.009.0055-0 | 828.13
06.009.0055-A | 823.77
06.009.0056-0 | 975.39
06.009.0056-A | 971.1
06.009.0057-0 | 1331.35
06.009.0057-A | 1325.55
06.009.0058-0 | 1712.32
06.009.0058-A | 1704.95
06.009.0059-0 | 2216.32
06.009.0059-A | 2207.32
06.009.0060-0 | 3102.36
06.009.0060-A | 3091.87
06.009.0061-0 | 3709.66
06.009.0061-A | 3697.68
06.009.0062-0 | 4337.21
06.009.0062-A | 4323.73
06.009.0063-0 | 5052.32
06.009.0063-A | 5037.35
06.009.0064-0 | 6591.22
06.009.0064-A | 6573.52
06.009.0081-0 | 513.33
06.009.0081-A | 511.11
06.009.0082-0 | 619.01
06.009.0082-A | 615.67
06.009.0083-0 | 759.14
06.009.0083-A | 754.78
06.009.0084-0 | 865.4
06.009.0084-A | 861.11
06.009.0085-0 | 1216.34
06.009.0085-A | 1210.54
06.009.0086-0 | 1518.18
06.009.0086-A | 1510.81
06.009.0087-0 | 1947.09
06.009.0087-A | 1939.61
06.009.0088-0 | 2750.33
06.009.0088-A | 2741.61
06.009.0089-0 | 3190.88
06.009.0089-A | 3180.93
06.009.0090-0 | 3683.25
06.009.0090-A | 3672.06
06.009.0091-0 | 4323.26
06.009.0091-A | 4310.82
06.009.0092-0 | 5737.42
06.009.0092-A | 5722.49
06.010.0010-0 | 322.34
06.010.0010-A | 305.18
06.010.0011-0 | 161.96
06.010.0011-A | 154.03
06.010.0015-0 | 698.7
06.010.0015-A | 677.64
06.010.0016-0 | 225.61
06.010.0016-A | 216.04
06.010.0020-0 | 1422.8
06.010.0020-A | 1397.83
06.010.0021-0 | 290.87
06.010.0021-A | 279.69
06.010.0030-0 | 2559.29
06.010.0030-A | 2544.9
06.010.0031-0 | 435.99
06.010.0031-A | 423.2
06.010.0040-0 | 5815.15
06.010.0040-A | 5798.55
06.010.0041-0 | 610.41
06.010.0041-A | 595.66
06.011.0101-0 | 38
06.011.0101-A | 35.79
06.011.0102-0 | 38.89
06.011.0102-A | 36.65
06.011.0103-0 | 86.38
06.011.0103-A | 83.34
06.011.0104-0 | 94.94
06.011.0104-A | 90.86
06.011.0105-0 | 97.05
06.011.0105-A | 92.86
06.011.0106-0 | 187.44
06.011.0106-A | 181.91
06.011.0107-0 | 202.91
06.011.0107-A | 197.36
06.011.0108-0 | 255.22
06.011.0108-A | 248.68
06.011.0109-0 | 339.14
06.011.0109-A | 331.8
06.011.0110-0 | 393.28
06.011.0110-A | 385.33
06.011.0111-0 | 398.84
06.011.0111-A | 390.29
06.011.0112-0 | 498.29
06.011.0112-A | 488.96
06.011.0113-0 | 575.82
06.011.0113-A | 565.13
06.011.0115-0 | 1091.57
06.011.0115-A | 1079.95
06.011.0116-0 | 1257.73
06.011.0116-A | 1244.6
06.011.0117-0 | 1451.12
06.011.0117-A | 1436.88
06.011.0119-0 | 2049.84
06.011.0119-A | 2032.69
06.011.0131-0 | 38
06.011.0131-A | 35.79
06.011.0132-0 | 38.89
06.011.0132-A | 36.65
06.011.0133-0 | 65.18
06.011.0133-A | 62.14
06.011.0134-0 | 94.94
06.011.0134-A | 90.86
06.011.0135-0 | 134
06.011.0135-A | 128.85
06.011.0136-0 | 247.25
06.011.0136-A | 241.14
06.011.0137-0 | 262.72
06.011.0137-A | 256.59
06.011.0139-0 | 412.64
06.011.0139-A | 404.73
06.011.0140-0 | 486.82
06.011.0140-A | 477.87
06.011.0141-0 | 910.56
06.011.0141-A | 900.56
06.011.0142-0 | 924.08
06.011.0142-A | 913.29
06.011.0143-0 | 1233.61
06.011.0143-A | 1221.18
06.011.0145-0 | 1546.31
06.011.0145-A | 1532.94
06.011.0146-0 | 1788.65
06.011.0146-A | 1773.48
06.011.0147-0 | 2153.96
06.011.0147-A | 2137.67
06.011.0149-0 | 4045.97
06.011.0149-A | 4025.31
06.011.0191-0 | 2.97
06.011.0191-A | 2.58
06.011.0192-0 | 13.11
06.011.0192-A | 12.63
06.011.0193-0 | 13.11
06.011.0193-A | 12.63
06.011.0194-0 | 13.33
06.011.0194-A | 12.83
06.011.0195-0 | 13.33
06.011.0195-A | 12.83
06.011.0196-0 | 13.87
06.011.0196-A | 13.36
06.011.0197-0 | 13.91
06.011.0197-A | 13.4
06.011.0198-0 | 14.13
06.011.0198-A | 13.61
06.011.0199-0 | 14.17
06.011.0199-A | 13.65
06.011.0200-0 | 14.39
06.011.0200-A | 13.85
06.011.0201-0 | 14.93
06.011.0201-A | 14.38
06.011.0202-0 | 15.52
06.011.0202-A | 14.95
06.011.0203-0 | 16.32
06.011.0203-A | 15.73
06.011.0205-0 | 16.8
06.011.0205-A | 16.17
06.011.0206-0 | 17.77
06.011.0206-A | 17.11
06.011.0207-0 | 18.57
06.011.0207-A | 17.89
06.011.0209-0 | 20.94
06.011.0209-A | 20.17
06.011.0221-0 | 37.95
06.011.0221-A | 35.75
06.011.0222-0 | 39.03
06.011.0222-A | 36.77
06.011.0223-0 | 69.47
06.011.0223-A | 65.85
06.011.0224-0 | 95.49
06.011.0224-A | 91.34
06.011.0225-0 | 147.52
06.011.0225-A | 142.95
06.011.0226-0 | 187.87
06.011.0226-A | 182.32
06.011.0227-0 | 204.26
06.011.0227-A | 198.66
06.011.0228-0 | 258.08
06.011.0228-A | 251.43
06.011.0229-0 | 342.58
06.011.0229-A | 335.12
06.011.0230-0 | 398.55
06.011.0230-A | 390.41
06.011.0231-0 | 406.47
06.011.0231-A | 397.66
06.011.0232-0 | 509.82
06.011.0232-A | 500.07
06.011.0233-0 | 594.98
06.011.0233-A | 583.59
06.011.0235-0 | 1113.36
06.011.0235-A | 1100.91
06.011.0236-0 | 1290.12
06.011.0236-A | 1275.79
06.011.0237-0 | 1525.03
06.011.0237-A | 1508.39
06.011.0239-0 | 2149.59
06.011.0239-A | 2129.14
06.011.0251-0 | 37.95
06.011.0251-A | 35.75
06.011.0252-0 | 39.03
06.011.0252-A | 36.77
06.011.0253-0 | 69.47
06.011.0253-A | 65.85
06.011.0254-0 | 95.49
06.011.0254-A | 91.34
06.011.0255-0 | 184.36
06.011.0255-A | 178.73
06.011.0256-0 | 248.01
06.011.0256-A | 241.88
06.011.0257-0 | 259.8
06.011.0257-A | 253.7
06.011.0258-0 | 333.16
06.011.0258-A | 326.08
06.011.0259-0 | 417.09
06.011.0259-A | 409.01
06.011.0260-0 | 493.01
06.011.0260-A | 483.84
06.011.0261-0 | 918.19
06.011.0261-A | 907.92
06.011.0262-0 | 1047.41
06.011.0262-A | 1037.64
06.011.0263-0 | 1252.4
06.011.0263-A | 1239.27
06.011.0265-0 | 1569.22
06.011.0265-A | 1555.08
06.011.0266-0 | 1821.13
06.011.0266-A | 1804.76
06.011.0267-0 | 2191.91
06.011.0267-A | 2174.23
06.011.0269-0 | 4119.64
06.011.0269-A | 4096.2
06.011.0311-0 | 39.3
06.011.0311-A | 37
06.011.0312-0 | 69.71
06.011.0312-A | 66.06
06.011.0313-0 | 95.25
06.011.0313-A | 91.13
06.011.0314-0 | 147.3
06.011.0314-A | 142.75
06.011.0315-0 | 187.61
06.011.0315-A | 182.07
06.011.0316-0 | 203.45
06.011.0316-A | 197.89
06.011.0317-0 | 255.44
06.011.0317-A | 248.89
06.011.0318-0 | 339.68
06.011.0318-A | 332.33
06.011.0319-0 | 393.52
06.011.0319-A | 385.56
06.011.0320-0 | 399.67
06.011.0320-A | 391.09
06.011.0321-0 | 500.08
06.011.0321-A | 490.69
06.011.0322-0 | 577.68
06.011.0322-A | 566.92
06.011.0324-0 | 1097.81
06.011.0324-A | 1085.96
06.011.0325-0 | 1264.71
06.011.0325-A | 1251.31
06.011.0326-0 | 1458.44
06.011.0326-A | 1443.93
06.011.0328-0 | 2064.8
06.011.0328-A | 2047.09
06.011.0341-0 | 43.47
06.011.0341-A | 40.62
06.011.0342-0 | 69.83
06.011.0342-A | 66.16
06.011.0343-0 | 95.06
06.011.0343-A | 90.97
06.011.0344-0 | 184.47
06.011.0344-A | 178.94
06.011.0345-0 | 247.99
06.011.0345-A | 241.86
06.011.0346-0 | 262.97
06.011.0346-A | 256.83
06.011.0347-0 | 332.9
06.011.0347-A | 325.87
06.011.0348-0 | 413.21
06.011.0348-A | 405.28
06.011.0349-0 | 488.12
06.011.0349-A | 479.14
06.011.0350-0 | 911.92
06.011.0350-A | 901.88
06.011.0351-0 | 1047.84
06.011.0351-A | 1037
06.011.0352-0 | 1236.32
06.011.0352-A | 1223.8
06.011.0354-0 | 1553.33
06.011.0354-A | 1539.71
06.011.0355-0 | 1799.03
06.011.0355-A | 1783.51
06.011.0356-0 | 2162.08
06.011.0356-A | 2145.5
06.011.0358-0 | 4062.32
06.011.0358-A | 4041.06
06.011.0370-0 | 109.81
06.011.0370-A | 106.01
06.011.0371-0 | 199.67
06.011.0371-A | 195.03
06.011.0372-0 | 306.48
06.011.0372-A | 301.46
06.011.0373-0 | 412.87
06.011.0373-A | 405.62
06.011.0374-0 | 745.49
06.011.0374-A | 736.4
06.011.0375-0 | 961.29
06.011.0375-A | 951.15
06.011.0376-0 | 1379.28
06.011.0376-A | 1368.38
06.011.0377-0 | 1725.05
06.011.0377-A | 1712.88
06.011.0378-0 | 2909.98
06.011.0378-A | 2897.04
06.011.0379-0 | 3448.56
06.011.0379-A | 3434.11
06.011.0380-0 | 4806.2
06.011.0380-A | 4790.64
06.011.0381-0 | 6167.84
06.011.0381-A | 6150.68
06.011.0382-0 | 11571.49
06.011.0382-A | 11553.04
06.011.0383-0 | 15676.72
06.011.0383-A | 15654.76
06.011.0390-0 | 109.81
06.011.0390-A | 106.01
06.011.0391-0 | 195.6
06.011.0391-A | 190.96
06.011.0392-0 | 305.18
06.011.0392-A | 300.18
06.011.0393-0 | 445.52
06.011.0393-A | 439.48
06.011.0394-0 | 729.77
06.011.0394-A | 721.99
06.011.0395-0 | 1031.28
06.011.0395-A | 1021.66
06.011.0396-0 | 1412.76
06.011.0396-A | 1401.9
06.011.0397-0 | 2279.32
06.011.0397-A | 2267.88
06.011.0398-0 | 3944.42
06.011.0398-A | 3930.89
06.011.0399-0 | 4498.99
06.011.0399-A | 4484.71
06.011.0400-0 | 5441.86
06.011.0400-A | 5425.79
06.011.0401-0 | 11622.1
06.011.0401-A | 11604.92
06.011.0402-0 | 13570.64
06.011.0402-A | 13551.59
06.011.0403-0 | 16659.59
06.011.0403-A | 16639.25
06.011.0404-0 | 28401.26
06.011.0404-A | 28376.06
06.011.0411-0 | 106.3
06.011.0411-A | 103.97
06.011.0412-0 | 106.29
06.011.0412-A | 104.05
06.011.0413-0 | 324.46
06.011.0413-A | 321.42
06.011.0414-0 | 333.02
06.011.0414-A | 328.94
06.011.0415-0 | 335.13
06.011.0415-A | 330.94
06.011.0416-0 | 544.56
06.011.0416-A | 539.03
06.011.0417-0 | 560.03
06.011.0417-A | 554.48
06.011.0418-0 | 731.38
06.011.0418-A | 724.84
06.011.0419-0 | 1746.58
06.011.0419-A | 1739.25
06.011.0420-0 | 2153.76
06.011.0420-A | 2145.62
06.011.0421-0 | 2158.14
06.011.0421-A | 2149.6
06.011.0422-0 | 3922.93
06.011.0422-A | 3913.6
06.011.0423-0 | 4685.38
06.011.0423-A | 4674.7
06.011.0424-0 | 5797.75
06.011.0424-A | 5786.12
06.011.0425-0 | 6748.26
06.011.0425-A | 6735.13
06.011.0426-0 | 9265.01
06.011.0426-A | 9250.78
06.011.0427-0 | 12763.83
06.011.0427-A | 12746.68
06.011.0431-0 | 105.35
06.011.0431-A | 103.15
06.011.0432-0 | 106.43
06.011.0432-A | 104.17
06.011.0433-0 | 204.27
06.011.0433-A | 200.65
06.011.0434-0 | 333.57
06.011.0434-A | 329.42
06.011.0435-0 | 385.6
06.011.0435-A | 381.03
06.011.0436-0 | 544.99
06.011.0436-A | 539.44
06.011.0437-0 | 561.38
06.011.0437-A | 555.78
06.011.0438-0 | 734.24
06.011.0438-A | 727.59
06.011.0439-0 | 1750.03
06.011.0439-A | 1742.56
06.011.0440-0 | 2158.1
06.011.0440-A | 2149.81
06.011.0441-0 | 2165.78
06.011.0441-A | 2156.96
06.011.0442-0 | 3934.46
06.011.0442-A | 3924.71
06.011.0443-0 | 4704.55
06.011.0443-A | 4693.16
06.011.0445-0 | 5819.54
06.011.0445-A | 5807.08
06.011.0446-0 | 6780.65
06.011.0446-A | 6766.32
06.011.0447-0 | 9338.92
06.011.0447-A | 9322.28
06.011.0449-0 | 12863.58
06.011.0449-A | 12843.12
06.012.0001-0 | 3662.15
06.012.0001-A | 3471.23
06.012.0002-0 | 3838.11
06.012.0002-A | 3636.77
06.012.0003-0 | 4290.64
06.012.0003-A | 4069.03
06.012.0004-0 | 4771.37
06.012.0004-A | 4522.28
06.012.0005-0 | 5187.17
06.012.0005-A | 4914.45
06.012.0006-0 | 5956.29
06.012.0006-A | 5641.91
06.012.0007-0 | 6590.96
06.012.0007-A | 6243.78
06.012.0008-0 | 7262.33
06.012.0008-A | 6882.31
06.012.0009-0 | 8102.71
06.012.0009-A | 7679.55
06.012.0015-0 | 2673.13
06.012.0015-A | 2531.53
06.012.0016-0 | 3080.52
06.012.0016-A | 2920.33
06.012.0017-0 | 3347.11
06.012.0017-A | 3172.94
06.012.0018-0 | 3772.25
06.012.0018-A | 3572.85
06.012.0019-0 | 4408.16
06.012.0019-A | 4177.13
06.012.0020-0 | 4863.15
06.012.0020-A | 4603.85
06.012.0021-0 | 5275.98
06.012.0021-A | 4995.55
06.012.0022-0 | 5683.12
06.012.0022-A | 5382.09
06.012.0039-0 | 2542.74
06.012.0039-A | 2394.96
06.012.0040-0 | 2327.95
06.012.0040-A | 2193.55
06.012.0041-0 | 2205.75
06.012.0041-A | 2077.05
06.012.0042-0 | 1940.37
06.012.0042-A | 1829.3
06.012.0043-0 | 1860.58
06.012.0043-A | 1753.34
06.012.0200-0 | 5621.9
06.012.0200-A | 5178.82
06.012.0201-0 | 6163.63
06.012.0201-A | 5677.47
06.012.0202-0 | 6752.81
06.012.0202-A | 6223.89
06.012.0203-0 | 7362.45
06.012.0203-A | 6789.22
06.012.0204-0 | 8185.84
06.012.0204-A | 7546.14
06.012.0205-0 | 8955.38
06.012.0205-A | 8249.51
06.012.0206-0 | 9127.53
06.012.0206-A | 8415.68
06.012.0207-0 | 9309.3
06.012.0207-A | 8590.25
06.012.0208-0 | 9878.07
06.012.0208-A | 9141.2
06.012.0209-0 | 10325.36
06.012.0209-A | 9552.31
06.012.0210-0 | 10821.84
06.012.0210-A | 10012.86
06.012.0211-0 | 11320.24
06.012.0211-A | 10475.1
06.012.0212-0 | 11818.53
06.012.0212-A | 10937.22
06.012.0213-0 | 12264.01
06.012.0213-A | 11346.77
06.012.0214-0 | 12762.3
06.012.0214-A | 11808.88
06.012.0215-0 | 13260.71
06.012.0215-A | 12271.12
06.012.0216-0 | 13757.19
06.012.0216-A | 12731.67
06.012.0217-0 | 6928.13
06.012.0217-A | 6383.06
06.012.0218-0 | 7563.1
06.012.0218-A | 6971.74
06.012.0219-0 | 8198.44
06.012.0219-A | 7560.79
06.012.0220-0 | 9049.84
06.012.0220-A | 8340.58
06.012.0221-0 | 9914.5
06.012.0221-A | 9133.59
06.012.0222-0 | 10338.11
06.012.0222-A | 9534
06.012.0223-0 | 10664.02
06.012.0223-A | 9833.12
06.012.0224-0 | 11098.57
06.012.0224-A | 10233.07
06.012.0225-0 | 11371.05
06.012.0225-A | 10515.21
06.012.0226-0 | 11867.53
06.012.0226-A | 10975.76
06.012.0227-0 | 12365.93
06.012.0227-A | 11438
06.012.0228-0 | 12813.22
06.012.0228-A | 11849.11
06.012.0229-0 | 13309.7
06.012.0229-A | 12309.66
06.012.0230-0 | 13807.99
06.012.0230-A | 12771.78
06.012.0231-0 | 14306.4
06.012.0231-A | 13234.01
06.012.0232-0 | 14751.88
06.012.0232-A | 13643.56
06.012.0233-0 | 7890.27
06.012.0233-A | 7268.54
06.012.0234-0 | 8583.62
06.012.0234-A | 7910.35
06.012.0235-0 | 9222.88
06.012.0235-A | 8498.87
06.012.0236-0 | 9963.35
06.012.0236-A | 9181.92
06.012.0237-0 | 10906.91
06.012.0237-A | 10048.62
06.012.0238-0 | 11584.26
06.012.0238-A | 10687.62
06.012.0239-0 | 11831.49
06.012.0239-A | 10904.39
06.012.0240-0 | 12152.43
06.012.0240-A | 11204.3
06.012.0241-0 | 12723.39
06.012.0241-A | 11757.22
06.012.0242-0 | 13219.82
06.012.0242-A | 12217.72
06.012.0243-0 | 13667.22
06.012.0243-A | 12628.95
06.012.0244-0 | 14162.32
06.012.0244-A | 13087.88
06.012.0245-0 | 14661.99
06.012.0245-A | 13551.62
06.012.0246-0 | 15160.28
06.012.0246-A | 14013.74
06.012.0247-0 | 15606.52
06.012.0247-A | 14423.81
06.012.0248-0 | 16104.38
06.012.0248-A | 14885.74
06.012.0249-0 | 9425.71
06.012.0249-A | 8681.76
06.012.0250-0 | 10170.4
06.012.0250-A | 9371.43
06.012.0251-0 | 10915.01
06.012.0251-A | 10061.03
06.012.0252-0 | 11920.45
06.012.0252-A | 10984.4
06.012.0253-0 | 12946.54
06.012.0253-A | 11928.65
06.012.0254-0 | 13144.24
06.012.0254-A | 12117.02
06.012.0255-0 | 13225.69
06.012.0255-A | 12194.61
06.012.0256-0 | 13795.74
06.012.0256-A | 12746.8
06.012.0257-0 | 14243.02
06.012.0257-A | 13157.92
06.012.0258-0 | 14741.31
06.012.0258-A | 13620.03
06.012.0259-0 | 15237.91
06.012.0259-A | 14080.7
06.012.0260-0 | 15736.2
06.012.0260-A | 14542.82
06.012.0261-0 | 16183.49
06.012.0261-A | 14953.93
06.012.0262-0 | 16679.97
06.012.0262-A | 15414.48
06.012.0263-0 | 17178.37
06.012.0263-A | 15876.72
06.012.0264-0 | 10599.99
06.012.0264-A | 9759.6
06.012.0265-0 | 11384.5
06.012.0265-A | 10485.39
06.012.0266-0 | 12182.56
06.012.0266-A | 11223.87
06.012.0267-0 | 12934.68
06.012.0267-A | 11916.11
06.012.0268-0 | 14068.78
06.012.0268-A | 12962.89
06.012.0269-0 | 14592.17
06.012.0269-A | 13455.9
06.012.0270-0 | 14843.5
06.012.0270-A | 13679.55
06.012.0271-0 | 15374.5
06.012.0271-A | 14167.3
06.012.0272-0 | 15567.94
06.012.0272-A | 14377.53
06.012.0273-0 | 16065
06.012.0273-A | 14838.66
06.012.0274-0 | 16563.29
06.012.0274-A | 15300.78
06.012.0275-0 | 17010.58
06.012.0275-A | 15711.9
06.012.0276-0 | 17507.18
06.012.0276-A | 16172.57
06.012.0277-0 | 18005.47
06.012.0277-A | 16634.68
06.012.0278-0 | 18503.75
06.012.0278-A | 17096.8
06.012.0310-0 | 12574.89
06.012.0310-A | 11523.59
06.012.0312-0 | 12863.98
06.012.0312-A | 11800.53
06.012.0315-0 | 13765.37
06.012.0315-A | 12601.99
06.012.0317-0 | 14051.42
06.012.0317-A | 12947.25
06.012.0319-0 | 15248.92
06.012.0319-A | 14052.27
06.012.0320-0 | 16143.65
06.012.0320-A | 14882.76
06.012.0322-0 | 16251.89
06.012.0322-A | 14974.3
06.012.0325-0 | 16660.71
06.012.0325-A | 15357.89
06.012.0327-0 | 17004.59
06.012.0327-A | 15701.25
06.012.0329-0 | 17328.89
06.012.0329-A | 15989.5
06.012.0331-0 | 17915.84
06.012.0331-A | 16544.78
06.012.0332-0 | 18372.99
06.012.0332-A | 16971.27
06.012.0335-0 | 18944.43
06.012.0335-A | 17496.77
06.012.0337-0 | 19442.72
06.012.0337-A | 17958.88
06.012.0340-0 | 19905.73
06.012.0340-A | 18383.63
06.012.0345-0 | 14045.96
06.012.0345-A | 12850.57
06.012.0347-0 | 14294.47
06.012.0347-A | 13066.69
06.012.0348-0 | 14482.37
06.012.0348-A | 13236.65
06.012.0349-0 | 15413.86
06.012.0349-A | 14191.32
06.012.0351-0 | 16429.06
06.012.0351-A | 15141.65
06.012.0352-0 | 17642.94
06.012.0352-A | 16257.44
06.012.0355-0 | 17738.52
06.012.0355-A | 16347.27
06.012.0357-0 | 17844.93
06.012.0357-A | 16446.49
06.012.0359-0 | 18414.02
06.012.0359-A | 16997.75
06.012.0362-0 | 18861.31
06.012.0362-A | 17408.87
06.012.0363-0 | 19292.18
06.012.0363-A | 17812.58
06.012.0364-0 | 19858
06.012.0364-A | 18333.22
06.012.0366-0 | 20354.48
06.012.0366-A | 18793.77
06.012.0368-0 | 20801.77
06.012.0368-A | 19204.89
06.012.0370-0 | 21299.56
06.012.0370-A | 19666.57
06.012.0372-0 | 18800.03
06.012.0372-A | 17297.17
06.012.0375-0 | 20881.68
06.012.0375-A | 19235.14
06.012.0377-0 | 22881.61
06.012.0377-A | 21075.76
06.012.0379-0 | 25724.04
06.012.0379-A | 23690.92
06.012.0381-0 | 26247.45
06.012.0381-A | 24211.28
06.012.0383-0 | 26367.99
06.012.0383-A | 24322.84
06.012.0385-0 | 26631.31
06.012.0385-A | 24534.69
06.012.0387-0 | 27253.23
06.012.0387-A | 25104.12
06.012.0389-0 | 27727.11
06.012.0389-A | 25538.47
06.012.0391-0 | 28446.22
06.012.0391-A | 26192.11
06.012.0393-0 | 29072.64
06.012.0393-A | 26766.4
06.012.0395-0 | 29733.13
06.012.0395-A | 27368.3
06.012.0400-0 | 30304.29
06.012.0400-A | 27886.93
06.014.0012-0 | 3561.27
06.014.0012-A | 3393.91
06.014.0013-0 | 3744.09
06.014.0013-A | 3562.51
06.014.0014-0 | 4103.12
06.014.0014-A | 3910.47
06.014.0015-0 | 4584.15
06.014.0015-A | 4363.29
06.014.0016-0 | 5125.07
06.014.0016-A | 4871.86
06.014.0049-0 | 621.25
06.014.0049-A | 585.17
06.014.0052-0 | 744.8
06.014.0052-A | 700.3
06.014.0054-0 | 1090.84
06.014.0054-A | 1027.1
06.014.0057-0 | 1429.6
06.014.0057-A | 1344.35
06.014.0059-0 | 2245.9
06.014.0059-A | 2108.32
06.014.0060-0 | 745.79
06.014.0060-A | 704.63
06.014.0062-0 | 908.22
06.014.0062-A | 856
06.014.0064-0 | 1270.96
06.014.0064-A | 1199.75
06.014.0066-0 | 1609.72
06.014.0066-A | 1517
06.014.0068-0 | 2590.06
06.014.0068-A | 2440.14
06.014.0100-1 | 2614.95
06.014.0100-B | 2499.52
06.014.0101-0 | 1763.02
06.014.0101-A | 1686.96
06.014.0102-0 | 2166.05
06.014.0102-A | 2084.24
06.014.0105-0 | 1844.32
06.014.0105-A | 1757.41
06.014.0110-0 | 444.56
06.014.0110-A | 419.15
06.014.0112-0 | 849.96
06.014.0112-A | 805.57
06.014.0114-0 | 1009.44
06.014.0114-A | 957.21
06.014.0116-0 | 425.18
06.014.0116-A | 404.27
06.014.0118-0 | 584.67
06.014.0118-A | 555.91
06.014.0120-0 | 743.84
06.014.0120-A | 707.26
06.014.0122-0 | 283.28
06.014.0122-A | 266.11
06.014.0124-0 | 398.07
06.014.0124-A | 375.06
06.014.0126-0 | 507.52
06.014.0126-A | 479.19
06.014.0128-0 | 198.17
06.014.0128-A | 189.55
06.014.0130-0 | 328.67
06.014.0130-A | 312.67
06.014.0132-0 | 438.43
06.014.0132-A | 417.09
06.015.0010-0 | 2765.95
06.015.0010-A | 2649.49
06.015.0011-0 | 2909.42
06.015.0011-A | 2788.78
06.015.0012-0 | 3297.91
06.015.0012-A | 3161.84
06.015.0013-0 | 3631.79
06.015.0013-A | 3480.52
06.015.0014-0 | 4082.5
06.015.0014-A | 3902.78
06.015.0015-0 | 4471.5
06.015.0015-A | 4273.1
06.015.0016-0 | 5794.6
06.015.0016-A | 5534.89
06.015.0030-0 | 962.31
06.015.0030-A | 932.02
06.015.0031-0 | 3240.77
06.015.0031-A | 3123.72
06.015.0060-0 | 585.78
06.015.0060-A | 538.57
06.015.0061-0 | 445.9
06.015.0061-A | 415.94
06.015.0070-0 | 446.68
06.015.0070-A | 411.27
06.016.0006-0 | 368.28
06.016.0006-A | 356.75
06.016.0007-0 | 572.38
06.016.0007-A | 560.85
06.016.0008-0 | 76.36
06.016.0008-A | 70.59
06.016.0009-0 | 282.08
06.016.0009-A | 276.31
06.016.0010-0 | 520.44
06.016.0010-A | 505.42
06.016.0011-0 | 454.31
06.016.0011-A | 439.29
06.016.0016-0 | 3632.52
06.016.0016-A | 3595.6
06.016.0030-0 | 265.77
06.016.0030-A | 257.1
06.016.0031-0 | 538.26
06.016.0031-A | 528.43
06.016.0032-0 | 572.65
06.016.0032-A | 555.34
06.016.0050-0 | 98.89
06.016.0050-A | 98.5
06.016.0051-0 | 116.89
06.016.0051-A | 116.5
06.016.0052-0 | 127.89
06.016.0052-A | 127.5
06.016.0053-0 | 228.99
06.016.0053-A | 228.6
06.016.0060-0 | 336.77
06.016.0060-A | 328.1
06.016.0061-0 | 809.49
06.016.0061-A | 800.82
06.016.0080-0 | 111.61
06.016.0080-A | 103.54
06.016.0100-0 | 438.28
06.016.0100-A | 426.75
06.016.0105-0 | 249.09
06.016.0105-A | 240.44
06.017.0001-0 | 332.01
06.017.0001-A | 322.96
06.017.0002-0 | 541.49
06.017.0002-A | 530.08
06.017.0003-0 | 640.96
06.017.0003-A | 627.93
06.017.0004-0 | 1438.01
06.017.0004-A | 1422.56
06.017.0005-0 | 1497.28
06.017.0005-A | 1480.35
06.017.0006-0 | 1698.64
06.017.0006-A | 1679.39
06.017.0007-0 | 1745.75
06.017.0007-A | 1725.7
06.017.0008-0 | 1737.3
06.017.0008-A | 1716.52
06.017.0009-0 | 1950.23
06.017.0009-A | 1927.85
06.017.0010-0 | 2099.04
06.017.0010-A | 2073.59
06.017.0011-0 | 2224.82
06.017.0011-A | 2199.36
06.017.0012-0 | 2400.86
06.017.0012-A | 2369.19
06.017.0013-0 | 2648
06.017.0013-A | 2613.3
06.017.0014-0 | 2899.84
06.017.0014-A | 2861.98
06.017.0015-0 | 3167.23
06.017.0015-A | 3123.62
06.017.0016-0 | 3398.83
06.017.0016-A | 3354.76
06.017.0017-0 | 3645.98
06.017.0017-A | 3598.86
06.017.0018-0 | 3897.82
06.017.0018-A | 3847.54
06.017.0019-0 | 3920.65
06.017.0019-A | 3867.33
06.017.0020-0 | 4396.63
06.017.0020-A | 4340.17
06.017.0021-0 | 4643.96
06.017.0021-A | 4584.43
06.017.0022-0 | 4898.05
06.017.0022-A | 4835.05
06.017.0023-0 | 5142.95
06.017.0023-A | 5077.21
06.017.0024-0 | 5394.29
06.017.0024-A | 5325.46
06.017.0025-0 | 5641.94
06.017.0025-A | 5569.99
06.017.0026-0 | 5893.78
06.017.0026-A | 5818.67
06.017.0027-0 | 6140.93
06.017.0027-A | 6062.78
06.017.0040-0 | 133.53
06.017.0040-A | 130.66
06.017.0041-0 | 641.51
06.017.0041-A | 636.22
06.017.0050-0 | 896.85
06.017.0050-A | 886.79
06.017.0055-0 | 1382.29
06.017.0055-A | 1369.36
06.017.0060-0 | 367.51
06.017.0060-A | 357.21
06.017.0065-0 | 724.76
06.017.0065-A | 705.93
06.017.0070-0 | 1007.01
06.017.0070-A | 980.93
06.017.0075-0 | 1474.49
06.017.0075-A | 1440.05
06.017.0080-0 | 537.34
06.017.0080-A | 527.04
06.017.0085-0 | 894.59
06.017.0085-A | 875.76
06.017.0090-0 | 1176.84
06.017.0090-A | 1150.76
06.017.0095-0 | 1644.32
06.017.0095-A | 1609.88
06.018.0001-0 | 294.98
06.018.0001-A | 284.84
06.018.0002-0 | 273.12
06.018.0002-A | 267.26
06.018.0003-0 | 151.73
06.018.0003-A | 148.77
06.018.0005-0 | 2313.34
06.018.0005-A | 2147.68
06.018.0006-0 | 1250.06
06.018.0006-A | 1158.22
06.018.0007-0 | 1638.98
06.018.0007-A | 1519.83
06.018.0008-0 | 3138.47
06.018.0008-A | 2918.72
06.018.0009-0 | 4032.6
06.018.0009-A | 3753.85
06.020.0510-0 | 22.25
06.020.0510-A | 19.39
06.020.0511-0 | 34.33
06.020.0511-A | 29.98
06.020.0512-0 | 41.52
06.020.0512-A | 36.33
06.020.0515-0 | 39.82
06.020.0515-A | 37.64
06.020.0516-0 | 44.39
06.020.0516-A | 41.93
06.020.0517-0 | 47.4
06.020.0517-A | 44.74
06.020.0518-0 | 52.02
06.020.0518-A | 49.09
06.020.0519-0 | 54.62
06.020.0519-A | 51.56
06.020.0520-0 | 60.74
06.020.0520-A | 57.24
06.020.0521-0 | 63.86
06.020.0521-A | 60.16
06.020.0522-0 | 68.55
06.020.0522-A | 64.57
06.020.0525-0 | 42.22
06.020.0525-A | 39.88
06.020.0526-0 | 47.55
06.020.0526-A | 44.88
06.020.0527-0 | 51.3
06.020.0527-A | 48.38
06.020.0528-0 | 56.74
06.020.0528-A | 53.5
06.020.0529-0 | 60.64
06.020.0529-A | 57.14
06.020.0530-0 | 67.04
06.020.0530-A | 63.13
06.020.0531-0 | 70.65
06.020.0531-A | 66.5
06.020.0534-0 | 76.88
06.020.0534-A | 72.33
06.020.0536-0 | 84.24
06.020.0536-A | 79.2
06.020.0538-0 | 161.98
06.020.0538-A | 148.32
06.020.0540-0 | 169.79
06.020.0540-A | 155.61
06.020.0545-0 | 94.03
06.020.0545-A | 86.91
06.020.0546-0 | 97.56
06.020.0546-A | 90.15
06.020.0547-0 | 106.22
06.020.0547-A | 98.2
06.020.0548-0 | 111.09
06.020.0548-A | 102.74
06.020.0549-0 | 138.28
06.020.0549-A | 127.23
06.020.0551-0 | 170.52
06.020.0551-A | 156.34
06.020.0553-0 | 181.87
06.020.0553-A | 166.95
06.020.0555-0 | 191.71
06.020.0555-A | 176.13
06.020.0557-0 | 211.75
06.020.0557-A | 194.59
06.020.0559-0 | 232
06.020.0559-A | 213.24
06.020.0560-0 | 270.45
06.020.0560-A | 248.74
06.020.0565-0 | 112.76
06.020.0565-A | 104.22
06.020.0566-0 | 122.87
06.020.0566-A | 113.63
06.020.0567-0 | 135.27
06.020.0567-A | 125.14
06.020.0568-0 | 148.19
06.020.0568-A | 137.15
06.020.0569-0 | 174.93
06.020.0569-A | 161.24
06.020.0570-0 | 213.95
06.020.0570-A | 196.63
06.020.0572-0 | 233.04
06.020.0572-A | 214.42
06.020.0574-0 | 276.41
06.020.0574-A | 254.28
06.020.0576-0 | 293.46
06.020.0576-A | 270.16
06.020.0578-0 | 338.8
06.020.0578-A | 311.49
06.020.0580-0 | 372.91
06.020.0580-A | 343.26
06.020.0582-0 | 426.18
06.020.0582-A | 391.41
06.020.0584-0 | 460.29
06.020.0584-A | 423.18
06.020.0586-0 | 608.69
06.020.0586-A | 559.65
06.020.0588-0 | 754.34
06.020.0588-A | 693.62
06.020.0592-0 | 169.53
06.020.0592-A | 159.26
06.020.0594-0 | 271.98
06.020.0594-A | 250.14
06.020.0596-0 | 295.82
06.020.0596-A | 272.45
06.020.0598-0 | 337.45
06.020.0598-A | 310.81
06.020.0600-0 | 360.18
06.020.0600-A | 331.99
06.020.0602-0 | 410.21
06.020.0602-A | 377.6
06.020.0604-0 | 460.23
06.020.0604-A | 424.19
06.020.0606-0 | 568.21
06.020.0606-A | 523.17
06.020.0608-0 | 663.69
06.020.0608-A | 611.19
06.020.0610-0 | 672.79
06.020.0610-A | 619.66
06.020.0612-0 | 739.59
06.020.0612-A | 681.4
06.020.0614-0 | 910.34
06.020.0614-A | 838.95
06.020.0616-0 | 801.17
06.020.0616-A | 739.27
06.020.0618-0 | 883
06.020.0618-A | 815.01
06.020.0620-0 | 1089.26
06.020.0620-A | 1005.65
06.020.0625-0 | 23.62
06.020.0625-A | 22.34
06.020.0626-0 | 25.86
06.020.0626-A | 24.44
06.020.0627-0 | 27.42
06.020.0627-A | 25.9
06.020.0628-0 | 28.45
06.020.0628-A | 26.89
06.020.0629-0 | 31.69
06.020.0629-A | 29.92
06.020.0630-0 | 34.54
06.020.0630-A | 32.58
06.020.0631-0 | 35.36
06.020.0631-A | 33.3
06.020.0632-0 | 38.63
06.020.0632-A | 36.4
06.020.0636-0 | 24.82
06.020.0636-A | 23.46
06.020.0637-0 | 27.42
06.020.0637-A | 25.9
06.020.0638-0 | 29.38
06.020.0638-A | 27.72
06.020.0639-0 | 30.4
06.020.0639-A | 28.71
06.020.0640-0 | 34.46
06.020.0640-A | 32.5
06.020.0641-0 | 37.66
06.020.0641-A | 35.5
06.020.0642-0 | 39.92
06.020.0642-A | 37.6
06.020.0643-0 | 42.61
06.020.0643-A | 40.12
06.020.0645-0 | 46.52
06.020.0645-A | 43.78
06.020.0647-0 | 94.06
06.020.0647-A | 86
06.020.0649-0 | 97.97
06.020.0649-A | 89.65
06.020.0655-0 | 50.77
06.020.0655-A | 46.8
06.020.0656-0 | 56.24
06.020.0656-A | 51.92
06.020.0657-0 | 60.43
06.020.0657-A | 55.81
06.020.0658-0 | 63.47
06.020.0658-A | 58.65
06.020.0659-0 | 86.02
06.020.0659-A | 78.7
06.020.0661-0 | 98.41
06.020.0661-A | 90.09
06.020.0663-0 | 103.68
06.020.0663-A | 95.01
06.020.0665-0 | 108.95
06.020.0665-A | 99.93
06.020.0667-0 | 120.27
06.020.0667-A | 110.35
06.020.0669-0 | 131.56
06.020.0669-A | 120.72
06.020.0670-0 | 152.76
06.020.0670-A | 140.28
06.020.0675-0 | 63.76
06.020.0675-A | 58.89
06.020.0676-0 | 68.97
06.020.0676-A | 63.72
06.020.0677-0 | 74.81
06.020.0677-A | 69.15
06.020.0678-0 | 85.29
06.020.0678-A | 78.8
06.020.0679-0 | 104.14
06.020.0679-A | 95.5
06.020.0681-0 | 120.12
06.020.0681-A | 110.23
06.020.0683-0 | 128.99
06.020.0683-A | 118.49
06.020.0685-0 | 154.52
06.020.0685-A | 141.94
06.020.0687-0 | 161.34
06.020.0687-A | 148.29
06.020.0689-0 | 187.73
06.020.0689-A | 172.32
06.020.0690-0 | 204.1
06.020.0690-A | 187.57
06.020.0691-0 | 236.81
06.020.0691-A | 217.12
06.020.0692-0 | 253.86
06.020.0692-A | 233.01
06.020.0694-0 | 335.27
06.020.0694-A | 307.73
06.020.0696-0 | 415.16
06.020.0696-A | 381.1
06.020.0700-0 | 90.8
06.020.0700-A | 85.41
06.020.0702-0 | 151.79
06.020.0702-A | 139.4
06.020.0704-0 | 163.61
06.020.0704-A | 150.41
06.020.0706-0 | 186.78
06.020.0706-A | 171.79
06.020.0708-0 | 195.87
06.020.0708-A | 180.26
06.020.0710-0 | 227.19
06.020.0710-A | 208.82
06.020.0711-0 | 249.02
06.020.0711-A | 229.16
06.020.0714-0 | 310.27
06.020.0714-A | 285.21
06.020.0715-0 | 361.33
06.020.0715-A | 332.17
06.020.0716-0 | 365.88
06.020.0716-A | 336.41
06.020.0717-0 | 399.51
06.020.0717-A | 367.44
06.020.0718-0 | 491.41
06.020.0718-A | 452.14
06.020.0720-0 | 430.07
06.020.0720-A | 396.21
06.020.0721-0 | 470.53
06.020.0721-A | 433.61
06.020.0722-0 | 580.19
06.020.0722-A | 534.85
06.020.0725-0 | 11.49
06.020.0725-A | 10.07
06.020.0726-0 | 21.42
06.020.0726-A | 18.79
06.020.0727-0 | 26.46
06.020.0727-A | 23.28
06.020.0735-0 | 168
06.020.0735-A | 153.28
06.020.0736-0 | 208.13
06.020.0736-A | 190.68
06.020.0737-0 | 245.77
06.020.0737-A | 225.84
06.020.0738-0 | 288.43
06.020.0738-A | 265.36
06.020.0739-0 | 327.12
06.020.0739-A | 301.49
06.020.0740-0 | 370.86
06.020.0740-A | 341.93
06.020.0741-0 | 409.67
06.020.0741-A | 378.18
06.020.0742-0 | 450.06
06.020.0742-A | 415.72
06.020.0745-0 | 196.64
06.020.0745-A | 180.04
06.020.0746-0 | 246.5
06.020.0746-A | 226.53
06.020.0747-0 | 293.56
06.020.0747-A | 270.5
06.020.0748-0 | 345.65
06.020.0748-A | 318.82
06.020.0749-0 | 394.23
06.020.0749-A | 364.2
06.020.0750-0 | 447.42
06.020.0750-A | 413.47
06.020.0751-0 | 496.01
06.020.0751-A | 458.86
06.020.0752-0 | 545.93
06.020.0752-A | 505.3
06.020.0754-0 | 654.81
06.020.0754-A | 607.66
06.020.0756-0 | 785.82
06.020.0756-A | 728.1
06.020.0758-0 | 903.13
06.020.0758-A | 836.68
06.020.0760-0 | 477.49
06.020.0760-A | 440.09
06.020.0761-0 | 543.06
06.020.0761-A | 501.4
06.020.0762-0 | 614.78
06.020.0762-A | 567.89
06.020.0763-0 | 680.35
06.020.0763-A | 629.19
06.020.0764-0 | 752.36
06.020.0764-A | 695.93
06.020.0766-0 | 923.78
06.020.0766-A | 855.48
06.020.0768-0 | 1054.8
06.020.0768-A | 978.08
06.020.0770-0 | 1199.44
06.020.0770-A | 1112.73
06.020.0772-0 | 1335.06
06.020.0772-A | 1239.2
06.020.0774-0 | 1492.07
06.020.0774-A | 1384.78
06.020.0775-0 | 1758.87
06.020.0775-A | 1633.9
06.020.0780-0 | 730.95
06.020.0780-A | 675.86
06.020.0781-0 | 849.19
06.020.0781-A | 785.54
06.020.0782-0 | 964.07
06.020.0782-A | 892.08
06.020.0783-0 | 1078.51
06.020.0783-A | 998.48
06.020.0784-0 | 1189.33
06.020.0784-A | 1101.51
06.020.0786-0 | 1447.65
06.020.0786-A | 1341.77
06.020.0788-0 | 1664.37
06.020.0788-A | 1543.79
06.020.0790-0 | 1916.16
06.020.0790-A | 1777.41
06.020.0792-0 | 2129.43
06.020.0792-A | 1976.22
06.020.0794-0 | 2392.77
06.020.0794-A | 2219.87
06.020.0795-0 | 2826.22
06.020.0795-A | 2623.93
06.020.0796-0 | 3074.08
06.020.0796-A | 2853.58
06.020.0797-0 | 3504.12
06.020.0797-A | 3254.46
06.020.0798-0 | 4629.92
06.020.0798-A | 4301.77
06.020.0799-0 | 5752.28
06.020.0799-A | 5345.9
06.020.0800-0 | 1670.17
06.020.0800-A | 1541.85
06.020.0801-0 | 2030.09
06.020.0801-A | 1875.36
06.020.0802-0 | 2319.05
06.020.0802-A | 2144.74
06.020.0803-0 | 2656.46
06.020.0803-A | 2457.17
06.020.0804-0 | 2940.85
06.020.0804-A | 2722.28
06.020.0805-0 | 3283.51
06.020.0805-A | 3039.49
06.020.0806-0 | 3861.43
06.020.0806-A | 3578.24
06.020.0807-0 | 4816.29
06.020.0807-A | 4463.53
06.020.0808-0 | 5619.66
06.020.0808-A | 5208.01
06.020.0809-0 | 5766.43
06.020.0809-A | 5344.83
06.020.0810-0 | 6398.15
06.020.0810-A | 5930.71
06.020.0811-0 | 7991.89
06.020.0811-A | 7408.68
06.020.0812-0 | 7321.68
06.020.0812-A | 6794.57
06.020.0813-0 | 8125.3
06.020.0813-A | 7540.68
06.020.0814-0 | 10152.85
06.020.0814-A | 9423.06
06.020.0815-0 | 89.77
06.020.0815-A | 82.71
06.020.0816-0 | 119.68
06.020.0816-A | 110.27
06.020.0817-0 | 149.63
06.020.0817-A | 137.87
06.020.0818-0 | 179.48
06.020.0818-A | 165.38
06.020.0819-0 | 239.51
06.020.0819-A | 220.69
06.020.0820-0 | 269.49
06.020.0820-A | 248.31
06.020.0821-0 | 298.99
06.020.0821-A | 275.51
06.020.0822-0 | 358.54
06.020.0822-A | 330.36
06.020.0823-0 | 419.06
06.020.0823-A | 386.12
06.020.0824-0 | 104.43
06.020.0824-A | 96.4
06.020.0825-0 | 139.19
06.020.0825-A | 128.48
06.020.0826-0 | 174.03
06.020.0826-A | 160.65
06.020.0827-0 | 208.78
06.020.0827-A | 192.71
06.020.0828-0 | 243.81
06.020.0828-A | 225.05
06.020.0829-0 | 278.55
06.020.0829-A | 257.12
06.020.0830-0 | 313.39
06.020.0830-A | 289.28
06.020.0831-0 | 347.81
06.020.0831-A | 321.07
06.020.0832-0 | 417.79
06.020.0832-A | 385.64
06.020.0833-0 | 487.37
06.020.0833-A | 449.87
06.020.0835-0 | 556.99
06.020.0835-A | 514.13
06.020.0840-0 | 259.27
06.020.0840-A | 240
06.020.0841-0 | 302.69
06.020.0841-A | 280.19
06.020.0842-0 | 345.87
06.020.0842-A | 320.16
06.020.0843-0 | 389.15
06.020.0843-A | 360.23
06.020.0844-0 | 432.35
06.020.0844-A | 400.21
06.020.0846-0 | 518.79
06.020.0846-A | 480.23
06.020.0848-0 | 604.84
06.020.0848-A | 559.9
06.020.0850-0 | 691.64
06.020.0850-A | 640.23
06.020.0852-0 | 778.01
06.020.0852-A | 720.17
06.020.0853-0 | 865.57
06.020.0853-A | 801.3
06.020.0854-0 | 1037.52
06.020.0854-A | 960.4
06.020.0856-0 | 390.83
06.020.0856-A | 362.08
06.020.0857-0 | 456.42
06.020.0857-A | 422.84
06.020.0858-0 | 521.51
06.020.0858-A | 483.15
06.020.0859-0 | 586.67
06.020.0859-A | 543.51
06.020.0860-0 | 651.83
06.020.0860-A | 603.87
06.020.0862-0 | 782.14
06.020.0862-A | 724.6
06.020.0864-0 | 912.4
06.020.0864-A | 845.27
06.020.0866-0 | 1042.71
06.020.0866-A | 966
06.020.0868-0 | 1172.98
06.020.0868-A | 1086.68
06.020.0870-0 | 1303.66
06.020.0870-A | 1207.75
06.020.0871-0 | 1564.25
06.020.0871-A | 1449.16
06.020.0872-0 | 1694.54
06.020.0872-A | 1569.87
06.020.0873-0 | 1955.13
06.020.0873-A | 1811.29
06.020.0875-0 | 2606.96
06.020.0875-A | 2415.16
06.020.0876-0 | 3258.8
06.020.0876-A | 3019.04
06.020.0880-0 | 833.7
06.020.0880-A | 773.31
06.020.0882-0 | 1000.35
06.020.0882-A | 927.89
06.020.0884-0 | 1166.97
06.020.0884-A | 1082.44
06.020.0886-0 | 1333.61
06.020.0886-A | 1237.01
06.020.0888-0 | 1500.25
06.020.0888-A | 1391.58
06.020.0890-0 | 1667.44
06.020.0890-A | 1546.67
06.020.0891-0 | 2000.72
06.020.0891-A | 1855.8
06.020.0893-0 | 2500.66
06.020.0893-A | 2319.53
06.020.0894-0 | 2917.75
06.020.0894-A | 2706.4
06.020.0895-0 | 3001.08
06.020.0895-A | 2783.7
06.020.0896-0 | 3334.34
06.020.0896-A | 3092.82
06.020.0897-0 | 4168.04
06.020.0897-A | 3866.13
06.020.0900-0 | 3785.4
06.020.0900-A | 3514.43
06.020.0901-0 | 4205.79
06.020.0901-A | 3904.72
06.020.0902-0 | 5257.48
06.020.0902-A | 4881.13
06.020.0905-0 | 255.26
06.020.0905-A | 241.45
06.020.0906-0 | 268.56
06.020.0906-A | 254.07
06.020.0908-0 | 206.87
06.020.0908-A | 194.47
06.020.0910-0 | 182.77
06.020.0910-A | 171.1
06.020.0915-0 | 175.97
06.020.0915-A | 161.16
06.020.0916-0 | 220.47
06.020.0916-A | 202.7
06.020.0917-0 | 274.2
06.020.0917-A | 252.15
06.020.0918-0 | 382.69
06.020.0918-A | 353.42
06.020.0919-0 | 444.04
06.020.0919-A | 410.2
06.020.0920-0 | 514.31
06.020.0920-A | 474.7
06.020.0921-0 | 747.45
06.020.0921-A | 692.3
06.020.0922-0 | 823.65
06.020.0922-A | 763.27
06.020.0924-0 | 979.93
06.020.0924-A | 908.72
06.020.0926-0 | 1835.09
06.020.0926-A | 1702.45
06.020.0928-0 | 2207.6
06.020.0928-A | 2055.11
06.020.0930-0 | 2466.89
06.020.0930-A | 2295.8
06.020.0932-0 | 3549.96
06.020.0932-A | 3304.31
06.020.0933-0 | 4231.44
06.020.0933-A | 3937.51
06.020.0934-0 | 4584.67
06.020.0934-A | 4264.98
06.020.0935-0 | 6743.16
06.020.0935-A | 6274.94
06.020.0937-0 | 8944.91
06.020.0937-A | 8322.06
06.020.0938-0 | 11168.97
06.020.0938-A | 10388.9
06.021.0010-0 | 271.52
06.021.0010-A | 249.84
06.021.0011-0 | 349.23
06.021.0011-A | 321.39
06.021.0012-0 | 404.52
06.021.0012-A | 372.07
06.021.0013-0 | 491.98
06.021.0013-A | 452.49
06.021.0014-0 | 654.37
06.021.0014-A | 602.38
06.021.0015-0 | 765.67
06.021.0015-A | 704.77
06.021.0016-0 | 935.31
06.021.0016-A | 861.89
06.021.0017-0 | 888.79
06.021.0017-A | 818.19
06.021.0018-0 | 1186.45
06.021.0018-A | 1093.83
06.021.0019-0 | 1389.04
06.021.0019-A | 1280.18
06.021.0020-0 | 1809.11
06.021.0020-A | 1669.73
06.021.0021-0 | 2037.94
06.021.0021-A | 1881.18
06.021.0025-0 | 619.73
06.021.0025-A | 568.92
06.021.0026-0 | 797.61
06.021.0026-A | 732.32
06.021.0027-0 | 1077.2
06.021.0027-A | 990.45
06.021.0028-0 | 1307.6
06.021.0028-A | 1202.19
06.021.0029-0 | 1827.98
06.021.0029-A | 1683.17
06.021.0030-0 | 2130.34
06.021.0030-A | 1961.23
06.021.0031-0 | 2784.46
06.021.0031-A | 2567.69
06.021.0032-0 | 3050.42
06.021.0032-A | 2813.35
06.021.0033-0 | 3582.05
06.021.0033-A | 3303.81
06.021.0034-0 | 4669.92
06.021.0034-A | 4312.3
06.021.0035-0 | 6267.11
06.021.0035-A | 5795.34
06.021.0036-0 | 7087.24
06.021.0036-A | 6554.65
06.021.0040-0 | 5888.56
06.021.0040-A | 5415.25
06.021.0041-0 | 15531.41
06.021.0041-A | 14499.29
06.022.0010-0 | 87.56
06.022.0010-A | 85.82
06.061.0105-0 | 50.63
06.061.0105-A | 47.85
06.061.0110-0 | 80.24
06.061.0110-A | 76.76
06.061.0115-0 | 150.09
06.061.0115-A | 146.26
06.061.0120-0 | 339.04
06.061.0120-A | 333.82
06.061.0150-0 | 31.81
06.061.0150-A | 30.42
06.061.0155-0 | 45.62
06.061.0155-A | 43.88
06.061.0160-0 | 80.29
06.061.0160-A | 77.69
06.061.0165-0 | 275.41
06.061.0165-A | 271.93
06.061.0170-0 | 64.43
06.061.0170-A | 61.31
06.061.0171-0 | 82.11
06.061.0171-A | 78.12
06.061.0172-0 | 87.91
06.061.0172-A | 83.57
06.061.0173-0 | 93.79
06.061.0173-A | 88.93
06.061.0174-0 | 101.59
06.061.0174-A | 96.38
06.061.0176-0 | 102.46
06.061.0176-A | 96.74
06.061.0177-0 | 108.87
06.061.0177-A | 102.79
06.062.0001-0 | 33277.37
06.062.0001-A | 30840.49
06.062.0002-0 | 54907.67
06.062.0002-A | 50886.82
06.063.0012-0 | 530
06.063.0012-A | 530
06.063.0013-0 | 702
06.063.0013-A | 702
06.063.0014-0 | 974
06.063.0014-A | 974
06.063.0015-0 | 1189
06.063.0015-A | 1189
06.063.0016-0 | 1421
06.063.0016-A | 1421
06.063.0017-0 | 1792
06.063.0017-A | 1792
06.063.0018-0 | 2165
06.063.0018-A | 2165
06.063.0019-0 | 3199
06.063.0019-A | 3199
06.063.0021-0 | 4531
06.063.0021-A | 4531
06.063.0023-0 | 7033
06.063.0023-A | 7033
06.069.0005-0 | 15.24
06.069.0005-A | 14.16
06.069.0006-0 | 24.71
06.069.0006-A | 23.31
06.069.0008-0 | 15.91
06.069.0008-A | 14.83
06.069.0009-0 | 26.05
06.069.0009-A | 24.66
06.069.0010-0 | 17.24
06.069.0010-A | 16.16
06.069.0015-0 | 28.71
06.069.0015-A | 27.31
06.069.0020-0 | 21.16
06.069.0020-A | 20.08
06.069.0025-0 | 36.55
06.069.0025-A | 35.15
06.069.0030-0 | 25.66
06.069.0030-A | 24.57
06.069.0035-0 | 45.54
06.069.0035-A | 44.14
06.069.0040-0 | 32.37
06.069.0040-A | 31.28
06.069.0045-0 | 58.96
06.069.0045-A | 57.56
06.069.0050-0 | 35.91
06.069.0050-A | 34.82
06.069.0055-0 | 66.04
06.069.0055-A | 64.64
06.069.0100-0 | 19.16
06.069.0100-A | 18.07
06.069.0101-0 | 32.54
06.069.0101-A | 31.14
06.069.0105-0 | 20.76
06.069.0105-A | 19.68
06.069.0106-0 | 35.75
06.069.0106-A | 34.35
06.069.0110-0 | 29.99
06.069.0110-A | 28.91
06.069.0115-0 | 54.21
06.069.0115-A | 52.81
06.069.0120-0 | 36.15
06.069.0120-A | 35.07
06.069.0125-0 | 66.53
06.069.0125-A | 65.13
06.069.0130-0 | 45.83
06.069.0130-A | 44.74
06.069.0135-0 | 85.88
06.069.0135-A | 84.48
06.069.0140-0 | 70.46
06.069.0140-A | 69.37
06.069.0145-0 | 135.14
06.069.0145-A | 133.74
06.069.0150-0 | 94.04
06.069.0150-A | 92.95
06.069.0155-0 | 182.3
06.069.0155-A | 180.9
06.069.0160-0 | 152.49
06.069.0160-A | 151.41
06.069.0165-0 | 299.21
06.069.0165-A | 297.82
06.072.0001-0 | 702.62
06.072.0001-A | 673.62
06.072.0003-0 | 877.82
06.072.0003-A | 847.81
06.075.0010-0 | 895.43
06.075.0010-A | 866.26
06.075.0012-0 | 1056.32
06.075.0012-A | 1026.31
06.076.0005-0 | 803.59
06.076.0005-A | 774.59
06.076.0010-0 | 1053.92
06.076.0010-A | 1023.91
06.076.0015-0 | 815.25
06.076.0015-A | 790.26
06.076.0020-0 | 340.55
06.076.0020-A | 330.73
06.076.0025-0 | 298.72
06.076.0025-A | 291.16
06.077.0005-0 | 982.09
06.077.0005-A | 953.09
06.077.0010-0 | 1232.42
06.077.0010-A | 1202.41
06.077.0015-0 | 993.75
06.077.0015-A | 968.76
06.077.0020-0 | 394.1
06.077.0020-A | 384.28
06.077.0025-0 | 339.78
06.077.0025-A | 332.22
06.081.0010-0 | 127.4
06.081.0010-A | 121.17
06.082.0010-0 | 29.11
06.082.0010-A | 26.58
06.082.0015-0 | 40.82
06.082.0015-A | 37.65
06.082.0020-0 | 46.98
06.082.0020-A | 43.2
06.082.0050-0 | 19.5
06.082.0050-A | 18.3
06.082.0053-0 | 25.56
06.082.0053-A | 24.36
06.082.0055-0 | 27.11
06.082.0055-A | 25.91
06.082.0070-0 | 23.47
06.082.0070-A | 22.51
06.082.0075-0 | 24.79
06.082.0075-A | 23.83
06.084.0005-0 | 181.44
06.084.0005-A | 175.41
06.085.0010-0 | 12.38
06.085.0010-A | 11.18
06.085.0015-0 | 97.01
06.085.0015-A | 89.78
06.085.0020-0 | 187.88
06.085.0020-A | 181.86
06.085.0025-0 | 202.1
06.085.0025-A | 194.87
06.085.0030-0 | 181.61
06.085.0030-A | 175.58
06.085.0035-0 | 549.16
06.085.0035-A | 543.14
06.085.0040-0 | 193.21
06.085.0040-A | 188.39
06.085.0045-0 | 229.34
06.085.0045-A | 219.7
06.085.0050-1 | 363.55
06.085.0050-B | 357.12
06.085.0055-0 | 215.06
06.085.0055-A | 205.42
06.085.0058-0 | 423.99
06.085.0058-A | 383.24
06.085.0060-0 | 183.24
06.085.0060-A | 176.01
06.085.0065-0 | 174.57
06.085.0065-A | 168.55
06.085.0070-0 | 220.92
06.085.0070-A | 211.27
06.085.0072-0 | 214.76
06.085.0072-A | 205.12
06.085.0074-0 | 215.2
06.085.0074-A | 205.56
06.086.0010-0 | 489.81
06.086.0010-A | 471.61
06.087.0010-0 | 1371.84
06.087.0010-A | 1314.05
06.088.0010-0 | 154.06
06.088.0010-A | 149.24
06.090.0010-0 | 5.96
06.090.0010-A | 5.16
06.095.0013-0 | 29.81
06.095.0013-A | 28.46
06.095.0015-0 | 35.11
06.095.0015-A | 33.68
06.095.0018-0 | 48.91
06.095.0018-A | 47.32
06.095.0020-0 | 61.75
06.095.0020-A | 60
06.095.0022-0 | 75.55
06.095.0022-A | 73.64
06.095.0025-0 | 39.98
06.095.0025-A | 38.55
06.095.0028-0 | 53.01
06.095.0028-A | 51.42
06.095.0030-0 | 66.93
06.095.0030-A | 65.18
06.100.0010-0 | 7.5
06.100.0010-A | 7.33
06.100.0011-0 | 10.61
06.100.0011-A | 10.44
06.100.0012-0 | 13.29
06.100.0012-A | 13.17
06.100.0020-0 | 11.47
06.100.0020-A | 11.18
06.100.0030-0 | 18.88
06.100.0030-A | 18.02
06.100.0040-0 | 17.92
06.100.0040-A | 16.77
06.100.0050-0 | 17.92
06.100.0050-A | 16.77
06.100.0056-0 | 6.32
06.100.0056-A | 6.03
06.100.0058-0 | 8.14
06.100.0058-A | 7.79
06.100.0060-0 | 11.13
06.100.0060-A | 10.76
06.100.0062-0 | 14.31
06.100.0062-A | 13.91
06.100.0064-0 | 22.04
06.100.0064-A | 21.61
06.100.0068-0 | 5.62
06.100.0068-A | 5.36
06.100.0079-0 | 26.38
06.100.0079-A | 25.78
06.100.0080-0 | 28.73
06.100.0080-A | 27.82
06.100.0082-0 | 35.17
06.100.0082-A | 34.23
06.100.0085-0 | 35.35
06.100.0085-A | 34.39
06.100.0087-0 | 46.08
06.100.0087-A | 45.1
06.100.0090-0 | 46.26
06.100.0090-A | 45.25
06.100.0092-0 | 54.65
06.100.0092-A | 53.61
06.100.0095-0 | 55.19
06.100.0095-A | 54.08
06.100.0100-0 | 65.03
06.100.0100-A | 63.85
06.100.0105-0 | 81.09
06.100.0105-A | 79.86
06.100.0110-0 | 112.71
06.100.0110-A | 111.43
06.100.0115-0 | 144.51
06.100.0115-A | 143.16
06.100.0130-0 | 52.68
06.100.0130-A | 51.29
06.100.0132-0 | 70.55
06.100.0132-A | 69.11
06.100.0134-0 | 84.16
06.100.0134-A | 82.59
06.100.0136-0 | 98.6
06.100.0136-A | 96.98
06.100.0138-0 | 121.56
06.100.0138-A | 119.9
06.100.0140-0 | 139.68
06.100.0140-A | 137.95
06.100.0142-0 | 203.57
06.100.0142-A | 201.77
06.100.0144-0 | 267.28
06.100.0144-A | 265.42
06.100.0148-0 | 25.94
06.100.0148-A | 25
06.100.0150-0 | 46.22
06.100.0150-A | 44.77
06.100.0155-0 | 45.06
06.100.0155-A | 43.62
06.100.0160-0 | 48
06.100.0160-A | 46.56
06.100.0165-0 | 68.69
06.100.0165-A | 65.8
06.100.0170-0 | 69.45
06.100.0170-A | 66.55
06.100.0175-0 | 48.74
06.100.0175-A | 47.29
06.100.0180-0 | 74.04
06.100.0180-A | 71.14
06.100.0185-0 | 81.7
06.100.0185-A | 77.85
06.100.0187-0 | 91.44
06.100.0187-A | 89.87
06.100.0190-0 | 72.04
06.100.0190-A | 68.32
06.101.0001-0 | 59.78
06.101.0001-A | 59.42
06.102.0010-0 | 240.55
06.102.0010-A | 225.08
06.103.0010-0 | 684.87
06.103.0010-A | 684.87
06.103.0015-0 | 804.85
06.103.0015-A | 804.85
06.103.0020-0 | 891.37
06.103.0020-A | 891.37
06.103.0025-0 | 990.85
06.103.0025-A | 990.85
06.103.0030-0 | 1084.06
06.103.0030-A | 1084.06
06.103.0035-0 | 1180.09
06.103.0035-A | 1180.09
06.103.0040-0 | 1290.13
06.103.0040-A | 1290.13
06.103.0045-0 | 1389.82
06.103.0045-A | 1389.82
06.103.0050-0 | 1486.27
06.103.0050-A | 1486.27
06.103.0055-0 | 1582.94
06.103.0055-A | 1582.94
06.103.0080-0 | 881.23
06.103.0080-A | 881.23
06.103.0085-0 | 971
06.103.0085-A | 971
06.103.0090-0 | 1073.92
06.103.0090-A | 1073.92
06.103.0095-0 | 1170.59
06.103.0095-A | 1170.59
06.103.0100-0 | 1263.7
06.103.0100-A | 1263.7
06.103.0105-0 | 1270.24
06.103.0105-A | 1270.24
06.103.0110-0 | 1479.59
06.103.0110-A | 1479.59
06.103.0115-0 | 1582.94
06.103.0115-A | 1582.94
06.103.0120-0 | 1679.18
06.103.0120-A | 1679.18
06.103.0125-0 | 1788.8
06.103.0125-A | 1788.8
06.103.0150-0 | 90.98
06.103.0150-A | 90.98
06.106.0011-0 | 1863.01
06.106.0011-A | 1724.04
06.106.0012-0 | 2113.03
06.106.0012-A | 1959.46
06.106.0014-0 | 2552.8
06.106.0014-A | 2370.34
06.108.0005-0 | 2020.76
06.108.0005-A | 1876.1
06.108.0006-0 | 2424.88
06.108.0006-A | 2251.3
06.108.0007-0 | 3031.14
06.108.0007-A | 2814.16
06.108.0008-0 | 4041.52
06.108.0008-A | 3752.21
06.108.0009-0 | 5051.9
06.108.0009-A | 4690.27
06.110.0001-0 | 1496.7
06.110.0001-A | 1340.03
06.115.0001-0 | 403.25
06.115.0001-A | 362.24
06.200.0030-0 | 192.54
06.200.0030-A | 192.54
06.200.0033-0 | 271.6
06.200.0033-A | 271.6
06.200.0035-0 | 375.29
06.200.0035-A | 375.29
06.200.0051-0 | 457.69
06.200.0051-A | 457.69
06.200.0052-0 | 447.41
06.200.0052-A | 447.41
06.200.0053-0 | 531.82
06.200.0053-A | 531.82
06.200.0054-0 | 647.34
06.200.0054-A | 647.34
06.200.0055-0 | 793.84
06.200.0055-A | 793.84
06.200.0056-0 | 936.9
06.200.0056-A | 936.9
06.200.0057-0 | 1223.23
06.200.0057-A | 1223.23
06.200.0058-0 | 1279.18
06.200.0058-A | 1279.18
06.200.0059-0 | 1497.14
06.200.0059-A | 1497.14
06.200.0060-0 | 1645.72
06.200.0060-A | 1645.72
06.200.0062-0 | 2134.66
06.200.0062-A | 2134.66
06.200.0064-0 | 3007.15
06.200.0064-A | 3007.15
06.200.0065-0 | 3600.89
06.200.0065-A | 3600.89
06.200.0066-0 | 4214.88
06.200.0066-A | 4214.88
06.200.0067-0 | 4916.87
06.200.0067-A | 4916.87
06.200.0068-0 | 6445.03
06.200.0068-A | 6445.03
06.200.0071-0 | 495.82
06.200.0071-A | 495.82
06.200.0072-0 | 592.74
06.200.0072-A | 592.74
06.200.0073-0 | 724.85
06.200.0073-A | 724.85
06.200.0074-0 | 826.91
06.200.0074-A | 826.91
06.200.0075-0 | 1091
06.200.0075-A | 1091
06.200.0076-0 | 1164.17
06.200.0076-A | 1164.17
06.200.0077-0 | 1363.01
06.200.0077-A | 1363.01
06.200.0078-0 | 1451.58
06.200.0078-A | 1451.58
06.200.0080-0 | 1876.81
06.200.0080-A | 1876.81
06.200.0081-0 | 2668.39
06.200.0081-A | 2668.39
06.200.0083-0 | 3097.29
06.200.0083-A | 3097.29
06.200.0084-0 | 3578.06
06.200.0084-A | 3578.06
06.200.0085-0 | 4206.38
06.200.0085-A | 4206.38
06.200.0086-0 | 5597.12
06.200.0086-A | 5597.12
06.200.0090-0 | 491.85
06.200.0090-A | 491.85
06.200.0092-0 | 492.02
06.200.0092-A | 492.02
06.200.0093-0 | 567.93
06.200.0093-A | 567.93
06.200.0094-0 | 664.25
06.200.0094-A | 664.25
06.200.0095-0 | 824.32
06.200.0095-A | 824.32
06.200.0096-0 | 930.59
06.200.0096-A | 930.59
06.200.0097-0 | 1244.05
06.200.0097-A | 1244.05
06.200.0098-0 | 1360.58
06.200.0098-A | 1360.58
06.200.0099-0 | 1557.33
06.200.0099-A | 1557.33
06.200.0100-0 | 1672.69
06.200.0100-A | 1672.69
06.200.0102-0 | 2220.41
06.200.0102-A | 2220.41
06.200.0104-0 | 3241.95
06.200.0104-A | 3241.95
06.200.0105-0 | 3797.18
06.200.0105-A | 3797.18
06.200.0106-0 | 4515.11
06.200.0106-A | 4515.11
06.200.0107-0 | 5292.8
06.200.0107-A | 5292.8
06.200.0108-0 | 7410.13
06.200.0108-A | 7410.13
06.201.0051-0 | 1632.26
06.201.0051-A | 1632.26
06.201.0052-0 | 1816.78
06.201.0052-A | 1816.78
06.201.0053-0 | 2241.99
06.201.0053-A | 2241.99
06.201.0054-0 | 2708.53
06.201.0054-A | 2708.53
06.201.0055-0 | 3202.61
06.201.0055-A | 3202.61
06.201.0056-0 | 3922.35
06.201.0056-A | 3922.35
06.201.0057-0 | 4558.69
06.201.0057-A | 4558.69
06.201.0058-0 | 5129.57
06.201.0058-A | 5129.57
06.201.0059-0 | 6284.02
06.201.0059-A | 6284.02
06.201.0060-0 | 6697.07
06.201.0060-A | 6697.07
06.201.0061-0 | 8111.59
06.201.0061-A | 8111.59
06.201.0062-0 | 18033.42
06.201.0062-A | 18033.42
06.201.0063-0 | 22898.59
06.201.0063-A | 22898.59
06.201.0064-0 | 33263.76
06.201.0064-A | 33263.76
06.201.0065-0 | 34509.55
06.201.0065-A | 34509.55
06.201.0066-0 | 49494.99
06.201.0066-A | 49494.99
06.201.0071-0 | 1632.25
06.201.0071-A | 1632.25
06.201.0072-0 | 1816.78
06.201.0072-A | 1816.78
06.201.0073-0 | 2242
06.201.0073-A | 2242
06.201.0074-0 | 2709.63
06.201.0074-A | 2709.63
06.201.0075-0 | 3276.24
06.201.0075-A | 3276.24
06.201.0076-0 | 3982.8
06.201.0076-A | 3982.8
06.201.0077-0 | 4623.76
06.201.0077-A | 4623.76
06.201.0078-0 | 5439.29
06.201.0078-A | 5439.29
06.201.0079-0 | 6664.4
06.201.0079-A | 6664.4
06.201.0080-0 | 7731.02
06.201.0080-A | 7731.02
06.201.0081-0 | 10617.78
06.201.0081-A | 10617.78
06.201.0082-0 | 18521.07
06.201.0082-A | 18521.07
06.201.0091-0 | 33292.63
06.201.0091-A | 33292.63
06.201.0092-0 | 44112.85
06.201.0092-A | 44112.85
06.201.0093-0 | 60579.48
06.201.0093-A | 60579.48
06.201.0094-0 | 35968.37
06.201.0094-A | 35968.37
06.201.0095-0 | 44112.85
06.201.0095-A | 44112.85
06.201.0096-0 | 65480.81
06.201.0096-A | 65480.81
06.201.0097-0 | 45854.37
06.201.0097-A | 45854.37
06.201.0098-0 | 57929.86
06.201.0098-A | 57929.86
06.201.0099-0 | 71000.08
06.201.0099-A | 71000.08
06.201.0100-0 | 66831.78
06.201.0100-A | 66831.78
06.201.0101-0 | 77959.51
06.201.0101-A | 77959.51
06.201.0102-0 | 97641.02
06.201.0102-A | 97641.02
06.201.0111-0 | 1177.14
06.201.0111-A | 1177.14
06.201.0112-0 | 1287.1
06.201.0112-A | 1287.1
06.201.0113-0 | 1566.31
06.201.0113-A | 1566.31
06.201.0114-0 | 1901.44
06.201.0114-A | 1901.44
06.201.0115-0 | 2251.95
06.201.0115-A | 2251.95
06.201.0116-0 | 2705.15
06.201.0116-A | 2705.15
06.201.0117-0 | 3119.65
06.201.0117-A | 3119.65
06.201.0118-0 | 3547
06.201.0118-A | 3547
06.201.0119-0 | 4245.05
06.201.0119-A | 4245.05
06.201.0120-0 | 4573.24
06.201.0120-A | 4573.24
06.201.0121-0 | 5603.71
06.201.0121-A | 5603.71
06.201.0122-0 | 11221.52
06.201.0122-A | 11221.52
06.201.0123-0 | 14208.37
06.201.0123-A | 14208.37
06.201.0124-0 | 21882.97
06.201.0124-A | 21882.97
06.201.0125-0 | 23034.05
06.201.0125-A | 23034.05
06.201.0126-0 | 31680.92
06.201.0126-A | 31680.92
06.201.0131-0 | 1177.14
06.201.0131-A | 1177.14
06.201.0132-0 | 1287.1
06.201.0132-A | 1287.1
06.201.0133-0 | 1566.31
06.201.0133-A | 1566.31
06.201.0134-0 | 1902.02
06.201.0134-A | 1902.02
06.201.0135-0 | 2288.83
06.201.0135-A | 2288.83
06.201.0136-0 | 2735.34
06.201.0136-A | 2735.34
06.201.0137-0 | 3152.18
06.201.0137-A | 3152.18
06.201.0138-0 | 3701.84
06.201.0138-A | 3701.84
06.201.0139-0 | 4438.63
06.201.0139-A | 4438.63
06.201.0140-0 | 5086.78
06.201.0140-A | 5086.78
06.201.0141-0 | 6975.76
06.201.0141-A | 6975.76
06.201.0142-0 | 12047.31
06.201.0142-A | 12047.31
06.201.0161-0 | 1213.78
06.201.0161-A | 1213.78
06.201.0162-0 | 1335.49
06.201.0162-A | 1335.49
06.201.0163-0 | 1629.5
06.201.0163-A | 1629.5
06.201.0164-0 | 1989.46
06.201.0164-A | 1989.46
06.201.0165-0 | 2372.89
06.201.0165-A | 2372.89
06.201.0166-0 | 2870.93
06.201.0166-A | 2870.93
06.201.0167-0 | 3344.97
06.201.0167-A | 3344.97
06.201.0168-0 | 3794.62
06.201.0168-A | 3794.62
06.201.0169-0 | 4572.12
06.201.0169-A | 4572.12
06.201.0170-0 | 4940.52
06.201.0170-A | 4940.52
06.201.0171-0 | 6110.12
06.201.0171-A | 6110.12
06.201.0172-0 | 11989.77
06.201.0172-A | 11989.77
06.201.0173-0 | 15168.5
06.201.0173-A | 15168.5
06.201.0174-0 | 23072.26
06.201.0174-A | 23072.26
06.201.0175-0 | 24509.25
06.201.0175-A | 24509.25
06.201.0176-0 | 33858.32
06.201.0176-A | 33858.32
06.201.0181-0 | 1213.78
06.201.0181-A | 1213.78
06.201.0182-0 | 1335.49
06.201.0182-A | 1335.49
06.201.0183-0 | 1629.5
06.201.0183-A | 1629.5
06.201.0184-0 | 1990.01
06.201.0184-A | 1990.01
06.201.0185-0 | 2409.76
06.201.0185-A | 2409.76
06.201.0186-0 | 2901.17
06.201.0186-A | 2901.17
06.201.0187-0 | 3377.5
06.201.0187-A | 3377.5
06.201.0188-0 | 3949.46
06.201.0188-A | 3949.46
06.201.0189-0 | 4765.69
06.201.0189-A | 4765.69
06.201.0190-0 | 5454.05
06.201.0190-A | 5454.05
06.201.0191-0 | 7475.39
06.201.0191-A | 7475.39
06.201.0192-0 | 12808.75
06.201.0192-A | 12808.75
06.201.0211-0 | 402.41
06.201.0211-A | 402.41
06.201.0212-0 | 425.21
06.201.0212-A | 425.21
06.201.0213-0 | 542.04
06.201.0213-A | 542.04
06.201.0214-0 | 703.65
06.201.0214-A | 703.65
06.201.0215-0 | 901.39
06.201.0215-A | 901.39
06.201.0216-0 | 1080.94
06.201.0216-A | 1080.94
06.201.0217-0 | 1269.31
06.201.0217-A | 1269.31
06.201.0218-0 | 1398.29
06.201.0218-A | 1398.29
06.201.0219-0 | 1633.19
06.201.0219-A | 1633.19
06.201.0220-0 | 1832.01
06.201.0220-A | 1832.01
06.201.0221-0 | 2369.83
06.201.0221-A | 2369.83
06.201.0222-0 | 3212.35
06.201.0222-A | 3212.35
06.201.0223-0 | 3839.5
06.201.0223-A | 3839.5
06.201.0224-0 | 5919.71
06.201.0224-A | 5919.71
06.201.0225-0 | 6976.16
06.201.0225-A | 6976.16
06.201.0226-0 | 9277.71
06.201.0226-A | 9277.71
06.201.0231-0 | 404.09
06.201.0231-A | 404.09
06.201.0232-0 | 426.97
06.201.0232-A | 426.97
06.201.0233-0 | 544.28
06.201.0233-A | 544.28
06.201.0234-0 | 703.65
06.201.0234-A | 703.65
06.201.0235-0 | 901.47
06.201.0235-A | 901.47
06.201.0236-0 | 1080.96
06.201.0236-A | 1080.96
06.201.0237-0 | 1269.3
06.201.0237-A | 1269.3
06.201.0238-0 | 1398.31
06.201.0238-A | 1398.31
06.201.0239-0 | 1633.2
06.201.0239-A | 1633.2
06.201.0240-0 | 1832.04
06.201.0240-A | 1832.04
06.201.0241-0 | 2600.96
06.201.0241-A | 2600.96
06.201.0242-0 | 4160.66
06.201.0242-A | 4160.66
06.201.0243-0 | 27286.85
06.201.0243-A | 27286.85
06.201.0244-0 | 29512.44
06.201.0244-A | 29512.44
06.201.0245-0 | 25145.71
06.201.0245-A | 25145.71
06.201.0246-0 | 30809.24
06.201.0246-A | 30809.24
06.201.0251-0 | 1657.01
06.201.0251-A | 1657.01
06.201.0252-0 | 1843.84
06.201.0252-A | 1843.84
06.201.0253-0 | 2279.41
06.201.0253-A | 2279.41
06.201.0254-0 | 2743.53
06.201.0254-A | 2743.53
06.201.0255-0 | 3261.96
06.201.0255-A | 3261.96
06.201.0256-0 | 3986.34
06.201.0256-A | 3986.34
06.201.0257-0 | 4657.92
06.201.0257-A | 4657.92
06.201.0258-0 | 5257.35
06.201.0258-A | 5257.35
06.201.0259-0 | 6410.46
06.201.0259-A | 6410.46
06.201.0260-0 | 6841.2
06.201.0260-A | 6841.2
06.201.0261-0 | 8327.84
06.201.0261-A | 8327.84
06.201.0262-0 | 18290.65
06.201.0262-A | 18290.65
06.201.0263-0 | 23215.24
06.201.0263-A | 23215.24
06.201.0264-0 | 33645.32
06.201.0264-A | 33645.32
06.201.0265-0 | 34968.11
06.201.0265-A | 34968.11
06.201.0266-0 | 50115.4
06.201.0266-A | 50115.4
06.201.0271-0 | 1657.01
06.201.0271-A | 1657.01
06.201.0272-0 | 1843.84
06.201.0272-A | 1843.84
06.201.0273-0 | 2279.41
06.201.0273-A | 2279.41
06.201.0274-0 | 2744.61
06.201.0274-A | 2744.61
06.201.0275-0 | 3335.67
06.201.0275-A | 3335.67
06.201.0276-0 | 4046.79
06.201.0276-A | 4046.79
06.201.0277-0 | 4723.01
06.201.0277-A | 4723.01
06.201.0278-0 | 5567.09
06.201.0278-A | 5567.09
06.201.0279-0 | 6790.89
06.201.0279-A | 6790.89
06.201.0280-0 | 7875.19
06.201.0280-A | 7875.19
06.201.0281-0 | 10745.62
06.201.0281-A | 10745.62
06.201.0282-0 | 18780.29
06.201.0282-A | 18780.29
06.201.0291-0 | 26093.27
06.201.0291-A | 26093.27
06.201.0292-0 | 33493.58
06.201.0292-A | 33493.58
06.201.0293-0 | 49579.48
06.201.0293-A | 49579.48
06.201.0294-0 | 36855.43
06.201.0294-A | 36855.43
06.201.0295-0 | 37053.14
06.201.0295-A | 37053.14
06.201.0296-0 | 53642.95
06.201.0296-A | 53642.95
06.201.0297-0 | 37603.21
06.201.0297-A | 37603.21
06.201.0298-0 | 47615
06.201.0298-A | 47615
06.201.0299-0 | 63524.65
06.201.0299-A | 63524.65
06.201.0300-0 | 56357.97
06.201.0300-A | 56357.97
06.201.0301-0 | 65175.25
06.201.0301-A | 65175.25
06.201.0302-0 | 81775.64
06.201.0302-A | 81775.64
06.201.0311-0 | 1201.86
06.201.0311-A | 1201.86
06.201.0312-0 | 1314.23
06.201.0312-A | 1314.23
06.201.0313-0 | 1610.52
06.201.0313-A | 1610.52
06.201.0314-0 | 1943.23
06.201.0314-A | 1943.23
06.201.0315-0 | 2311.27
06.201.0315-A | 2311.27
06.201.0316-0 | 2775.88
06.201.0316-A | 2775.88
06.201.0317-0 | 3225.68
06.201.0317-A | 3225.68
06.201.0318-0 | 3674.75
06.201.0318-A | 3674.75
06.201.0319-0 | 4378.35
06.201.0319-A | 4378.35
06.201.0320-0 | 4717.36
06.201.0320-A | 4717.36
06.201.0321-0 | 5826.75
06.201.0321-A | 5826.75
06.201.0322-0 | 11485.59
06.201.0322-A | 11485.59
06.201.0323-0 | 14524.95
06.201.0323-A | 14524.95
06.201.0324-0 | 22271.33
06.201.0324-A | 22271.33
06.201.0325-0 | 23492.64
06.201.0325-A | 23492.64
06.201.0326-0 | 32301.37
06.201.0326-A | 32301.37
06.201.0331-0 | 1201.86
06.201.0331-A | 1201.86
06.201.0332-0 | 1314.23
06.201.0332-A | 1314.23
06.201.0333-0 | 1610.52
06.201.0333-A | 1610.52
06.201.0334-0 | 1943.78
06.201.0334-A | 1943.78
06.201.0335-0 | 2348.12
06.201.0335-A | 2348.12
06.201.0336-0 | 2806.1
06.201.0336-A | 2806.1
06.201.0337-0 | 3258.23
06.201.0337-A | 3258.23
06.201.0338-0 | 3829.55
06.201.0338-A | 3829.55
06.201.0339-0 | 4565.1
06.201.0339-A | 4565.1
06.201.0340-0 | 5237.73
06.201.0340-A | 5237.73
06.201.0341-0 | 7028.86
06.201.0341-A | 7028.86
06.201.0342-0 | 12306.55
06.201.0342-A | 12306.55
06.201.0361-0 | 1234.1
06.201.0361-A | 1234.1
06.201.0362-0 | 1357.84
06.201.0362-A | 1357.84
06.201.0363-0 | 1681.35
06.201.0363-A | 1681.35
06.201.0364-0 | 2040.26
06.201.0364-A | 2040.26
06.201.0365-0 | 2467.03
06.201.0365-A | 2467.03
06.201.0366-0 | 2950.29
06.201.0366-A | 2950.29
06.201.0367-0 | 3462.48
06.201.0367-A | 3462.48
06.201.0368-0 | 3940.99
06.201.0368-A | 3940.99
06.201.0369-0 | 4719.61
06.201.0369-A | 4719.61
06.201.0370-0 | 5106.82
06.201.0370-A | 5106.82
06.201.0371-0 | 6390.37
06.201.0371-A | 6390.37
06.201.0372-0 | 12282.8
06.201.0372-A | 12282.8
06.201.0373-0 | 15566.33
06.201.0373-A | 15566.33
06.201.0374-0 | 23603.14
06.201.0374-A | 23603.14
06.201.0375-0 | 25938.73
06.201.0375-A | 25938.73
06.201.0376-0 | 34611.3
06.201.0376-A | 34611.3
06.201.0381-0 | 1234.1
06.201.0381-A | 1234.1
06.201.0382-0 | 1357.84
06.201.0382-A | 1357.84
06.201.0383-0 | 1681.35
06.201.0383-A | 1681.35
06.201.0384-0 | 2040.82
06.201.0384-A | 2040.82
06.201.0385-0 | 2492.6
06.201.0385-A | 2492.6
06.201.0386-0 | 2979.95
06.201.0386-A | 2979.95
06.201.0387-0 | 3495.01
06.201.0387-A | 3495.01
06.201.0388-0 | 4094.74
06.201.0388-A | 4094.74
06.201.0389-0 | 4912.91
06.201.0389-A | 4912.91
06.201.0390-0 | 5620.09
06.201.0390-A | 5620.09
06.201.0391-0 | 7598.97
06.201.0391-A | 7598.97
06.201.0392-0 | 13103.76
06.201.0392-A | 13103.76
06.201.0411-0 | 413.49
06.201.0411-A | 413.49
06.201.0412-0 | 445.52
06.201.0412-A | 445.52
06.201.0413-0 | 586.28
06.201.0413-A | 586.28
06.201.0414-0 | 752.27
06.201.0414-A | 752.27
06.201.0415-0 | 960.76
06.201.0415-A | 960.76
06.201.0416-0 | 1144.9
06.201.0416-A | 1144.9
06.201.0417-0 | 1371.57
06.201.0417-A | 1371.57
06.201.0418-0 | 1525.9
06.201.0418-A | 1525.9
06.201.0419-0 | 1759.78
06.201.0419-A | 1759.78
06.201.0420-0 | 1976.25
06.201.0420-A | 1976.25
06.201.0421-0 | 2586.11
06.201.0421-A | 2586.11
06.201.0422-0 | 3476.38
06.201.0422-A | 3476.38
06.201.0423-0 | 4149.41
06.201.0423-A | 4149.41
06.201.0424-0 | 6308
06.201.0424-A | 6308
06.201.0425-0 | 7428.04
06.201.0425-A | 7428.04
06.201.0426-0 | 9891.39
06.201.0426-A | 9891.39
06.201.0431-0 | 413.49
06.201.0431-A | 413.49
06.201.0432-0 | 445.52
06.201.0432-A | 445.52
06.201.0433-0 | 586.28
06.201.0433-A | 586.28
06.201.0434-0 | 752.28
06.201.0434-A | 752.28
06.201.0435-0 | 960.76
06.201.0435-A | 960.76
06.201.0436-0 | 1144.89
06.201.0436-A | 1144.89
06.201.0437-0 | 1368.52
06.201.0437-A | 1368.52
06.201.0438-0 | 1525.89
06.201.0438-A | 1525.89
06.201.0439-0 | 1759.73
06.201.0439-A | 1759.73
06.201.0440-0 | 1977.25
06.201.0440-A | 1977.25
06.201.0441-0 | 2586.12
06.201.0441-A | 2586.12
06.201.0442-0 | 4426.63
06.201.0442-A | 4426.63
06.201.0443-0 | 23486.21
06.201.0443-A | 23486.21
06.201.0444-0 | 16787.52
06.201.0444-A | 16787.52
06.201.0445-0 | 25921.43
06.201.0445-A | 25921.43
06.201.0446-0 | 25417.67
06.201.0446-A | 25417.67
06.203.0012-0 | 70
06.203.0012-A | 70
06.203.0014-0 | 107.8
06.203.0014-A | 107.8
06.203.0016-0 | 170.52
06.203.0016-A | 170.52
06.203.0017-0 | 211.4
06.203.0017-A | 211.4
06.203.0020-0 | 514.32
06.203.0020-A | 514.32
06.203.0021-0 | 557.2
06.203.0021-A | 557.2
06.203.0022-0 | 683.2
06.203.0022-A | 683.2
06.203.0024-0 | 1083.6
06.203.0024-A | 1083.6
06.203.0025-0 | 1694.2
06.203.0025-A | 1694.2
06.203.0026-0 | 2142.45
06.203.0026-A | 2142.45
06.203.0027-0 | 2647.18
06.203.0027-A | 2647.18
06.203.0028-0 | 3807.25
06.203.0028-A | 3807.25
06.203.0048-0 | 73.92
06.203.0048-A | 73.92
06.203.0051-0 | 155.68
06.203.0051-A | 155.68
06.203.0053-0 | 242.2
06.203.0053-A | 242.2
06.203.0055-0 | 378
06.203.0055-A | 378
06.203.0057-0 | 604.8
06.203.0057-A | 604.8
06.203.0059-0 | 985.6
06.203.0059-A | 985.6
06.203.0061-0 | 1540
06.203.0061-A | 1540
06.203.0063-0 | 2445
06.203.0063-A | 2445
06.203.0064-0 | 3843.42
06.203.0064-A | 3843.42
06.203.0112-0 | 116.76
06.203.0112-A | 116.76
06.203.0114-0 | 214.37
06.203.0114-A | 214.37
06.203.0116-0 | 320.85
06.203.0116-A | 320.85
06.203.0117-0 | 271.8
06.203.0117-A | 271.8
06.203.0120-0 | 657.43
06.203.0120-A | 657.43
06.203.0121-0 | 2356.75
06.203.0121-A | 2356.75
06.203.0122-0 | 2447.33
06.203.0122-A | 2447.33
06.203.0124-0 | 3489.76
06.203.0124-A | 3489.76
06.203.0125-0 | 8662.46
06.203.0125-A | 8662.46
06.203.0126-0 | 8120.03
06.203.0126-A | 8120.03
06.203.0127-0 | 10701.85
06.203.0127-A | 10701.85
06.203.0128-0 | 15859.64
06.203.0128-A | 15859.64
06.203.0139-0 | 93.13
06.203.0139-A | 93.13
06.203.0142-0 | 125.72
06.203.0142-A | 125.72
06.203.0144-0 | 232.5
06.203.0144-A | 232.5
06.203.0146-0 | 369.62
06.203.0146-A | 369.62
06.203.0148-0 | 409.74
06.203.0148-A | 409.74
06.203.0150-0 | 755.08
06.203.0150-A | 755.08
06.203.0152-0 | 2219.14
06.203.0152-A | 2219.14
06.203.0154-0 | 3938.65
06.203.0154-A | 3938.65
06.203.0155-0 | 8866.07
06.203.0155-A | 8866.07
06.203.0198-0 | 131.89
06.203.0198-A | 131.89
06.203.0201-0 | 131.33
06.203.0201-A | 131.33
06.203.0203-0 | 224.31
06.203.0203-A | 224.31
06.203.0205-0 | 401.65
06.203.0205-A | 401.65
06.203.0207-0 | 649.83
06.203.0207-A | 649.83
06.203.0209-0 | 2024.27
06.203.0209-A | 2024.27
06.250.0012-0 | 180.24
06.250.0012-A | 180.24
06.250.0013-0 | 272.05
06.250.0013-A | 272.05
06.250.0014-0 | 333.82
06.250.0014-A | 333.82
06.250.0015-0 | 436.02
06.250.0015-A | 436.02
06.250.0016-0 | 514
06.250.0016-A | 514
06.250.0017-0 | 675.73
06.250.0017-A | 675.73
06.250.0018-0 | 718.64
06.250.0018-A | 718.64
06.250.0020-0 | 1198
06.250.0020-A | 1198
06.250.0021-0 | 1790
06.250.0021-A | 1790
06.250.0022-0 | 2173.48
06.250.0022-A | 2173.48
06.250.0023-0 | 2697.24
06.250.0023-A | 2697.24
06.250.0031-0 | 198.26
06.250.0031-A | 198.26
06.250.0032-0 | 321
06.250.0032-A | 321
06.250.0033-0 | 383.08
06.250.0033-A | 383.08
06.250.0034-0 | 500
06.250.0034-A | 500
06.250.0035-0 | 620.71
06.250.0035-A | 620.71
06.250.0036-0 | 775.73
06.250.0036-A | 775.73
06.250.0037-0 | 875
06.250.0037-A | 875
06.250.0039-0 | 1256
06.250.0039-A | 1256
06.250.0040-0 | 1879
06.250.0040-A | 1879
06.250.0051-0 | 245
06.250.0051-A | 245
06.250.0052-0 | 338
06.250.0052-A | 338
06.250.0053-0 | 449
06.250.0053-A | 449
06.250.0054-0 | 563
06.250.0054-A | 563
06.250.0055-0 | 687.93
06.250.0055-A | 687.93
06.250.0056-0 | 860
06.250.0056-A | 860
06.250.0057-0 | 1030
06.250.0057-A | 1030
06.250.0059-0 | 1484
06.250.0059-A | 1484
06.250.0060-0 | 2013.72
06.250.0060-A | 2013.72
06.251.0030-0 | 139
06.251.0030-A | 139
06.251.0031-0 | 140
06.251.0031-A | 140
06.251.0032-0 | 180.37
06.251.0032-A | 180.37
06.251.0033-0 | 240
06.251.0033-A | 240
06.251.0034-0 | 310
06.251.0034-A | 310
06.251.0035-0 | 370
06.251.0035-A | 370
06.251.0036-0 | 460
06.251.0036-A | 460
06.251.0037-0 | 540
06.251.0037-A | 540
06.251.0038-0 | 740
06.251.0038-A | 740
06.251.0039-0 | 1200
06.251.0039-A | 1200
06.251.0040-0 | 120
06.251.0040-A | 120
06.251.0041-0 | 140.33
06.251.0041-A | 140.33
06.251.0042-0 | 213
06.251.0042-A | 213
06.251.0043-0 | 257.02
06.251.0043-A | 257.02
06.251.0044-0 | 361
06.251.0044-A | 361
06.251.0045-0 | 386
06.251.0045-A | 386
06.251.0046-0 | 532
06.251.0046-A | 532
06.251.0047-0 | 628.49
06.251.0047-A | 628.49
06.251.0048-0 | 790
06.251.0048-A | 790
06.251.0049-0 | 1060
06.251.0049-A | 1060
06.251.0050-0 | 197
06.251.0050-A | 197
06.251.0051-0 | 205.56
06.251.0051-A | 205.56
06.251.0052-0 | 277.87
06.251.0052-A | 277.87
06.251.0053-0 | 338
06.251.0053-A | 338
06.251.0054-0 | 419
06.251.0054-A | 419
06.251.0055-0 | 490
06.251.0055-A | 490
06.251.0057-0 | 798
06.251.0057-A | 798
06.251.0058-0 | 1122.87
06.251.0058-A | 1122.87
06.251.0059-0 | 1496
06.251.0059-A | 1496
06.251.0060-0 | 227
06.251.0060-A | 227
06.251.0061-0 | 244
06.251.0061-A | 244
06.251.0062-0 | 290
06.251.0062-A | 290
06.251.0063-0 | 398
06.251.0063-A | 398
06.251.0064-0 | 490
06.251.0064-A | 490
06.251.0065-0 | 571
06.251.0065-A | 571
06.251.0066-0 | 718
06.251.0066-A | 718
06.251.0067-0 | 920
06.251.0067-A | 920
06.251.0068-0 | 1161.37
06.251.0068-A | 1161.37
06.251.0069-0 | 1700
06.251.0069-A | 1700
06.270.0001-0 | 29.32
06.270.0001-A | 29.32
06.270.0002-0 | 53.11
06.270.0002-A | 53.11
06.270.0003-0 | 99.37
06.270.0003-A | 99.37
06.270.0020-0 | 41.41
06.270.0020-A | 41.41
06.270.0021-0 | 58.93
06.270.0021-A | 58.93
06.270.0022-0 | 124.52
06.270.0022-A | 124.52
06.270.0036-0 | 28.24
06.270.0036-A | 28.24
06.270.0037-0 | 72.13
06.270.0037-A | 72.13
06.270.0038-0 | 118.75
06.270.0038-A | 118.75
06.270.0041-0 | 19.23
06.270.0041-A | 19.23
06.270.0046-0 | 11.38
06.270.0046-A | 11.38
06.270.0047-0 | 25.96
06.270.0047-A | 25.96
06.270.0048-0 | 57.45
06.270.0048-A | 57.45
06.270.0051-0 | 55.62
06.270.0051-A | 55.62
06.270.0052-0 | 94.76
06.270.0052-A | 94.76
06.270.0053-0 | 90.18
06.270.0053-A | 90.18
06.270.0054-0 | 169.89
06.270.0054-A | 169.89
06.270.0061-0 | 20.98
06.270.0061-A | 20.98
06.270.0062-0 | 55.44
06.270.0062-A | 55.44
06.270.0063-0 | 107.4
06.270.0063-A | 107.4
06.270.0064-0 | 23.71
06.270.0064-A | 23.71
06.270.0065-0 | 57.88
06.270.0065-A | 57.88
06.270.0066-0 | 97.2
06.270.0066-A | 97.2
06.270.0067-0 | 45.38
06.270.0067-A | 45.38
06.270.0068-0 | 44.68
06.270.0068-A | 44.68
06.270.0069-0 | 164.93
06.270.0069-A | 164.93
06.270.0071-0 | 48.78
06.270.0071-A | 48.78
06.270.0072-0 | 154.04
06.270.0072-A | 154.04
06.270.0073-0 | 244
06.270.0073-A | 244
06.270.0076-0 | 100.95
06.270.0076-A | 100.95
06.270.0077-0 | 153.18
06.270.0077-A | 153.18
06.270.0078-0 | 200.6
06.270.0078-A | 200.6
06.270.0081-0 | 13.3
06.270.0081-A | 13.3
06.270.0082-0 | 49.1
06.270.0082-A | 49.1
06.270.0083-0 | 36.76
06.270.0083-A | 36.76
06.270.0086-0 | 38.68
06.270.0086-A | 38.68
06.270.0087-0 | 58.11
06.270.0087-A | 58.11
06.270.0088-0 | 93.99
06.270.0088-A | 93.99
06.270.0091-0 | 16.18
06.270.0091-A | 16.18
06.270.0092-0 | 21.64
06.270.0092-A | 21.64
06.270.0093-0 | 38.9
06.270.0093-A | 38.9
06.270.0101-0 | 31.21
06.270.0101-A | 31.21
06.270.0102-0 | 72.54
06.270.0102-A | 72.54
06.270.0103-0 | 78.24
06.270.0103-A | 78.24
06.270.0104-0 | 124.12
06.270.0104-A | 124.12
06.270.0105-0 | 128.85
06.270.0105-A | 128.85
06.270.0106-0 | 141.25
06.270.0106-A | 141.25
06.270.0111-0 | 12.89
06.270.0111-A | 12.89
06.270.0112-0 | 17.39
06.270.0112-A | 17.39
06.271.0010-0 | 63.98
06.271.0010-A | 63.98
06.271.0011-0 | 133.45
06.271.0011-A | 133.45
06.271.0012-0 | 261.27
06.271.0012-A | 261.27
06.271.0013-0 | 397.74
06.271.0013-A | 397.74
06.271.0014-0 | 564.79
06.271.0014-A | 564.79
06.271.0016-0 | 1304.64
06.271.0016-A | 1304.64
06.271.0018-0 | 2019.57
06.271.0018-A | 2019.57
06.271.0021-0 | 64.14
06.271.0021-A | 64.14
06.271.0022-0 | 141.57
06.271.0022-A | 141.57
06.271.0023-0 | 252.52
06.271.0023-A | 252.52
06.271.0024-0 | 459.95
06.271.0024-A | 459.95
06.271.0025-0 | 631.29
06.271.0025-A | 631.29
06.271.0050-0 | 8.41
06.271.0050-A | 8.41
06.271.0051-0 | 11.92
06.271.0051-A | 11.92
06.271.0052-0 | 23.77
06.271.0052-A | 23.77
06.271.0053-0 | 38.75
06.271.0053-A | 38.75
06.271.0054-0 | 40.06
06.271.0054-A | 40.06
06.271.0055-0 | 89.5
06.271.0055-A | 89.5
06.271.0056-0 | 110.25
06.271.0056-A | 110.25
06.271.0060-0 | 3.49
06.271.0060-A | 3.49
06.271.0061-0 | 4.13
06.271.0061-A | 4.13
06.271.0062-0 | 9.49
06.271.0062-A | 9.49
06.271.0063-0 | 14.66
06.271.0063-A | 14.66
06.271.0064-0 | 15.35
06.271.0064-A | 15.35
06.271.0065-0 | 25.98
06.271.0065-A | 25.98
06.271.0066-0 | 45.6
06.271.0066-A | 45.6
06.271.0067-0 | 58.57
06.271.0067-A | 58.57
06.271.0068-0 | 97.19
06.271.0068-A | 97.19
06.272.0002-0 | 46.37
06.272.0002-A | 46.37
06.272.0003-0 | 84.12
06.272.0003-A | 84.12
06.272.0004-0 | 124.05
06.272.0004-A | 124.05
06.272.0005-0 | 243.84
06.272.0005-A | 243.84
06.272.0006-0 | 385.54
06.272.0006-A | 385.54
06.272.0007-0 | 457.26
06.272.0007-A | 457.26
06.272.0008-0 | 592.26
06.272.0008-A | 592.26
06.272.0021-0 | 46.47
06.272.0021-A | 46.47
06.272.0022-0 | 171.33
06.272.0022-A | 171.33
06.272.0026-0 | 32.36
06.272.0026-A | 32.36
06.272.0027-0 | 89.53
06.272.0027-A | 89.53
06.272.0029-0 | 37.74
06.272.0029-A | 37.74
06.272.0030-0 | 144.94
06.272.0030-A | 144.94
06.272.0032-0 | 4.45
06.272.0032-A | 4.45
06.272.0035-0 | 46.31
06.272.0035-A | 46.31
06.272.0036-0 | 89.32
06.272.0036-A | 89.32
06.272.0038-0 | 72.36
06.272.0038-A | 72.36
06.272.0039-0 | 116.67
06.272.0039-A | 116.67
06.273.0001-0 | 170.85
06.273.0001-A | 170.85
06.273.0002-0 | 226.78
06.273.0002-A | 226.78
06.273.0003-0 | 352.28
06.273.0003-A | 352.28
06.273.0004-0 | 423.33
06.273.0004-A | 423.33
06.273.0005-0 | 644.08
06.273.0005-A | 644.08
06.273.0006-0 | 736.31
06.273.0006-A | 736.31
06.273.0007-0 | 850.11
06.273.0007-A | 850.11
06.273.0008-0 | 1202
06.273.0008-A | 1202
06.273.0009-0 | 1369.83
06.273.0009-A | 1369.83
06.273.0010-0 | 1512.93
06.273.0010-A | 1512.93
06.273.0011-0 | 2320.85
06.273.0011-A | 2320.85
06.273.0012-0 | 2969.48
06.273.0012-A | 2969.48
06.273.0013-0 | 3299.09
06.273.0013-A | 3299.09
06.273.0014-0 | 5179.98
06.273.0014-A | 5179.98
06.273.0015-0 | 7810.8
06.273.0015-A | 7810.8
06.275.0001-0 | 23.71
06.275.0001-A | 23.71
06.275.0002-0 | 57.88
06.275.0002-A | 57.88
06.275.0003-0 | 97.2
06.275.0003-A | 97.2
06.275.0020-0 | 31.21
06.275.0020-A | 31.21
06.275.0021-0 | 78.24
06.275.0021-A | 78.24
06.275.0022-0 | 141.25
06.275.0022-A | 141.25
06.300.0001-0 | 18
06.300.0001-A | 18
06.300.0002-0 | 28
06.300.0002-A | 28
06.300.0003-0 | 44
06.300.0003-A | 44
06.300.0004-0 | 82
06.300.0004-A | 82
06.300.0005-0 | 110
06.300.0005-A | 110
06.400.0001-0 | 393.5
06.400.0001-A | 357.58
06.400.0002-0 | 441.38
06.400.0002-A | 399.07
06.400.0003-0 | 1810.71
06.400.0003-A | 1585.65
06.400.0004-0 | 2154.28
06.400.0004-A | 1883.36
06.400.0005-0 | 2303.83
06.400.0005-A | 2012.96
06.400.0006-0 | 2376.59
06.400.0006-A | 2076
06.400.0010-0 | 147.82
06.400.0010-A | 128.09
06.400.0011-0 | 177.17
06.400.0011-A | 153.53
06.400.0012-0 | 605.31
06.400.0012-A | 524.53
06.400.0013-0 | 730.9
06.400.0013-A | 633.37
06.400.0014-0 | 785.39
06.400.0014-A | 680.58
06.400.0015-0 | 811.95
06.400.0015-A | 703.6
06.400.0020-0 | 1221.48
06.400.0020-A | 1077.31
06.500.0010-0 | 2200
06.500.0010-A | 2200
06.501.0010-0 | 1996
06.501.0010-A | 1996
06.502.0010-0 | 2502.9
06.502.0010-A | 2502.9
06.502.0020-0 | 2502.9
06.502.0020-A | 2502.9
06.502.0030-0 | 2336.04
06.502.0030-A | 2336.04
06.502.0040-0 | 2336.04
06.502.0040-A | 2336.04
07.001.0010-1 | 890.34
07.001.0010-B | 868.65
07.001.0015-1 | 2512.59
07.001.0015-B | 2490.9
07.001.0020-1 | 838.99
07.001.0020-B | 817.3
07.001.0025-1 | 1402.29
07.001.0025-B | 1380.6
07.001.0030-1 | 1675.79
07.001.0030-B | 1654.1
07.001.0035-1 | 750.22
07.001.0035-B | 723.71
07.001.0040-1 | 705.28
07.001.0040-B | 678.77
07.001.0045-1 | 664.8
07.001.0045-B | 638.28
07.001.0050-1 | 600.48
07.001.0050-B | 573.97
07.001.0055-1 | 568.71
07.001.0055-B | 542.2
07.001.0060-1 | 539.68
07.001.0060-B | 513.17
07.001.0065-1 | 519.97
07.001.0065-B | 493.46
07.001.0070-1 | 493.29
07.001.0070-B | 466.78
07.001.0075-1 | 559.33
07.001.0075-B | 532.82
07.001.0080-1 | 522.09
07.001.0080-B | 495.58
07.001.0085-1 | 665.15
07.001.0085-B | 638.64
07.001.0090-1 | 617.81
07.001.0090-B | 591.3
07.001.0095-1 | 1172.57
07.001.0095-B | 1146.05
07.001.0100-1 | 579.61
07.001.0100-B | 553.1
07.001.0105-1 | 474.25
07.001.0105-B | 447.74
07.001.0110-1 | 425.47
07.001.0110-B | 398.96
07.001.0115-1 | 399.16
07.001.0115-B | 372.65
07.001.0120-1 | 471.35
07.001.0120-B | 444.83
07.001.0125-1 | 509.97
07.001.0125-B | 483.46
07.001.0130-1 | 488.34
07.001.0130-B | 461.83
07.001.0135-1 | 505.14
07.001.0135-B | 478.62
07.001.0140-1 | 525.69
07.001.0140-B | 499.18
07.001.0145-1 | 638.61
07.001.0145-B | 612.1
07.001.0150-1 | 516.35
07.001.0150-B | 489.84
07.001.0155-1 | 469.16
07.001.0155-B | 442.65
07.001.0160-1 | 815.36
07.001.0160-B | 788.85
07.002.0010-1 | 596.11
07.002.0010-B | 591.29
07.002.0015-1 | 556.23
07.002.0015-B | 550.73
07.002.0020-1 | 520.62
07.002.0020-B | 514.48
07.002.0025-1 | 466.24
07.002.0025-B | 458.77
07.002.0030-1 | 444.41
07.002.0030-B | 435.61
07.002.0035-1 | 425.31
07.002.0035-B | 415.19
07.002.0040-1 | 414.63
07.002.0040-B | 403.31
07.002.0045-1 | 407.83
07.002.0045-B | 393.85
07.003.0010-1 | 425.09
07.003.0010-B | 417.62
07.003.0015-1 | 397.79
07.003.0015-B | 388.99
07.005.0010-1 | 580.59
07.005.0010-B | 566.49
07.005.0015-1 | 563.06
07.005.0015-B | 544.99
07.005.0020-1 | 1048.26
07.005.0020-B | 1039.47
07.005.0025-1 | 442.78
07.005.0025-B | 431.45
07.005.0030-1 | 492.12
07.005.0030-B | 481.52
07.005.0035-1 | 400.67
07.005.0035-B | 387.65
07.006.0010-1 | 435.44
07.006.0010-B | 429.29
07.006.0015-1 | 349.95
07.006.0015-B | 341.15
07.006.0020-1 | 319.44
07.006.0020-B | 308.11
07.006.0025-1 | 313.7
07.006.0025-B | 299.72
07.007.0010-1 | 405.26
07.007.0010-B | 396.47
07.007.0015-1 | 395.6
07.007.0015-B | 385.48
07.007.0020-1 | 383.01
07.007.0020-B | 371.68
07.007.0025-1 | 390.57
07.007.0025-B | 376.59
07.008.0010-1 | 460.11
07.008.0010-B | 443.48
07.009.0010-1 | 494.44
07.009.0010-B | 488.29
07.009.0015-1 | 392.05
07.009.0015-B | 383.25
07.009.0020-1 | 363.82
07.009.0020-B | 352.5
07.030.0010-1 | 215.96
07.030.0010-B | 210.47
07.050.0050-0 | 1114.18
07.050.0050-A | 1083.96
07.100.0040-1 | 735.02
07.100.0040-B | 707.9
07.100.0050-0 | 709.53
07.100.0050-A | 674.04
07.150.0010-1 | 62.93
07.150.0010-B | 58.34
07.150.0020-1 | 18.65
07.150.0020-B | 16.15
07.160.0012-1 | 182.56
07.160.0012-B | 179.47
07.160.0020-1 | 73.68
07.160.0020-B | 71.18
07.170.0010-1 | 694.59
07.170.0010-B | 668.08
07.180.0010-1 | 1726.23
07.180.0010-B | 1699.72
08.001.0001-0 | 174.09
08.001.0001-A | 173.73
08.001.0002-1 | 216.52
08.001.0002-B | 215.89
08.001.0004-0 | 254.25
08.001.0004-A | 253.62
08.001.0005-0 | 142.52
08.001.0005-A | 141.89
08.001.0008-0 | 138.15
08.001.0008-A | 137.69
08.001.0009-0 | 138.15
08.001.0009-A | 137.69
08.002.0001-0 | 248.64
08.002.0001-A | 245.96
08.003.0001-0 | 17.41
08.003.0001-A | 16.92
08.003.0002-0 | 14.96
08.003.0002-A | 14.54
08.003.0006-0 | 67.83
08.003.0006-A | 67.4
08.003.0010-0 | 125.22
08.003.0010-A | 123.49
08.003.0015-0 | 146.58
08.003.0015-A | 144.49
08.003.0030-0 | 93
08.003.0030-A | 92.55
08.003.0035-0 | 74.27
08.003.0035-A | 73.82
08.004.0001-0 | 12.99
08.004.0001-A | 12.47
08.004.0002-0 | 19.08
08.004.0002-A | 18.54
08.004.0003-0 | 25.38
08.004.0003-A | 24.7
08.004.0008-0 | 450.76
08.004.0008-A | 450.22
08.005.0001-0 | 720.88
08.005.0001-A | 691.88
08.005.0002-0 | 696.77
08.005.0002-A | 667.84
08.005.0003-0 | 678.91
08.005.0003-A | 650.09
08.006.0001-0 | 100.16
08.006.0001-A | 92.56
08.006.0003-0 | 98.14
08.006.0003-A | 90.54
08.006.0004-0 | 74.65
08.006.0004-A | 70.18
08.006.0005-0 | 76.67
08.006.0005-A | 72.21
08.006.0006-0 | 10.21
08.006.0006-A | 9.01
08.006.0010-0 | 11.06
08.006.0010-A | 9.85
08.006.0011-0 | 40.38
08.006.0011-A | 39.18
08.006.0015-0 | 27.05
08.006.0015-A | 24.89
08.007.0001-0 | 76.11
08.007.0001-A | 68.36
08.007.0002-0 | 52.62
08.007.0002-A | 48
08.008.0001-0 | 57.75
08.008.0001-A | 51.35
08.008.0002-0 | 41.49
08.008.0002-A | 37.26
08.009.0003-0 | 99.48
08.009.0003-A | 94.6
08.009.0005-0 | 121.51
08.009.0005-A | 116.78
08.009.0010-0 | 91.4
08.009.0010-A | 86.66
08.010.0001-0 | 167.76
08.010.0001-A | 161.68
08.010.0005-0 | 30.43
08.010.0005-A | 27.93
08.011.0001-0 | 71.3
08.011.0001-A | 68.46
08.012.0001-0 | 60.39
08.012.0001-A | 52.38
08.012.0003-0 | 51.36
08.012.0003-A | 44.56
08.012.0004-0 | 47.75
08.012.0004-A | 41.42
08.012.0005-0 | 42.33
08.012.0005-A | 36.73
08.013.0005-0 | 46.24
08.013.0005-A | 43.12
08.013.0010-0 | 91
08.013.0010-A | 87.31
08.013.0015-0 | 91
08.013.0015-A | 87.31
08.015.0002-0 | 8.02
08.015.0002-A | 7.92
08.015.0003-0 | 18.84
08.015.0003-A | 18.69
08.015.0004-0 | 25.37
08.015.0004-A | 25.14
08.015.0005-0 | 644.59
08.015.0005-A | 642.6
08.015.0008-0 | 827.27
08.015.0008-A | 822.85
08.015.0016-0 | 7.42
08.015.0016-A | 7.39
08.015.0018-0 | 675.3
08.015.0018-A | 661.35
08.015.0020-0 | 15.06
08.015.0020-A | 14.98
08.015.0022-0 | 14.87
08.015.0022-A | 14.48
08.015.0025-0 | 39.74
08.015.0025-A | 39.68
08.015.0040-0 | 102.7
08.015.0040-A | 102.08
08.015.0042-0 | 125.82
08.015.0042-A | 125
08.015.0045-0 | 109.45
08.015.0045-A | 108.53
08.015.0060-0 | 534.39
08.015.0060-A | 530.57
08.015.0061-0 | 136.99
08.015.0061-A | 133.18
08.015.0063-0 | 511.33
08.015.0063-A | 508.87
08.015.0065-0 | 113.93
08.015.0065-A | 111.48
08.015.0067-0 | 651.99
08.015.0067-A | 647.62
08.015.0068-0 | 628.93
08.015.0068-A | 625.92
08.015.0083-0 | 97.23
08.015.0083-A | 96.87
08.015.0084-0 | 111.5
08.015.0084-A | 111.15
08.015.0085-0 | 605.47
08.015.0085-A | 602.03
08.015.0086-0 | 24.03
08.015.0086-A | 23.94
08.015.0087-0 | 4.12
08.015.0087-A | 4.05
08.015.0088-0 | 17.25
08.015.0088-A | 17.21
08.015.0090-0 | 73.79
08.015.0090-A | 73.43
08.015.0095-0 | 101.3
08.015.0095-A | 100.88
08.015.0096-0 | 7.86
08.015.0096-A | 7.5
08.015.0097-0 | 11.12
08.015.0097-A | 10.64
08.015.0098-0 | 497.35
08.015.0098-A | 494.73
08.015.0310-0 | 19.76
08.015.0310-A | 19.24
08.015.0315-0 | 21.38
08.015.0315-A | 20.86
08.015.0320-0 | 99.17
08.015.0320-A | 98.65
08.015.0325-0 | 100.02
08.015.0325-A | 99.49
08.015.0350-0 | 120.99
08.015.0350-A | 118.57
08.015.0360-0 | 5241.63
08.015.0360-A | 5240.39
08.015.0363-0 | 6447.21
08.015.0363-A | 6445.68
08.015.0400-0 | 600.68
08.015.0400-A | 598.94
08.015.0410-0 | 12365.01
08.015.0410-A | 11606.4
08.016.0001-0 | 1416.64
08.016.0001-A | 1406.75
08.016.0002-0 | 1109.38
08.016.0002-A | 1103.74
08.017.0006-0 | 519.81
08.017.0006-A | 516.41
08.017.0010-0 | 516.15
08.017.0010-A | 513.93
08.017.0020-0 | 294.1
08.017.0020-A | 271.22
08.018.0001-0 | 15.6
08.018.0001-A | 14.85
08.018.0005-0 | 105.2
08.018.0005-A | 104.45
08.018.0010-0 | 106.45
08.018.0010-A | 105.7
08.018.0020-0 | 49.81
08.018.0020-A | 43.66
08.018.0023-0 | 139.41
08.018.0023-A | 133.26
08.018.0052-0 | 10.85
08.018.0052-A | 10.78
08.019.0001-0 | 24.14
08.019.0001-A | 21.12
08.019.0002-0 | 8.13
08.019.0002-A | 7.17
08.019.0003-0 | 43.58
08.019.0003-A | 38.69
08.019.0004-0 | 63.09
08.019.0004-A | 61.88
08.019.0009-0 | 17.2
08.019.0009-A | 15.58
08.019.0010-0 | 5.33
08.019.0010-A | 4.85
08.020.0008-0 | 88.51
08.020.0008-A | 85.17
08.020.0010-0 | 96.24
08.020.0010-A | 92.91
08.020.0012-0 | 109.66
08.020.0012-A | 106.32
08.020.0018-0 | 128.2
08.020.0018-A | 124.86
08.020.0020-0 | 96.08
08.020.0020-A | 92.74
08.020.0022-0 | 109.48
08.020.0022-A | 106.14
08.020.0024-0 | 121.34
08.020.0024-A | 118.01
08.020.0030-0 | 74.48
08.020.0030-A | 71.33
08.020.0035-0 | 83.51
08.020.0035-A | 79.16
08.020.0040-0 | 58.3
08.020.0040-A | 54.34
08.021.0001-0 | 1.76
08.021.0001-A | 1.71
08.021.0002-0 | 7.43
08.021.0002-A | 7.2
08.021.0003-0 | 3.83
08.021.0003-A | 3.75
08.022.0002-0 | 1257.58
08.022.0002-A | 1248.83
08.024.0002-0 | 45.73
08.024.0002-A | 39.63
08.026.0001-0 | 11.81
08.026.0001-A | 11.79
08.026.0002-0 | 2.62
08.026.0002-A | 2.61
08.026.0010-0 | 2.64
08.026.0010-A | 2.63
08.027.0035-0 | 115.12
08.027.0035-A | 106.77
08.027.0036-0 | 126.64
08.027.0036-A | 117.45
08.027.0037-0 | 109.11
08.027.0037-A | 99.07
08.027.0040-0 | 78.54
08.027.0040-A | 72.8
08.027.0041-0 | 86.39
08.027.0041-A | 80.08
08.027.0042-0 | 74.17
08.027.0042-A | 67.35
08.027.0045-0 | 157.26
08.027.0045-A | 147.02
08.027.0048-0 | 142.85
08.027.0048-A | 133.54
08.027.0051-0 | 137.74
08.027.0051-A | 127.65
08.027.0054-0 | 151.51
08.027.0054-A | 140.42
08.027.0057-0 | 177.06
08.027.0057-A | 166.82
08.027.0060-0 | 160.97
08.027.0060-A | 151.66
08.027.0063-0 | 155.85
08.027.0063-A | 145.77
08.027.0066-0 | 171.43
08.027.0066-A | 160.34
08.027.0069-0 | 194.37
08.027.0069-A | 184.13
08.027.0072-0 | 176.7
08.027.0072-A | 167.39
08.027.0075-0 | 176.57
08.027.0075-A | 165.82
08.027.0078-0 | 188.74
08.027.0078-A | 177.65
08.027.0079-0 | 123.91
08.027.0079-A | 115.64
08.027.0082-0 | 112.65
08.027.0082-A | 105.12
08.027.0083-0 | 111.13
08.027.0083-A | 102.92
08.027.0085-0 | 101.02
08.027.0085-A | 93.56
08.027.0088-0 | 131.87
08.027.0088-A | 123.59
08.027.0089-0 | 119.88
08.027.0089-A | 112.36
08.027.0090-0 | 119.08
08.027.0090-A | 110.87
08.027.0095-0 | 108.26
08.027.0095-A | 100.79
08.027.0096-0 | 144.2
08.027.0096-A | 135.93
08.027.0098-0 | 131.09
08.027.0098-A | 123.57
08.027.0099-0 | 131.42
08.027.0099-A | 123.21
08.027.0102-0 | 119.47
08.027.0102-A | 112
08.028.0010-0 | 255.42
08.028.0010-A | 240.63
08.028.0015-0 | 31.25
08.028.0015-A | 28.69
08.031.0005-0 | 1871.36
08.031.0005-A | 1827.59
08.031.0006-0 | 2117.2
08.031.0006-A | 2034.41
08.031.0007-0 | 1992.83
08.031.0007-A | 1910.46
08.032.0001-0 | 8.02
08.032.0001-A | 7.78
08.034.0001-0 | 73.99
08.034.0001-A | 70.58
08.034.0002-0 | 220.64
08.034.0002-A | 205.58
08.034.0005-0 | 339.75
08.034.0005-A | 321.52
08.034.0010-0 | 339.75
08.034.0010-A | 321.52
08.034.0020-0 | 784.49
08.034.0020-A | 724.91
08.034.0025-0 | 741.67
08.034.0025-A | 683.8
08.035.0001-0 | 135.23
08.035.0001-A | 134.95
08.035.0005-0 | 172.92
08.035.0005-A | 166.9
08.036.0001-0 | 161.51
08.036.0001-A | 161.23
08.036.0002-0 | 199.21
08.036.0002-A | 193.19
08.037.0070-0 | 23.05
08.037.0070-A | 21.7
08.037.0073-0 | 20.98
08.037.0073-A | 19.7
08.037.0075-0 | 22.26
08.037.0075-A | 20.9
08.037.0077-0 | 16.7
08.037.0077-A | 15.54
08.038.0001-0 | 176.19
08.038.0001-A | 167.1
08.040.0005-0 | 49.17
08.040.0005-A | 47.64
08.040.0010-0 | 41.23
08.040.0010-A | 39.94
08.040.0015-0 | 30.09
08.040.0015-A | 29.14
08.040.0020-0 | 24.64
08.040.0020-A | 23.87
08.040.0025-0 | 24.11
08.040.0025-A | 23.35
08.040.0030-0 | 10.75
08.040.0030-A | 10.41
08.050.0001-0 | 100.38
08.050.0001-A | 98.35
08.050.0004-0 | 97.9
08.050.0004-A | 95.87
09.001.0001-1 | 16.06
09.001.0001-B | 15.07
09.001.0002-0 | 19.76
09.001.0002-A | 18.27
09.001.0003-1 | 14.63
09.001.0003-B | 13.64
09.001.0004-0 | 18.13
09.001.0004-A | 16.87
09.001.0020-0 | 15.36
09.001.0020-A | 14.67
09.001.0025-0 | 20.54
09.001.0025-A | 19.15
09.001.0030-0 | 16.4
09.001.0030-A | 15.57
09.001.0035-0 | 13.84
09.001.0035-A | 13.15
09.001.0040-0 | 9.27
09.001.0040-A | 9.17
09.001.0045-0 | 12.72
09.001.0045-A | 11.76
09.001.0050-0 | 29.17
09.001.0050-A | 28.31
09.001.0055-0 | 14.63
09.001.0055-A | 13.56
09.001.0060-0 | 30.63
09.001.0060-A | 28.61
09.001.0065-0 | 55.59
09.001.0065-A | 53.57
09.001.0070-0 | 6.11
09.001.0070-A | 5.31
09.001.0075-0 | 6.11
09.001.0075-A | 5.31
09.001.0080-0 | 21.69
09.001.0080-A | 21.2
09.001.0100-0 | 102.27
09.001.0100-A | 102.23
09.002.0001-0 | 62.7
09.002.0001-A | 58.59
09.002.0002-0 | 7.39
09.002.0002-A | 6.4
09.002.0003-0 | 6.65
09.002.0003-A | 5.76
09.002.0010-0 | 5.17
09.002.0010-A | 4.48
09.002.0012-0 | 2.36
09.002.0012-A | 2.05
09.002.0015-0 | 3.6
09.002.0015-A | 3.6
09.002.0017-0 | 7.2
09.002.0017-A | 7.2
09.002.0019-0 | 10.8
09.002.0019-A | 10.8
09.002.0021-0 | 14.4
09.002.0021-A | 14.4
09.002.0023-0 | 22.5
09.002.0023-A | 22.5
09.002.0030-0 | 27.63
09.002.0030-A | 26.29
09.002.0032-0 | 7.39
09.002.0032-A | 6.4
09.002.0050-0 | 0.73
09.002.0050-A | 0.64
09.003.0008-0 | 15.45
09.003.0008-A | 15.45
09.003.0009-0 | 40
09.003.0009-A | 40
09.003.0026-0 | 3
09.003.0026-A | 3
09.003.0034-0 | 3
09.003.0034-A | 3
09.003.0074-0 | 4.5
09.003.0074-A | 4.5
09.003.0076-0 | 4.5
09.003.0076-A | 4.5
09.003.0142-0 | 14
09.003.0142-A | 14
09.003.0144-0 | 12
09.003.0144-A | 12
09.003.0154-0 | 24
09.003.0154-A | 24
09.003.0156-0 | 28
09.003.0156-A | 28
09.003.0162-0 | 13.2
09.003.0162-A | 13.2
09.003.0166-0 | 42
09.003.0166-A | 42
09.003.0176-0 | 8
09.003.0176-A | 8
09.003.0178-0 | 17.6
09.003.0178-A | 17.6
09.003.0188-0 | 27.5
09.003.0188-A | 27.5
09.003.0192-0 | 27.5
09.003.0192-A | 27.5
09.003.0194-0 | 27.5
09.003.0194-A | 27.5
09.003.0200-0 | 27.5
09.003.0200-A | 27.5
09.004.0001-0 | 199.09
09.004.0001-A | 191.26
09.004.0002-0 | 402.75
09.004.0002-A | 387.79
09.004.0003-0 | 609
09.004.0003-A | 609
09.004.0004-0 | 1358
09.004.0004-A | 1358
09.004.0005-0 | 817.45
09.004.0005-A | 791.9
09.004.0010-0 | 60.6
09.004.0010-A | 57.92
09.004.0011-0 | 119.49
09.004.0011-A | 113.85
09.004.0013-0 | 492.71
09.004.0013-A | 469.43
09.004.0015-0 | 74.79
09.004.0015-A | 66.49
09.004.0017-0 | 101.8
09.004.0017-A | 96.72
09.004.0019-0 | 144.89
09.004.0019-A | 135.09
09.004.0020-0 | 119.36
09.004.0020-A | 113.02
09.004.0023-0 | 6.27
09.004.0023-A | 5.73
09.004.0025-0 | 6.57
09.004.0025-A | 6.03
09.004.0028-0 | 130.04
09.004.0028-A | 127.88
09.004.0050-0 | 226.98
09.004.0050-A | 202.41
09.004.0051-0 | 266.56
09.004.0051-A | 237.42
09.004.0055-0 | 217.74
09.004.0055-A | 194.41
09.004.0056-0 | 243.39
09.004.0056-A | 216.99
09.004.0060-0 | 418.4
09.004.0060-A | 414.6
09.005.0001-0 | 2.36
09.005.0001-A | 2.05
09.005.0002-0 | 1.47
09.005.0002-A | 1.28
09.005.0003-0 | 2.21
09.005.0003-A | 1.92
09.005.0004-0 | 32.24
09.005.0004-A | 31.75
09.005.0005-0 | 35.84
09.005.0005-A | 35.35
09.005.0006-0 | 69.16
09.005.0006-A | 68.67
09.005.0007-0 | 2.95
09.005.0007-A | 2.56
09.005.0008-0 | 5953.58
09.005.0008-A | 5160.92
09.005.0009-0 | 3.69
09.005.0009-A | 3.2
09.005.0011-0 | 186.45
09.005.0011-A | 180.06
09.005.0012-0 | 4856.12
09.005.0012-A | 4625.31
09.005.0020-0 | 23.66
09.005.0020-A | 20.5
09.005.0021-0 | 23.66
09.005.0021-A | 20.5
09.005.0022-0 | 23.66
09.005.0022-A | 20.5
09.005.0023-0 | 23.66
09.005.0023-A | 20.5
09.005.0024-0 | 388.4
09.005.0024-A | 338.15
09.005.0025-0 | 308.48
09.005.0025-A | 268.38
09.005.0026-0 | 334.71
09.005.0026-A | 290.8
09.005.0027-0 | 308.48
09.005.0027-A | 268.38
09.005.0028-0 | 1923.95
09.005.0028-A | 1680.16
09.005.0029-0 | 4.43
09.005.0029-A | 3.84
09.005.0030-0 | 147.9
09.005.0030-A | 128.13
09.005.0032-0 | 85.84
09.005.0032-A | 75.03
09.005.0033-0 | 13.75
09.005.0033-A | 11.95
09.005.0034-0 | 31.07
09.005.0034-A | 27.05
09.005.0035-0 | 4.68
09.005.0035-A | 4.07
09.005.0036-0 | 41.64
09.005.0036-A | 40.54
09.005.0037-0 | 1
09.005.0037-A | 0.97
09.005.0038-0 | 0.74
09.005.0038-A | 0.71
09.005.0039-0 | 0.11
09.005.0039-A | 0.1
09.005.0041-0 | 35.39
09.005.0041-A | 34.63
09.005.0052-0 | 251.34
09.005.0052-A | 234.17
09.005.0053-0 | 359.49
09.005.0053-A | 334.89
09.005.0054-0 | 565.85
09.005.0054-A | 525.41
09.005.0059-0 | 0.88
09.005.0059-A | 0.76
09.005.0060-0 | 2.22
09.005.0060-A | 1.93
09.005.0061-0 | 29.9
09.005.0061-A | 25.94
09.005.0100-0 | 3040.14
09.005.0100-A | 2641.05
09.005.0105-0 | 1235.66
09.005.0105-A | 1077.84
09.005.0110-0 | 3.69
09.005.0110-A | 3.2
09.005.0115-0 | 76.26
09.005.0115-A | 66.27
09.005.0120-0 | 1211.24
09.005.0120-A | 1053.03
09.005.0125-0 | 308.48
09.005.0125-A | 268.38
09.005.0130-0 | 0.29
09.005.0130-A | 0.25
09.005.0135-0 | 1.47
09.005.0135-A | 1.28
09.005.0140-0 | 1.18
09.005.0140-A | 1.02
09.005.0145-0 | 3.69
09.005.0145-A | 3.2
09.005.0150-0 | 0.17
09.005.0150-A | 0.15
09.005.0155-0 | 2.95
09.005.0155-A | 2.56
09.006.0003-0 | 96.19
09.006.0003-A | 95.2
09.006.0006-0 | 971.39
09.006.0006-A | 895.14
09.006.0007-0 | 579.06
09.006.0007-A | 539.51
09.006.0008-0 | 813.45
09.006.0008-A | 781.81
09.006.0009-0 | 59.16
09.006.0009-A | 51.25
09.006.0010-0 | 3095.39
09.006.0010-A | 3019.14
09.006.0015-0 | 1741.79
09.006.0015-A | 1665.54
09.006.0020-0 | 379.04
09.006.0020-A | 379.04
09.006.0030-0 | 315.65
09.006.0030-A | 310.51
09.006.0032-0 | 210
09.006.0032-A | 210
09.007.0001-0 | 118.32
09.007.0001-A | 102.5
09.007.0002-0 | 155.3
09.007.0002-A | 134.53
09.007.0003-0 | 179.7
09.007.0003-A | 155.68
09.007.0010-0 | 1.62
09.007.0010-A | 1.43
09.007.0015-0 | 22.18
09.007.0015-A | 19.21
09.007.0030-0 | 11.09
09.007.0030-A | 9.6
09.007.0035-0 | 73.95
09.007.0035-A | 64.06
09.008.0010-0 | 167.32
09.008.0010-A | 162.38
09.009.0001-0 | 17.85
09.009.0001-A | 16.82
09.009.0002-0 | 26.42
09.009.0002-A | 25.04
09.009.0003-0 | 14.66
09.009.0003-A | 13.87
09.009.0004-0 | 145.08
09.009.0004-A | 140.14
09.009.0010-0 | 4856.12
09.009.0010-A | 4625.31
09.010.0001-0 | 54.54
09.010.0001-A | 50.56
09.010.0002-0 | 32.13
09.010.0002-A | 29.41
09.011.0001-0 | 35.01
09.011.0001-A | 33.53
09.012.0001-0 | 362.69
09.012.0001-A | 331.95
09.012.0002-0 | 259.91
09.012.0002-A | 237.69
09.012.0003-0 | 700.93
09.012.0003-A | 649.2
09.012.0004-0 | 1216.93
09.012.0004-A | 1123.51
09.012.0010-0 | 457.56
09.012.0010-A | 457.56
09.012.0015-0 | 225.36
09.012.0015-A | 214.9
09.013.0001-0 | 614.85
09.013.0001-A | 593.08
09.013.0002-0 | 1896.18
09.013.0002-A | 1740.03
09.013.0010-0 | 790.92
09.013.0010-A | 709.22
09.013.0015-0 | 1455.77
09.013.0015-A | 1398.34
09.013.0016-0 | 598.25
09.013.0016-A | 573.09
09.013.0020-0 | 785.98
09.013.0020-A | 765.65
09.013.0030-0 | 269.34
09.013.0030-A | 260.44
09.013.0035-0 | 81.4
09.013.0035-A | 74.57
09.013.0040-0 | 110.16
09.013.0040-A | 96.88
09.014.0015-0 | 1871.62
09.014.0015-A | 1766.71
09.015.0003-0 | 238.13
09.015.0003-A | 229.15
09.015.0005-0 | 225.1
09.015.0005-A | 214.68
09.015.0006-0 | 273.94
09.015.0006-A | 256.94
09.015.0007-0 | 313.41
09.015.0007-A | 300.25
09.015.0008-0 | 278.75
09.015.0008-A | 268.11
09.015.0010-0 | 242.62
09.015.0010-A | 233.61
09.015.0015-0 | 204.48
09.015.0015-A | 200.88
09.015.0020-0 | 346.63
09.015.0020-A | 331.27
09.015.0025-0 | 188.95
09.015.0025-A | 177.66
09.015.0030-0 | 245.6
09.015.0030-A | 234.98
09.015.0032-0 | 220.97
09.015.0032-A | 211.01
09.015.0034-0 | 204.54
09.015.0034-A | 195.32
09.015.0036-0 | 191.79
09.015.0036-A | 183.84
09.015.0040-0 | 309.11
09.015.0040-A | 299.62
09.015.0042-0 | 301.3
09.015.0042-A | 292.42
09.015.0044-0 | 373.82
09.015.0044-A | 364.76
09.015.0046-0 | 396.95
09.015.0046-A | 388.76
09.015.0048-0 | 313.45
09.015.0048-A | 306.84
09.015.0050-0 | 308.21
09.015.0050-A | 299.57
09.015.0052-0 | 372.21
09.015.0052-A | 363.57
09.015.0056-0 | 406.21
09.015.0056-A | 397.51
09.015.0058-0 | 358.13
09.015.0058-A | 349.47
09.015.0060-0 | 445.79
09.015.0060-A | 436.81
09.015.0062-0 | 507.11
09.015.0062-A | 497.25
09.015.0064-0 | 225.1
09.015.0064-A | 214.68
09.015.0066-0 | 338.46
09.015.0066-A | 332.83
09.015.0068-0 | 270.29
09.015.0068-A | 256.59
09.015.0070-0 | 247.4
09.015.0070-A | 233.7
09.015.0072-0 | 347.35
09.015.0072-A | 331.93
09.015.0074-0 | 134.05
09.015.0074-A | 131.05
09.015.0078-0 | 178.6
09.015.0078-A | 175.6
09.015.0080-0 | 206.34
09.015.0080-A | 202.73
09.015.0200-0 | 75.79
09.015.0200-A | 73.81
09.015.0300-0 | 595.37
09.015.0300-A | 560.02
09.015.0302-0 | 2179.74
09.015.0302-A | 2144.33
09.015.0304-0 | 1769.81
09.015.0304-A | 1731.89
09.015.0306-0 | 2392.39
09.015.0306-A | 2366.63
09.015.0308-0 | 1538.66
09.015.0308-A | 1515.33
09.015.0310-0 | 11350.42
09.015.0310-A | 10812.73
09.015.0312-0 | 3170.63
09.015.0312-A | 2998.39
09.015.0314-0 | 3554.78
09.015.0314-A | 3381.82
09.015.0316-0 | 475.93
09.015.0316-A | 444.33
09.015.0318-0 | 1150.82
09.015.0318-A | 1097.71
09.015.0320-0 | 1299.01
09.015.0320-A | 1278.68
09.015.0322-0 | 3174.85
09.015.0322-A | 3004.74
09.015.0324-0 | 4266.13
09.015.0324-A | 4093.91
09.015.0326-0 | 1136.01
09.015.0326-A | 1097.26
09.015.0328-0 | 2313.8
09.015.0328-A | 2140.63
09.015.0330-0 | 3050.34
09.015.0330-A | 2870.44
09.015.0332-0 | 7813.53
09.015.0332-A | 7508.18
09.015.0334-0 | 642.77
09.015.0334-A | 616.13
09.015.0336-0 | 715.26
09.015.0336-A | 670.26
09.015.0338-0 | 802.5
09.015.0338-A | 765.69
09.015.0340-0 | 966.22
09.015.0340-A | 922.33
09.015.0342-0 | 1180.19
09.015.0342-A | 1115.47
09.026.0010-0 | 1337.97
09.026.0010-A | 1337.97
09.026.0015-0 | 417.9
09.026.0015-A | 417.9
09.026.0017-0 | 297.67
09.026.0017-A | 297.67
09.026.0020-0 | 97.8
09.026.0020-A | 97.8
09.026.0025-0 | 211.03
09.026.0025-A | 210.62
09.026.0030-0 | 60.67
09.026.0030-A | 60.67
09.026.0035-0 | 106.08
09.026.0035-A | 106.08
09.026.0040-0 | 97.75
09.026.0040-A | 97.75
09.026.0045-0 | 54.94
09.026.0045-A | 52.53
10.001.0004-1 | 190.57
10.001.0004-B | 185.21
10.001.0010-0 | 482.72
10.001.0010-A | 438.12
10.001.0015-0 | 594.29
10.001.0015-A | 536.86
10.002.0003-0 | 522.34
10.002.0003-A | 517.53
10.002.0010-0 | 107.8
10.002.0010-A | 104.97
10.002.0015-0 | 294.46
10.002.0015-A | 286.31
10.002.0020-0 | 417.94
10.002.0020-A | 406.5
10.002.0025-0 | 137.6
10.002.0025-A | 133.93
10.002.0030-0 | 355.73
10.002.0030-A | 346.5
10.002.0035-0 | 501.88
10.002.0035-A | 489.22
10.002.0040-0 | 160.85
10.002.0040-A | 156.51
10.002.0045-0 | 391.98
10.002.0045-A | 382.33
10.002.0050-0 | 557.34
10.002.0050-A | 543.95
10.002.0055-0 | 193.8
10.002.0055-A | 188.61
10.002.0060-0 | 459.6
10.002.0060-A | 448.86
10.002.0065-0 | 647.82
10.002.0065-A | 633.22
10.002.0070-0 | 216.6
10.002.0070-A | 210.76
10.002.0075-0 | 504.16
10.002.0075-A | 492.57
10.002.0080-0 | 704.27
10.002.0080-A | 688.94
10.002.0085-0 | 245.85
10.002.0085-A | 239.34
10.002.0090-0 | 554.07
10.002.0090-A | 542.03
10.002.0095-0 | 793.98
10.002.0095-A | 776.98
10.003.0005-1 | 32.4
10.003.0005-B | 31.18
10.003.0006-0 | 21.03
10.003.0006-A | 18.31
10.003.0010-0 | 45.56
10.003.0010-A | 43.81
10.003.0011-0 | 22.07
10.003.0011-A | 19.21
10.003.0015-0 | 65.75
10.003.0015-A | 63.17
10.003.0016-0 | 23.1
10.003.0016-A | 20.11
10.003.0020-0 | 83.56
10.003.0020-A | 80.3
10.003.0021-0 | 25.23
10.003.0021-A | 22.01
10.003.0025-0 | 128.19
10.003.0025-A | 123.15
10.003.0026-0 | 32.32
10.003.0026-A | 28.21
10.003.0030-0 | 160.26
10.003.0030-A | 153.83
10.003.0031-0 | 42.39
10.003.0031-A | 37.09
10.003.0035-0 | 207.66
10.003.0035-A | 199.36
10.003.0036-0 | 43.43
10.003.0036-A | 38
10.003.0040-0 | 263.22
10.003.0040-A | 252.68
10.003.0041-0 | 44.99
10.003.0041-A | 39.35
10.003.0045-0 | 283.3
10.003.0045-A | 271.97
10.003.0046-0 | 56.49
10.003.0046-A | 49.52
10.003.0050-0 | 311.28
10.003.0050-A | 298.89
10.003.0051-0 | 84.48
10.003.0051-A | 74.06
10.003.0055-0 | 314.78
10.003.0055-A | 302.3
10.003.0056-0 | 148.35
10.003.0056-A | 130.06
10.003.0080-0 | 434.68
10.003.0080-A | 421.33
10.003.0082-0 | 513.21
10.003.0082-A | 498.97
10.003.0084-0 | 756.1
10.003.0084-A | 736.58
10.004.0130-0 | 66.85
10.004.0130-A | 66.85
10.004.0135-0 | 78.18
10.004.0135-A | 78.18
10.004.0140-0 | 90.29
10.004.0140-A | 90.29
10.004.0145-0 | 110.57
10.004.0145-A | 110.57
10.004.0149-0 | 133.49
10.004.0149-A | 133.49
10.004.0165-0 | 195
10.004.0165-A | 195
10.004.0170-0 | 207.34
10.004.0170-A | 207.34
10.004.0175-0 | 414.13
10.004.0175-A | 414.13
10.004.0180-0 | 189.32
10.004.0180-A | 189.32
10.004.0181-0 | 212.98
10.004.0181-A | 212.98
10.004.0182-0 | 260.31
10.004.0182-A | 260.31
10.004.0183-0 | 319.47
10.004.0183-A | 319.47
10.004.0184-0 | 449.63
10.004.0184-A | 449.63
10.004.0185-0 | 650.78
10.004.0185-A | 650.78
10.004.0186-0 | 1007.17
10.004.0186-A | 1007.17
10.004.0200-0 | 50
10.004.0200-A | 50
10.004.0205-0 | 55
10.004.0205-A | 55
10.004.0210-0 | 60
10.004.0210-A | 60
10.004.0215-0 | 75
10.004.0215-A | 75
10.004.0220-0 | 80
10.004.0220-A | 80
10.004.0225-0 | 90
10.004.0225-A | 90
10.004.0230-0 | 119
10.004.0230-A | 119
10.004.0235-0 | 121
10.004.0235-A | 121
10.004.0260-0 | 80
10.004.0260-A | 80
10.004.0265-0 | 83
10.004.0265-A | 83
10.004.0270-0 | 90
10.004.0270-A | 90
10.004.0275-0 | 113
10.004.0275-A | 113
10.004.0280-0 | 120
10.004.0280-A | 120
10.004.0285-0 | 125
10.004.0285-A | 125
10.004.0290-0 | 191
10.004.0290-A | 191
10.004.0295-0 | 207
10.004.0295-A | 207
10.005.0002-0 | 367.12
10.005.0002-A | 359.03
10.005.0003-1 | 396.55
10.005.0003-B | 388.14
10.005.0004-0 | 482.87
10.005.0004-A | 473.76
10.005.0005-0 | 571.82
10.005.0005-A | 562.13
10.005.0006-0 | 646.4
10.005.0006-A | 635.09
10.005.0022-0 | 372.3
10.005.0022-A | 363.55
10.005.0023-1 | 401.25
10.005.0023-B | 392.21
10.005.0024-0 | 487.93
10.005.0024-A | 478.15
10.005.0025-0 | 577.24
10.005.0025-A | 566.83
10.005.0026-0 | 645.52
10.005.0026-A | 634.04
10.005.0030-0 | 202.31
10.005.0030-A | 198.28
10.005.0031-0 | 220.14
10.005.0031-A | 215.92
10.005.0032-0 | 274.23
10.005.0032-A | 269.67
10.005.0033-0 | 320.1
10.005.0033-A | 315.26
10.005.0034-0 | 338.82
10.005.0034-A | 333.51
10.005.0050-1 | 367.12
10.005.0050-B | 359.03
10.005.0052-0 | 415.98
10.005.0052-A | 406.81
10.005.0055-0 | 511.75
10.005.0055-A | 500.47
10.005.0057-0 | 616.86
10.005.0057-A | 603.27
10.005.0060-0 | 735.58
10.005.0060-A | 719.37
10.008.0001-1 | 223.89
10.008.0001-B | 194.02
10.008.0002-1 | 344.55
10.008.0002-B | 298.59
10.008.0003-1 | 258.13
10.008.0003-B | 223.69
10.008.0004-1 | 394.97
10.008.0004-B | 342.27
10.008.0005-1 | 293.69
10.008.0005-B | 254.51
10.008.0006-1 | 449.72
10.008.0006-B | 389.73
10.008.0007-1 | 372.27
10.008.0007-B | 322.61
10.008.0008-1 | 569.26
10.008.0008-B | 493.32
10.008.0009-1 | 459.2
10.008.0009-B | 397.94
10.008.0010-1 | 702.47
10.008.0010-B | 608.76
10.008.0020-0 | 313.45
10.008.0020-A | 271.63
10.008.0021-0 | 627.09
10.008.0021-A | 543.43
10.008.0022-0 | 361.39
10.008.0022-A | 313.17
10.008.0023-0 | 718.84
10.008.0023-A | 622.94
10.008.0024-0 | 411.17
10.008.0024-A | 356.32
10.008.0025-0 | 818.5
10.008.0025-A | 709.31
10.008.0026-0 | 521.19
10.008.0026-A | 451.65
10.008.0027-0 | 1036.06
10.008.0027-A | 897.84
10.008.0028-0 | 642.88
10.008.0028-A | 557.11
10.008.0029-0 | 1278.51
10.008.0029-A | 1107.94
10.008.0040-0 | 347.03
10.008.0040-A | 300.73
10.008.0041-0 | 694.28
10.008.0041-A | 601.66
10.008.0042-0 | 400.11
10.008.0042-A | 346.73
10.008.0043-0 | 795.86
10.008.0043-A | 689.69
10.008.0044-0 | 455.22
10.008.0044-A | 394.49
10.008.0045-0 | 906.2
10.008.0045-A | 785.3
10.008.0046-0 | 577.03
10.008.0046-A | 500.05
10.008.0047-0 | 1147.07
10.008.0047-A | 994.04
10.008.0048-0 | 711.76
10.008.0048-A | 616.8
10.008.0049-0 | 1415.49
10.008.0049-A | 1226.65
10.008.0050-1 | 146.75
10.008.0050-B | 127.17
10.008.0051-1 | 284.54
10.008.0051-B | 246.58
10.008.0060-0 | 205.46
10.008.0060-A | 178.05
10.008.0061-0 | 517.86
10.008.0061-A | 448.77
10.008.0070-0 | 227.47
10.008.0070-A | 197.12
10.008.0071-0 | 573.35
10.008.0071-A | 496.86
10.010.0001-1 | 339.04
10.010.0001-B | 326.2
10.010.0002-0 | 326.4
10.010.0002-A | 314.45
10.010.0003-1 | 370.97
10.010.0003-B | 357.11
10.010.0004-1 | 720.29
10.010.0004-B | 689.13
10.010.0005-1 | 828.43
10.010.0005-B | 792.81
10.010.0008-0 | 386.74
10.010.0008-A | 369.61
10.010.0009-0 | 580.61
10.010.0009-A | 558.83
10.010.0010-0 | 971.76
10.010.0010-A | 929.81
10.010.0012-0 | 1830.47
10.010.0012-A | 1740.36
10.010.0020-0 | 208.67
10.010.0020-A | 199.73
10.010.0025-0 | 380.04
10.010.0025-A | 364.31
10.010.0030-0 | 481.51
10.010.0030-A | 458.41
10.010.0035-0 | 213.17
10.010.0035-A | 203.62
10.010.0040-0 | 388.13
10.010.0040-A | 371.32
10.010.0045-0 | 493.2
10.010.0045-A | 468.54
10.010.0050-0 | 220.36
10.010.0050-A | 209.85
10.010.0055-0 | 392.17
10.010.0055-A | 374.82
10.010.0060-0 | 499.94
10.010.0060-A | 474.38
10.010.0065-0 | 317.3
10.010.0065-A | 300.51
10.010.0070-0 | 573.07
10.010.0070-A | 543.66
10.010.0075-0 | 732.41
10.010.0075-A | 690.56
10.010.0080-0 | 329.43
10.010.0080-A | 311.03
10.010.0085-0 | 587.45
10.010.0085-A | 556.12
10.010.0090-0 | 753.08
10.010.0090-A | 708.47
10.010.0095-0 | 338.42
10.010.0095-A | 318.81
10.010.0100-0 | 605.43
10.010.0100-A | 571.69
10.010.0105-0 | 791.73
10.010.0105-A | 741.96
10.011.0006-1 | 141.54
10.011.0006-B | 134.35
10.011.0007-0 | 191.08
10.011.0007-A | 181.37
10.011.0008-0 | 226.46
10.011.0008-A | 214.96
10.011.0009-1 | 240.61
10.011.0009-B | 228.39
10.011.0010-0 | 324.83
10.011.0010-A | 308.33
10.011.0011-0 | 384.99
10.011.0011-A | 365.43
10.011.0020-0 | 20.24
10.011.0020-A | 19.21
10.012.0001-0 | 149.8
10.012.0001-A | 129.78
10.012.0005-0 | 194.74
10.012.0005-A | 168.71
10.012.0010-0 | 344.54
10.012.0010-A | 298.49
10.012.0015-0 | 404.46
10.012.0015-A | 350.4
10.012.0050-0 | 501.22
10.012.0050-A | 483.97
10.012.0055-1 | 751.83
10.012.0055-B | 725.96
10.012.0060-0 | 868.78
10.012.0060-A | 838.89
10.012.0065-0 | 1002.44
10.012.0065-A | 967.95
10.012.0070-0 | 1253.05
10.012.0070-A | 1209.94
10.012.0080-0 | 1553.78
10.012.0080-A | 1500.33
10.012.0100-0 | 159.13
10.012.0100-A | 138.95
10.012.0101-0 | 250.14
10.012.0101-A | 218.19
10.012.0105-0 | 272.62
10.012.0105-A | 238.13
10.012.0107-0 | 317.86
10.012.0107-A | 277.66
10.012.0110-0 | 341.11
10.012.0110-A | 298.22
10.012.0112-0 | 368.95
10.012.0112-A | 323.05
10.012.0115-0 | 190.88
10.012.0115-A | 166.75
10.012.0120-0 | 282.09
10.012.0120-A | 246.61
10.012.0150-0 | 160.46
10.012.0150-A | 140.23
10.012.0155-0 | 239.56
10.012.0155-A | 209.11
10.012.0160-0 | 355.24
10.012.0160-A | 318.48
10.013.0002-0 | 42.48
10.013.0002-A | 39.92
10.013.0005-0 | 37.27
10.013.0005-A | 34.59
10.014.0001-0 | 12.02
10.014.0001-A | 12.02
10.014.0005-0 | 13.44
10.014.0005-A | 13.44
10.014.0010-0 | 30.52
10.014.0010-A | 30.29
10.014.0015-0 | 31.1
10.014.0015-A | 31.02
10.014.0020-0 | 11.81
10.014.0020-A | 11.81
10.014.0021-0 | 12.75
10.014.0021-A | 12.75
10.014.0022-0 | 12.11
10.014.0022-A | 12.11
10.015.0001-0 | 2.7
10.015.0001-A | 2.7
10.015.0005-0 | 9.37
10.015.0005-A | 9.15
10.015.0010-0 | 13.07
10.015.0010-A | 12.81
10.015.0015-0 | 16.93
10.015.0015-A | 16.62
10.016.0001-0 | 340.62
10.016.0001-A | 324.37
10.017.0002-0 | 83.39
10.017.0002-A | 78.43
10.017.0005-0 | 85.78
10.017.0005-A | 80.65
10.017.0008-1 | 158.77
10.017.0008-B | 151.51
10.017.0013-0 | 89.09
10.017.0013-A | 83.2
10.017.0016-0 | 138.48
10.017.0016-A | 132.32
10.017.0021-0 | 161.12
10.017.0021-A | 153.9
10.028.0005-0 | 70.58
10.028.0005-A | 66.48
10.028.0010-0 | 96.27
10.028.0010-A | 90.88
10.028.0015-0 | 122.41
10.028.0015-A | 115.49
10.028.0025-0 | 94.3
10.028.0025-A | 88.99
10.028.0030-0 | 128.17
10.028.0030-A | 121.99
10.028.0035-0 | 171.72
10.028.0035-A | 164.05
10.028.0040-0 | 219.05
10.028.0040-A | 213.83
10.028.0045-0 | 403.49
10.028.0045-A | 395.76
10.028.0050-0 | 575.28
10.028.0050-A | 565.8
10.060.0004-0 | 156.68
10.060.0004-A | 144.87
10.065.0001-0 | 1057.7
10.065.0001-A | 991.46
10.065.0002-0 | 1291.29
10.065.0002-A | 1210.61
10.065.0003-0 | 2115.4
10.065.0003-A | 1982.93
10.065.0004-0 | 2853.32
10.065.0004-A | 2674.49
10.070.0001-0 | 16.69
10.070.0001-A | 16.19
10.080.0001-0 | 90.33
10.080.0001-A | 78.28
11.001.0001-1 | 353.36
11.001.0001-B | 353.36
11.001.0005-1 | 375.54
11.001.0005-B | 375.54
11.001.0006-1 | 399.94
11.001.0006-B | 399.94
11.001.0007-1 | 419.99
11.001.0007-B | 419.99
11.001.0008-1 | 449.36
11.001.0008-B | 449.36
11.001.0010-0 | 454.08
11.001.0010-A | 454.08
11.001.0013-1 | 455.09
11.001.0013-B | 455.09
11.001.0015-1 | 417.77
11.001.0015-B | 417.77
11.001.0018-0 | 1138.28
11.001.0018-A | 1138.28
11.001.0019-0 | 417.85
11.001.0019-A | 417.85
11.001.0020-1 | 308.66
11.001.0020-B | 308.66
11.001.0030-0 | 446.87
11.001.0030-A | 446.87
11.001.0032-1 | 575.42
11.001.0032-B | 575.42
11.001.0036-1 | 464.89
11.001.0036-B | 464.89
11.001.0038-1 | 500.87
11.001.0038-B | 500.87
11.001.0040-1 | 532.63
11.001.0040-B | 532.63
11.002.0010-0 | 144.52
11.002.0010-A | 125.24
11.002.0011-1 | 60.55
11.002.0011-B | 55.01
11.002.0012-1 | 70.92
11.002.0012-B | 62.73
11.002.0013-1 | 87.6
11.002.0013-B | 76.75
11.002.0014-1 | 105.12
11.002.0014-B | 92.27
11.002.0015-1 | 121
11.002.0015-B | 106.54
11.002.0017-1 | 50.88
11.002.0017-B | 47.58
11.002.0018-0 | 57.58
11.002.0018-A | 52.94
11.002.0021-1 | 102.03
11.002.0021-B | 88.78
11.002.0022-1 | 106.31
11.002.0022-B | 92.55
11.002.0023-1 | 127.68
11.002.0023-B | 111.36
11.002.0024-1 | 141
11.002.0024-B | 122.97
11.002.0025-1 | 188.45
11.002.0025-B | 163.98
11.002.0027-1 | 89.39
11.002.0027-B | 77.79
11.002.0028-1 | 103.98
11.002.0028-B | 90.43
11.002.0029-1 | 115.08
11.002.0029-B | 100.43
11.002.0030-1 | 128.24
11.002.0030-B | 111.89
11.002.0031-1 | 170.33
11.002.0031-B | 148.27
11.002.0033-1 | 78.64
11.002.0033-B | 68.26
11.002.0034-1 | 79.11
11.002.0034-B | 68.66
11.002.0035-1 | 79.84
11.002.0035-B | 69.27
11.002.0036-1 | 82.79
11.002.0036-B | 71.82
11.002.0037-1 | 95.54
11.002.0037-B | 82.84
11.002.0039-1 | 7.43
11.002.0039-B | 6.44
11.002.0040-1 | 4.29
11.002.0040-B | 3.79
11.002.0041-0 | 90.33
11.002.0041-A | 78.41
11.002.0042-0 | 90.86
11.002.0042-A | 78.85
11.002.0043-1 | 91.82
11.002.0043-B | 79.67
11.002.0044-0 | 95.1
11.002.0044-A | 82.49
11.002.0045-0 | 109.79
11.002.0045-A | 95.19
11.002.0060-0 | 156.84
11.002.0060-A | 137.59
11.003.0001-1 | 568.65
11.003.0001-B | 541.49
11.003.0002-0 | 590.83
11.003.0002-A | 563.67
11.003.0003-1 | 615.23
11.003.0003-B | 588.07
11.003.0005-1 | 635.27
11.003.0005-B | 608.11
11.003.0006-0 | 664.64
11.003.0006-A | 637.48
11.003.0007-0 | 669.37
11.003.0007-A | 642.21
11.003.0008-0 | 670.38
11.003.0008-A | 643.22
11.003.0010-0 | 628.25
11.003.0010-A | 601.09
11.003.0014-1 | 506.59
11.003.0014-B | 483.17
11.003.0015-0 | 429.48
11.003.0015-A | 406.06
11.003.0020-0 | 496.58
11.003.0020-A | 472.75
11.003.0050-0 | 55.08
11.003.0050-A | 50.48
11.003.0052-0 | 56.42
11.003.0052-A | 51.82
11.003.0054-0 | 57.52
11.003.0054-A | 52.92
11.003.0056-0 | 59.14
11.003.0056-A | 54.54
11.003.0060-0 | 64.47
11.003.0060-A | 59.87
11.003.0062-0 | 66.42
11.003.0062-A | 61.82
11.003.0064-0 | 68.02
11.003.0064-A | 63.42
11.003.0066-0 | 70.37
11.003.0066-A | 65.77
11.003.0070-0 | 75.73
11.003.0070-A | 71.13
11.003.0072-0 | 78.42
11.003.0072-A | 73.82
11.003.0074-0 | 80.62
11.003.0074-A | 76.02
11.003.0076-0 | 83.85
11.003.0076-A | 79.25
11.004.0001-1 | 36.66
11.004.0001-B | 33.05
11.004.0002-0 | 298.19
11.004.0002-A | 268.17
11.004.0003-0 | 413.15
11.004.0003-A | 383.12
11.004.0020-1 | 69
11.004.0020-B | 62.6
11.004.0021-1 | 77.88
11.004.0021-B | 71.49
11.004.0022-1 | 89.68
11.004.0022-B | 83.29
11.004.0023-1 | 105.18
11.004.0023-B | 98.78
11.004.0024-1 | 128.73
11.004.0024-B | 118.02
11.004.0025-1 | 114.37
11.004.0025-B | 103.66
11.004.0026-0 | 75.26
11.004.0026-A | 69.16
11.004.0027-0 | 213.12
11.004.0027-A | 203.79
11.004.0028-0 | 155.79
11.004.0028-A | 145.06
11.004.0029-0 | 36.64
11.004.0029-A | 33.74
11.004.0030-1 | 70.07
11.004.0030-B | 66.22
11.004.0035-1 | 12.73
11.004.0035-B | 11.75
11.004.0036-0 | 16.45
11.004.0036-A | 15.39
11.004.0037-0 | 19
11.004.0037-A | 17.77
11.004.0038-1 | 25.33
11.004.0038-B | 23.69
11.004.0053-1 | 100.45
11.004.0053-B | 93.32
11.004.0055-0 | 4071.61
11.004.0055-A | 4014.14
11.004.0060-0 | 178.99
11.004.0060-A | 169.64
11.004.0061-0 | 17.57
11.004.0061-A | 16.71
11.004.0063-0 | 15.99
11.004.0063-A | 15.13
11.004.0065-0 | 41.84
11.004.0065-A | 38.97
11.004.0066-0 | 35.89
11.004.0066-A | 33.02
11.004.0069-1 | 54.31
11.004.0069-B | 50.29
11.004.0070-1 | 47.57
11.004.0070-B | 43.55
11.004.0072-1 | 84.03
11.004.0072-B | 77.71
11.004.0073-1 | 73.95
11.004.0073-B | 67.63
11.004.0075-0 | 96.02
11.004.0075-A | 88.55
11.004.0076-1 | 84.49
11.004.0076-B | 77.02
11.004.0080-0 | 4.58
11.004.0080-A | 4.22
11.004.0100-0 | 118.96
11.004.0100-A | 115.41
11.004.0200-0 | 1091.07
11.004.0200-A | 1039.29
11.005.0001-1 | 93.3
11.005.0001-B | 83.86
11.005.0002-1 | 141.51
11.005.0002-B | 132.06
11.005.0005-1 | 243.54
11.005.0005-B | 230.53
11.005.0006-1 | 179.93
11.005.0006-B | 166.06
11.005.0010-0 | 74.3
11.005.0010-A | 67.04
11.005.0012-0 | 97.36
11.005.0012-A | 90.1
11.005.0015-0 | 126.78
11.005.0015-A | 117.34
11.005.0020-0 | 54.39
11.005.0020-A | 51.52
11.005.0050-0 | 315.59
11.005.0050-A | 288.73
11.005.0055-0 | 255.59
11.005.0055-A | 230.75
11.008.0001-1 | 10.76
11.008.0001-B | 10.76
11.008.0003-0 | 9.29
11.008.0003-A | 9.29
11.008.0004-1 | 9.23
11.008.0004-B | 9.23
11.009.0011-0 | 10.13
11.009.0011-A | 10.13
11.009.0012-0 | 10.44
11.009.0012-A | 10.44
11.009.0013-0 | 8.94
11.009.0013-A | 8.94
11.009.0014-1 | 8.63
11.009.0014-B | 8.63
11.009.0015-1 | 7.45
11.009.0015-B | 7.45
11.009.0050-1 | 15.92
11.009.0050-B | 15.23
11.009.0052-1 | 13.59
11.009.0052-B | 13.02
11.009.0054-1 | 12.67
11.009.0054-B | 12.21
11.009.0060-1 | 14.87
11.009.0060-B | 14.23
11.009.0062-1 | 14.74
11.009.0062-B | 14.17
11.009.0070-1 | 14.11
11.009.0070-B | 13.42
11.009.0072-1 | 13.15
11.009.0072-B | 12.54
11.009.0074-1 | 11.32
11.009.0074-B | 10.81
11.009.0100-1 | 16.68
11.009.0100-B | 15.98
11.009.0102-1 | 14.56
11.009.0102-B | 13.95
11.009.0104-1 | 13.85
11.009.0104-B | 13.32
11.009.0110-1 | 16.05
11.009.0110-B | 15.35
11.009.0112-1 | 15.71
11.009.0112-B | 15.1
11.009.0120-1 | 14.86
11.009.0120-B | 14.16
11.009.0122-1 | 13.9
11.009.0122-B | 13.28
11.009.0124-1 | 12.08
11.009.0124-B | 11.55
11.010.0008-0 | 16.79
11.010.0008-A | 16.79
11.010.0028-0 | 25.78
11.010.0028-A | 25.78
11.010.0029-0 | 22.79
11.010.0029-A | 22.79
11.010.0030-0 | 21.79
11.010.0030-A | 21.79
11.010.0031-0 | 21.33
11.010.0031-A | 21.33
11.010.0032-0 | 20.93
11.010.0032-A | 20.93
11.010.0033-0 | 20.61
11.010.0033-A | 20.61
11.010.0034-0 | 19.74
11.010.0034-A | 19.74
11.010.0035-0 | 19.26
11.010.0035-A | 19.26
11.010.0036-0 | 19.03
11.010.0036-A | 19.03
11.010.0037-0 | 18.8
11.010.0037-A | 18.8
11.010.0038-0 | 18.54
11.010.0038-A | 18.54
11.010.0039-0 | 18.36
11.010.0039-A | 18.36
11.010.0060-0 | 16.79
11.010.0060-A | 16.79
11.010.0081-0 | 24.05
11.010.0081-A | 24.05
11.010.0082-0 | 22.17
11.010.0082-A | 22.17
11.010.0083-0 | 21.12
11.010.0083-A | 21.12
11.010.0084-0 | 20.34
11.010.0084-A | 20.34
11.010.0085-0 | 20.81
11.010.0085-A | 20.81
11.010.0086-0 | 20.28
11.010.0086-A | 20.28
11.010.0087-0 | 19.4
11.010.0087-A | 19.4
11.010.0088-0 | 18.54
11.010.0088-A | 18.54
11.010.0089-0 | 18.4
11.010.0089-A | 18.4
11.010.0090-0 | 18.44
11.010.0090-A | 18.44
11.010.0091-0 | 18.24
11.010.0091-A | 18.24
11.010.0092-0 | 17.99
11.010.0092-A | 17.99
11.011.0010-0 | 3.59
11.011.0010-A | 3.34
11.011.0011-0 | 3.76
11.011.0011-A | 3.48
11.011.0012-0 | 3.97
11.011.0012-A | 3.66
11.011.0013-0 | 4.13
11.011.0013-A | 3.8
11.011.0014-0 | 4.23
11.011.0014-A | 3.88
11.011.0015-0 | 4.33
11.011.0015-A | 3.96
11.011.0016-0 | 4.38
11.011.0016-A | 4.01
11.011.0017-1 | 4.89
11.011.0017-B | 4.47
11.011.0018-0 | 5.2
11.011.0018-A | 4.74
11.011.0019-0 | 5.36
11.011.0019-A | 4.87
11.011.0020-0 | 5.67
11.011.0020-A | 5.14
11.011.0021-0 | 5.8
11.011.0021-A | 5.24
11.011.0022-0 | 6.17
11.011.0022-A | 5.55
11.011.0023-1 | 5.16
11.011.0023-B | 4.47
11.011.0024-1 | 4.3
11.011.0024-B | 3.72
11.011.0025-1 | 3.44
11.011.0025-B | 2.98
11.011.0027-0 | 4.73
11.011.0027-A | 4.1
11.011.0028-0 | 4.3
11.011.0028-A | 3.72
11.011.0029-0 | 5.16
11.011.0029-A | 4.47
11.011.0030-1 | 4.51
11.011.0030-B | 3.91
11.011.0031-1 | 3.87
11.011.0031-B | 3.35
11.011.0035-0 | 5.91
11.011.0035-A | 5.21
11.011.0036-0 | 5.27
11.011.0036-A | 4.65
11.011.0037-0 | 4.62
11.011.0037-A | 4.09
11.011.0040-0 | 2.15
11.011.0040-A | 1.86
11.012.0015-0 | 334.76
11.012.0015-A | 328.07
11.012.0016-0 | 475.97
11.012.0016-A | 462.35
11.012.0017-0 | 588.2
11.012.0017-A | 567.88
11.012.0018-0 | 771.89
11.012.0018-A | 745.14
11.012.0019-0 | 919.78
11.012.0019-A | 891.79
11.012.0020-0 | 928.23
11.012.0020-A | 899.16
11.012.0021-0 | 939.78
11.012.0021-A | 909.75
11.012.0025-1 | 1159.39
11.012.0025-B | 1126.21
11.012.0030-0 | 1938.25
11.012.0030-A | 1898.82
11.012.0035-0 | 3895.59
11.012.0035-A | 3851.86
11.012.0040-0 | 5102.85
11.012.0040-A | 5055.87
11.012.0045-0 | 6663.84
11.012.0045-A | 6613.95
11.012.0050-0 | 8442.14
11.012.0050-A | 8385.71
11.012.0060-0 | 340.93
11.012.0060-A | 334.23
11.012.0061-0 | 460.18
11.012.0061-A | 446.56
11.012.0062-0 | 592
11.012.0062-A | 571.68
11.012.0063-0 | 749.43
11.012.0063-A | 722.68
11.012.0064-0 | 975.19
11.012.0064-A | 947.2
11.012.0065-0 | 986.12
11.012.0065-A | 957.05
11.012.0066-0 | 995.19
11.012.0066-A | 965.16
11.012.0070-0 | 1463.13
11.012.0070-A | 1429.95
11.012.0075-0 | 2406.4
11.012.0075-A | 2366.96
11.012.0080-0 | 3613.27
11.012.0080-A | 3569.53
11.012.0085-0 | 5229.27
11.012.0085-A | 5182.29
11.012.0090-0 | 5590.09
11.012.0090-A | 5540.2
11.012.0095-0 | 11193.99
11.012.0095-A | 11137.55
11.013.0003-1 | 2416.23
11.013.0003-B | 2260.49
11.013.0005-0 | 378.27
11.013.0005-A | 355.29
11.013.0006-0 | 65.23
11.013.0006-A | 61.76
11.013.0009-0 | 48.95
11.013.0009-A | 46.2
11.013.0014-0 | 2827.43
11.013.0014-A | 2672.43
11.013.0015-0 | 2837.43
11.013.0015-A | 2682.43
11.013.0016-0 | 2862.43
11.013.0016-A | 2707.43
11.013.0059-0 | 206.14
11.013.0059-A | 191.63
11.013.0060-0 | 247.06
11.013.0060-A | 233.64
11.013.0061-0 | 238.35
11.013.0061-A | 222.37
11.013.0062-0 | 292.17
11.013.0062-A | 276.6
11.013.0063-0 | 281.91
11.013.0063-A | 263.31
11.013.0064-0 | 327.33
11.013.0064-A | 309.93
11.013.0065-0 | 764.13
11.013.0065-A | 695.58
11.013.0066-0 | 326.58
11.013.0066-A | 308.8
11.013.0067-0 | 771.97
11.013.0067-A | 703.04
11.013.0068-0 | 376.98
11.013.0068-A | 356.65
11.013.0069-0 | 835.12
11.013.0069-A | 763.65
11.013.0070-1 | 2913.64
11.013.0070-B | 2753.56
11.013.0075-0 | 2923.64
11.013.0075-A | 2763.56
11.013.0080-0 | 2948.64
11.013.0080-A | 2788.56
11.013.0100-0 | 3013.52
11.013.0100-A | 2851.51
11.013.0105-0 | 2967.88
11.013.0105-A | 2813.3
11.013.0110-0 | 2997.38
11.013.0110-A | 2842.81
11.013.0130-0 | 2413.32
11.013.0130-A | 2290.65
11.013.0135-0 | 2423.32
11.013.0135-A | 2300.65
11.013.0140-0 | 2448.32
11.013.0140-A | 2325.65
11.015.0001-0 | 5.88
11.015.0001-A | 5.88
11.015.0003-0 | 6.41
11.015.0003-A | 6.41
11.015.0004-0 | 6.23
11.015.0004-A | 6.23
11.015.0019-0 | 3500.51
11.015.0019-A | 3463.99
11.015.0020-0 | 3168.62
11.015.0020-A | 3132.09
11.015.0021-0 | 14.98
11.015.0021-A | 13.31
11.015.0022-0 | 28.37
11.015.0022-A | 25.04
11.015.0030-0 | 68.36
11.015.0030-A | 67.15
11.016.0001-0 | 21.21
11.016.0001-A | 20.41
11.016.0002-1 | 27087.08
11.016.0002-B | 25454.86
11.016.0003-0 | 265.19
11.016.0003-A | 255.19
11.016.0004-0 | 287.3
11.016.0004-A | 276.47
11.016.0005-0 | 363.87
11.016.0005-A | 350.15
11.016.0006-0 | 466.76
11.016.0006-A | 449.16
11.016.0007-0 | 20.31
11.016.0007-A | 19.63
11.016.0020-0 | 14.07
11.016.0020-A | 13.82
11.016.0022-0 | 19.09
11.016.0022-A | 18.36
11.016.0030-0 | 27.73
11.016.0030-A | 26.21
11.016.0040-0 | 1015.36
11.016.0040-A | 982.25
11.016.0045-0 | 664.39
11.016.0045-A | 663.92
11.016.0047-0 | 353.57
11.016.0047-A | 320.84
11.016.0100-0 | 32.12
11.016.0100-A | 30.53
11.016.0101-0 | 14.74
11.016.0101-A | 13.16
11.016.0102-0 | 17.37
11.016.0102-A | 17.37
11.016.0200-0 | 14.83
11.016.0200-A | 14.83
11.016.0201-0 | 17.03
11.016.0201-A | 14.88
11.016.0505-1 | 21.22
11.016.0505-B | 20.6
11.018.0020-0 | 122.22
11.018.0020-A | 122.22
11.018.0021-0 | 545.52
11.018.0021-A | 528.04
11.018.0025-0 | 130.48
11.018.0025-A | 130.48
11.018.0026-0 | 553.78
11.018.0026-A | 536.3
11.018.0030-0 | 147
11.018.0030-A | 147
11.018.0031-0 | 570.3
11.018.0031-A | 552.82
11.018.0050-0 | 171.76
11.018.0050-A | 171.76
11.018.0051-0 | 218.02
11.018.0051-A | 218.02
11.018.0052-0 | 107.36
11.018.0052-A | 107.36
11.018.0053-0 | 244.44
11.018.0053-A | 244.44
11.018.0054-0 | 229.58
11.018.0054-A | 229.58
11.018.0060-0 | 178.02
11.018.0060-A | 178.02
11.018.0075-0 | 31.32
11.018.0075-A | 28.45
11.018.0080-0 | 35.56
11.018.0080-A | 32.68
11.018.0085-0 | 39.37
11.018.0085-A | 36.49
11.018.0090-0 | 46.79
11.018.0090-A | 43.92
11.019.0001-0 | 61.49
11.019.0001-A | 58.56
11.019.0005-0 | 628.58
11.019.0005-A | 600.98
11.019.0010-0 | 613.91
11.019.0010-A | 586.31
11.019.0015-0 | 612.61
11.019.0015-A | 585
11.020.0001-0 | 51.63
11.020.0001-A | 47.57
11.020.0002-0 | 29.88
11.020.0002-A | 27.75
11.020.0003-0 | 126.29
11.020.0003-A | 119.61
11.020.0006-0 | 217.33
11.020.0006-A | 206.68
11.020.0007-1 | 97.15
11.020.0007-B | 92.01
11.020.0011-1 | 167.17
11.020.0011-B | 158.98
11.020.0012-0 | 82.57
11.020.0012-A | 78.2
11.020.0015-0 | 142.1
11.020.0015-A | 135.13
11.020.0020-0 | 26.55
11.020.0020-A | 23.01
11.021.0010-1 | 51.7
11.021.0010-B | 50.5
11.023.0001-0 | 9.63
11.023.0001-A | 9.63
11.023.0002-0 | 10.3
11.023.0002-A | 10.3
11.023.0003-0 | 11.37
11.023.0003-A | 11.37
11.023.0004-0 | 10
11.023.0004-A | 10
11.023.0005-0 | 10.6
11.023.0005-A | 10.6
11.024.0001-1 | 1850.24
11.024.0001-B | 1807.97
11.024.0002-0 | 1480.19
11.024.0002-A | 1446.37
11.024.0005-0 | 1295.17
11.024.0005-A | 1265.58
11.024.0008-0 | 1036.13
11.024.0008-A | 1012.46
11.024.0010-1 | 2459.52
11.024.0010-B | 2417.24
11.024.0012-0 | 1967.61
11.024.0012-A | 1933.79
11.024.0015-0 | 1721.66
11.024.0015-A | 1692.07
11.024.0018-0 | 1377.33
11.024.0018-A | 1353.65
11.025.0002-0 | 555.89
11.025.0002-A | 545.94
11.025.0006-0 | 561.14
11.025.0006-A | 551.19
11.025.0009-0 | 571.64
11.025.0009-A | 561.69
11.025.0012-0 | 597.89
11.025.0012-A | 587.94
11.025.0013-0 | 624.14
11.025.0013-A | 614.19
11.025.0014-0 | 666.14
11.025.0014-A | 656.19
11.026.0010-0 | 80.98
11.026.0010-A | 76.47
11.026.0015-0 | 3.07
11.026.0015-A | 2.66
11.026.0016-0 | 13.09
11.026.0016-A | 11.37
11.026.0020-0 | 155.59
11.026.0020-A | 140.29
11.026.0025-0 | 154.12
11.026.0025-A | 139.14
11.026.0030-0 | 301.81
11.026.0030-A | 293.32
11.026.0032-0 | 655.83
11.026.0032-A | 643.59
11.026.0033-0 | 621.99
11.026.0033-A | 609.75
11.026.0035-0 | 61.3
11.026.0035-A | 58.25
11.030.0020-0 | 191.57
11.030.0020-A | 186.53
11.030.0025-0 | 191.92
11.030.0025-A | 186.88
11.030.0030-0 | 192.8
11.030.0030-A | 187.76
11.030.0050-0 | 197.22
11.030.0050-A | 191.69
11.030.0055-0 | 197.67
11.030.0055-A | 192.14
11.030.0060-0 | 198.8
11.030.0060-A | 193.26
11.030.0080-0 | 208.58
11.030.0080-A | 202.56
11.030.0085-0 | 209.03
11.030.0085-A | 203.01
11.030.0090-0 | 210.16
11.030.0090-A | 204.14
11.030.0110-0 | 257.85
11.030.0110-A | 251.66
11.030.0115-0 | 258.3
11.030.0115-A | 252.11
11.030.0120-0 | 259.43
11.030.0120-A | 253.24
11.031.0005-0 | 432.55
11.031.0005-A | 424.99
11.031.0006-0 | 264.22
11.031.0006-A | 259.45
11.031.0010-0 | 400.32
11.031.0010-A | 392.75
11.031.0011-0 | 231.98
11.031.0011-A | 227.21
11.031.0050-0 | 234.96
11.031.0050-A | 230.55
11.031.0051-0 | 171.24
11.031.0051-A | 168.02
11.032.0005-0 | 441.92
11.032.0005-A | 435.82
11.034.0005-0 | 195.89
11.034.0005-A | 192.35
11.034.0010-0 | 240.43
11.034.0010-A | 236.45
11.035.0001-1 | 19.03
11.035.0001-B | 17.56
11.035.0002-1 | 15.43
11.035.0002-B | 13.96
11.035.0005-0 | 101.56
11.035.0005-A | 100.38
11.035.0010-0 | 152.71
11.035.0010-A | 151.2
11.035.0015-0 | 198.73
11.035.0015-A | 196.9
11.035.0020-0 | 233.88
11.035.0020-A | 231.71
11.036.0001-1 | 77.76
11.036.0001-B | 77.39
11.036.0002-1 | 101.96
11.036.0002-B | 101.59
11.037.0001-0 | 93.6
11.037.0001-A | 89.44
11.038.0001-0 | 13.23
11.038.0001-A | 11.67
11.039.0001-0 | 218865.39
11.039.0001-A | 210685.79
11.040.0100-0 | 5747.06
11.040.0100-A | 5680.83
11.040.0105-0 | 8454.06
11.040.0105-A | 8387.83
11.040.0120-0 | 985.74
11.040.0120-A | 921.2
11.040.0130-0 | 1280.74
11.040.0130-A | 1216.2
11.043.0002-0 | 97.45
11.043.0002-A | 93.49
11.043.0003-0 | 120.06
11.043.0003-A | 116.09
11.043.0004-0 | 142.66
11.043.0004-A | 138.7
11.043.0005-0 | 165.26
11.043.0005-A | 161.3
11.043.0006-0 | 113.45
11.043.0006-A | 108.23
11.043.0007-0 | 150.67
11.043.0007-A | 145.45
11.043.0008-0 | 187.89
11.043.0008-A | 182.67
11.043.0009-0 | 225.11
11.043.0009-A | 219.89
11.043.0010-0 | 262.33
11.043.0010-A | 257.12
11.043.0011-0 | 111.65
11.043.0011-A | 106.64
11.043.0012-0 | 134.25
11.043.0012-A | 129.24
11.043.0013-0 | 156.85
11.043.0013-A | 151.85
11.043.0014-1 | 179.46
11.043.0014-B | 174.45
11.043.0015-0 | 227.49
11.043.0015-A | 222.48
11.043.0016-0 | 121.4
11.043.0016-A | 115.98
11.043.0017-0 | 158.62
11.043.0017-A | 153.2
11.043.0018-0 | 195.84
11.043.0018-A | 190.42
11.043.0019-1 | 239.3
11.043.0019-B | 233.05
11.043.0020-0 | 276.52
11.043.0020-A | 270.27
11.043.0021-0 | 177.26
11.043.0021-A | 163.91
11.043.0022-0 | 199.86
11.043.0022-A | 186.51
11.043.0023-0 | 222.47
11.043.0023-A | 209.12
11.043.0024-1 | 245.07
11.043.0024-B | 231.72
11.043.0025-0 | 293.1
11.043.0025-A | 279.75
11.043.0026-0 | 187.01
11.043.0026-A | 173.25
11.043.0027-0 | 224.23
11.043.0027-A | 210.47
11.043.0028-0 | 261.45
11.043.0028-A | 247.69
11.043.0029-1 | 320.52
11.043.0029-B | 303.84
11.043.0030-0 | 357.74
11.043.0030-A | 341.06
11.044.0006-0 | 2599.45
11.044.0006-A | 2377.99
11.044.0007-0 | 3097.84
11.044.0007-A | 2839.39
11.044.0008-0 | 3640.98
11.044.0008-A | 3359.36
11.044.0009-0 | 4368.77
11.044.0009-A | 3989.99
11.044.0010-0 | 5196.01
11.044.0010-A | 4706.75
11.044.0056-0 | 934.24
11.044.0056-A | 842.07
11.044.0058-0 | 1089.82
11.044.0058-A | 982.26
11.044.0060-0 | 1464.96
11.044.0060-A | 1307.33
11.045.0006-0 | 2668.55
11.045.0006-A | 2437.86
11.045.0007-0 | 3178.47
11.045.0007-A | 2909.26
11.045.0008-0 | 3728.85
11.045.0008-A | 3435.5
11.045.0009-0 | 4486.96
11.045.0009-A | 4092.41
11.045.0010-0 | 5348.68
11.045.0010-A | 4839.03
11.046.0001-0 | 376.89
11.046.0001-A | 376.89
11.046.0004-0 | 385.49
11.046.0004-A | 385.49
11.046.0007-0 | 415
11.046.0007-A | 415
11.046.0010-0 | 425
11.046.0010-A | 425
11.046.0013-0 | 450
11.046.0013-A | 450
11.046.0014-0 | 470
11.046.0014-A | 470
11.046.0015-0 | 498
11.046.0015-A | 498
11.046.0060-0 | 427.53
11.046.0060-A | 427.53
11.046.0080-1 | 643.78
11.046.0080-B | 619.72
11.046.0105-0 | 690.91
11.046.0105-A | 666.85
11.046.0110-0 | 726.88
11.046.0110-A | 702.82
11.046.0115-0 | 758.64
11.046.0115-A | 734.58
11.046.0180-0 | 40
11.046.0180-A | 40
11.047.0010-1 | 441.3
11.047.0010-B | 429.77
11.047.0011-1 | 2330.19
11.047.0011-B | 2228.91
11.047.0012-0 | 457.08
11.047.0012-A | 445.56
11.047.0015-0 | 234.04
11.047.0015-A | 228.64
11.047.0016-0 | 1776.7
11.047.0016-A | 1675.43
11.047.0050-0 | 434.22
11.047.0050-A | 395.81
11.048.0010-1 | 456.83
11.048.0010-B | 446.27
11.048.0015-1 | 465.43
11.048.0015-B | 454.87
11.048.0020-1 | 494.94
11.048.0020-B | 484.38
11.048.0025-1 | 504.94
11.048.0025-B | 494.38
11.048.0030-1 | 529.94
11.048.0030-B | 519.38
11.048.0035-1 | 549.94
11.048.0035-B | 539.38
11.048.0040-1 | 577.94
11.048.0040-B | 567.38
11.048.0050-0 | 198.1
11.048.0050-A | 191.37
11.048.0055-0 | 210.97
11.048.0055-A | 203.77
11.048.0060-0 | 223.85
11.048.0060-A | 216.16
11.050.0001-1 | 16.5
11.050.0001-B | 16.5
11.050.0002-0 | 3.3
11.050.0002-A | 3.3
11.050.0010-0 | 19.5
11.050.0010-A | 19.5
11.055.0001-1 | 22.69
11.055.0001-B | 20
11.055.0002-0 | 5.27
11.055.0002-A | 4.63
11.055.0010-0 | 12.97
11.055.0010-A | 11.57
11.060.0160-0 | 19566.39
11.060.0160-A | 18002.59
11.060.0165-0 | 36900.49
11.060.0165-A | 34142.53
11.060.0170-0 | 22337.69
11.060.0170-A | 20495.54
11.060.0175-0 | 42090.52
11.060.0175-A | 39041.11
11.060.0180-0 | 47858.23
11.060.0180-A | 44241.84
11.060.0185-0 | 41708.77
11.060.0185-A | 38524.11
11.060.0190-0 | 49044.16
11.060.0190-A | 45409.7
11.060.0195-0 | 55212.95
11.060.0195-A | 51246.36
11.060.0200-0 | 9199.71
11.060.0200-A | 8604.59
11.060.0205-0 | 10754.86
11.060.0205-A | 10754.86
11.060.0410-0 | 599.61
11.060.0410-A | 580.41
11.060.0415-0 | 168.36
11.060.0415-A | 153.31
11.061.0001-0 | 430.38
11.061.0001-A | 410.41
11.061.0002-0 | 149.53
11.061.0002-A | 129.56
11.080.0010-0 | 75.47
11.080.0010-A | 72.6
11.090.0500-0 | 53.89
11.090.0500-A | 49.71
11.090.0505-0 | 123.18
11.090.0505-A | 119.13
11.090.0510-0 | 31.7
11.090.0510-A | 28.82
11.090.0515-0 | 56.32
11.090.0515-A | 53.91
11.090.0520-0 | 651.81
11.090.0520-A | 634.57
11.090.0530-0 | 206.15
11.090.0530-A | 203.3
11.090.0535-0 | 75.81
11.090.0535-A | 73.99
11.090.0600-0 | 4234.26
11.090.0600-A | 4188.28
11.090.0610-0 | 2260.46
11.090.0610-A | 2219.31
11.090.0611-0 | 24.01
11.090.0611-A | 20.8
11.090.0620-0 | 11.53
11.090.0620-A | 10.11
11.091.0001-0 | 1130.63
11.091.0001-A | 1008.68
11.092.0001-0 | 699.18
11.092.0001-A | 671.26
12.001.0010-0 | 459.85
12.001.0010-A | 418.52
12.001.0015-0 | 565.7
12.001.0015-A | 512.37
12.001.0020-0 | 398.75
12.001.0020-A | 365.58
12.001.0025-0 | 498.37
12.001.0025-A | 451.89
12.001.0030-0 | 607.02
12.001.0030-A | 546.03
12.001.0035-0 | 718.38
12.001.0035-A | 642.52
12.001.0040-0 | 86.09
12.001.0040-A | 74.98
12.001.0045-0 | 172.19
12.001.0045-A | 149.96
12.001.0070-0 | 256.86
12.001.0070-A | 235.06
12.001.0075-0 | 334.03
12.001.0075-A | 302.88
12.001.0090-0 | 646.08
12.001.0090-A | 580.84
12.001.0095-0 | 775.18
12.001.0095-A | 692.7
12.001.0100-0 | 888.1
12.001.0100-A | 788.88
12.001.0105-0 | 1060.24
12.001.0105-A | 938.02
12.001.0115-0 | 150.64
12.001.0115-A | 130.91
12.002.0010-0 | 1469.88
12.002.0010-A | 1399.94
12.002.0011-0 | 1442.68
12.002.0011-A | 1376.37
12.002.0015-0 | 278.33
12.002.0015-A | 266.43
12.002.0016-0 | 274.25
12.002.0016-A | 262.9
12.002.0020-0 | 303.96
12.002.0020-A | 289.67
12.002.0025-0 | 340.21
12.002.0025-A | 320.05
12.002.0030-0 | 375.88
12.002.0030-A | 351.99
12.002.0035-1 | 144.34
12.002.0035-B | 137.46
12.002.0036-0 | 141.62
12.002.0036-A | 135.1
12.002.0040-0 | 154.86
12.002.0040-A | 147.16
12.002.0045-0 | 177.14
12.002.0045-A | 165.88
12.002.0050-0 | 196.6
12.002.0050-A | 183.33
12.002.0060-1 | 156.1
12.002.0060-B | 148.36
12.002.0065-1 | 307.39
12.002.0065-B | 293.47
12.002.0070-1 | 339.1
12.002.0070-B | 322.75
12.002.0080-0 | 59.66
12.002.0080-A | 57.02
12.002.0085-0 | 34.99
12.002.0085-A | 32.98
12.002.0100-0 | 868.56
12.002.0100-A | 828.33
12.003.0055-0 | 124.17
12.003.0055-A | 114.14
12.003.0056-0 | 120.77
12.003.0056-A | 111.2
12.003.0060-0 | 140.02
12.003.0060-A | 128.17
12.003.0065-0 | 172.9
12.003.0065-A | 156.37
12.003.0070-0 | 200.97
12.003.0070-A | 180.99
12.003.0075-1 | 63.21
12.003.0075-B | 57.89
12.003.0076-0 | 60.99
12.003.0076-A | 55.97
12.003.0080-0 | 70.76
12.003.0080-A | 64.43
12.003.0085-0 | 91.65
12.003.0085-A | 82.53
12.003.0090-0 | 106.71
12.003.0090-A | 95.58
12.003.0095-0 | 101.34
12.003.0095-A | 94.07
12.003.0096-0 | 98.62
12.003.0096-A | 91.72
12.003.0100-0 | 110.79
12.003.0100-A | 102.26
12.003.0105-0 | 136.41
12.003.0105-A | 124.46
12.003.0110-0 | 153.62
12.003.0110-A | 139.37
12.003.0115-0 | 50.88
12.003.0115-A | 47.07
12.003.0116-0 | 49.7
12.003.0116-A | 46.05
12.003.0120-0 | 58.1
12.003.0120-A | 53.4
12.003.0125-0 | 71.43
12.003.0125-A | 64.96
12.003.0150-0 | 81.33
12.003.0150-A | 73.53
12.003.0155-0 | 133.45
12.003.0155-A | 123.59
12.003.0160-0 | 130.05
12.003.0160-A | 120.65
12.003.0165-0 | 149.3
12.003.0165-A | 137.63
12.003.0170-0 | 182.18
12.003.0170-A | 165.82
12.003.0175-0 | 210.25
12.003.0175-A | 190.44
12.003.0180-1 | 65.89
12.003.0180-B | 60.62
12.003.0185-0 | 63.67
12.003.0185-A | 58.69
12.003.0190-0 | 73.44
12.003.0190-A | 67.16
12.003.0195-0 | 94.33
12.003.0195-A | 85.26
12.003.0200-0 | 109.39
12.003.0200-A | 98.31
12.003.0205-0 | 107.14
12.003.0205-A | 99.98
12.003.0210-0 | 104.42
12.003.0210-A | 97.62
12.003.0215-0 | 116.59
12.003.0215-A | 108.17
12.003.0220-0 | 142.21
12.003.0220-A | 130.37
12.003.0225-0 | 159.42
12.003.0225-A | 145.28
12.003.0230-0 | 52.67
12.003.0230-A | 48.89
12.003.0235-0 | 51.49
12.003.0235-A | 47.87
12.003.0240-0 | 60.06
12.003.0240-A | 55.4
12.003.0245-0 | 73.4
12.003.0245-A | 66.96
12.003.0250-0 | 83.29
12.003.0250-A | 75.53
12.004.0160-0 | 661.8
12.004.0160-A | 654.08
12.005.0010-0 | 59.68
12.005.0010-A | 55.51
12.005.0015-0 | 68.28
12.005.0015-A | 62.97
12.005.0020-0 | 87.65
12.005.0020-A | 79.75
12.005.0025-0 | 89.8
12.005.0025-A | 81.61
12.005.0030-0 | 75.37
12.005.0030-A | 70.39
12.005.0035-0 | 78.38
12.005.0035-A | 73
12.005.0040-0 | 88.28
12.005.0040-A | 81.58
12.005.0045-0 | 94.74
12.005.0045-A | 87.17
12.005.0080-0 | 106.19
12.005.0080-A | 99.65
12.005.0085-1 | 110.5
12.005.0085-B | 103.37
12.005.0090-0 | 123.41
12.005.0090-A | 114.56
12.005.0095-1 | 132.01
12.005.0095-B | 122.02
12.005.0100-0 | 60.03
12.005.0100-A | 55.89
12.005.0103-1 | 68.63
12.005.0103-B | 63.35
12.005.0105-0 | 88
12.005.0105-A | 80.13
12.005.0107-1 | 90.15
12.005.0107-B | 81.99
12.005.0110-0 | 75.89
12.005.0110-A | 70.95
12.005.0112-1 | 78.91
12.005.0112-B | 73.56
12.005.0115-0 | 88.8
12.005.0115-A | 82.14
12.005.0117-1 | 95.26
12.005.0117-B | 87.73
12.005.0120-0 | 106.76
12.005.0120-A | 100.21
12.005.0122-1 | 111.06
12.005.0122-B | 103.94
12.005.0124-0 | 123.97
12.005.0124-A | 115.12
12.005.0126-1 | 132.58
12.005.0126-B | 122.58
12.005.0130-1 | 84.65
12.005.0130-B | 79.39
12.005.0135-1 | 146.48
12.005.0135-B | 140.56
12.005.0140-1 | 155.09
12.005.0140-B | 148.01
12.005.0160-0 | 80.83
12.005.0160-A | 75.85
12.005.0165-0 | 83.84
12.005.0165-A | 78.46
12.005.0170-0 | 93.74
12.005.0170-A | 87.04
12.005.0175-0 | 100.2
12.005.0175-A | 92.63
12.005.0185-0 | 82.09
12.005.0185-A | 77.17
12.005.0190-0 | 85.11
12.005.0190-A | 79.78
12.005.0195-0 | 95
12.005.0195-A | 88.35
12.005.0200-0 | 101.46
12.005.0200-A | 93.94
12.006.0010-0 | 245.09
12.006.0010-A | 233.51
12.007.0015-0 | 203.27
12.007.0015-A | 198.59
12.007.0020-0 | 150.81
12.007.0020-A | 148.44
12.007.0025-0 | 189.5
12.007.0025-A | 186.21
12.007.0030-0 | 247.08
12.007.0030-A | 242.24
12.007.0040-0 | 353.25
12.007.0040-A | 345.51
12.007.0045-0 | 298.42
12.007.0045-A | 294.96
12.008.0015-0 | 199.88
12.008.0015-A | 188.26
12.008.0020-0 | 185.51
12.008.0020-A | 172.93
12.009.0001-0 | 1418.49
12.009.0001-A | 1389.72
12.009.0002-0 | 1760.32
12.009.0002-A | 1731.51
12.009.0003-0 | 907.9
12.009.0003-A | 882.01
12.009.0006-0 | 589.23
12.009.0006-A | 566.17
12.010.0010-0 | 68.11
12.010.0010-A | 66.75
12.010.0015-0 | 153.29
12.010.0015-A | 150.71
12.010.0020-0 | 105.35
12.010.0020-A | 103.32
12.011.0001-0 | 213.07
12.011.0001-A | 205.72
12.011.0005-0 | 248.02
12.011.0005-A | 239.95
12.012.0001-0 | 450.25
12.012.0001-A | 402.21
12.012.0002-0 | 474.15
12.012.0002-A | 424.77
12.013.0010-0 | 230.29
12.013.0010-A | 218.28
12.015.0016-0 | 121.43
12.015.0016-A | 121.43
12.015.0041-0 | 109.29
12.015.0041-A | 109.29
12.015.0071-0 | 109.71
12.015.0071-A | 109.71
12.016.0004-0 | 74.36
12.016.0004-A | 72.07
12.016.0006-0 | 85.91
12.016.0006-A | 83.34
12.016.0008-0 | 80.52
12.016.0008-A | 78.24
12.016.0010-0 | 92.08
12.016.0010-A | 89.5
12.016.0012-0 | 121.35
12.016.0012-A | 118.26
12.016.0014-0 | 132.9
12.016.0014-A | 129.52
12.016.0016-0 | 125.48
12.016.0016-A | 122.38
12.016.0018-0 | 137.03
12.016.0018-A | 133.65
12.016.0020-0 | 89.37
12.016.0020-A | 87.08
12.016.0022-0 | 100.92
12.016.0022-A | 98.35
12.016.0024-0 | 85.26
12.016.0024-A | 82.97
12.016.0026-0 | 96.81
12.016.0026-A | 94.24
12.016.0028-0 | 82.01
12.016.0028-A | 79.72
12.016.0030-0 | 93.56
12.016.0030-A | 90.99
12.016.0032-0 | 84.85
12.016.0032-A | 82.56
12.016.0034-0 | 96.4
12.016.0034-A | 93.83
12.020.0001-0 | 318.43
12.020.0001-A | 290.98
12.025.0001-0 | 502.19
12.025.0001-A | 485.88
12.030.0001-0 | 174.29
12.030.0001-A | 160.91
12.035.0001-0 | 510.19
12.035.0001-A | 493.88
12.035.0002-0 | 567.19
12.035.0002-A | 550.88
12.035.0005-0 | 520.19
12.035.0005-A | 503.88
12.035.0010-0 | 550.19
12.035.0010-A | 533.88
12.035.0015-0 | 199.19
12.035.0015-A | 182.88
12.035.0020-0 | 740.19
12.035.0020-A | 723.88
12.042.0001-0 | 232.93
12.042.0001-A | 226.66
12.043.0001-0 | 29.19
12.043.0001-A | 27.39
12.045.0002-0 | 209.54
12.045.0002-A | 209.04
12.050.0001-0 | 106.66
12.050.0001-A | 100.12
12.050.0005-0 | 32.41
12.050.0005-A | 30.24
12.050.0010-0 | 24.53
12.050.0010-A | 22.61
12.050.0015-0 | 137.34
12.050.0015-A | 123.65
12.050.0020-0 | 134.2
12.050.0020-A | 123.99
13.001.0010-1 | 6.63
13.001.0010-B | 6.02
13.001.0011-0 | 15.16
13.001.0011-A | 14.26
13.001.0013-0 | 5.53
13.001.0013-A | 5.19
13.001.0014-0 | 12.8
13.001.0014-A | 11.58
13.001.0015-0 | 33.3
13.001.0015-A | 30.29
13.001.0020-1 | 32.69
13.001.0020-B | 29.68
13.001.0025-1 | 31.77
13.001.0025-B | 28.73
13.001.0026-0 | 35.03
13.001.0026-A | 31.94
13.001.0030-1 | 31.4
13.001.0030-B | 28.34
13.001.0031-0 | 41.11
13.001.0031-A | 38.01
13.001.0035-0 | 31.59
13.001.0035-A | 28.52
13.001.0036-0 | 24.96
13.001.0036-A | 22.49
13.001.0040-0 | 34.18
13.001.0040-A | 31.04
13.001.0041-0 | 27.54
13.001.0041-A | 25.02
13.001.0050-1 | 41.64
13.001.0050-B | 38.51
13.001.0055-1 | 37.96
13.001.0055-B | 34.73
13.001.0060-1 | 36.94
13.001.0060-B | 33.62
13.001.0065-1 | 34.36
13.001.0065-B | 31.11
13.001.0100-0 | 20.33
13.001.0100-A | 19.37
13.001.0105-0 | 26.23
13.001.0105-A | 24.67
13.001.0106-0 | 20.81
13.001.0106-A | 19.33
13.001.0107-0 | 15.4
13.001.0107-A | 13.99
13.002.0010-1 | 40.05
13.002.0010-B | 36.79
13.002.0011-1 | 35.33
13.002.0011-B | 32.08
13.002.0015-1 | 39.16
13.002.0015-B | 35.8
13.002.0016-0 | 34.34
13.002.0016-A | 31.17
13.002.0017-0 | 33.43
13.002.0017-A | 30.18
13.003.0001-0 | 30.32
13.003.0001-A | 27.45
13.003.0003-0 | 36.33
13.003.0003-A | 34.03
13.003.0004-0 | 45.88
13.003.0004-A | 43.58
13.003.0005-0 | 52.52
13.003.0005-A | 49.61
13.003.0010-0 | 31.85
13.003.0010-A | 28.75
13.004.0010-0 | 52.01
13.004.0010-A | 47.19
13.004.0015-0 | 49.4
13.004.0015-A | 44.61
13.005.0010-0 | 65.42
13.005.0010-A | 60.47
13.005.0015-0 | 63.8
13.005.0015-A | 58.89
13.005.0020-0 | 58.94
13.005.0020-A | 54.13
13.005.0025-0 | 61.21
13.005.0025-A | 55.56
13.006.0010-0 | 56.95
13.006.0010-A | 51.25
13.006.0020-0 | 53.26
13.006.0020-A | 47.9
13.006.0025-0 | 46.52
13.006.0025-A | 41.58
13.008.0010-0 | 20.74
13.008.0010-A | 18.2
13.008.0020-0 | 22.87
13.008.0020-A | 20.33
13.009.0030-0 | 30.15
13.009.0030-A | 27.85
13.009.0035-0 | 24.97
13.009.0035-A | 22.67
13.009.0040-0 | 32.51
13.009.0040-A | 29.92
13.009.0045-0 | 27.25
13.009.0045-A | 24.66
13.009.0050-0 | 46.97
13.009.0050-A | 43.12
13.009.0051-0 | 54.8
13.009.0051-A | 50.84
13.010.0015-0 | 17.09
13.010.0015-A | 14.82
13.010.0020-0 | 18.12
13.010.0020-A | 15.72
13.010.0025-0 | 17.99
13.010.0025-A | 15.6
13.010.0029-0 | 1047.83
13.010.0029-A | 966.94
13.010.0049-0 | 967.51
13.010.0049-A | 880.87
13.011.0005-0 | 14.32
13.011.0005-A | 13.17
13.011.0010-0 | 37.62
13.011.0010-A | 35.08
13.012.0010-0 | 107.08
13.012.0010-A | 105.93
13.022.0020-0 | 183.2
13.022.0020-A | 175.36
13.022.0025-0 | 288.69
13.022.0025-A | 280.85
13.022.0029-0 | 163.8
13.022.0029-A | 158.09
13.022.0035-0 | 336.66
13.022.0035-A | 328.84
13.022.0040-0 | 139.44
13.022.0040-A | 131.62
13.022.0045-0 | 178.15
13.022.0045-A | 166.72
13.022.0046-0 | 167.64
13.022.0046-A | 159.52
13.022.0047-0 | 129.81
13.022.0047-A | 122.31
13.022.0500-0 | 88.52
13.022.0500-A | 79.54
13.024.0010-0 | 259.03
13.024.0010-A | 250.29
13.024.0011-0 | 208.26
13.024.0011-A | 203.46
13.024.0015-0 | 304.51
13.024.0015-A | 295.77
13.024.0016-0 | 253.75
13.024.0016-A | 248.94
13.024.0018-0 | 194.67
13.024.0018-A | 185.92
13.024.0019-0 | 143.9
13.024.0019-A | 139.1
13.024.0020-0 | 293.61
13.024.0020-A | 284.87
13.024.0021-0 | 242.85
13.024.0021-A | 238.04
13.025.0005-0 | 47.79
13.025.0005-A | 41.72
13.025.0010-0 | 89.77
13.025.0010-A | 79.83
13.025.0016-0 | 93.27
13.025.0016-A | 83.34
13.025.0020-0 | 2.6
13.025.0020-A | 2.28
13.025.0055-0 | 76.12
13.025.0055-A | 70.12
13.025.0058-0 | 82.76
13.025.0058-A | 76.14
13.025.0059-0 | 44.93
13.025.0059-A | 38.93
13.025.0060-0 | 45.62
13.025.0060-A | 40.05
13.025.0061-0 | 47.67
13.025.0061-A | 42.07
13.025.0080-0 | 25.42
13.025.0080-A | 25.28
13.026.0010-0 | 120.92
13.026.0010-A | 110.98
13.026.0011-0 | 78.94
13.026.0011-A | 72.87
13.026.0015-0 | 113.91
13.026.0015-A | 107.29
13.030.0200-0 | 219.24
13.030.0200-A | 196.1
13.030.0210-0 | 216.04
13.030.0210-A | 192.29
13.030.0250-0 | 137.26
13.030.0250-A | 126.13
13.030.0251-0 | 130.26
13.030.0251-A | 122.44
13.030.0252-0 | 91.02
13.030.0252-A | 85.62
13.030.0255-0 | 110.24
13.030.0255-A | 104.84
13.030.0257-0 | 135.99
13.030.0257-A | 129.98
13.030.0262-0 | 155.86
13.030.0262-A | 147.09
13.030.0263-0 | 139.24
13.030.0263-A | 131.13
13.030.0264-0 | 146.89
13.030.0264-A | 139.32
13.030.0265-0 | 130.26
13.030.0265-A | 123.35
13.030.0267-0 | 188.7
13.030.0267-A | 181.13
13.030.0268-0 | 172.07
13.030.0268-A | 165.16
13.030.0290-0 | 125.79
13.030.0290-A | 115.85
13.030.0291-0 | 115.27
13.030.0291-A | 108.66
13.030.0292-0 | 77.45
13.030.0292-A | 71.45
13.035.0010-0 | 329.36
13.035.0010-A | 294.28
13.035.0015-0 | 417.46
13.035.0015-A | 370.87
13.035.0020-0 | 460.8
13.035.0020-A | 408.43
13.035.0025-0 | 591.92
13.035.0025-A | 522.31
13.036.0010-0 | 421.52
13.036.0010-A | 406.62
13.036.0011-0 | 404.8
13.036.0011-A | 390.43
13.036.0015-0 | 67.11
13.036.0015-A | 63.61
13.036.0016-0 | 58.27
13.036.0016-A | 54.86
13.036.0050-0 | 476.52
13.036.0050-A | 461.62
13.036.0051-0 | 459.8
13.036.0051-A | 445.43
13.036.0080-0 | 455
13.036.0080-A | 442.98
13.036.0081-0 | 438.28
13.036.0081-A | 426.79
13.045.0040-0 | 73.29
13.045.0040-A | 70.3
13.045.0045-0 | 79.16
13.045.0045-A | 76.11
13.045.0050-0 | 100.64
13.045.0050-A | 97.53
13.045.0051-0 | 35.4
13.045.0051-A | 33.42
13.045.0052-0 | 64.59
13.045.0052-A | 62.05
13.045.0054-0 | 106.53
13.045.0054-A | 103.54
13.045.0065-0 | 413.76
13.045.0065-A | 398.79
13.045.0066-0 | 393.8
13.045.0066-A | 379.43
13.045.0070-0 | 432.46
13.045.0070-A | 413.78
13.045.0071-0 | 407.62
13.045.0071-A | 389.8
13.045.0075-0 | 460.06
13.045.0075-A | 445.09
13.045.0076-0 | 434.04
13.045.0076-A | 421.11
13.045.0080-0 | 376.78
13.045.0080-A | 366.13
13.045.0081-0 | 361.52
13.045.0081-A | 351.47
13.050.0055-0 | 66.57
13.050.0055-A | 63.57
13.050.0065-0 | 401.76
13.050.0065-A | 386.79
13.050.0070-0 | 432.46
13.050.0070-A | 413.78
13.065.0010-0 | 639.93
13.065.0010-A | 624.97
13.065.0015-0 | 892.93
13.065.0015-A | 877.13
13.065.0030-0 | 914.45
13.065.0030-A | 895.77
13.075.0010-0 | 150.8
13.075.0010-A | 144.92
13.080.0005-0 | 1390
13.080.0005-A | 1390
13.080.0020-0 | 1238.13
13.080.0020-A | 1238.13
13.157.0010-0 | 38
13.157.0010-A | 36
13.160.0010-0 | 1043.45
13.160.0010-A | 1025.44
13.165.0010-0 | 219.38
13.165.0010-A | 210.75
13.168.0010-0 | 772.5
13.168.0010-A | 772.5
13.168.0020-0 | 556.2
13.168.0020-A | 556.2
13.170.0011-0 | 158.42
13.170.0011-A | 152.9
13.170.0016-0 | 174.59
13.170.0016-A | 166.91
13.170.0018-0 | 88.34
13.170.0018-A | 87.58
13.170.0020-0 | 76.56
13.170.0020-A | 70.81
13.170.0025-0 | 85.08
13.170.0025-A | 80.48
13.175.0010-0 | 73
13.175.0010-A | 73
13.180.0010-0 | 56.69
13.180.0010-A | 50.7
13.180.0015-1 | 60
13.180.0015-B | 60
13.187.0010-0 | 154.01
13.187.0010-A | 148.49
13.190.0015-0 | 292.65
13.190.0015-A | 292.65
13.193.0010-0 | 334.75
13.193.0010-A | 334.75
13.195.0010-0 | 120.69
13.195.0010-A | 114.37
13.195.0015-0 | 190.89
13.195.0015-A | 184.57
13.195.0030-0 | 77.72
13.195.0030-A | 72.11
13.196.0010-0 | 94.29
13.196.0010-A | 91.55
13.196.0015-0 | 105.84
13.196.0015-A | 102.82
13.196.0020-0 | 107.78
13.196.0020-A | 105.04
13.196.0025-0 | 119.34
13.196.0025-A | 116.31
13.196.0030-0 | 78.59
13.196.0030-A | 75.85
13.196.0035-0 | 90.15
13.196.0035-A | 87.12
13.196.0040-0 | 101.26
13.196.0040-A | 98.51
13.196.0045-0 | 112.81
13.196.0045-A | 109.78
13.196.0050-0 | 150.37
13.196.0050-A | 147.63
13.196.0080-0 | 57.27
13.196.0080-A | 55.74
13.196.0085-0 | 65.81
13.196.0085-A | 64.29
13.196.0090-0 | 59.28
13.196.0090-A | 57.76
13.196.0095-0 | 153.87
13.196.0095-A | 152.34
13.196.0100-0 | 156.46
13.196.0100-A | 155.42
13.196.0101-0 | 86.83
13.196.0101-A | 84.09
13.196.0102-0 | 90.58
13.196.0102-A | 87.84
13.196.0103-0 | 118.99
13.196.0103-A | 116.25
13.196.0104-0 | 100.88
13.196.0104-A | 98.14
13.196.0105-0 | 276.61
13.196.0105-A | 273.87
13.196.0107-0 | 105.53
13.196.0107-A | 102.79
13.196.0111-0 | 33.82
13.196.0111-A | 32.39
13.196.0112-0 | 42.37
13.196.0112-A | 40.94
13.196.0113-0 | 34.55
13.196.0113-A | 33.12
13.196.0114-0 | 60.34
13.196.0114-A | 58.06
13.196.0115-0 | 71.89
13.196.0115-A | 69.32
13.196.0116-0 | 68.89
13.196.0116-A | 66.6
13.196.0117-0 | 80.44
13.196.0117-A | 77.87
13.196.0118-0 | 61.06
13.196.0118-A | 58.78
13.196.0119-0 | 72.62
13.196.0119-A | 70.05
13.196.0120-0 | 57.23
13.196.0120-A | 54.95
13.196.0121-0 | 68.78
13.196.0121-A | 66.21
13.196.0122-0 | 65.77
13.196.0122-A | 63.49
13.196.0123-0 | 77.33
13.196.0123-A | 74.76
13.196.0124-0 | 57.95
13.196.0124-A | 55.67
13.196.0125-0 | 69.5
13.196.0125-A | 66.94
13.196.0126-0 | 63.39
13.196.0126-A | 61.11
13.196.0127-0 | 74.95
13.196.0127-A | 72.38
13.196.0128-0 | 71.94
13.196.0128-A | 69.66
13.196.0129-0 | 83.49
13.196.0129-A | 80.93
13.196.0130-0 | 64.12
13.196.0130-A | 61.84
13.196.0131-0 | 75.67
13.196.0131-A | 73.1
13.196.0132-0 | 67.52
13.196.0132-A | 65.24
13.196.0133-0 | 79.07
13.196.0133-A | 76.51
13.196.0134-0 | 76.07
13.196.0134-A | 73.79
13.196.0135-0 | 87.62
13.196.0135-A | 85.05
13.196.0136-0 | 68.24
13.196.0136-A | 65.96
13.196.0137-0 | 79.8
13.196.0137-A | 77.23
13.196.0138-0 | 49.65
13.196.0138-A | 48.13
13.196.0139-0 | 61.2
13.196.0139-A | 59.4
13.196.0140-0 | 58.2
13.196.0140-A | 56.68
13.196.0141-0 | 69.75
13.196.0141-A | 67.94
13.196.0142-0 | 50.37
13.196.0142-A | 48.85
13.196.0143-0 | 61.93
13.196.0143-A | 60.12
13.196.0144-0 | 55.82
13.196.0144-A | 54.3
13.196.0145-0 | 67.37
13.196.0145-A | 65.56
13.196.0146-0 | 64.36
13.196.0146-A | 62.84
13.196.0147-0 | 75.92
13.196.0147-A | 74.11
13.196.0148-0 | 56.54
13.196.0148-A | 55.02
13.196.0149-0 | 68.09
13.196.0149-A | 66.29
13.196.0150-0 | 59.94
13.196.0150-A | 58.42
13.196.0151-0 | 71.5
13.196.0151-A | 69.69
13.196.0152-0 | 68.49
13.196.0152-A | 66.97
13.196.0153-0 | 80.04
13.196.0153-A | 78.24
13.196.0154-0 | 60.67
13.196.0154-A | 59.15
13.196.0155-0 | 72.22
13.196.0155-A | 70.41
13.196.0156-0 | 67.05
13.196.0156-A | 65.53
13.196.0157-0 | 78.6
13.196.0157-A | 76.8
13.196.0158-0 | 84.14
13.196.0158-A | 82.62
13.196.0159-0 | 95.7
13.196.0159-A | 93.89
13.196.0160-0 | 68.5
13.196.0160-A | 66.98
13.196.0161-0 | 80.05
13.196.0161-A | 78.25
13.196.0162-0 | 73.22
13.196.0162-A | 71.7
13.196.0163-0 | 84.77
13.196.0163-A | 82.96
13.196.0164-0 | 90.31
13.196.0164-A | 88.79
13.196.0165-0 | 101.86
13.196.0165-A | 100.06
13.196.0166-0 | 74.67
13.196.0166-A | 73.15
13.196.0167-0 | 86.22
13.196.0167-A | 84.41
13.196.0168-0 | 77.34
13.196.0168-A | 75.82
13.196.0169-0 | 88.9
13.196.0169-A | 87.09
13.196.0170-0 | 94.44
13.196.0170-A | 92.92
13.196.0171-0 | 105.99
13.196.0171-A | 104.18
13.196.0172-0 | 78.79
13.196.0172-A | 77.27
13.196.0173-0 | 90.35
13.196.0173-A | 88.54
13.197.0010-0 | 55.12
13.197.0010-A | 49.95
13.199.0010-0 | 191.38
13.199.0010-A | 181.17
13.199.0015-0 | 1329.12
13.199.0015-A | 1318.91
13.200.0010-0 | 146.11
13.200.0010-A | 141.2
13.200.0015-1 | 116.28
13.200.0015-B | 107.07
13.200.0020-0 | 150.79
13.200.0020-A | 136.98
13.200.0025-0 | 185.31
13.200.0025-A | 166.89
13.205.0010-0 | 172.69
13.205.0010-A | 171.73
13.205.0015-0 | 164
13.205.0015-A | 163.04
13.205.0020-0 | 164
13.205.0020-A | 163.04
13.205.0022-0 | 138.38
13.205.0022-A | 137.42
13.205.0025-0 | 198.02
13.205.0025-A | 192.02
13.301.0080-1 | 40.87
13.301.0080-B | 36.24
13.301.0081-0 | 37.43
13.301.0081-A | 33.25
13.301.0082-0 | 54.75
13.301.0082-A | 48.84
13.301.0083-0 | 58.87
13.301.0083-A | 52.5
13.301.0085-0 | 54.33
13.301.0085-A | 47.89
13.301.0090-0 | 50.08
13.301.0090-A | 44.22
13.301.0092-0 | 19.12
13.301.0092-A | 16.73
13.301.0093-0 | 26.23
13.301.0093-A | 23.36
13.301.0094-0 | 15.4
13.301.0094-A | 13.42
13.301.0095-0 | 37.51
13.301.0095-A | 33.44
13.301.0100-0 | 65.69
13.301.0100-A | 58.81
13.301.0105-0 | 16.4
13.301.0105-A | 14.3
13.301.0110-0 | 18.24
13.301.0110-A | 15.99
13.301.0115-0 | 30.47
13.301.0115-A | 26.87
13.301.0117-0 | 19.5
13.301.0117-A | 17.4
13.301.0118-0 | 23.87
13.301.0118-A | 21.44
13.301.0119-0 | 28.25
13.301.0119-A | 25.49
13.301.0120-1 | 32.62
13.301.0120-B | 29.53
13.301.0125-1 | 37
13.301.0125-B | 33.57
13.301.0130-1 | 41.37
13.301.0130-B | 37.61
13.301.0131-0 | 45.74
13.301.0131-A | 41.66
13.301.0132-0 | 54.49
13.301.0132-A | 49.74
13.301.0133-0 | 63.24
13.301.0133-A | 57.82
13.301.0134-0 | 67.61
13.301.0134-A | 61.87
13.301.0140-0 | 80.73
13.301.0140-A | 73.99
13.301.0500-0 | 56.9
13.301.0500-A | 50.51
13.301.0505-0 | 101.68
13.301.0505-A | 94.59
13.301.0510-0 | 114.22
13.301.0510-A | 106.3
13.302.0010-0 | 12.65
13.302.0010-A | 11.38
13.330.0010-0 | 71.99
13.330.0010-A | 64.42
13.330.0012-0 | 70.4
13.330.0012-A | 63.35
13.330.0015-0 | 62.78
13.330.0015-A | 56.18
13.330.0018-0 | 41.32
13.330.0018-A | 37.33
13.330.0020-0 | 111.31
13.330.0020-A | 99.45
13.330.0022-0 | 111.18
13.330.0022-A | 99.23
13.330.0023-0 | 111.31
13.330.0023-A | 99.45
13.330.0024-0 | 111.18
13.330.0024-A | 99.23
13.330.0025-0 | 56.46
13.330.0025-A | 49.45
13.330.0028-0 | 28.54
13.330.0028-A | 25.03
13.330.0030-0 | 70.04
13.330.0030-A | 61.25
13.330.0031-0 | 21.52
13.330.0031-A | 19.05
13.330.0033-0 | 25.56
13.330.0033-A | 22.62
13.330.0034-0 | 34.48
13.330.0034-A | 30.69
13.330.0035-0 | 59.13
13.330.0035-A | 52.11
13.330.0036-0 | 29.78
13.330.0036-A | 26.78
13.330.0052-0 | 104.25
13.330.0052-A | 97.26
13.330.0053-0 | 112.59
13.330.0053-A | 105.66
13.330.0060-0 | 114.34
13.330.0060-A | 106.15
13.330.0061-0 | 122.68
13.330.0061-A | 114.55
13.330.0070-0 | 172.83
13.330.0070-A | 165.83
13.330.0071-0 | 181.17
13.330.0071-A | 174.24
13.330.0075-0 | 87.13
13.330.0075-A | 81.03
13.330.0076-0 | 95.47
13.330.0076-A | 89.44
13.330.0078-0 | 74.75
13.330.0078-A | 69.68
13.330.0079-0 | 86.32
13.330.0079-A | 80.58
13.330.0100-0 | 35.21
13.330.0100-A | 31.27
13.330.0101-0 | 35.43
13.330.0101-A | 31.66
13.330.0110-0 | 39.38
13.330.0110-A | 35.24
13.330.0111-0 | 39.96
13.330.0111-A | 36.04
13.330.0500-0 | 67.5
13.330.0500-A | 60.52
13.331.0015-0 | 214.09
13.331.0015-A | 207.48
13.331.0016-0 | 223.3
13.331.0016-A | 215.72
13.331.0017-0 | 200.73
13.331.0017-A | 194.13
13.331.0050-0 | 48.65
13.331.0050-A | 44.72
13.331.0051-0 | 48.77
13.331.0051-A | 45.01
13.332.0010-0 | 126.07
13.332.0010-A | 118.49
13.332.0011-0 | 116.86
13.332.0011-A | 110.25
13.332.0012-0 | 103.5
13.332.0012-A | 96.9
13.333.0010-0 | 153
13.333.0010-A | 145.42
13.333.0011-0 | 130.44
13.333.0011-A | 123.83
13.333.0015-0 | 153
13.333.0015-A | 145.42
13.333.0016-0 | 130.44
13.333.0016-A | 123.83
13.335.0030-0 | 153.04
13.335.0030-A | 140.39
13.345.0015-0 | 360.41
13.345.0015-A | 348.59
13.345.0016-0 | 423.41
13.345.0016-A | 411.59
13.345.0017-0 | 338.06
13.345.0017-A | 326.57
13.345.0018-0 | 401.06
13.345.0018-A | 389.57
13.345.0020-0 | 55.45
13.345.0020-A | 51.93
13.345.0021-0 | 51.96
13.345.0021-A | 48.54
13.345.0025-0 | 55.3
13.345.0025-A | 52.83
13.345.0026-0 | 51.71
13.345.0026-A | 49.29
13.345.0030-0 | 60.53
13.345.0030-A | 58.06
13.345.0031-0 | 56.51
13.345.0031-A | 54.09
13.345.0035-0 | 86.75
13.345.0035-A | 84.24
13.345.0036-0 | 80.51
13.345.0036-A | 78.09
13.345.0040-0 | 140.94
13.345.0040-A | 138.34
13.345.0041-0 | 128.51
13.345.0041-A | 126.09
13.345.0055-0 | 66.63
13.345.0055-A | 64.05
13.345.0056-0 | 61.31
13.345.0056-A | 58.89
13.345.0060-0 | 115.05
13.345.0060-A | 110.1
13.345.0061-0 | 108.23
13.345.0061-A | 103.39
13.345.0065-0 | 118.64
13.345.0065-A | 113.67
13.345.0066-0 | 110.63
13.345.0066-A | 105.79
13.348.0010-0 | 312.59
13.348.0010-A | 300.77
13.348.0011-0 | 290.81
13.348.0011-A | 279.32
13.348.0035-0 | 67.78
13.348.0035-A | 64.26
13.348.0036-0 | 58.27
13.348.0036-A | 54.86
13.348.0040-0 | 128.5
13.348.0040-A | 123.67
13.348.0041-0 | 120.76
13.348.0041-A | 116.05
13.348.0045-0 | 94.07
13.348.0045-A | 90.86
13.348.0046-0 | 88.91
13.348.0046-A | 85.77
13.348.0050-0 | 84.18
13.348.0050-A | 81.18
13.348.0051-0 | 80.05
13.348.0051-A | 77.22
13.348.0055-0 | 116.86
13.348.0055-A | 114.16
13.348.0056-0 | 112.44
13.348.0056-A | 109.62
13.348.0070-0 | 63.69
13.348.0070-A | 61.23
13.348.0071-0 | 60.64
13.348.0071-A | 58.22
13.348.0075-0 | 70.73
13.348.0075-A | 68.26
13.348.0076-0 | 67.19
13.348.0076-A | 64.77
13.348.0080-0 | 105.76
13.348.0080-A | 103.25
13.348.0081-0 | 99.9
13.348.0081-A | 97.48
13.365.0010-0 | 595.96
13.365.0010-A | 584.14
13.365.0011-0 | 572.74
13.365.0011-A | 561.24
13.365.0015-0 | 595.96
13.365.0015-A | 584.14
13.365.0016-0 | 572.74
13.365.0016-A | 561.24
13.365.0020-0 | 79.53
13.365.0020-A | 76.02
13.365.0021-0 | 76.54
13.365.0021-A | 73.13
13.365.0025-0 | 86.41
13.365.0025-A | 83.94
13.365.0026-0 | 83
13.365.0026-A | 80.58
13.365.0030-0 | 96.32
13.365.0030-A | 93.84
13.365.0031-0 | 92.27
13.365.0031-A | 89.85
13.365.0035-0 | 145.08
13.365.0035-A | 142.56
13.365.0036-0 | 138.62
13.365.0036-A | 136.2
13.365.0055-0 | 107.04
13.365.0055-A | 104.45
13.365.0056-0 | 101.54
13.365.0056-A | 99.12
13.365.0060-0 | 181.87
13.365.0060-A | 177.03
13.365.0061-0 | 174.37
13.365.0061-A | 169.66
13.365.0065-0 | 187.28
13.365.0065-A | 182.44
13.365.0066-0 | 179.01
13.365.0066-A | 174.29
13.365.0075-0 | 363.2
13.365.0075-A | 351.7
13.365.0076-0 | 348.56
13.365.0076-A | 337.07
13.365.0083-0 | 67.78
13.365.0083-A | 64.26
13.365.0084-0 | 58.27
13.365.0084-A | 54.86
13.365.0085-0 | 139.92
13.365.0085-A | 135.08
13.365.0086-0 | 129.82
13.365.0086-A | 125.11
13.365.0087-0 | 103.19
13.365.0087-A | 100.58
13.365.0088-0 | 81.11
13.365.0088-A | 78.69
13.365.0100-0 | 61.87
13.365.0100-A | 59.35
13.365.0101-0 | 50.83
13.365.0101-A | 48.41
13.365.0150-0 | 84.18
13.365.0150-A | 81.18
13.365.0151-0 | 80.05
13.365.0151-A | 77.22
13.365.0155-0 | 119.92
13.365.0155-A | 116.81
13.365.0156-0 | 109.39
13.365.0156-A | 106.97
13.365.0170-0 | 64.05
13.365.0170-A | 61.57
13.365.0171-0 | 60.64
13.365.0171-A | 58.22
13.365.0175-0 | 71.17
13.365.0175-A | 68.69
13.365.0176-0 | 67.19
13.365.0176-A | 64.77
13.365.0180-0 | 106.46
13.365.0180-A | 103.94
13.365.0181-0 | 99.9
13.365.0181-A | 97.48
13.366.0010-0 | 324.68
13.366.0010-A | 312.31
13.366.0011-0 | 267.75
13.366.0011-A | 256.26
13.368.0010-0 | 407.87
13.368.0010-A | 401.47
13.368.0011-0 | 365.32
13.368.0011-A | 359.57
13.368.0012-0 | 449.05
13.368.0012-A | 436.68
13.368.0013-0 | 408.35
13.368.0013-A | 396.85
13.370.0010-0 | 66.48
13.370.0010-A | 62.27
13.370.0015-0 | 67.62
13.370.0015-A | 64.17
13.370.0020-0 | 77.71
13.370.0020-A | 73.96
13.370.0025-0 | 93.63
13.370.0025-A | 89.42
13.370.0040-0 | 79.8
13.370.0040-A | 74.38
13.370.0045-0 | 94.91
13.370.0045-A | 88.82
13.370.0050-0 | 86.91
13.370.0050-A | 81.02
13.370.0055-0 | 90.43
13.370.0055-A | 83.57
13.370.0060-0 | 60.62
13.370.0060-A | 54.94
13.371.0010-0 | 64.52
13.371.0010-A | 60.84
13.371.0015-0 | 65.32
13.371.0015-A | 62.36
13.371.0020-0 | 74.46
13.371.0020-A | 71.28
13.371.0025-0 | 88.16
13.371.0025-A | 84.67
13.373.0010-0 | 31.28
13.373.0010-A | 28.26
13.373.0020-0 | 128.15
13.373.0020-A | 122.44
13.373.0021-0 | 88.84
13.373.0021-A | 84.04
13.373.0025-0 | 153.38
13.373.0025-A | 144.81
13.373.0026-0 | 115.91
13.373.0026-A | 107.88
13.373.0030-0 | 151.48
13.373.0030-A | 145.77
13.373.0031-0 | 117.41
13.373.0031-A | 111.78
13.373.0035-0 | 176.1
13.373.0035-A | 170.39
13.373.0036-0 | 142.63
13.373.0036-A | 136.91
13.375.0010-0 | 37.85
13.375.0010-A | 36.62
13.375.0015-0 | 47.17
13.375.0015-A | 45.63
13.380.0010-0 | 80.88
13.380.0010-A | 75.23
13.380.0011-0 | 85.46
13.380.0011-A | 79.82
13.380.0012-0 | 72.36
13.380.0012-A | 66.72
13.380.0013-0 | 85.74
13.380.0013-A | 80.1
13.380.0015-0 | 26
13.380.0015-A | 22.87
13.380.0016-0 | 26.23
13.380.0016-A | 23.09
13.380.0020-0 | 72.04
13.380.0020-A | 66.11
13.380.0021-0 | 72.35
13.380.0021-A | 66.42
13.380.0025-0 | 175.6
13.380.0025-A | 158.89
13.380.0026-0 | 202.49
13.380.0026-A | 183.3
13.380.0100-0 | 113.75
13.380.0100-A | 101.2
13.380.0101-0 | 93.86
13.380.0101-A | 81.32
13.381.0050-0 | 8.59
13.381.0050-A | 7.68
13.381.0051-0 | 9.32
13.381.0051-A | 8.41
13.381.0085-0 | 16.21
13.381.0085-A | 15.3
13.382.0001-0 | 14.07
13.382.0001-A | 12.33
13.383.0002-0 | 34.93
13.383.0002-A | 32.4
13.383.0003-0 | 25.71
13.383.0003-A | 23.99
13.384.0001-0 | 17.87
13.384.0001-A | 15.57
13.384.0002-0 | 18.27
13.384.0002-A | 15.97
13.385.0001-0 | 119.93
13.385.0001-A | 119.93
13.385.0002-0 | 190.64
13.385.0002-A | 190.64
13.385.0003-0 | 190.64
13.385.0003-A | 190.64
13.385.0005-0 | 52.8
13.385.0005-A | 52.8
13.385.0006-0 | 55.36
13.385.0006-A | 55.36
13.385.0007-0 | 55.36
13.385.0007-A | 55.36
13.385.0008-0 | 127.94
13.385.0008-A | 127.94
13.385.0009-0 | 160.73
13.385.0009-A | 160.73
13.385.0010-0 | 160.73
13.385.0010-A | 160.73
13.385.0050-0 | 384.69
13.385.0050-A | 369.36
13.385.0051-0 | 239.82
13.385.0051-A | 229.52
13.385.0055-0 | 274.9
13.385.0055-A | 262.66
13.385.0056-0 | 227.29
13.385.0056-A | 218.66
13.385.0100-0 | 88.74
13.385.0100-A | 83.26
13.385.0101-0 | 61.35
13.385.0101-A | 58.11
13.390.0020-0 | 122.21
13.390.0020-A | 121.19
13.390.0025-0 | 185.75
13.390.0025-A | 184.72
13.390.0028-0 | 149.59
13.390.0028-A | 148.57
13.390.0035-0 | 156.03
13.390.0035-A | 155.01
13.390.0038-0 | 188.2
13.390.0038-A | 187.3
13.390.0039-0 | 312.46
13.390.0039-A | 311.56
13.390.0040-0 | 200.53
13.390.0040-A | 199.63
13.390.0042-0 | 243.24
13.390.0042-A | 242.34
13.390.0050-0 | 24.93
13.390.0050-A | 24.51
13.390.0055-0 | 23.04
13.390.0055-A | 22.14
13.390.0058-0 | 28.73
13.390.0058-A | 27.83
13.390.0070-0 | 45.38
13.390.0070-A | 42.68
13.390.0075-0 | 11.11
13.390.0075-A | 10.57
13.391.0500-0 | 39.52
13.391.0500-A | 35.5
13.395.0010-0 | 109.2
13.395.0010-A | 108.62
13.395.0011-0 | 251.32
13.395.0011-A | 250.75
13.395.0015-0 | 78.51
13.395.0015-A | 77.93
13.395.0020-0 | 251.32
13.395.0020-A | 250.75
13.395.0025-0 | 75.78
13.395.0025-A | 75.2
13.395.0026-0 | 66.22
13.395.0026-A | 65.65
13.398.0010-1 | 232.01
13.398.0010-B | 226.96
13.398.0015-0 | 383.06
13.398.0015-A | 374.23
13.398.0016-0 | 292.86
13.398.0016-A | 288.27
13.398.0017-0 | 28.9
13.398.0017-A | 27.27
13.398.0018-0 | 57.97
13.398.0018-A | 56.34
13.398.0020-0 | 27.52
13.398.0020-A | 26.02
13.398.0025-0 | 27.86
13.398.0025-A | 26.36
13.398.0030-0 | 42.2
13.398.0030-A | 40.7
13.410.0010-0 | 117.55
13.410.0010-A | 112.51
13.410.0011-0 | 132.27
13.410.0011-A | 125.26
13.410.0012-0 | 64.05
13.410.0012-A | 64.05
13.410.0015-0 | 99.49
13.410.0015-A | 96.86
13.410.0020-0 | 142.26
13.410.0020-A | 133.91
13.410.0025-0 | 138.26
13.410.0025-A | 130.45
13.410.0030-0 | 117.55
13.410.0030-A | 112.51
13.411.0500-0 | 96.78
13.411.0500-A | 85.29
13.413.0010-0 | 213.85
13.413.0010-A | 205.43
13.413.0011-0 | 201.69
13.413.0011-A | 193.53
13.413.0012-0 | 159.37
13.413.0012-A | 150.95
13.413.0013-0 | 146.14
13.413.0013-A | 137.99
13.413.0020-0 | 82.28
13.413.0020-A | 76.84
13.413.0021-0 | 70.12
13.413.0021-A | 64.95
13.413.0025-0 | 87.63
13.413.0025-A | 81.62
13.413.0026-0 | 75.47
13.413.0026-A | 69.73
13.413.0027-0 | 79.23
13.413.0027-A | 73.8
13.413.0028-0 | 67.07
13.413.0028-A | 61.9
13.413.0030-0 | 32.04
13.413.0030-A | 29.08
13.413.0031-0 | 30.16
13.413.0031-A | 27.29
13.413.0035-0 | 32.28
13.413.0035-A | 29.34
13.413.0036-0 | 30.96
13.413.0036-A | 28.09
13.415.0010-0 | 83.45
13.415.0010-A | 81.15
13.415.0011-0 | 179.28
13.415.0011-A | 176.28
13.415.0015-0 | 48.25
13.415.0015-A | 46.42
13.415.0020-0 | 93.2
13.415.0020-A | 90.25
13.416.0010-0 | 102.55
13.416.0010-A | 99.55
13.416.0015-0 | 102.55
13.416.0015-A | 99.55
13.440.0015-0 | 869.35
13.440.0015-A | 852.1
13.440.0025-0 | 931.3
13.440.0025-A | 914.05
13.440.0030-0 | 431.53
13.440.0030-A | 425.78
13.440.0035-0 | 548.72
13.440.0035-A | 545.27
13.460.0015-0 | 538
13.460.0015-A | 538
13.460.0025-0 | 225.88
13.460.0025-A | 225.88
13.460.0030-0 | 416.5
13.460.0030-A | 416.5
13.460.0032-0 | 358.75
13.460.0032-A | 358.75
13.460.0035-0 | 514.46
13.460.0035-A | 514.46
13.462.0010-0 | 167.23
13.462.0010-A | 159.62
13.462.0015-0 | 167.23
13.462.0015-A | 159.62
13.462.0020-0 | 151.04
13.462.0020-A | 144.23
13.462.0025-0 | 155.8
13.462.0025-A | 148.99
13.468.0010-0 | 101.4
13.468.0010-A | 92.43
13.469.0010-0 | 128.44
13.469.0010-A | 120.05
14.001.0001-0 | 3128.19
14.001.0001-A | 3123.09
14.001.0002-0 | 4936.48
14.001.0002-A | 4930.48
14.001.0006-0 | 5489.54
14.001.0006-A | 5480.54
14.001.0011-0 | 11225.11
14.001.0011-A | 11211.6
14.001.0016-0 | 1514.55
14.001.0016-A | 1510.05
14.001.0030-0 | 4744.1
14.001.0030-A | 4736.29
14.001.0035-0 | 4649.7
14.001.0035-A | 4641.89
14.001.0040-0 | 4560.97
14.001.0040-A | 4553.16
14.001.0045-0 | 4696.58
14.001.0045-A | 4685.47
14.001.0050-0 | 4545.07
14.001.0050-A | 4533.96
14.001.0055-0 | 7644.68
14.001.0055-A | 7631.17
14.001.0065-0 | 194.54
14.001.0065-A | 185.62
14.001.0070-0 | 142.03
14.001.0070-A | 136.03
14.001.0072-0 | 167.22
14.001.0072-A | 160.02
14.001.0076-0 | 243.08
14.001.0076-A | 233.47
14.001.0080-0 | 3278.93
14.001.0080-A | 3272.93
14.001.0085-0 | 5044.93
14.001.0085-A | 5038.93
14.001.0100-0 | 351.83
14.001.0100-A | 346.73
14.001.0105-0 | 427.53
14.001.0105-A | 422.43
14.001.0110-0 | 270.71
14.001.0110-A | 265.61
14.001.0115-0 | 301.48
14.001.0115-A | 296.38
14.001.0120-0 | 316.29
14.001.0120-A | 311.19
14.001.0125-0 | 318.19
14.001.0125-A | 313.09
14.001.0130-0 | 848.62
14.001.0130-A | 848.62
14.001.0300-0 | 300
14.001.0300-A | 300
14.002.0010-0 | 1524.33
14.002.0010-A | 1386.22
14.002.0012-0 | 1575.53
14.002.0012-A | 1431.41
14.002.0013-0 | 1663.38
14.002.0013-A | 1513.26
14.002.0014-0 | 1222.66
14.002.0014-A | 1107.36
14.002.0020-0 | 616.01
14.002.0020-A | 616.01
14.002.0025-0 | 763.28
14.002.0025-A | 763.28
14.002.0041-0 | 3004.2
14.002.0041-A | 2738.18
14.002.0046-0 | 1216.24
14.002.0046-A | 1114.16
14.002.0050-0 | 2131.87
14.002.0050-A | 1946.92
14.002.0052-0 | 759.1
14.002.0052-A | 707.16
14.002.0053-0 | 773.85
14.002.0053-A | 716.81
14.002.0054-0 | 147.16
14.002.0054-A | 138.15
14.002.0055-0 | 1198.91
14.002.0055-A | 1185.7
14.002.0058-0 | 1417.31
14.002.0058-A | 1404.1
14.002.0059-0 | 1827.47
14.002.0059-A | 1814.27
14.002.0062-0 | 977.84
14.002.0062-A | 964.63
14.002.0064-0 | 1053.32
14.002.0064-A | 1040.11
14.002.0066-0 | 1197.57
14.002.0066-A | 1184.36
14.002.0070-0 | 1326.29
14.002.0070-A | 1200.19
14.002.0071-0 | 1429.95
14.002.0071-A | 1303.85
14.002.0072-0 | 1738.27
14.002.0072-A | 1570.13
14.002.0076-0 | 2329.51
14.002.0076-A | 2149.36
14.002.0078-0 | 2220.45
14.002.0078-A | 2040.3
14.002.0081-0 | 1494.89
14.002.0081-A | 1384.4
14.002.0082-0 | 912.29
14.002.0082-A | 888.27
14.002.0084-0 | 863.08
14.002.0084-A | 815.04
14.002.0085-0 | 6332.9
14.002.0085-A | 6236.74
14.002.0087-0 | 1223.03
14.002.0087-A | 1184
14.002.0088-0 | 2344.44
14.002.0088-A | 2237.34
14.002.0089-0 | 2753.83
14.002.0089-A | 2634.49
14.002.0092-0 | 2735.72
14.002.0092-A | 2610.61
14.002.0095-0 | 3614.86
14.002.0095-A | 3471.25
14.002.0096-0 | 4998.15
14.002.0096-A | 4863.04
14.002.0097-0 | 1050.3
14.002.0097-A | 1023.28
14.002.0098-0 | 9048.57
14.002.0098-A | 8815.04
14.002.0099-0 | 8122.04
14.002.0099-A | 8054.97
14.002.0100-0 | 1135.48
14.002.0100-A | 1135.21
14.002.0101-0 | 1229.94
14.002.0101-A | 1229.67
14.002.0102-0 | 583.38
14.002.0102-A | 583.11
14.002.0103-0 | 1261.65
14.002.0103-A | 1261.38
14.002.0105-0 | 560.44
14.002.0105-A | 494.39
14.002.0108-0 | 631.83
14.002.0108-A | 559.77
14.002.0110-0 | 645.71
14.002.0110-A | 592.87
14.002.0113-0 | 1485.55
14.002.0113-A | 1458.65
14.002.0120-0 | 756.59
14.002.0120-A | 690.13
14.002.0125-0 | 1628.5
14.002.0125-A | 1610.49
14.002.0131-0 | 950.18
14.002.0131-A | 868.81
14.002.0132-0 | 738.69
14.002.0132-A | 697.26
14.002.0133-0 | 854.44
14.002.0133-A | 806.41
14.002.0134-0 | 632.85
14.002.0134-A | 578.69
14.002.0155-0 | 950.18
14.002.0155-A | 868.81
14.002.0156-0 | 415.24
14.002.0156-A | 403.23
14.002.0158-0 | 1844.13
14.002.0158-A | 1724.03
14.002.0161-0 | 1171.36
14.002.0161-A | 1071.08
14.002.0162-0 | 673.64
14.002.0162-A | 625.6
14.002.0166-0 | 935.96
14.002.0166-A | 854.59
14.002.0180-0 | 2011.84
14.002.0180-A | 1923.63
14.002.0182-0 | 1550.5
14.002.0182-A | 1472.02
14.002.0184-0 | 2149.22
14.002.0184-A | 2060.8
14.002.0186-0 | 595.67
14.002.0186-A | 543.64
14.002.0187-0 | 618.54
14.002.0187-A | 587.48
14.002.0188-0 | 999.88
14.002.0188-A | 970.78
14.002.0189-0 | 1050.07
14.002.0189-A | 1037.53
14.002.0191-0 | 629.28
14.002.0191-A | 605.98
14.002.0192-0 | 1096.04
14.002.0192-A | 1013.11
14.002.0193-0 | 4442.5
14.002.0193-A | 4357.12
14.002.0194-0 | 2521.62
14.002.0194-A | 2437.61
14.002.0195-0 | 1987.31
14.002.0195-A | 1913.35
14.002.0196-0 | 2914.22
14.002.0196-A | 2825.35
14.002.0198-0 | 600.72
14.002.0198-A | 591.71
14.002.0199-0 | 382.07
14.002.0199-A | 361.95
14.002.0200-0 | 141.54
14.002.0200-A | 141.27
14.002.0201-0 | 153.8
14.002.0201-A | 153.22
14.002.0202-0 | 298.94
14.002.0202-A | 298.67
14.002.0203-0 | 308.52
14.002.0203-A | 307.95
14.002.0205-0 | 943.86
14.002.0205-A | 876
14.002.0206-0 | 1141.01
14.002.0206-A | 1039.53
14.002.0207-1 | 979.2
14.002.0207-B | 941.5
14.002.0208-0 | 437.74
14.002.0208-A | 414.92
14.002.0209-0 | 525.7
14.002.0209-A | 500.07
14.002.0210-0 | 650.84
14.002.0210-A | 638.83
14.002.0211-0 | 470.58
14.002.0211-A | 463.45
14.002.0212-0 | 466.38
14.002.0212-A | 460.37
14.002.0213-0 | 1840.4
14.002.0213-A | 1831.39
14.002.0214-0 | 1531.58
14.002.0214-A | 1477.01
14.002.0220-0 | 153.77
14.002.0220-A | 141.76
14.002.0225-0 | 769.87
14.002.0225-A | 757.86
14.002.0227-0 | 656.23
14.002.0227-A | 599.18
14.002.0230-0 | 705.87
14.002.0230-A | 633.81
14.002.0232-0 | 687.92
14.002.0232-A | 615.86
14.002.0235-0 | 120.47
14.002.0235-A | 116.5
14.002.0240-0 | 53.59
14.002.0240-A | 50.59
14.002.0242-0 | 35.75
14.002.0242-A | 33.77
14.002.0244-0 | 28.4
14.002.0244-A | 26.72
14.002.0246-0 | 78.55
14.002.0246-A | 75.42
14.002.0248-0 | 33.37
14.002.0248-A | 30.25
14.002.0250-0 | 513.46
14.002.0250-A | 459.41
14.002.0254-0 | 784.38
14.002.0254-A | 730.34
14.002.0260-0 | 469.19
14.002.0260-A | 418.14
14.002.0265-0 | 67.01
14.002.0265-A | 65.06
14.002.0280-0 | 87.93
14.002.0280-A | 84.93
14.002.0283-0 | 77.02
14.002.0283-A | 74.02
14.002.0285-0 | 66.11
14.002.0285-A | 63.11
14.002.0372-0 | 267.05
14.002.0372-A | 259.82
14.002.0373-0 | 39.25
14.002.0373-A | 36.24
14.002.0374-0 | 716.14
14.002.0374-A | 704.13
14.002.0375-0 | 1769.94
14.002.0375-A | 1760.93
14.002.0376-0 | 763.74
14.002.0376-A | 745.73
14.002.0377-0 | 429.57
14.002.0377-A | 405.55
14.002.0380-0 | 68.3
14.002.0380-A | 67.58
14.002.0383-0 | 11.27
14.002.0383-A | 10.64
14.002.0385-0 | 746.87
14.002.0385-A | 694.33
14.002.0390-0 | 845.57
14.002.0390-A | 790.33
14.002.0400-0 | 1062.11
14.002.0400-A | 1050.1
14.002.0402-0 | 453.84
14.002.0402-A | 444.84
14.002.0404-0 | 487.72
14.002.0404-A | 478.72
14.002.0406-0 | 486.5
14.002.0406-A | 477.5
14.002.0408-0 | 595.76
14.002.0408-A | 586.76
14.002.0410-0 | 615.61
14.002.0410-A | 603.6
14.002.0412-0 | 1090.76
14.002.0412-A | 1078.75
14.002.0414-0 | 334.23
14.002.0414-A | 325.23
14.002.0416-0 | 453.8
14.002.0416-A | 444.8
14.002.0430-0 | 128.8
14.002.0430-A | 126.5
14.002.0432-0 | 179.68
14.002.0432-A | 176.54
14.002.0434-0 | 202.92
14.002.0434-A | 199.44
14.002.0436-0 | 227.53
14.002.0436-A | 223.62
14.002.0438-0 | 240.61
14.002.0438-A | 236.13
14.002.0444-0 | 240.81
14.002.0444-A | 236.55
14.002.0452-0 | 305.34
14.002.0452-A | 299.57
14.002.0454-0 | 349.47
14.002.0454-A | 342.6
14.002.0466-0 | 304.27
14.002.0466-A | 293.74
14.002.0468-0 | 350.54
14.002.0468-A | 338.53
14.002.0470-0 | 163.17
14.002.0470-A | 155.96
14.002.0472-0 | 179.02
14.002.0472-A | 171.81
14.002.0478-0 | 235.56
14.002.0478-A | 226.56
14.002.0480-0 | 353.29
14.002.0480-A | 347.29
14.002.0482-0 | 342.86
14.002.0482-A | 335.05
14.002.0483-0 | 273.01
14.002.0483-A | 267.01
14.002.0485-0 | 392.74
14.002.0485-A | 387.09
14.002.0486-0 | 545.19
14.002.0486-A | 527.18
14.002.0487-0 | 772.35
14.002.0487-A | 766.95
14.002.0489-0 | 167.29
14.002.0489-A | 161.64
14.002.0490-0 | 191.06
14.002.0490-A | 185.41
14.002.0491-0 | 413.45
14.002.0491-A | 398.44
14.002.0493-0 | 328.5
14.002.0493-A | 322.5
14.002.0494-0 | 486.09
14.002.0494-A | 480.44
14.002.0495-0 | 1589.47
14.002.0495-A | 1581.16
14.002.0496-0 | 812.63
14.002.0496-A | 801.22
14.002.0498-0 | 537.86
14.002.0498-A | 528.71
14.002.0499-0 | 437.65
14.002.0499-A | 432
14.002.0501-0 | 982.92
14.002.0501-A | 975.11
14.002.0503-0 | 552.18
14.002.0503-A | 546.18
14.002.0520-0 | 8560.74
14.002.0520-A | 8542.72
14.002.0521-0 | 9717.03
14.002.0521-A | 9699.02
14.002.0522-0 | 10914.81
14.002.0522-A | 10896.8
14.002.0523-0 | 12112.59
14.002.0523-A | 12094.57
14.002.0524-0 | 16903.7
14.002.0524-A | 16885.69
14.002.0525-0 | 19299.26
14.002.0525-A | 19281.24
14.002.0526-0 | 21694.81
14.002.0526-A | 21676.8
14.002.0527-0 | 23636.66
14.002.0527-A | 23618.65
14.002.0535-0 | 14886.66
14.002.0535-A | 14868.65
14.002.0536-0 | 15508.89
14.002.0536-A | 15490.87
14.002.0537-0 | 16364.44
14.002.0537-A | 16346.43
14.002.0538-0 | 17051.48
14.002.0538-A | 17033.46
14.002.0539-0 | 25192.22
14.002.0539-A | 25174.2
14.002.0540-0 | 26579.26
14.002.0540-A | 26561.24
14.002.0541-0 | 27797.77
14.002.0541-A | 27779.76
14.002.0542-0 | 29275.55
14.002.0542-A | 29257.54
14.003.0016-0 | 552.35
14.003.0016-A | 528.33
14.003.0017-0 | 635.2
14.003.0017-A | 607.58
14.003.0020-0 | 563.91
14.003.0020-A | 539.89
14.003.0021-0 | 648.5
14.003.0021-A | 620.87
14.003.0025-0 | 500.95
14.003.0025-A | 476.93
14.003.0026-0 | 576.09
14.003.0026-A | 548.47
14.003.0028-0 | 558.04
14.003.0028-A | 534.02
14.003.0029-0 | 641.75
14.003.0029-A | 614.13
14.003.0050-0 | 691.73
14.003.0050-A | 667.71
14.003.0051-0 | 795.49
14.003.0051-A | 767.87
14.003.0061-0 | 686.9
14.003.0061-A | 662.88
14.003.0062-0 | 789.94
14.003.0062-A | 762.31
14.003.0070-0 | 474.29
14.003.0070-A | 456.28
14.003.0071-0 | 545.44
14.003.0071-A | 524.72
14.003.0076-0 | 554.92
14.003.0076-A | 536.9
14.003.0077-0 | 638.16
14.003.0077-A | 617.44
14.003.0121-0 | 751.66
14.003.0121-A | 727.64
14.003.0122-0 | 864.41
14.003.0122-A | 836.78
14.003.0130-0 | 629.98
14.003.0130-A | 605.96
14.003.0131-0 | 724.47
14.003.0131-A | 696.85
14.003.0145-0 | 905.11
14.003.0145-A | 881.09
14.003.0146-0 | 1040.88
14.003.0146-A | 1013.26
14.003.0148-0 | 990.16
14.003.0148-A | 966.14
14.003.0149-0 | 1138.18
14.003.0149-A | 1110.56
14.003.0151-0 | 905.11
14.003.0151-A | 881.09
14.003.0152-0 | 1040.88
14.003.0152-A | 1013.26
14.003.0153-0 | 531.65
14.003.0153-A | 507.63
14.003.0154-0 | 611.4
14.003.0154-A | 583.78
14.003.0156-0 | 883.55
14.003.0156-A | 859.53
14.003.0157-0 | 1016.08
14.003.0157-A | 988.46
14.003.0160-0 | 593.75
14.003.0160-A | 569.73
14.003.0161-0 | 682.81
14.003.0161-A | 655.19
14.003.0163-0 | 403.91
14.003.0163-A | 385.9
14.003.0164-0 | 464.5
14.003.0164-A | 443.78
14.003.0165-0 | 28.36
14.003.0165-A | 25.36
14.003.0200-0 | 1299.19
14.003.0200-A | 1281.17
14.003.0201-0 | 1494.07
14.003.0201-A | 1473.35
14.003.0205-0 | 1237.78
14.003.0205-A | 1219.76
14.003.0206-0 | 1423.44
14.003.0206-A | 1402.73
14.003.0210-0 | 1363.7
14.003.0210-A | 1345.69
14.003.0211-0 | 1568.26
14.003.0211-A | 1547.54
14.003.0220-0 | 1552.76
14.003.0220-A | 1534.75
14.003.0221-0 | 1785.68
14.003.0221-A | 1764.96
14.003.0225-0 | 1333.69
14.003.0225-A | 1315.67
14.003.0226-0 | 1533.74
14.003.0226-A | 1513.02
14.003.0230-0 | 1333.69
14.003.0230-A | 1315.67
14.003.0231-0 | 1533.74
14.003.0231-A | 1513.02
14.003.0240-0 | 211.32
14.003.0240-A | 202.31
14.003.0241-0 | 550.76
14.003.0241-A | 522.53
14.003.0243-0 | 783.11
14.003.0243-A | 715.26
14.003.0250-0 | 48.22
14.003.0250-A | 45.1
14.003.0255-0 | 30.18
14.003.0255-A | 27.06
14.003.0260-0 | 34.12
14.003.0260-A | 31
14.003.0265-0 | 169.15
14.003.0265-A | 167.35
14.003.0300-0 | 908.41
14.003.0300-A | 820.02
14.003.0400-0 | 113.18
14.003.0400-A | 108.38
14.004.0010-0 | 94.71
14.004.0010-A | 92.41
14.004.0015-0 | 120.11
14.004.0015-A | 117.52
14.004.0020-0 | 148.41
14.004.0020-A | 145.53
14.004.0025-0 | 193.5
14.004.0025-A | 190.05
14.004.0030-0 | 335.37
14.004.0030-A | 330.77
14.004.0040-0 | 155.32
14.004.0040-A | 152.73
14.004.0045-0 | 104.33
14.004.0045-A | 101.75
14.004.0046-0 | 391.69
14.004.0046-A | 387.96
14.004.0047-0 | 403.1
14.004.0047-A | 399.66
14.004.0048-0 | 245.96
14.004.0048-A | 243.37
14.004.0050-0 | 249.27
14.004.0050-A | 245.82
14.004.0060-0 | 155.32
14.004.0060-A | 152.73
14.004.0070-0 | 388.38
14.004.0070-A | 384.93
14.004.0073-0 | 487.62
14.004.0073-A | 483.02
14.004.0100-0 | 375.25
14.004.0100-A | 363.24
14.004.0120-0 | 515
14.004.0120-A | 515
14.004.0121-0 | 315.89
14.004.0121-A | 315.89
14.004.0150-0 | 966.42
14.004.0150-A | 960.68
14.004.0155-0 | 2233.39
14.004.0155-A | 2224.77
14.004.0160-0 | 11946.88
14.004.0160-A | 11932.51
14.004.0200-0 | 31.39
14.004.0200-A | 30.89
14.004.0205-0 | 21.53
14.004.0205-A | 21.03
14.005.0010-0 | 281.4
14.005.0010-A | 279.6
14.005.0015-0 | 430.27
14.005.0015-A | 428.47
14.005.0020-0 | 565.1
14.005.0020-A | 563.3
14.005.0025-0 | 674.77
14.005.0025-A | 672.97
14.006.0005-0 | 761.97
14.006.0005-A | 725.94
14.006.0008-0 | 746.05
14.006.0008-A | 710.03
14.006.0010-0 | 708.56
14.006.0010-A | 672.53
14.006.0012-0 | 698.87
14.006.0012-A | 662.84
14.006.0014-0 | 686.71
14.006.0014-A | 650.68
14.006.0016-0 | 1049.72
14.006.0016-A | 1006.49
14.006.0017-0 | 296.75
14.006.0017-A | 272.73
14.006.0019-0 | 303.35
14.006.0019-A | 279.33
14.006.0021-0 | 307.47
14.006.0021-A | 283.45
14.006.0023-0 | 339.4
14.006.0023-A | 315.38
14.006.0025-0 | 349.75
14.006.0025-A | 325.73
14.006.0030-0 | 962.34
14.006.0030-A | 926.31
14.006.0033-0 | 926.32
14.006.0033-A | 890.3
14.006.0036-0 | 906.06
14.006.0036-A | 870.03
14.006.0037-0 | 888.08
14.006.0037-A | 852.05
14.006.0038-0 | 853.95
14.006.0038-A | 817.92
14.006.0039-0 | 562.38
14.006.0039-A | 538.36
14.006.0041-0 | 531.93
14.006.0041-A | 507.91
14.006.0043-0 | 517.23
14.006.0043-A | 493.21
14.006.0050-0 | 1187.41
14.006.0050-A | 1151.38
14.006.0052-0 | 1161.24
14.006.0052-A | 1125.22
14.006.0054-0 | 1109.33
14.006.0054-A | 1073.3
14.006.0058-0 | 787.45
14.006.0058-A | 763.43
14.006.0062-0 | 766.85
14.006.0062-A | 742.83
14.006.0064-0 | 720.5
14.006.0064-A | 696.48
14.006.0077-0 | 820.43
14.006.0077-A | 784.4
14.006.0078-0 | 905.39
14.006.0078-A | 869.37
14.006.0079-0 | 870.45
14.006.0079-A | 834.42
14.006.0081-0 | 851.26
14.006.0081-A | 815.23
14.006.0082-0 | 562.38
14.006.0082-A | 538.36
14.006.0083-0 | 531.93
14.006.0083-A | 507.91
14.006.0084-0 | 517.23
14.006.0084-A | 493.21
14.006.0085-0 | 302.9
14.006.0085-A | 278.88
14.006.0086-0 | 291.32
14.006.0086-A | 267.3
14.006.0087-0 | 276.21
14.006.0087-A | 252.19
14.006.0088-0 | 462.83
14.006.0088-A | 438.81
14.006.0089-0 | 440.72
14.006.0089-A | 416.7
14.006.0090-0 | 516.36
14.006.0090-A | 492.34
14.006.0091-0 | 1439.85
14.006.0091-A | 1403.82
14.006.0092-0 | 1434.28
14.006.0092-A | 1398.25
14.006.0093-0 | 1598.27
14.006.0093-A | 1559.24
14.006.0094-0 | 1590.14
14.006.0094-A | 1551.11
14.006.0095-0 | 1582.02
14.006.0095-A | 1542.99
14.006.0100-0 | 2738.07
14.006.0100-A | 2666.01
14.006.0101-0 | 2754.31
14.006.0101-A | 2682.26
14.006.0102-0 | 3402.22
14.006.0102-A | 3324.16
14.006.0103-0 | 1039.89
14.006.0103-A | 1015.87
14.006.0104-0 | 1039.89
14.006.0104-A | 1015.87
14.006.0105-0 | 1372.84
14.006.0105-A | 1336.81
14.006.0110-0 | 1365.37
14.006.0110-A | 1329.34
14.006.0115-0 | 1352.95
14.006.0115-A | 1316.92
14.006.0120-0 | 1712.48
14.006.0120-A | 1664.44
14.006.0121-0 | 1676.78
14.006.0121-A | 1628.74
14.006.0123-0 | 3473.61
14.006.0123-A | 3383.54
14.006.0124-0 | 8963.47
14.006.0124-A | 8746.19
14.006.0126-0 | 2438.16
14.006.0126-A | 2372.11
14.006.0127-0 | 905.82
14.006.0127-A | 894.39
14.006.0150-0 | 1083.51
14.006.0150-A | 1014.46
14.006.0155-0 | 1107.85
14.006.0155-A | 1038.79
14.006.0156-0 | 1121.65
14.006.0156-A | 1052.6
14.006.0160-0 | 1127.22
14.006.0160-A | 1058.16
14.006.0185-0 | 1589.22
14.006.0185-A | 1553.19
14.006.0190-0 | 1061.06
14.006.0190-A | 1019.03
14.006.0220-0 | 592.71
14.006.0220-A | 556.68
14.006.0225-0 | 772.23
14.006.0225-A | 703.18
14.006.0230-0 | 2045.68
14.006.0230-A | 1995.23
14.006.0232-0 | 1236.12
14.006.0232-A | 1195.17
14.006.0233-0 | 1265.61
14.006.0233-A | 1224.06
14.006.0234-0 | 1322.91
14.006.0234-A | 1280.76
14.006.0235-0 | 714.42
14.006.0235-A | 678.39
14.006.0237-0 | 710.38
14.006.0237-A | 674.35
14.006.0238-0 | 706.34
14.006.0238-A | 670.31
14.006.0239-0 | 1192.6
14.006.0239-A | 1123.54
14.006.0241-0 | 1185.25
14.006.0241-A | 1116.19
14.006.0242-0 | 1177.9
14.006.0242-A | 1108.85
14.006.0250-0 | 447.78
14.006.0250-A | 423.76
14.006.0251-0 | 239.43
14.006.0251-A | 227.42
14.006.0255-0 | 3038.22
14.006.0255-A | 2966.16
14.006.0260-0 | 1498.7
14.006.0260-A | 1389
14.006.0265-0 | 1526.47
14.006.0265-A | 1490.44
14.006.0270-0 | 1769.09
14.006.0270-A | 1733.06
14.006.0275-0 | 2188.41
14.006.0275-A | 2146.38
14.006.0285-0 | 1549.93
14.006.0285-A | 1513.9
14.006.0286-0 | 1302.83
14.006.0286-A | 1272.81
14.006.0288-0 | 1627.98
14.006.0288-A | 1573.94
14.006.0290-0 | 2216.13
14.006.0290-A | 2174.1
14.006.0295-0 | 2869.18
14.006.0295-A | 2821.14
14.006.0297-0 | 2323.47
14.006.0297-A | 2293.45
14.006.0299-0 | 2658.27
14.006.0299-A | 2628.25
14.006.0301-0 | 3334.05
14.006.0301-A | 3292.02
14.006.0303-0 | 4969.29
14.006.0303-A | 4921.25
14.006.0305-0 | 1296.31
14.006.0305-A | 1248.27
14.006.0353-0 | 227.07
14.006.0353-A | 211.47
14.006.0355-0 | 460.84
14.006.0355-A | 442.83
14.006.0360-0 | 644.58
14.006.0360-A | 614.56
14.006.0362-0 | 227.76
14.006.0362-A | 215.75
14.006.0370-0 | 404.41
14.006.0370-A | 392.4
14.006.0371-0 | 292.55
14.006.0371-A | 269.7
14.006.0372-0 | 1919.52
14.006.0372-A | 1790.08
14.006.0373-0 | 2288.72
14.006.0373-A | 2210.66
14.006.0374-0 | 1287.32
14.006.0374-A | 1191.24
14.006.0375-0 | 95.12
14.006.0375-A | 89.11
14.006.0380-0 | 105.25
14.006.0380-A | 99.24
14.006.0385-0 | 115.05
14.006.0385-A | 109.04
14.006.0399-0 | 100.01
14.006.0399-A | 95.21
14.006.0400-0 | 92.14
14.006.0400-A | 87.33
14.006.0401-0 | 29.71
14.006.0401-A | 28.56
14.006.0405-0 | 55.86
14.006.0405-A | 53.76
14.006.0407-0 | 73.97
14.006.0407-A | 71.87
14.006.0408-0 | 56.03
14.006.0408-A | 53.93
14.006.0409-0 | 15.45
14.006.0409-A | 15
14.006.0415-0 | 63.94
14.006.0415-A | 57.93
14.006.0417-0 | 82.55
14.006.0417-A | 76.55
14.006.0420-0 | 959.23
14.006.0420-A | 942.9
14.006.0422-1 | 1294.03
14.006.0422-B | 1277.7
14.006.0423-0 | 1126.63
14.006.0423-A | 1110.3
14.006.0424-0 | 1270.66
14.006.0424-A | 1257.45
14.006.0426-0 | 852.16
14.006.0426-A | 838.95
14.006.0428-0 | 1216.73
14.006.0428-A | 1210.73
14.006.0430-0 | 787
14.006.0430-A | 782.5
14.006.0440-0 | 2433.36
14.006.0440-A | 2293.84
14.006.0445-0 | 698.17
14.006.0445-A | 681.34
14.006.0609-0 | 25.65
14.006.0609-A | 25.65
14.006.0612-0 | 41.6
14.006.0612-A | 41.6
14.006.0615-0 | 56.55
14.006.0615-A | 56.55
14.006.0624-0 | 29.85
14.006.0624-A | 29.85
14.006.0627-0 | 50.3
14.006.0627-A | 50.3
14.006.0630-0 | 65.81
14.006.0630-A | 65.81
14.006.0633-0 | 83.03
14.006.0633-A | 83.03
14.006.0636-0 | 112.77
14.006.0636-A | 112.77
14.006.0639-0 | 53.65
14.006.0639-A | 53.65
14.006.0645-0 | 73.12
14.006.0645-A | 73.12
14.006.0648-0 | 42.49
14.006.0648-A | 42.49
14.006.0680-0 | 14.59
14.006.0680-A | 14.59
14.006.0685-0 | 37.93
14.006.0685-A | 37.93
14.006.0688-0 | 58.92
14.006.0688-A | 58.92
14.006.0695-0 | 92.36
14.006.0695-A | 92.36
14.007.0005-0 | 1800.92
14.007.0005-A | 1800.92
14.007.0010-0 | 650.8
14.007.0010-A | 650.8
14.007.0015-0 | 655.39
14.007.0015-A | 655.39
14.007.0020-0 | 2107.92
14.007.0020-A | 2107.92
14.007.0025-0 | 974.57
14.007.0025-A | 974.57
14.007.0030-0 | 272.13
14.007.0030-A | 272.13
14.007.0035-0 | 667.12
14.007.0035-A | 667.12
14.007.0038-0 | 184.81
14.007.0038-A | 184.81
14.007.0039-0 | 326.7
14.007.0039-A | 326.7
14.007.0040-0 | 457.46
14.007.0040-A | 457.46
14.007.0045-0 | 116.58
14.007.0045-A | 116.58
14.007.0050-0 | 753.89
14.007.0050-A | 753.89
14.007.0055-0 | 478.16
14.007.0055-A | 478.16
14.007.0057-0 | 96.76
14.007.0057-A | 96.76
14.007.0061-0 | 124.85
14.007.0061-A | 124.85
14.007.0065-0 | 277.23
14.007.0065-A | 277.23
14.007.0070-0 | 98.96
14.007.0070-A | 98.96
14.007.0075-0 | 87.23
14.007.0075-A | 87.23
14.007.0080-0 | 100.19
14.007.0080-A | 100.19
14.007.0085-0 | 546.96
14.007.0085-A | 546.96
14.007.0090-0 | 452.16
14.007.0090-A | 452.16
14.007.0095-0 | 729.92
14.007.0095-A | 729.92
14.007.0100-0 | 334.76
14.007.0100-A | 334.76
14.007.0101-0 | 2049.65
14.007.0101-A | 2049.65
14.007.0105-0 | 2329.73
14.007.0105-A | 2329.73
14.007.0110-0 | 33.31
14.007.0110-A | 33.31
14.007.0115-0 | 189.06
14.007.0115-A | 189.06
14.007.0120-0 | 50.97
14.007.0120-A | 50.97
14.007.0125-0 | 38.56
14.007.0125-A | 38.56
14.007.0130-0 | 449.68
14.007.0130-A | 449.68
14.007.0135-0 | 45.75
14.007.0135-A | 45.75
14.007.0140-0 | 136.43
14.007.0140-A | 136.43
14.007.0145-0 | 89.15
14.007.0145-A | 89.15
14.007.0150-0 | 132.77
14.007.0150-A | 132.77
14.007.0155-0 | 230.21
14.007.0155-A | 230.21
14.007.0160-0 | 279.65
14.007.0160-A | 279.65
14.007.0165-0 | 365.07
14.007.0165-A | 365.07
14.007.0170-0 | 520.75
14.007.0170-A | 520.75
14.007.0175-0 | 690.13
14.007.0175-A | 690.13
14.007.0185-0 | 1084.57
14.007.0185-A | 1084.57
14.007.0190-0 | 296.7
14.007.0190-A | 296.7
14.007.0195-0 | 156.96
14.007.0195-A | 156.96
14.007.0200-0 | 219.08
14.007.0200-A | 219.08
14.007.0250-0 | 1509.27
14.007.0250-A | 1509.27
14.007.0251-0 | 619.45
14.007.0251-A | 619.45
14.007.0253-0 | 619.45
14.007.0253-A | 619.45
14.007.0256-0 | 37.26
14.007.0256-A | 37.26
14.007.0258-0 | 409.79
14.007.0258-A | 409.79
14.007.0261-0 | 37.26
14.007.0261-A | 37.26
14.007.0264-0 | 77.18
14.007.0264-A | 77.18
14.007.0266-0 | 121.87
14.007.0266-A | 121.87
14.007.0267-0 | 30.8
14.007.0267-A | 30.8
14.007.0268-0 | 7.98
14.007.0268-A | 7.98
14.007.0269-0 | 12.26
14.007.0269-A | 12.26
14.007.0270-0 | 166.52
14.007.0270-A | 166.52
14.007.0274-0 | 45.86
14.007.0274-A | 45.86
14.007.0276-0 | 57.2
14.007.0276-A | 57.2
14.007.0277-0 | 17.96
14.007.0277-A | 17.96
14.007.0278-0 | 46.67
14.007.0278-A | 46.67
14.007.0279-0 | 13.76
14.007.0279-A | 13.76
14.007.0280-0 | 49.12
14.007.0280-A | 49.12
14.007.0281-0 | 24.94
14.007.0281-A | 24.94
14.007.0282-0 | 42.14
14.007.0282-A | 42.14
14.007.0283-0 | 4.17
14.007.0283-A | 4.17
14.007.0284-0 | 8.68
14.007.0284-A | 8.68
14.007.0286-0 | 16.03
14.007.0286-A | 16.03
14.007.0287-0 | 51.45
14.007.0287-A | 51.45
14.007.0288-0 | 11.98
14.007.0288-A | 11.98
14.007.0289-0 | 54.24
14.007.0289-A | 54.24
14.007.0290-0 | 6.13
14.007.0290-A | 6.13
14.007.0292-0 | 9.5
14.007.0292-A | 9.5
14.007.0294-0 | 60.96
14.007.0294-A | 60.96
14.007.0296-0 | 51.29
14.007.0296-A | 51.29
14.007.0298-0 | 153.66
14.007.0298-A | 153.66
14.007.0300-0 | 15.18
14.007.0300-A | 15.18
14.007.0302-0 | 55.51
14.007.0302-A | 55.51
14.007.0304-0 | 96.42
14.007.0304-A | 96.42
14.007.0306-0 | 5.87
14.007.0306-A | 5.87
14.007.0308-0 | 7.42
14.007.0308-A | 7.42
14.007.0310-0 | 48.51
14.007.0310-A | 48.51
14.007.0312-0 | 25.57
14.007.0312-A | 25.57
14.007.0313-0 | 152.62
14.007.0313-A | 152.62
14.007.0314-0 | 150.63
14.007.0314-A | 150.63
14.007.0315-0 | 185.2
14.007.0315-A | 185.2
14.007.0316-0 | 7.82
14.007.0316-A | 7.82
14.007.0318-0 | 40.06
14.007.0318-A | 40.06
14.007.0320-0 | 43.87
14.007.0320-A | 43.87
14.007.0322-0 | 22.39
14.007.0322-A | 22.39
14.007.0324-0 | 40.07
14.007.0324-A | 40.07
14.007.0326-0 | 36.94
14.007.0326-A | 36.94
14.007.0328-0 | 7.69
14.007.0328-A | 7.69
14.007.0330-0 | 237.6
14.007.0330-A | 237.6
14.007.0332-0 | 1.75
14.007.0332-A | 1.75
14.007.0334-0 | 18.5
14.007.0334-A | 18.5
14.007.0335-0 | 5.22
14.007.0335-A | 5.22
14.007.0336-0 | 26.36
14.007.0336-A | 26.36
14.007.0337-0 | 41.36
14.007.0337-A | 41.36
14.007.0338-0 | 97.27
14.007.0338-A | 97.27
14.007.0340-0 | 44.04
14.007.0340-A | 44.04
14.007.0342-0 | 30.86
14.007.0342-A | 30.86
14.007.0344-0 | 89.84
14.007.0344-A | 89.84
14.007.0345-0 | 14.28
14.007.0345-A | 14.28
14.007.0346-0 | 26.06
14.007.0346-A | 26.06
14.007.0347-0 | 25.65
14.007.0347-A | 25.65
14.007.0348-0 | 14.96
14.007.0348-A | 14.96
14.007.0360-0 | 7.4
14.007.0360-A | 7.12
14.007.0365-0 | 3.73
14.007.0365-A | 3.45
14.007.0390-0 | 1.03
14.007.0390-A | 1.03
14.007.0396-0 | 23.59
14.007.0396-A | 23.59
14.007.0400-0 | 107.92
14.007.0400-A | 107.92
14.007.0500-0 | 406.09
14.007.0500-A | 402.79
14.007.0505-0 | 972.87
14.007.0505-A | 965.36
14.008.0010-0 | 1000.4
14.008.0010-A | 931.92
14.008.0015-0 | 1458.09
14.008.0015-A | 1354.16
14.008.0020-0 | 1465.61
14.008.0020-A | 1361.68
14.008.0025-0 | 1833.04
14.008.0025-A | 1696.08
14.008.0030-0 | 2748.41
14.008.0030-A | 2540.55
14.008.0035-0 | 2763.45
14.008.0035-A | 2555.59
14.008.0045-0 | 881.22
14.008.0045-A | 821.75
14.008.0050-0 | 3074.52
14.008.0050-A | 3050.5
14.008.0052-0 | 2310.18
14.008.0052-A | 2286.16
14.008.0055-0 | 1968.66
14.008.0055-A | 1944.64
14.008.0065-0 | 784.94
14.008.0065-A | 725.47
14.008.0070-0 | 199.77
14.008.0070-A | 185.48
14.008.0075-0 | 233.16
14.008.0075-A | 217.02
14.008.0080-0 | 266.21
14.008.0080-A | 248.24
14.008.0090-0 | 2102.04
14.008.0090-A | 2025.16
14.008.0092-0 | 2300.08
14.008.0092-A | 2217.19
14.008.0093-0 | 717.93
14.008.0093-A | 683.09
14.008.0095-0 | 813.72
14.008.0095-A | 745.25
14.008.0096-0 | 1268.01
14.008.0096-A | 1164.08
14.008.0097-0 | 1272.13
14.008.0097-A | 1168.2
14.009.0010-0 | 60.46
14.009.0010-A | 52.37
14.009.0015-0 | 55.08
14.009.0015-A | 47.71
14.009.0020-0 | 49.98
14.009.0020-A | 43.29
14.009.0022-0 | 24.18
14.009.0022-A | 20.95
14.009.0024-0 | 22.03
14.009.0024-A | 19.08
14.009.0026-0 | 19.88
14.009.0026-A | 17.22
14.009.0040-0 | 20.15
14.009.0040-A | 17.45
14.009.0045-0 | 16.12
14.009.0045-A | 13.96
14.009.0050-0 | 12.09
14.009.0050-A | 10.47
14.009.0052-0 | 9.4
14.009.0052-A | 8.14
14.009.0054-0 | 8.06
14.009.0054-A | 6.98
14.009.0056-0 | 6.71
14.009.0056-A | 5.81
14.009.0060-0 | 13.43
14.009.0060-A | 11.63
14.009.0070-0 | 60.46
14.009.0070-A | 52.37
14.009.0075-0 | 45.68
14.009.0075-A | 39.57
14.009.0080-0 | 94.05
14.009.0080-A | 81.47
14.009.0085-0 | 6.71
14.009.0085-A | 5.81
14.009.0090-0 | 8.06
14.009.0090-A | 6.98
14.009.0095-0 | 5.37
14.009.0095-A | 4.65
14.009.0110-0 | 26.87
14.009.0110-A | 23.27
14.009.0120-0 | 53.74
14.009.0120-A | 46.55
14.009.0125-0 | 26.87
14.009.0125-A | 23.27
14.009.0130-0 | 26.87
14.009.0130-A | 23.27
14.010.0010-0 | 1921.41
14.010.0010-A | 1875.43
14.010.0015-0 | 1788.68
14.010.0015-A | 1742.7
15.001.0020-1 | 241.31
15.001.0020-B | 216.74
15.001.0025-0 | 289.93
15.001.0025-A | 264.06
15.001.0026-0 | 364.83
15.001.0026-A | 334.94
15.001.0027-0 | 587.11
15.001.0027-A | 542.36
15.001.0028-0 | 498.6
15.001.0028-A | 458.82
15.001.0029-0 | 1502.1
15.001.0029-A | 1403.42
15.001.0030-0 | 1724.88
15.001.0030-A | 1611.33
15.001.0031-0 | 1134.36
15.001.0031-A | 1055.71
15.001.0032-0 | 453.81
15.001.0032-A | 414.6
15.001.0033-0 | 363.8
15.001.0033-A | 329.78
15.001.0034-0 | 1288.89
15.001.0034-A | 1204.27
15.001.0035-0 | 1455.68
15.001.0035-A | 1359.1
15.001.0053-0 | 4876.12
15.001.0053-A | 4734.82
15.001.0054-0 | 2734
15.001.0054-A | 2649.1
15.001.0055-0 | 3061.65
15.001.0055-A | 2962.27
15.001.0056-0 | 1758.29
15.001.0056-A | 1697.55
15.001.0057-0 | 6360.29
15.001.0057-A | 6146.5
15.001.0060-0 | 654.15
15.001.0060-A | 604.24
15.001.0061-0 | 1137.85
15.001.0061-A | 1051.38
15.001.0069-0 | 507.8
15.001.0069-A | 452.63
15.001.0071-0 | 871.06
15.001.0071-A | 796.05
15.001.0072-0 | 1017.81
15.001.0072-A | 935.07
15.001.0073-0 | 1308.37
15.001.0073-A | 1212.48
15.001.0075-0 | 815.71
15.001.0075-A | 745.65
15.001.0076-0 | 1167.12
15.001.0076-A | 1082.41
15.001.0077-0 | 134.32
15.001.0077-A | 134.32
15.001.0078-0 | 154.4
15.001.0078-A | 154.4
15.001.0079-0 | 436.11
15.001.0079-A | 436.11
15.001.0080-0 | 60.09
15.001.0080-A | 56.68
15.001.0090-0 | 86.65
15.001.0090-A | 82.26
15.001.0095-0 | 118.96
15.001.0095-A | 113.09
15.001.0100-0 | 167.22
15.001.0100-A | 159.19
15.002.0062-0 | 204.38
15.002.0062-A | 192.88
15.002.0063-0 | 311.9
15.002.0063-A | 300.4
15.002.0080-0 | 1673.04
15.002.0080-A | 1602.6
15.002.0082-0 | 2075.26
15.002.0082-A | 1990.7
15.002.0084-0 | 2301.27
15.002.0084-A | 2208.63
15.002.0086-0 | 2438.59
15.002.0086-A | 2339.26
15.002.0088-0 | 2523.31
15.002.0088-A | 2421.9
15.002.0090-0 | 2716.44
15.002.0090-A | 2607.74
15.002.0092-0 | 3001.02
15.002.0092-A | 2882.65
15.002.0094-0 | 3474.75
15.002.0094-A | 3338.58
15.002.0096-0 | 3723.98
15.002.0096-A | 3578.63
15.002.0120-0 | 242.96
15.002.0120-A | 227.15
15.002.0125-0 | 445.5
15.002.0125-A | 419.62
15.002.0130-0 | 1472.41
15.002.0130-A | 1377.28
15.002.0135-0 | 2757.27
15.002.0135-A | 2579.73
15.002.0200-0 | 409.78
15.002.0200-A | 400.61
15.002.0205-0 | 341.87
15.002.0205-A | 334.87
15.002.0210-0 | 285.16
15.002.0210-A | 280.56
15.002.0310-0 | 2183.38
15.002.0310-A | 2117.41
15.002.0400-0 | 204.38
15.002.0400-A | 192.88
15.002.0401-0 | 312.13
15.002.0401-A | 300.64
15.002.0580-0 | 5486.24
15.002.0580-A | 5405.2
15.002.0582-0 | 7851.27
15.002.0582-A | 7729.44
15.002.0584-0 | 9541.63
15.002.0584-A | 9416.88
15.002.0586-0 | 9111.64
15.002.0586-A | 8962.61
15.002.0588-0 | 10665.73
15.002.0588-A | 10523.22
15.002.0590-0 | 11649.19
15.002.0590-A | 11508.57
15.002.0594-0 | 12691.39
15.002.0594-A | 12512.64
15.002.0596-0 | 14457.41
15.002.0596-A | 14269.17
15.002.0602-0 | 16842.06
15.002.0602-A | 16629.99
15.002.0606-0 | 17958.33
15.002.0606-A | 17698.66
15.002.0622-0 | 1211.73
15.002.0622-A | 1178.25
15.002.0623-0 | 1522.07
15.002.0623-A | 1479.22
15.002.0624-0 | 1832.7
15.002.0624-A | 1780.46
15.002.0625-0 | 2803.9
15.002.0625-A | 2742.59
15.002.0626-0 | 2384.83
15.002.0626-A | 2313.82
15.002.0627-0 | 3234.99
15.002.0627-A | 3163.43
15.002.0628-0 | 2838.41
15.002.0628-A | 2739.28
15.002.0629-0 | 3915.87
15.002.0629-A | 3823.85
15.002.0630-0 | 3936.2
15.002.0630-A | 3855.4
15.002.0631-0 | 3282.91
15.002.0631-A | 3165.12
15.002.0632-0 | 4895.49
15.002.0632-A | 4782.98
15.002.0633-0 | 4649.19
15.002.0633-A | 4554.55
15.002.0634-0 | 3779.47
15.002.0634-A | 3642.82
15.002.0635-0 | 5426.24
15.002.0635-A | 5303.48
15.002.0636-0 | 5457.53
15.002.0636-A | 5335.69
15.002.0637-0 | 5869.52
15.002.0637-A | 5762.78
15.002.0638-0 | 5010.79
15.002.0638-A | 4827.22
15.002.0639-0 | 6024.23
15.002.0639-A | 5860.52
15.002.0640-0 | 6160.24
15.002.0640-A | 6024.8
15.002.0641-0 | 6871.55
15.002.0641-A | 6746.79
15.002.0642-0 | 7791.61
15.002.0642-A | 7642.58
15.002.0643-0 | 7210.08
15.002.0643-A | 7067.33
15.002.0644-0 | 7857.53
15.002.0644-A | 7632.37
15.002.0645-0 | 8241.28
15.002.0645-A | 8051.44
15.002.0646-0 | 8875.49
15.002.0646-A | 8714.72
15.002.0647-0 | 8499.45
15.002.0647-A | 8282.41
15.002.0648-0 | 10016.84
15.002.0648-A | 9820.09
15.002.0649-0 | 9541.86
15.002.0649-A | 9353.62
15.002.0650-0 | 11838.17
15.002.0650-A | 11539.54
15.002.0651-0 | 10658.71
15.002.0651-A | 10389.96
15.002.0652-0 | 12972.95
15.002.0652-A | 12713.27
15.002.0653-0 | 13358.55
15.002.0653-A | 12999.8
15.002.0654-0 | 16092.43
15.002.0654-A | 15761.3
15.002.0655-0 | 16233.4
15.002.0655-A | 15802.63
15.002.0656-0 | 19212.17
15.002.0656-A | 18809.55
15.002.0657-0 | 22331.65
15.002.0657-A | 21857.58
15.002.0658-0 | 25451.18
15.002.0658-A | 24905.65
15.002.0659-0 | 28570.66
15.002.0659-A | 27953.68
15.002.0660-0 | 31690.15
15.002.0660-A | 31001.71
15.002.0661-0 | 34809.63
15.002.0661-A | 34049.74
15.002.0662-0 | 1462.43
15.002.0662-A | 1419.59
15.002.0663-0 | 2662.8
15.002.0663-A | 2601.5
15.002.0664-0 | 4367.76
15.002.0664-A | 4286.73
15.002.0665-0 | 6223.76
15.002.0665-A | 6117.01
15.002.0666-0 | 8249.23
15.002.0666-A | 8108.62
15.002.0668-0 | 1185.2
15.002.0668-A | 1151.72
15.002.0669-0 | 1455.73
15.002.0669-A | 1412.89
15.002.0670-0 | 1849.74
15.002.0670-A | 1797.49
15.002.0671-0 | 2632.41
15.002.0671-A | 2571.1
15.002.0672-0 | 2473.26
15.002.0672-A | 2402.25
15.002.0673-0 | 3055.76
15.002.0673-A | 2984.2
15.002.0674-0 | 3398.48
15.002.0674-A | 3299.35
15.002.0675-0 | 3902.2
15.002.0675-A | 3810.19
15.002.0676-0 | 3936.2
15.002.0676-A | 3855.4
15.002.0677-0 | 4018.06
15.002.0677-A | 3900.17
15.002.0678-0 | 4748.91
15.002.0678-A | 4636.4
15.002.0679-0 | 4649.19
15.002.0679-A | 4554.55
15.002.0680-0 | 4637.59
15.002.0680-A | 4500.94
15.002.0681-0 | 5172.26
15.002.0681-A | 5049.51
15.002.0682-0 | 5970.48
15.002.0682-A | 5848.65
15.002.0683-0 | 5604.17
15.002.0683-A | 5497.43
15.002.0684-0 | 6186.63
15.002.0684-A | 6003.06
15.002.0685-0 | 6196.7
15.002.0685-A | 6032.99
15.002.0686-0 | 6173.5
15.002.0686-A | 6038.07
15.002.0687-0 | 6606.21
15.002.0687-A | 6481.45
15.002.0688-0 | 7188.49
15.002.0688-A | 7039.46
15.002.0689-0 | 7873.45
15.002.0689-A | 7730.7
15.002.0690-0 | 8226.5
15.002.0690-A | 8001.34
15.002.0691-0 | 9015.53
15.002.0691-A | 8825.7
15.002.0692-0 | 8963.16
15.002.0692-A | 8802.39
15.002.0693-0 | 10233.54
15.002.0693-A | 10016.51
15.002.0694-0 | 9787.34
15.002.0694-A | 9590.6
15.002.0695-0 | 9216.81
15.002.0695-A | 9028.57
15.002.0696-0 | 13887.57
15.002.0696-A | 13588.94
15.002.0697-0 | 12526.46
15.002.0697-A | 12257.71
15.002.0698-0 | 14900.26
15.002.0698-A | 14640.58
15.002.0699-0 | 17262.53
15.002.0699-A | 16903.78
15.002.0700-0 | 20419.8
15.002.0700-A | 20088.67
15.002.0701-0 | 19191.17
15.002.0701-A | 18760.4
15.002.0702-0 | 24283.83
15.002.0702-A | 23881.22
15.002.0703-0 | 27149.91
15.002.0703-A | 26675.84
15.002.0704-0 | 31013.74
15.002.0704-A | 30468.21
15.002.0705-0 | 32212.55
15.002.0705-A | 31595.57
15.002.0706-0 | 35332.03
15.002.0706-A | 34643.6
15.002.0707-0 | 37124.78
15.002.0707-A | 36364.89
15.003.0023-0 | 57.06
15.003.0023-A | 54.3
15.003.0024-0 | 76.86
15.003.0024-A | 72.86
15.003.0025-1 | 98.91
15.003.0025-B | 93.77
15.003.0026-1 | 123.08
15.003.0026-B | 116.8
15.003.0027-1 | 153.72
15.003.0027-B | 146.5
15.003.0028-0 | 220.14
15.003.0028-A | 212.46
15.003.0066-0 | 1214.49
15.003.0066-A | 1162.76
15.003.0068-0 | 1770.07
15.003.0068-A | 1694.61
15.003.0069-0 | 571.77
15.003.0069-A | 554.53
15.003.0073-0 | 1039.87
15.003.0073-A | 982.12
15.003.0175-0 | 21.16
15.003.0175-A | 20.87
15.003.0176-0 | 11.64
15.003.0176-A | 11.35
15.003.0177-0 | 24.52
15.003.0177-A | 22.31
15.003.0178-0 | 37.12
15.003.0178-A | 33.77
15.003.0179-0 | 21.27
15.003.0179-A | 20.98
15.003.0180-0 | 45.93
15.003.0180-A | 42.33
15.003.0181-0 | 19
15.003.0181-A | 19
15.003.0185-0 | 21.72
15.003.0185-A | 21.43
15.003.0186-0 | 160.19
15.003.0186-A | 159.73
15.003.0190-0 | 342.3
15.003.0190-A | 333.67
15.003.0192-0 | 198.99
15.003.0192-A | 190.36
15.003.0193-0 | 171.07
15.003.0193-A | 162.74
15.003.0194-0 | 169.2
15.003.0194-A | 160.87
15.003.0200-0 | 11.59
15.003.0200-A | 10.96
15.003.0202-0 | 13.72
15.003.0202-A | 12.97
15.003.0204-0 | 17.5
15.003.0204-A | 16.58
15.003.0206-0 | 23.84
15.003.0206-A | 22.81
15.003.0208-0 | 26.3
15.003.0208-A | 25.15
15.003.0210-0 | 35.24
15.003.0210-A | 33.86
15.003.0212-0 | 57.4
15.003.0212-A | 55.68
15.003.0214-0 | 69.72
15.003.0214-A | 67.82
15.003.0216-0 | 92.91
15.003.0216-A | 90.61
15.003.0350-0 | 15.41
15.003.0350-A | 14
15.003.0351-0 | 24.22
15.003.0351-A | 22
15.003.0352-0 | 26.42
15.003.0352-A | 24
15.003.0353-0 | 39.63
15.003.0353-A | 36.01
15.003.0354-1 | 44.03
15.003.0354-B | 40.01
15.003.0355-0 | 66.05
15.003.0355-A | 60.02
15.003.0356-1 | 53.3
15.003.0356-B | 48.42
15.003.0357-0 | 79.96
15.003.0357-A | 72.63
15.003.0358-1 | 74.5
15.003.0358-B | 68.75
15.003.0359-0 | 122.93
15.003.0359-A | 113.45
15.003.0360-0 | 82.7
15.003.0360-A | 72.69
15.003.0361-0 | 120.15
15.003.0361-A | 105.13
15.003.0365-0 | 32.52
15.003.0365-A | 29.18
15.003.0370-0 | 12.9
15.003.0370-A | 11.75
15.003.0371-0 | 13.16
15.003.0371-A | 12.01
15.003.0372-0 | 13.39
15.003.0372-A | 12.24
15.003.0373-0 | 18.28
15.003.0373-A | 17.13
15.003.0375-0 | 59.35
15.003.0375-A | 52.68
15.003.0377-0 | 50.03
15.003.0377-A | 43.36
15.003.0379-0 | 25.06
15.003.0379-A | 21.73
15.003.0380-0 | 34.24
15.003.0380-A | 30.9
15.003.0381-0 | 28.41
15.003.0381-A | 25.07
15.003.0390-0 | 8.12
15.003.0390-A | 7.32
15.003.0391-0 | 8.41
15.003.0391-A | 7.61
15.003.0392-0 | 9.12
15.003.0392-A | 8.32
15.003.0393-0 | 9.46
15.003.0393-A | 8.59
15.003.0394-0 | 9.48
15.003.0394-A | 8.61
15.003.0395-0 | 10.13
15.003.0395-A | 9.19
15.003.0396-0 | 10.56
15.003.0396-A | 9.63
15.003.0397-0 | 11.36
15.003.0397-A | 10.36
15.003.0398-0 | 12.28
15.003.0398-A | 11.28
15.003.0400-0 | 252.5
15.003.0400-A | 229.51
15.003.0405-0 | 50.48
15.003.0405-A | 44.73
15.003.0410-0 | 169.04
15.003.0410-A | 157.54
15.003.0415-0 | 166.55
15.003.0415-A | 144.3
15.003.0420-0 | 27.15
15.003.0420-A | 23.67
15.003.0421-0 | 36.2
15.003.0421-A | 31.57
15.003.0500-0 | 48.54
15.003.0500-A | 47.54
15.003.0505-0 | 62.79
15.003.0505-A | 61.79
15.003.0510-0 | 36.9
15.003.0510-A | 35.9
15.003.0515-0 | 36.99
15.003.0515-A | 35.99
15.003.0520-0 | 51.86
15.003.0520-A | 50.84
15.003.0525-0 | 64.1
15.003.0525-A | 62.89
15.003.0530-0 | 84.09
15.003.0530-A | 82.71
15.003.0535-0 | 99.38
15.003.0535-A | 97.82
15.003.0540-0 | 127.63
15.003.0540-A | 125.85
15.003.0545-0 | 160.81
15.003.0545-A | 158.71
15.003.0550-0 | 212.49
15.003.0550-A | 210.11
15.003.0552-0 | 245.21
15.003.0552-A | 242.68
15.003.0555-0 | 324.82
15.003.0555-A | 321.82
15.003.0560-0 | 510.27
15.003.0560-A | 507.01
15.003.0565-0 | 563.51
15.003.0565-A | 559.96
15.003.0600-0 | 186.74
15.003.0600-A | 175.25
15.003.0650-0 | 169.65
15.003.0650-A | 158.16
15.004.0010-0 | 807.68
15.004.0010-A | 772.38
15.004.0011-0 | 1156.5
15.004.0011-A | 1112.74
15.004.0012-0 | 2242.6
15.004.0012-A | 2164.73
15.004.0013-0 | 3383.14
15.004.0013-A | 3294.14
15.004.0014-0 | 4635.39
15.004.0014-A | 4528.74
15.004.0023-0 | 24.33
15.004.0023-A | 22.12
15.004.0024-0 | 31.44
15.004.0024-A | 28.95
15.004.0025-0 | 39.49
15.004.0025-A | 36.71
15.004.0026-0 | 42.88
15.004.0026-A | 39.81
15.004.0027-0 | 61.39
15.004.0027-A | 57.91
15.004.0028-0 | 89.87
15.004.0028-A | 85.99
15.004.0045-0 | 273.63
15.004.0045-A | 247.77
15.004.0046-0 | 509.06
15.004.0046-A | 469.85
15.004.0050-0 | 210.73
15.004.0050-A | 192.34
15.004.0051-0 | 199.31
15.004.0051-A | 180.92
15.004.0053-0 | 395.39
15.004.0053-A | 358.6
15.004.0055-0 | 339.74
15.004.0055-A | 302.47
15.004.0058-0 | 333.57
15.004.0058-A | 296.3
15.004.0059-0 | 176.82
15.004.0059-A | 156.7
15.004.0060-1 | 316.89
15.004.0060-B | 291.02
15.004.0061-0 | 426.51
15.004.0061-A | 394.9
15.004.0062-0 | 411.09
15.004.0062-A | 379.48
15.004.0063-0 | 208.55
15.004.0063-A | 186.9
15.004.0064-0 | 266.92
15.004.0064-A | 239.85
15.004.0065-0 | 174.54
15.004.0065-A | 154.42
15.004.0067-0 | 202.15
15.004.0067-A | 180.64
15.004.0070-0 | 291.95
15.004.0070-A | 263.68
15.004.0074-0 | 421.03
15.004.0074-A | 383.68
15.004.0075-0 | 201.89
15.004.0075-A | 180.38
15.004.0076-0 | 42.69
15.004.0076-A | 40.68
15.004.0080-0 | 235.24
15.004.0080-A | 207.98
15.004.0085-0 | 259.92
15.004.0085-A | 238.42
15.004.0086-0 | 21.78
15.004.0086-A | 20.11
15.004.0090-0 | 179.23
15.004.0090-A | 159.12
15.004.0102-1 | 438.1
15.004.0102-B | 397.96
15.004.0103-0 | 369.39
15.004.0103-A | 332.13
15.004.0104-0 | 384.92
15.004.0104-A | 347.66
15.004.0105-0 | 416.58
15.004.0105-A | 379.32
15.004.0108-0 | 363.41
15.004.0108-A | 329.01
15.004.0110-0 | 350.36
15.004.0110-A | 315.96
15.004.0125-0 | 382.32
15.004.0125-A | 346.21
15.004.0126-0 | 344.25
15.004.0126-A | 309.85
15.004.0127-0 | 331.2
15.004.0127-A | 296.8
15.004.0130-0 | 369.41
15.004.0130-A | 335.02
15.004.0131-0 | 322.73
15.004.0131-A | 291.21
15.004.0133-0 | 309.68
15.004.0133-A | 278.16
15.004.0150-0 | 289.15
15.004.0150-A | 260.88
15.004.0151-0 | 246.23
15.004.0151-A | 223.24
15.004.0160-0 | 175.16
15.004.0160-A | 157.2
15.004.0161-0 | 228.44
15.004.0161-A | 205.47
15.004.0170-0 | 64.01
15.004.0170-A | 58.49
15.004.0175-1 | 238.32
15.004.0175-B | 226.83
15.004.0176-0 | 144.16
15.004.0176-A | 132.66
15.004.0180-0 | 152.28
15.004.0180-A | 146.54
15.004.0181-0 | 85.65
15.004.0181-A | 79.9
15.004.0190-0 | 55.11
15.004.0190-A | 50.51
15.004.0200-0 | 231.8
15.004.0200-A | 220.29
15.004.0202-0 | 115.75
15.004.0202-A | 106.69
15.004.0204-0 | 73.77
15.004.0204-A | 68.7
15.004.0210-0 | 36.53
15.004.0210-A | 34.23
15.004.0212-0 | 30.78
15.004.0212-A | 29.06
15.004.0220-0 | 267.91
15.004.0220-A | 256.4
15.004.0222-0 | 148.69
15.004.0222-A | 138.33
15.004.0224-0 | 83.1
15.004.0224-A | 78.03
15.004.0250-0 | 333.5
15.004.0250-A | 308.1
15.004.0251-0 | 440.06
15.004.0251-A | 403.17
15.004.0255-0 | 387
15.004.0255-A | 358.27
15.004.0300-0 | 5.76
15.004.0300-A | 5.76
15.004.0305-0 | 3.82
15.004.0305-A | 3.82
15.004.0310-0 | 16.58
15.004.0310-A | 16.58
15.004.0315-0 | 3.3
15.004.0315-A | 3.3
15.004.0320-0 | 14.74
15.004.0320-A | 14.74
15.004.0325-0 | 42.23
15.004.0325-A | 42.23
15.004.0330-0 | 34.25
15.004.0330-A | 34.25
15.004.0335-0 | 18.33
15.004.0335-A | 18.33
15.004.0500-0 | 160.64
15.004.0500-A | 156.35
15.004.0505-0 | 218.61
15.004.0505-A | 213.64
15.004.0600-0 | 114.93
15.004.0600-A | 114.64
15.004.0620-0 | 166.88
15.004.0620-A | 166.59
15.004.0640-0 | 30.15
15.004.0640-A | 29.86
15.004.0700-0 | 4.43
15.004.0700-A | 3.93
15.004.0705-0 | 5.75
15.004.0705-A | 5.08
15.004.0710-0 | 8.59
15.004.0710-A | 7.58
15.004.0715-0 | 11.19
15.004.0715-A | 9.86
15.004.0720-0 | 21.33
15.004.0720-A | 18.66
15.005.0010-0 | 393.35
15.005.0010-A | 376.11
15.005.0020-0 | 612.33
15.005.0020-A | 583.59
15.005.0030-0 | 328.69
15.005.0030-A | 305.7
15.005.0040-1 | 387.28
15.005.0040-B | 372.91
15.005.0050-0 | 439.36
15.005.0050-A | 423.56
15.005.0060-0 | 396.59
15.005.0060-A | 371.56
15.005.0070-0 | 396.31
15.005.0070-A | 380.74
15.005.0100-0 | 99.63
15.005.0100-A | 94.16
15.005.0110-0 | 146.48
15.005.0110-A | 140.6
15.005.0120-0 | 185.23
15.005.0120-A | 178.94
15.005.0130-0 | 247.01
15.005.0130-A | 239.79
15.005.0140-0 | 344.57
15.005.0140-A | 336.9
15.005.0200-0 | 688.9
15.005.0200-A | 658.14
15.005.0201-0 | 780.45
15.005.0201-A | 749.69
15.005.0202-0 | 1502.92
15.005.0202-A | 1447.55
15.005.0203-0 | 2638.04
15.005.0203-A | 2574.06
15.005.0204-0 | 1657.15
15.005.0204-A | 1601.78
15.005.0205-0 | 2939.62
15.005.0205-A | 2875.63
15.005.0206-0 | 2997.12
15.005.0206-A | 2906.63
15.005.0207-0 | 3022.02
15.005.0207-A | 2931.53
15.005.0208-0 | 4032.44
15.005.0208-A | 3930.68
15.005.0209-0 | 4164
15.005.0209-A | 4062.24
15.005.0253-0 | 65.44
15.005.0253-A | 62.1
15.005.0255-0 | 219.99
15.005.0255-A | 208.47
15.005.0260-0 | 304.41
15.005.0260-A | 292.89
15.005.0275-0 | 58.04
15.005.0275-A | 54.71
15.005.0278-0 | 36.49
15.005.0278-A | 33.82
15.005.0280-0 | 61.94
15.005.0280-A | 58.6
15.006.0010-0 | 1431.9
15.006.0010-A | 1425
15.006.0012-0 | 1423.29
15.006.0012-A | 1417.54
15.006.0015-0 | 313.7
15.006.0015-A | 313.03
15.006.0016-0 | 626.15
15.006.0016-A | 624.98
15.006.0035-0 | 7818.09
15.006.0035-A | 7767.29
15.006.0040-0 | 989.06
15.006.0040-A | 938.26
15.006.0045-0 | 1563.01
15.006.0045-A | 1488.18
15.007.0204-0 | 114.04
15.007.0204-A | 112.44
15.007.0206-0 | 97.66
15.007.0206-A | 96.23
15.007.0208-0 | 82.04
15.007.0208-A | 80.44
15.007.0209-0 | 68.42
15.007.0209-A | 66.99
15.007.0210-0 | 1495.76
15.007.0210-A | 1436.43
15.007.0214-0 | 25.79
15.007.0214-A | 23.49
15.007.0216-0 | 42.87
15.007.0216-A | 40
15.007.0218-0 | 15.06
15.007.0218-A | 13.34
15.007.0250-0 | 63855.13
15.007.0250-A | 63832.14
15.007.0280-0 | 1797.7
15.007.0280-A | 1791.95
15.007.0285-0 | 1114.63
15.007.0285-A | 1108.88
15.007.0290-0 | 3055.78
15.007.0290-A | 3050.03
15.007.0295-0 | 2234.29
15.007.0295-A | 2228.54
15.007.0334-0 | 267.8
15.007.0334-A | 267.8
15.007.0338-0 | 333.26
15.007.0338-A | 321.77
15.007.0340-0 | 115.56
15.007.0340-A | 113.54
15.007.0345-0 | 38.6
15.007.0345-A | 37.45
15.007.0347-0 | 192.43
15.007.0347-A | 189.56
15.007.0350-0 | 1198.26
15.007.0350-A | 1152.28
15.007.0351-0 | 513.23
15.007.0351-A | 478.74
15.007.0357-0 | 402.71
15.007.0357-A | 396.96
15.007.0359-0 | 592.55
15.007.0359-A | 546.57
15.007.0400-0 | 113.44
15.007.0400-A | 103.09
15.007.0405-0 | 129.87
15.007.0405-A | 119.52
15.007.0410-0 | 177.39
15.007.0410-A | 164.46
15.007.0415-0 | 443.22
15.007.0415-A | 427.7
15.007.0420-0 | 478.65
15.007.0420-A | 465.11
15.007.0425-0 | 679.61
15.007.0425-A | 653.74
15.007.0430-0 | 733.63
15.007.0430-A | 707.76
15.007.0435-0 | 1213.91
15.007.0435-A | 1188.04
15.007.0440-0 | 1472.33
15.007.0440-A | 1446.46
15.007.0495-0 | 122.04
15.007.0495-A | 110.55
15.007.0498-0 | 138.47
15.007.0498-A | 126.98
15.007.0501-0 | 188.15
15.007.0501-A | 173.78
15.007.0504-0 | 470.54
15.007.0504-A | 453.29
15.007.0507-0 | 542.46
15.007.0507-A | 522.35
15.007.0511-0 | 715.95
15.007.0511-A | 687.22
15.007.0514-0 | 854.49
15.007.0514-A | 820
15.007.0517-0 | 1303.39
15.007.0517-A | 1266.03
15.007.0518-0 | 1557.62
15.007.0518-A | 1520.26
15.007.0520-0 | 74.3
15.007.0520-A | 73.51
15.007.0521-0 | 86.47
15.007.0521-A | 85.68
15.007.0522-0 | 94.91
15.007.0522-A | 94.12
15.007.0523-0 | 181.68
15.007.0523-A | 180.89
15.007.0524-0 | 92.07
15.007.0524-A | 91.13
15.007.0525-0 | 113.21
15.007.0525-A | 112.27
15.007.0526-0 | 142.32
15.007.0526-A | 141.38
15.007.0527-0 | 189.6
15.007.0527-A | 188.66
15.007.0528-0 | 212.68
15.007.0528-A | 211.74
15.007.0529-0 | 1286.21
15.007.0529-A | 1285.27
15.007.0530-0 | 34.09
15.007.0530-A | 32.94
15.007.0531-0 | 34.09
15.007.0531-A | 32.94
15.007.0532-0 | 34.09
15.007.0532-A | 32.94
15.007.0533-0 | 41.01
15.007.0533-A | 39.86
15.007.0534-0 | 41.01
15.007.0534-A | 39.86
15.007.0545-0 | 34.47
15.007.0545-A | 33.76
15.007.0547-0 | 80.7
15.007.0547-A | 79.99
15.007.0550-0 | 7.76
15.007.0550-A | 7.26
15.007.0552-0 | 11.37
15.007.0552-A | 10.87
15.007.0554-0 | 74.43
15.007.0554-A | 72.76
15.007.0556-0 | 194.32
15.007.0556-A | 192.65
15.007.0558-0 | 380.15
15.007.0558-A | 378.48
15.007.0560-0 | 473.92
15.007.0560-A | 472.25
15.007.0566-0 | 29.6
15.007.0566-A | 27.93
15.007.0567-0 | 54.44
15.007.0567-A | 52.77
15.007.0568-0 | 58.06
15.007.0568-A | 56.39
15.007.0569-0 | 82.27
15.007.0569-A | 80.6
15.007.0570-0 | 13.62
15.007.0570-A | 12.91
15.007.0572-0 | 14.43
15.007.0572-A | 13.72
15.007.0573-0 | 23.24
15.007.0573-A | 22.53
15.007.0574-0 | 37.87
15.007.0574-A | 37.16
15.007.0575-0 | 40.46
15.007.0575-A | 39.67
15.007.0576-0 | 41.34
15.007.0576-A | 40.55
15.007.0577-0 | 46.99
15.007.0577-A | 46.2
15.007.0578-0 | 99.58
15.007.0578-A | 98.79
15.007.0600-0 | 49.3
15.007.0600-A | 48.44
15.007.0601-0 | 52.43
15.007.0601-A | 51.57
15.007.0602-0 | 75.81
15.007.0602-A | 74.95
15.007.0605-0 | 146.31
15.007.0605-A | 145.45
15.007.0608-0 | 342.13
15.007.0608-A | 341.27
15.007.0609-0 | 383.47
15.007.0609-A | 382.61
15.007.0610-0 | 399.17
15.007.0610-A | 398.31
15.007.0611-0 | 1073.1
15.007.0611-A | 1072.24
15.007.0615-0 | 1672.7
15.007.0615-A | 1671.84
15.007.0616-0 | 1757.97
15.007.0616-A | 1757.11
15.007.0617-0 | 3427.2
15.007.0617-A | 3426.34
15.007.0640-0 | 63.14
15.007.0640-A | 62.43
15.007.0642-0 | 75.31
15.007.0642-A | 74.6
15.007.0643-0 | 153.15
15.007.0643-A | 152.44
15.007.0645-0 | 58.81
15.007.0645-A | 58.1
15.007.0646-0 | 75.31
15.007.0646-A | 74.6
15.007.0647-0 | 159.81
15.007.0647-A | 159.1
15.007.0680-0 | 372.56
15.007.0680-A | 370.26
15.007.0682-0 | 573.61
15.007.0682-A | 571.31
15.007.0684-0 | 1060.48
15.007.0684-A | 1058.18
15.007.0686-0 | 3023.07
15.007.0686-A | 3020.77
15.007.0688-0 | 3653.21
15.007.0688-A | 3650.91
15.007.0689-0 | 5040.21
15.007.0689-A | 5037.91
15.007.0696-0 | 269.63
15.007.0696-A | 263.88
15.007.0697-0 | 325.23
15.007.0697-A | 319.48
15.007.0699-0 | 372.63
15.007.0699-A | 366.88
15.007.0705-0 | 124.02
15.007.0705-A | 112.53
15.007.0710-0 | 158.53
15.007.0710-A | 149.9
15.007.0711-0 | 246.51
15.007.0711-A | 236.16
15.007.0712-0 | 281.23
15.007.0712-A | 269.74
15.008.0010-0 | 2.37
15.008.0010-A | 2.2
15.008.0015-0 | 3.08
15.008.0015-A | 2.85
15.008.0020-0 | 4.12
15.008.0020-A | 3.84
15.008.0025-0 | 6.34
15.008.0025-A | 5.98
15.008.0030-0 | 8.17
15.008.0030-A | 7.77
15.008.0035-0 | 11.88
15.008.0035-A | 11.43
15.008.0080-0 | 2.7
15.008.0080-A | 2.47
15.008.0085-0 | 3.73
15.008.0085-A | 3.45
15.008.0090-0 | 5.14
15.008.0090-A | 4.79
15.008.0095-0 | 6.74
15.008.0095-A | 6.34
15.008.0100-0 | 9.74
15.008.0100-A | 9.28
15.008.0105-0 | 13.84
15.008.0105-A | 13.32
15.008.0110-0 | 19.88
15.008.0110-A | 19.3
15.008.0112-0 | 28.07
15.008.0112-A | 27.21
15.008.0115-0 | 40.3
15.008.0115-A | 39.15
15.008.0120-0 | 56.29
15.008.0120-A | 54.85
15.008.0125-0 | 71.85
15.008.0125-A | 70.13
15.008.0130-0 | 90.54
15.008.0130-A | 88.53
15.008.0135-0 | 109.43
15.008.0135-A | 107.13
15.008.0140-0 | 132.2
15.008.0140-A | 129.61
15.008.0145-0 | 170.46
15.008.0145-A | 167.59
15.008.0150-0 | 189.3
15.008.0150-A | 186.14
15.008.0155-0 | 5.63
15.008.0155-A | 5.34
15.008.0157-0 | 7.12
15.008.0157-A | 6.84
15.008.0159-0 | 9.99
15.008.0159-A | 9.64
15.008.0161-0 | 13.26
15.008.0161-A | 12.92
15.008.0163-0 | 19.88
15.008.0163-A | 19.48
15.008.0165-0 | 28.98
15.008.0165-A | 28.58
15.008.0167-0 | 44.12
15.008.0167-A | 43.66
15.008.0169-0 | 57.36
15.008.0169-A | 56.9
15.008.0171-0 | 3.11
15.008.0171-A | 2.88
15.008.0173-0 | 4.26
15.008.0173-A | 3.98
15.008.0175-0 | 5.72
15.008.0175-A | 5.37
15.008.0177-0 | 7.53
15.008.0177-A | 7.13
15.008.0179-0 | 10.69
15.008.0179-A | 10.23
15.008.0181-0 | 14.98
15.008.0181-A | 14.46
15.008.0183-0 | 21.47
15.008.0183-A | 20.89
15.008.0185-0 | 29.96
15.008.0185-A | 29.1
15.008.0187-0 | 42.4
15.008.0187-A | 41.25
15.008.0189-0 | 57.84
15.008.0189-A | 56.4
15.008.0191-0 | 73.11
15.008.0191-A | 71.39
15.008.0193-0 | 93.06
15.008.0193-A | 91.05
15.008.0194-0 | 113.41
15.008.0194-A | 111.11
15.008.0197-0 | 135.28
15.008.0197-A | 132.7
15.008.0199-0 | 175.4
15.008.0199-A | 172.52
15.008.0200-0 | 3.03
15.008.0200-A | 2.8
15.008.0205-0 | 4.12
15.008.0205-A | 3.83
15.008.0210-0 | 5.59
15.008.0210-A | 5.24
15.008.0215-0 | 7.32
15.008.0215-A | 6.92
15.008.0220-0 | 10.25
15.008.0220-A | 9.79
15.008.0225-0 | 14.25
15.008.0225-A | 13.74
15.008.0230-0 | 20.31
15.008.0230-A | 19.73
15.008.0232-0 | 29.13
15.008.0232-A | 28.27
15.008.0235-0 | 40.75
15.008.0235-A | 39.6
15.008.0240-0 | 56.15
15.008.0240-A | 54.72
15.008.0245-0 | 71.04
15.008.0245-A | 69.32
15.008.0250-0 | 89.37
15.008.0250-A | 87.36
15.008.0255-0 | 110.47
15.008.0255-A | 108.17
15.008.0260-0 | 131.72
15.008.0260-A | 129.13
15.008.0265-0 | 171.08
15.008.0265-A | 168.2
15.008.0270-0 | 214.95
15.008.0270-A | 211.78
15.008.0300-0 | 4.23
15.008.0300-A | 3.94
15.008.0301-0 | 5.93
15.008.0301-A | 5.58
15.008.0302-0 | 9.07
15.008.0302-A | 8.55
15.008.0320-0 | 3.79
15.008.0320-A | 3.5
15.008.0321-0 | 5.17
15.008.0321-A | 4.88
15.008.0391-0 | 40.32
15.008.0391-A | 39.75
15.008.0392-0 | 51.32
15.008.0392-A | 50.46
15.008.0393-0 | 65.6
15.008.0393-A | 64.45
15.008.0394-0 | 87.36
15.008.0394-A | 85.92
15.009.0010-0 | 29.88
15.009.0010-A | 28.43
15.009.0015-0 | 36.05
15.009.0015-A | 34.3
15.009.0020-0 | 41.98
15.009.0020-A | 40.24
15.009.0025-0 | 48.56
15.009.0025-A | 46.82
15.009.0100-0 | 1.01
15.009.0100-A | 0.96
15.009.0105-0 | 1.42
15.009.0105-A | 1.37
15.009.0110-0 | 2.13
15.009.0110-A | 2.07
15.009.0115-0 | 3.22
15.009.0115-A | 3.15
15.009.0120-0 | 4.93
15.009.0120-A | 4.81
15.009.0125-0 | 7.63
15.009.0125-A | 7.48
15.009.0130-0 | 12.23
15.009.0130-A | 12
15.009.0135-0 | 19.9
15.009.0135-A | 19.44
15.009.0140-0 | 26.49
15.009.0140-A | 26.03
15.009.0143-0 | 37.33
15.009.0143-A | 36.76
15.009.0150-0 | 49.17
15.009.0150-A | 48.54
15.009.0155-0 | 66.93
15.009.0155-A | 66.24
15.010.0010-0 | 1.42
15.010.0010-A | 1.28
15.010.0012-0 | 2.58
15.010.0012-A | 2.35
15.010.0030-0 | 11.19
15.010.0030-A | 10.84
15.010.0031-0 | 15.01
15.010.0031-A | 14.61
15.010.0032-0 | 21.43
15.010.0032-A | 20.97
15.010.0035-0 | 53.02
15.010.0035-A | 51.29
15.010.0036-0 | 114.38
15.010.0036-A | 110.94
15.010.0040-0 | 7.1
15.010.0040-A | 6.75
15.010.0041-0 | 10.73
15.010.0041-A | 10.33
15.010.0042-0 | 20.93
15.010.0042-A | 20.47
15.010.0043-0 | 38.5
15.010.0043-A | 37.92
15.010.0045-0 | 76.06
15.010.0045-A | 75.26
15.010.0046-0 | 75.39
15.010.0046-A | 74.24
15.010.0047-0 | 173.93
15.010.0047-A | 163.58
15.010.0048-0 | 230.46
15.010.0048-A | 216.66
15.010.0060-0 | 3.09
15.010.0060-A | 2.97
15.010.0061-0 | 4.48
15.010.0061-A | 4.3
15.010.0062-0 | 7.34
15.010.0062-A | 7.06
15.010.0063-0 | 9.15
15.010.0063-A | 8.86
15.010.0064-0 | 4.11
15.010.0064-A | 3.99
15.010.0065-0 | 6.44
15.010.0065-A | 6.26
15.010.0066-0 | 8.28
15.010.0066-A | 7.99
15.010.0067-0 | 9.24
15.010.0067-A | 8.95
15.010.0070-0 | 1.74
15.010.0070-A | 1.62
15.010.0071-0 | 3.46
15.010.0071-A | 3.28
15.010.0072-0 | 4.85
15.010.0072-A | 4.56
15.010.0073-0 | 5.58
15.010.0073-A | 5.29
15.010.0100-0 | 78.3
15.010.0100-A | 67.95
15.010.0110-0 | 130.31
15.010.0110-A | 113.07
15.011.0009-0 | 2156.51
15.011.0009-A | 2032.92
15.011.0012-0 | 2382.89
15.011.0012-A | 2245.23
15.011.0014-0 | 3412.15
15.011.0014-A | 3221.61
15.011.0017-0 | 7276.36
15.011.0017-A | 7044.68
15.011.0021-0 | 1227.31
15.011.0021-A | 1119.59
15.011.0024-0 | 1580.37
15.011.0024-A | 1443.91
15.011.0027-0 | 1674.15
15.011.0027-A | 1526.2
15.011.0030-0 | 3786.34
15.011.0030-A | 3553.2
15.011.0070-0 | 23867.89
15.011.0070-A | 23522.05
15.011.0071-0 | 27164.31
15.011.0071-A | 26818.47
15.011.0072-0 | 31680.19
15.011.0072-A | 31334.35
15.011.0073-0 | 39534.74
15.011.0073-A | 39188.9
15.011.0074-0 | 42276.52
15.011.0074-A | 41930.68
15.011.0075-0 | 38290.61
15.011.0075-A | 37717.8
15.011.0076-0 | 44036.73
15.011.0076-A | 43463.92
15.011.0077-0 | 47813.92
15.011.0077-A | 47241.11
15.011.0078-0 | 60396.75
15.011.0078-A | 59823.94
15.011.0079-0 | 72302.59
15.011.0079-A | 71734.18
15.011.0081-0 | 3537.81
15.011.0081-A | 3398.01
15.011.0084-0 | 3870.57
15.011.0084-A | 3712.14
15.011.0087-0 | 3959.6
15.011.0087-A | 3789.68
15.011.0093-0 | 5716.66
15.011.0093-A | 5464.76
15.011.0130-0 | 24279.9
15.011.0130-A | 23651.65
15.011.0132-0 | 27781.11
15.011.0132-A | 27152.85
15.011.0134-0 | 35563.21
15.011.0134-A | 34934.95
15.011.0136-0 | 37020.29
15.011.0136-A | 36385.98
15.011.0138-0 | 42385.12
15.011.0138-A | 41750.81
15.011.0150-0 | 19701.97
15.011.0150-A | 19294.65
15.011.0152-0 | 20926.55
15.011.0152-A | 20519.23
15.011.0154-0 | 24146.44
15.011.0154-A | 23739.12
15.011.0156-0 | 27572.18
15.011.0156-A | 27161.3
15.011.0158-0 | 31950.95
15.011.0158-A | 31540.07
15.011.0160-0 | 58132.95
15.011.0160-A | 57491.2
15.011.0162-0 | 42920.83
15.011.0162-A | 42502.52
15.012.0060-0 | 23.63
15.012.0060-A | 22.51
15.014.0005-0 | 115.97
15.014.0005-A | 107.27
15.014.0010-0 | 144.64
15.014.0010-A | 135.72
15.014.0015-0 | 164.93
15.014.0015-A | 155.78
15.014.0020-0 | 239.16
15.014.0020-A | 229.78
15.014.0025-0 | 276
15.014.0025-A | 266.38
15.014.0030-0 | 330.76
15.014.0030-A | 320.89
15.014.0035-0 | 409.98
15.014.0035-A | 399.86
15.014.0150-0 | 3374.9
15.014.0150-A | 3322.4
15.014.0155-0 | 4653.17
15.014.0155-A | 4596.03
15.014.0160-0 | 5931.44
15.014.0160-A | 5869.66
15.014.0165-0 | 7209.7
15.014.0165-A | 7143.3
15.014.0170-0 | 8487.97
15.014.0170-A | 8416.93
15.015.0020-0 | 352.91
15.015.0020-A | 314.67
15.015.0021-0 | 281.39
15.015.0021-A | 253.58
15.015.0022-0 | 449.61
15.015.0022-A | 418.93
15.015.0025-0 | 271.34
15.015.0025-A | 242.52
15.015.0026-0 | 243.07
15.015.0026-A | 219.33
15.015.0027-0 | 394.03
15.015.0027-A | 370.29
15.015.0035-0 | 676.09
15.015.0035-A | 607.26
15.015.0036-0 | 499.25
15.015.0036-A | 456.5
15.015.0037-0 | 672.77
15.015.0037-A | 627.72
15.015.0040-0 | 517.6
15.015.0040-A | 466.29
15.015.0041-0 | 448.86
15.015.0041-A | 410.28
15.015.0042-0 | 653.78
15.015.0042-A | 612.8
15.015.0050-0 | 863.5
15.015.0050-A | 776.86
15.015.0051-0 | 651.56
15.015.0051-A | 596.22
15.015.0052-0 | 937.28
15.015.0052-A | 879.06
15.015.0055-0 | 669.54
15.015.0055-A | 604.44
15.015.0056-0 | 587.32
15.015.0056-A | 537.49
15.015.0057-0 | 909.19
15.015.0057-A | 856.73
15.015.0065-0 | 935.03
15.015.0065-A | 841.97
15.015.0066-0 | 692.12
15.015.0066-A | 635.58
15.015.0067-0 | 1085.74
15.015.0067-A | 1026.32
15.015.0070-0 | 731.69
15.015.0070-A | 660.68
15.015.0071-0 | 640.12
15.015.0071-A | 586.93
15.015.0072-0 | 1050.11
15.015.0072-A | 994.05
15.015.0080-0 | 1062.68
15.015.0080-A | 957.46
15.015.0081-0 | 784.58
15.015.0081-A | 721.08
15.015.0082-0 | 1255.16
15.015.0082-A | 1188.79
15.015.0085-0 | 824.62
15.015.0085-A | 745.38
15.015.0086-0 | 719.48
15.015.0086-A | 660.6
15.015.0087-0 | 1209.56
15.015.0087-A | 1147.8
15.015.0095-0 | 1220.38
15.015.0095-A | 1098.94
15.015.0096-0 | 907.17
15.015.0096-A | 832.68
15.015.0097-0 | 1454.71
15.015.0097-A | 1377.34
15.015.0100-0 | 952.23
15.015.0100-A | 860.1
15.015.0101-0 | 833.6
15.015.0101-A | 764.37
15.015.0102-0 | 1401.71
15.015.0102-A | 1329.61
15.015.0104-0 | 1389.2
15.015.0104-A | 1253.22
15.015.0105-0 | 1054.72
15.015.0105-A | 969.44
15.015.0106-0 | 1805.33
15.015.0106-A | 1717.17
15.015.0107-0 | 547.04
15.015.0107-A | 486.35
15.015.0108-0 | 441.72
15.015.0108-A | 396.67
15.015.0109-0 | 779.72
15.015.0109-A | 731.8
15.015.0114-0 | 471.03
15.015.0114-A | 418.35
15.015.0117-0 | 430.57
15.015.0117-A | 385.52
15.015.0118-0 | 773.62
15.015.0118-A | 725.69
15.015.0119-0 | 721.58
15.015.0119-A | 644.7
15.015.0121-0 | 546.04
15.015.0121-A | 495.24
15.015.0122-0 | 969.03
15.015.0122-A | 915.36
15.015.0123-0 | 595.04
15.015.0123-A | 531.52
15.015.0124-0 | 527.61
15.015.0124-A | 476.81
15.015.0126-0 | 968.67
15.015.0126-A | 915
15.015.0127-0 | 745.85
15.015.0127-A | 671.92
15.015.0128-0 | 535.21
15.015.0128-A | 492.57
15.015.0129-0 | 1053.68
15.015.0129-A | 1007.98
15.015.0130-0 | 560.9
15.015.0130-A | 507.3
15.015.0131-0 | 479.98
15.015.0131-A | 441.65
15.015.0132-0 | 997.58
15.015.0132-A | 956.37
15.015.0135-0 | 858.41
15.015.0135-A | 773.51
15.015.0136-0 | 612.67
15.015.0136-A | 564.28
15.015.0137-0 | 1318.04
15.015.0137-A | 1266.77
15.015.0140-0 | 650.13
15.015.0140-A | 587.95
15.015.0141-0 | 555.73
15.015.0141-A | 511.36
15.015.0142-0 | 1153.41
15.015.0142-A | 1106.17
15.015.0150-0 | 996.4
15.015.0150-A | 897.66
15.015.0151-0 | 715.55
15.015.0151-A | 658.54
15.015.0152-0 | 1281.3
15.015.0152-A | 1221.41
15.015.0155-0 | 749.95
15.015.0155-A | 678.33
15.015.0156-0 | 642.06
15.015.0156-A | 590.79
15.015.0157-0 | 1443.59
15.015.0157-A | 1389.46
15.015.0160-0 | 1114.54
15.015.0160-A | 1004.84
15.015.0161-0 | 798.58
15.015.0161-A | 735.82
15.015.0162-0 | 1783.98
15.015.0162-A | 1718.35
15.015.0171-0 | 449.09
15.015.0171-A | 397.36
15.015.0173-0 | 532.65
15.015.0173-A | 475.18
15.015.0175-0 | 618.72
15.015.0175-A | 549.75
15.015.0177-0 | 794.76
15.015.0177-A | 708.55
15.015.0179-0 | 969.41
15.015.0179-A | 871.7
15.015.0184-0 | 154.37
15.015.0184-A | 137.13
15.015.0186-0 | 175.89
15.015.0186-A | 155.77
15.015.0187-0 | 209.37
15.015.0187-A | 186.38
15.015.0188-0 | 264.37
15.015.0188-A | 235.64
15.015.0189-0 | 319.37
15.015.0189-A | 284.89
15.015.0199-0 | 374.37
15.015.0199-A | 334.14
15.015.0201-0 | 319.37
15.015.0201-A | 284.89
15.015.0202-0 | 264.37
15.015.0202-A | 235.64
15.015.0203-0 | 209.37
15.015.0203-A | 186.38
15.015.0205-0 | 224.69
15.015.0205-A | 201.7
15.015.0207-0 | 488.51
15.015.0207-A | 459.77
15.015.0208-0 | 239.48
15.015.0208-A | 233.73
15.015.0213-0 | 313.14
15.015.0213-A | 279.35
15.015.0214-0 | 242.93
15.015.0214-A | 219.57
15.015.0215-0 | 452.27
15.015.0215-A | 426.03
15.015.0220-0 | 422.71
15.015.0220-A | 379.69
15.015.0221-0 | 329.09
15.015.0221-A | 299.99
15.015.0222-0 | 600.31
15.015.0222-A | 568.33
15.015.0225-0 | 490.55
15.015.0225-A | 441.19
15.015.0226-0 | 373.53
15.015.0226-A | 341.55
15.015.0227-0 | 768.5
15.015.0227-A | 733.65
15.015.0250-0 | 341.88
15.015.0250-A | 306.51
15.015.0251-0 | 270.79
15.015.0251-A | 245.85
15.015.0255-0 | 342.53
15.015.0255-A | 307.16
15.015.0256-0 | 272.43
15.015.0256-A | 247.49
15.015.0257-0 | 491.94
15.015.0257-A | 464.13
15.015.0258-0 | 493.58
15.015.0258-A | 465.77
15.015.0260-0 | 269.35
15.015.0260-A | 242.19
15.015.0261-0 | 241.49
15.015.0261-A | 219.43
15.015.0265-0 | 270
15.015.0265-A | 242.84
15.015.0266-0 | 243.13
15.015.0266-A | 221.07
15.015.0267-0 | 425.79
15.015.0267-A | 400.85
15.015.0268-0 | 427.43
15.015.0268-A | 402.49
15.015.0270-0 | 458.1
15.015.0270-A | 412.2
15.015.0271-0 | 354.29
15.015.0271-A | 323.61
15.015.0275-0 | 462.67
15.015.0275-A | 416.34
15.015.0276-0 | 357.57
15.015.0276-A | 326.89
15.015.0277-0 | 637.33
15.015.0277-A | 603.77
15.015.0278-0 | 640.61
15.015.0278-A | 607.05
15.015.0280-0 | 368.39
15.015.0280-A | 332.94
15.015.0281-0 | 326.17
15.015.0281-A | 298.36
15.015.0285-0 | 369.69
15.015.0285-A | 334.24
15.015.0286-0 | 329.45
15.015.0286-A | 301.64
15.015.0287-0 | 572.34
15.015.0287-A | 541.66
15.015.0288-0 | 575.62
15.015.0288-A | 544.94
15.015.0290-0 | 592.89
15.015.0290-A | 535.6
15.015.0291-0 | 449.82
15.015.0291-A | 413.39
15.015.0295-0 | 594.84
15.015.0295-A | 537.55
15.015.0296-0 | 454.74
15.015.0296-A | 418.31
15.015.0297-0 | 856.62
15.015.0297-A | 817.31
15.015.0298-0 | 861.54
15.015.0298-A | 822.23
15.015.0300-0 | 469.4
15.015.0300-A | 425.66
15.015.0301-0 | 412.81
15.015.0301-A | 379.25
15.015.0305-0 | 471.35
15.015.0305-A | 427.61
15.015.0306-0 | 417.73
15.015.0306-A | 384.17
15.015.0307-0 | 782.75
15.015.0307-A | 746.31
15.015.0308-0 | 787.67
15.015.0308-A | 751.23
15.015.0310-0 | 715.44
15.015.0310-A | 647.18
15.015.0311-0 | 536.39
15.015.0311-A | 494.21
15.015.0315-0 | 699.97
15.015.0315-A | 634.13
15.015.0316-0 | 542.95
15.015.0316-A | 500.77
15.015.0317-0 | 1066.94
15.015.0317-A | 1021.89
15.015.0318-0 | 1073.5
15.015.0318-A | 1028.45
15.015.0320-0 | 566.47
15.015.0320-A | 514.44
15.015.0321-0 | 495.51
15.015.0321-A | 456.21
15.015.0325-0 | 569.07
15.015.0325-A | 517.04
15.015.0326-0 | 502.07
15.015.0326-A | 462.77
15.015.0327-0 | 989.21
15.015.0327-A | 947.03
15.015.0328-0 | 995.77
15.015.0328-A | 953.59
15.015.0400-0 | 228.05
15.015.0400-A | 203.15
15.016.0010-0 | 336.21
15.016.0010-A | 305.06
15.016.0015-0 | 301.03
15.016.0015-A | 271.56
15.016.0030-0 | 629.08
15.016.0030-A | 576.61
15.016.0045-0 | 803.53
15.016.0045-A | 737.9
15.016.0060-0 | 865.24
15.016.0060-A | 795.19
15.016.0075-0 | 1013.03
15.016.0075-A | 929.86
15.016.0090-0 | 1146.29
15.016.0090-A | 1051.92
15.016.0105-0 | 1321.34
15.016.0105-A | 1213.07
15.016.0111-0 | 455.91
15.016.0111-A | 413.26
15.016.0114-0 | 581.41
15.016.0114-A | 533.02
15.016.0119-0 | 678.21
15.016.0119-A | 623.89
15.016.0130-0 | 791.41
15.016.0130-A | 727.65
15.016.0145-0 | 1372.87
15.016.0145-A | 1299.09
15.016.0160-0 | 1557.75
15.016.0160-A | 1472.85
15.016.0170-0 | 529.27
15.016.0170-A | 471.8
15.016.0172-0 | 625.07
15.016.0172-A | 561.85
15.016.0174-0 | 711.13
15.016.0174-A | 636.42
15.016.0176-0 | 893.8
15.016.0176-A | 801.84
15.016.0178-0 | 1108.96
15.016.0178-A | 1005.5
15.016.0190-0 | 326.61
15.016.0190-A | 298.34
15.016.0193-0 | 426.4
15.016.0193-A | 392.38
15.016.0196-0 | 528.17
15.016.0196-A | 488.4
15.016.0199-0 | 625.99
15.016.0199-A | 580.48
15.017.0155-0 | 15.45
15.017.0155-A | 14.02
15.017.0160-0 | 16.31
15.017.0160-A | 14.71
15.017.0165-0 | 19.72
15.017.0165-A | 17.93
15.017.0170-0 | 24.36
15.017.0170-A | 22.4
15.017.0175-0 | 33.17
15.017.0175-A | 31.04
15.017.0180-0 | 39.43
15.017.0180-A | 37.13
15.017.0185-0 | 52.68
15.017.0185-A | 50.21
15.017.0190-0 | 61.8
15.017.0190-A | 59.1
15.017.0195-0 | 86.56
15.017.0195-A | 82.99
15.017.0200-0 | 126.83
15.017.0200-A | 122.92
15.017.0205-0 | 139.94
15.017.0205-A | 135.69
15.017.0210-0 | 198.82
15.017.0210-A | 194.22
15.017.0215-0 | 210.64
15.017.0215-A | 205.7
15.017.0220-0 | 258.15
15.017.0220-A | 252.74
15.017.0225-0 | 46.44
15.017.0225-A | 45.01
15.017.0230-0 | 130.14
15.017.0230-A | 128.53
15.017.0235-0 | 262.86
15.017.0235-A | 260.9
15.017.0240-0 | 11.69
15.017.0240-A | 10.26
15.017.0245-0 | 11.69
15.017.0245-A | 10.26
15.017.0250-0 | 11.93
15.017.0250-A | 10.5
15.017.0255-0 | 11.83
15.017.0255-A | 10.4
15.017.0260-0 | 11.87
15.017.0260-A | 10.44
15.017.0265-0 | 13.81
15.017.0265-A | 12.21
15.017.0270-0 | 14.47
15.017.0270-A | 12.87
15.017.0275-0 | 16.38
15.017.0275-A | 14.59
15.017.0280-0 | 20.1
15.017.0280-A | 18.14
15.017.0285-0 | 21.31
15.017.0285-A | 19.35
15.017.0290-0 | 23.9
15.017.0290-A | 21.77
15.017.0295-0 | 29.88
15.017.0295-A | 27.58
15.017.0300-0 | 33.36
15.017.0300-A | 31.06
15.017.0305-0 | 35.92
15.017.0305-A | 33.62
15.017.0310-0 | 52.49
15.017.0310-A | 50.02
15.017.0315-0 | 66.67
15.017.0315-A | 63.97
15.017.0320-0 | 15.83
15.017.0320-A | 14.4
15.017.0325-0 | 18.65
15.017.0325-A | 17.05
15.017.0327-0 | 21.26
15.017.0327-A | 19.6
15.017.0330-0 | 22.94
15.017.0330-A | 21.22
15.017.0331-0 | 26.41
15.017.0331-A | 24.62
15.017.0332-0 | 34.34
15.017.0332-A | 32.5
15.017.0333-0 | 42.17
15.017.0333-A | 40.27
15.017.0335-0 | 48.73
15.017.0335-A | 46.77
15.017.0337-0 | 57.82
15.017.0337-A | 55.75
15.017.0338-0 | 73.51
15.017.0338-A | 71.38
15.017.0340-0 | 84.63
15.017.0340-A | 82.33
15.018.0010-0 | 16.3
15.018.0010-A | 15.63
15.018.0015-0 | 18.97
15.018.0015-A | 18.13
15.018.0020-0 | 22.19
15.018.0020-A | 21.18
15.018.0025-0 | 17.58
15.018.0025-A | 16.91
15.018.0030-0 | 18.41
15.018.0030-A | 17.57
15.018.0035-0 | 21.89
15.018.0035-A | 20.88
15.018.0040-0 | 16.32
15.018.0040-A | 15.65
15.018.0050-0 | 16.1
15.018.0050-A | 15.26
15.018.0055-0 | 20.71
15.018.0055-A | 19.7
15.018.0060-0 | 17.58
15.018.0060-A | 16.91
15.018.0065-0 | 18.78
15.018.0065-A | 17.94
15.018.0070-0 | 18.09
15.018.0070-A | 17.08
15.018.0072-0 | 63.88
15.018.0072-A | 62.72
15.018.0075-0 | 16.73
15.018.0075-A | 16.06
15.018.0080-0 | 16.73
15.018.0080-A | 15.89
15.018.0085-0 | 18.14
15.018.0085-A | 17.13
15.018.0090-0 | 19.14
15.018.0090-A | 18.47
15.018.0095-0 | 20.25
15.018.0095-A | 19.41
15.018.0100-0 | 25.59
15.018.0100-A | 24.58
15.018.0102-0 | 23.64
15.018.0102-A | 22.63
15.018.0103-0 | 70.02
15.018.0103-A | 68.69
15.018.0105-0 | 18.02
15.018.0105-A | 17.35
15.018.0110-0 | 17.78
15.018.0110-A | 16.94
15.018.0115-0 | 23.64
15.018.0115-A | 22.63
15.018.0117-0 | 10.4
15.018.0117-A | 9.73
15.018.0118-0 | 11.65
15.018.0118-A | 10.81
15.018.0119-0 | 16.58
15.018.0119-A | 15.57
15.018.0120-0 | 8.19
15.018.0120-A | 7.5
15.018.0125-0 | 8.5
15.018.0125-A | 7.81
15.018.0130-0 | 9.52
15.018.0130-A | 8.83
15.018.0133-0 | 42.61
15.018.0133-A | 38.59
15.018.0136-0 | 19.83
15.018.0136-A | 17.5
15.018.0140-0 | 74.57
15.018.0140-A | 72.24
15.018.0145-0 | 163.32
15.018.0145-A | 160.82
15.018.0150-0 | 304.88
15.018.0150-A | 302.21
15.018.0155-0 | 437.18
15.018.0155-A | 434.34
15.018.0160-0 | 945.62
15.018.0160-A | 942.61
15.018.0165-0 | 1517.87
15.018.0165-A | 1514.54
15.018.0170-0 | 2671.64
15.018.0170-A | 2667.97
15.018.0175-0 | 78.18
15.018.0175-A | 72.43
15.018.0180-0 | 41.96
15.018.0180-A | 39.37
15.018.0250-0 | 27.54
15.018.0250-A | 24.67
15.018.0255-0 | 29.73
15.018.0255-A | 26.86
15.018.0260-0 | 44.43
15.018.0260-A | 41.39
15.018.0265-0 | 68.65
15.018.0265-A | 65.61
15.018.0270-0 | 85.53
15.018.0270-A | 82.49
15.018.0275-0 | 121.19
15.018.0275-A | 118.03
15.018.0280-0 | 156.68
15.018.0280-A | 153.52
15.018.0300-0 | 44
15.018.0300-A | 39.36
15.018.0305-0 | 48.84
15.018.0305-A | 44.18
15.018.0310-0 | 64.85
15.018.0310-A | 59.7
15.018.0315-0 | 69.53
15.018.0315-A | 64.34
15.018.0320-0 | 100.96
15.018.0320-A | 95.74
15.018.0325-0 | 144.48
15.018.0325-A | 138.65
15.018.0330-0 | 191.92
15.018.0330-A | 185.99
15.018.0450-0 | 111.78
15.018.0450-A | 106.03
15.018.0455-0 | 120.08
15.018.0455-A | 114.33
15.018.0460-0 | 130.95
15.018.0460-A | 125.2
15.018.0465-0 | 156.43
15.018.0465-A | 150.68
15.018.0466-0 | 79.14
15.018.0466-A | 73.39
15.018.0467-0 | 85.68
15.018.0467-A | 79.93
15.018.0468-0 | 92.17
15.018.0468-A | 86.43
15.018.0469-0 | 98.88
15.018.0469-A | 93.13
15.018.0470-0 | 120.03
15.018.0470-A | 114.28
15.018.0471-0 | 151.41
15.018.0471-A | 145.66
15.018.0472-0 | 92.19
15.018.0472-A | 86.44
15.018.0473-0 | 98.78
15.018.0473-A | 93.04
15.018.0474-0 | 105.41
15.018.0474-A | 99.66
15.018.0475-0 | 129.39
15.018.0475-A | 123.64
15.018.0476-0 | 160.45
15.018.0476-A | 154.71
15.018.0477-0 | 104.6
15.018.0477-A | 98.85
15.018.0478-0 | 104.12
15.018.0478-A | 98.37
15.018.0479-0 | 111.97
15.018.0479-A | 106.22
15.018.0480-0 | 149.15
15.018.0480-A | 143.4
15.018.0481-0 | 169.39
15.018.0481-A | 163.64
15.018.0482-0 | 58.34
15.018.0482-A | 52.6
15.018.0483-0 | 63.44
15.018.0483-A | 57.69
15.018.0484-0 | 68.53
15.018.0484-A | 62.79
15.018.0485-0 | 73.65
15.018.0485-A | 67.9
15.018.0486-0 | 90.6
15.018.0486-A | 84.85
15.018.0487-0 | 116.07
15.018.0487-A | 110.32
15.018.0488-0 | 68.55
15.018.0488-A | 62.8
15.018.0489-0 | 73.65
15.018.0489-A | 67.9
15.018.0490-0 | 78.73
15.018.0490-A | 72.98
15.018.0491-0 | 98.23
15.018.0491-A | 92.48
15.018.0492-0 | 123.38
15.018.0492-A | 117.63
15.018.0493-0 | 79.13
15.018.0493-A | 73.38
15.018.0494-0 | 78.73
15.018.0494-A | 72.98
15.018.0495-0 | 83.86
15.018.0495-A | 78.11
15.018.0496-0 | 114.19
15.018.0496-A | 108.44
15.018.0497-0 | 130.68
15.018.0497-A | 124.93
15.018.0498-0 | 86.48
15.018.0498-A | 80.73
15.018.0499-0 | 97.92
15.018.0499-A | 92.18
15.018.0500-0 | 109.29
15.018.0500-A | 103.54
15.018.0501-0 | 120.89
15.018.0501-A | 115.14
15.018.0502-0 | 159.8
15.018.0502-A | 154.05
15.018.0503-0 | 203.41
15.018.0503-A | 197.66
15.018.0504-0 | 104.43
15.018.0504-A | 98.69
15.018.0505-0 | 116
15.018.0505-A | 110.25
15.018.0506-0 | 127.42
15.018.0506-A | 121.67
15.018.0507-0 | 169.16
15.018.0507-A | 163.41
15.018.0508-0 | 212.46
15.018.0508-A | 206.71
15.018.0509-0 | 116.84
15.018.0509-A | 111.09
15.018.0510-0 | 121.24
15.018.0510-A | 115.49
15.018.0511-0 | 133.98
15.018.0511-A | 128.23
15.018.0512-0 | 188.92
15.018.0512-A | 183.17
15.018.0513-0 | 221.39
15.018.0513-A | 215.64
15.018.0514-0 | 64.46
15.018.0514-A | 58.71
15.018.0515-0 | 73.65
15.018.0515-A | 67.9
15.018.0516-0 | 82.8
15.018.0516-A | 77.05
15.018.0517-0 | 91.99
15.018.0517-A | 86.24
15.018.0518-0 | 123.74
15.018.0518-A | 117.99
15.018.0519-0 | 159.41
15.018.0519-A | 153.66
15.018.0520-0 | 78.75
15.018.0520-A | 73
15.018.0521-0 | 87.91
15.018.0521-A | 82.16
15.018.0522-0 | 97.07
15.018.0522-A | 91.33
15.018.0523-0 | 131.37
15.018.0523-A | 125.62
15.018.0524-0 | 166.71
15.018.0524-A | 160.97
15.018.0525-0 | 89.33
15.018.0525-A | 83.58
15.018.0526-0 | 93
15.018.0526-A | 87.25
15.018.0527-0 | 102.2
15.018.0527-A | 96.45
15.018.0528-0 | 147.33
15.018.0528-A | 141.58
15.018.0529-0 | 174.01
15.018.0529-A | 168.26
15.018.0540-0 | 86.48
15.018.0540-A | 80.73
15.018.0550-0 | 97.92
15.018.0550-A | 92.18
15.018.0551-0 | 109.29
15.018.0551-A | 103.54
15.018.0552-0 | 120.89
15.018.0552-A | 115.14
15.018.0554-0 | 159.8
15.018.0554-A | 154.05
15.018.0555-0 | 203.38
15.018.0555-A | 197.63
15.018.0556-0 | 104.42
15.018.0556-A | 98.67
15.018.0557-0 | 116
15.018.0557-A | 110.25
15.018.0558-0 | 127.41
15.018.0558-A | 121.67
15.018.0560-0 | 169.16
15.018.0560-A | 163.41
15.018.0561-0 | 212.42
15.018.0561-A | 206.68
15.018.0562-0 | 110.26
15.018.0562-A | 104.52
15.018.0563-0 | 121.19
15.018.0563-A | 115.44
15.018.0564-0 | 133.94
15.018.0564-A | 128.2
15.018.0566-0 | 177.13
15.018.0566-A | 171.38
15.018.0567-0 | 221.38
15.018.0567-A | 215.63
15.018.0568-0 | 64.46
15.018.0568-A | 58.71
15.018.0570-0 | 73.65
15.018.0570-A | 67.9
15.018.0571-0 | 82.8
15.018.0571-A | 77.05
15.018.0572-0 | 91.99
15.018.0572-A | 86.24
15.018.0574-0 | 123.74
15.018.0574-A | 117.99
15.018.0575-0 | 159.38
15.018.0575-A | 153.63
15.018.0576-0 | 78.74
15.018.0576-A | 72.99
15.018.0577-0 | 87.91
15.018.0577-A | 82.16
15.018.0578-0 | 97.07
15.018.0578-A | 91.32
15.018.0580-0 | 131.37
15.018.0580-A | 125.62
15.018.0581-0 | 166.69
15.018.0581-A | 160.94
15.018.0582-0 | 83.85
15.018.0582-A | 78.1
15.018.0583-0 | 92.99
15.018.0583-A | 87.25
15.018.0584-0 | 102.17
15.018.0584-A | 96.42
15.018.0586-0 | 137.5
15.018.0586-A | 131.76
15.018.0587-0 | 174
15.018.0587-A | 168.25
15.018.0588-0 | 27.85
15.018.0588-A | 24.98
15.018.0590-0 | 31.89
15.018.0590-A | 29.02
15.018.0591-0 | 35.07
15.018.0591-A | 32.2
15.018.0592-0 | 38.72
15.018.0592-A | 35.85
15.018.0594-0 | 47.43
15.018.0594-A | 44.56
15.018.0595-0 | 57.56
15.018.0595-A | 54.69
15.018.0596-0 | 34.8
15.018.0596-A | 31.93
15.018.0597-0 | 38.21
15.018.0597-A | 35.34
15.018.0598-0 | 42.09
15.018.0598-A | 39.22
15.018.0600-0 | 51.26
15.018.0600-A | 48.39
15.018.0601-0 | 69.8
15.018.0601-A | 66.93
15.018.0602-0 | 35.11
15.018.0602-A | 32.24
15.018.0603-0 | 41.34
15.018.0603-A | 38.47
15.018.0604-0 | 44.75
15.018.0604-A | 41.88
15.018.0606-0 | 58.08
15.018.0606-A | 55.21
15.018.0607-0 | 61.68
15.018.0607-A | 58.81
15.018.0608-0 | 27.79
15.018.0608-A | 24.92
15.018.0610-0 | 34.58
15.018.0610-A | 31.71
15.018.0611-0 | 41.73
15.018.0611-A | 38.86
15.018.0612-0 | 47.94
15.018.0612-A | 45.07
15.018.0614-0 | 63.54
15.018.0614-A | 60.67
15.018.0615-0 | 90.01
15.018.0615-A | 87.14
15.018.0616-0 | 33.81
15.018.0616-A | 30.94
15.018.0617-0 | 45.64
15.018.0617-A | 42.77
15.018.0618-0 | 52.31
15.018.0618-A | 49.44
15.018.0620-0 | 62.58
15.018.0620-A | 59.71
15.018.0621-0 | 123.14
15.018.0621-A | 120.27
15.018.0622-0 | 36.46
15.018.0622-A | 33.59
15.018.0623-0 | 49.76
15.018.0623-A | 46.89
15.018.0624-0 | 56.65
15.018.0624-A | 53.78
15.018.0626-0 | 68.94
15.018.0626-A | 66.07
15.018.0627-0 | 97.22
15.018.0627-A | 94.35
15.018.0628-0 | 28.75
15.018.0628-A | 25.88
15.018.0630-0 | 31.29
15.018.0630-A | 28.42
15.018.0631-0 | 33.59
15.018.0631-A | 30.72
15.018.0632-0 | 35.98
15.018.0632-A | 33.11
15.018.0634-0 | 40.74
15.018.0634-A | 37.87
15.018.0635-0 | 45.41
15.018.0635-A | 42.54
15.018.0636-0 | 30.65
15.018.0636-A | 27.78
15.018.0637-0 | 36.61
15.018.0637-A | 33.74
15.018.0638-0 | 39.32
15.018.0638-A | 36.45
15.018.0640-0 | 43.76
15.018.0640-A | 40.89
15.018.0641-0 | 48.4
15.018.0641-A | 45.53
15.018.0642-0 | 37.7
15.018.0642-A | 34.83
15.018.0643-0 | 40.23
15.018.0643-A | 37.36
15.018.0644-0 | 42.94
15.018.0644-A | 40.07
15.018.0646-0 | 47.08
15.018.0646-A | 44.21
15.018.0647-0 | 51.72
15.018.0647-A | 48.85
15.018.0648-0 | 28.75
15.018.0648-A | 25.88
15.018.0650-0 | 31.29
15.018.0650-A | 28.42
15.018.0651-0 | 33.59
15.018.0651-A | 30.72
15.018.0652-0 | 35.98
15.018.0652-A | 33.11
15.018.0654-0 | 40.56
15.018.0654-A | 37.69
15.018.0655-0 | 45.41
15.018.0655-A | 42.54
15.018.0656-0 | 30.65
15.018.0656-A | 27.78
15.018.0657-0 | 36.61
15.018.0657-A | 33.74
15.018.0658-0 | 39.32
15.018.0658-A | 36.45
15.018.0660-0 | 43.57
15.018.0660-A | 40.7
15.018.0661-0 | 48.4
15.018.0661-A | 45.53
15.018.0662-0 | 37.7
15.018.0662-A | 34.83
15.018.0663-0 | 40.23
15.018.0663-A | 37.36
15.018.0664-0 | 42.94
15.018.0664-A | 40.07
15.018.0666-0 | 42.85
15.018.0666-A | 39.98
15.018.0667-0 | 51.72
15.018.0667-A | 48.85
15.018.0668-0 | 35.84
15.018.0668-A | 32.97
15.018.0670-0 | 39.34
15.018.0670-A | 36.47
15.018.0671-0 | 42.64
15.018.0671-A | 39.77
15.018.0672-0 | 46.25
15.018.0672-A | 43.38
15.018.0674-0 | 57.67
15.018.0674-A | 54.8
15.018.0675-0 | 72.46
15.018.0675-A | 69.59
15.018.0676-0 | 45.06
15.018.0676-A | 42.19
15.018.0677-0 | 48.99
15.018.0677-A | 46.12
15.018.0678-0 | 52.61
15.018.0678-A | 49.74
15.018.0680-0 | 58.77
15.018.0680-A | 55.9
15.018.0681-0 | 78.94
15.018.0681-A | 76.07
15.018.0682-0 | 45.01
15.018.0682-A | 42.14
15.018.0683-0 | 56.22
15.018.0683-A | 53.35
15.018.0684-0 | 64.63
15.018.0684-A | 61.76
15.018.0686-0 | 74.98
15.018.0686-A | 72.11
15.018.0687-0 | 86.03
15.018.0687-A | 83.16
15.018.0688-0 | 28.86
15.018.0688-A | 25.99
15.018.0690-0 | 37.47
15.018.0690-A | 34.6
15.018.0691-0 | 40.57
15.018.0691-A | 37.7
15.018.0692-0 | 43.14
15.018.0692-A | 40.27
15.018.0694-0 | 47.44
15.018.0694-A | 44.57
15.018.0695-0 | 57.56
15.018.0695-A | 54.69
15.018.0696-0 | 46.57
15.018.0696-A | 43.7
15.018.0697-0 | 41.81
15.018.0697-A | 38.94
15.018.0698-0 | 60.16
15.018.0698-A | 57.29
15.018.0700-0 | 53.57
15.018.0700-A | 50.7
15.018.0701-0 | 61.89
15.018.0701-A | 59.02
15.018.0702-0 | 40.05
15.018.0702-A | 37.18
15.018.0703-0 | 44.69
15.018.0703-A | 41.82
15.018.0704-0 | 47.67
15.018.0704-A | 44.8
15.018.0706-0 | 54.11
15.018.0706-A | 51.24
15.018.0707-0 | 61.68
15.018.0707-A | 58.81
15.018.0708-0 | 29.78
15.018.0708-A | 26.91
15.018.0710-0 | 32.2
15.018.0710-A | 29.33
15.018.0711-0 | 53.13
15.018.0711-A | 50.26
15.018.0712-0 | 60.16
15.018.0712-A | 57.29
15.018.0714-0 | 62.87
15.018.0714-A | 60
15.018.0715-0 | 81.16
15.018.0715-A | 78.29
15.018.0716-0 | 50.94
15.018.0716-A | 48.07
15.018.0717-0 | 53.51
15.018.0717-A | 50.64
15.018.0718-0 | 69.82
15.018.0718-A | 66.95
15.018.0720-0 | 70.73
15.018.0720-A | 67.86
15.018.0721-0 | 91.69
15.018.0721-A | 88.82
15.018.0722-0 | 57.56
15.018.0722-A | 54.69
15.018.0723-0 | 60.55
15.018.0723-A | 57.68
15.018.0724-0 | 76.92
15.018.0724-A | 74.05
15.018.0726-0 | 87.95
15.018.0726-A | 85.08
15.018.0727-0 | 97.22
15.018.0727-A | 94.35
15.018.0728-0 | 40
15.018.0728-A | 37.13
15.018.0730-0 | 48.24
15.018.0730-A | 45.37
15.018.0731-0 | 53.03
15.018.0731-A | 50.16
15.018.0732-0 | 60.55
15.018.0732-A | 57.68
15.018.0734-0 | 77.65
15.018.0734-A | 74.78
15.018.0735-0 | 90.01
15.018.0735-A | 87.14
15.018.0736-0 | 50.22
15.018.0736-A | 47.35
15.018.0737-0 | 58.34
15.018.0737-A | 55.47
15.018.0738-0 | 67.58
15.018.0738-A | 64.71
15.018.0740-0 | 89.14
15.018.0740-A | 86.27
15.018.0741-0 | 114.42
15.018.0741-A | 111.55
15.018.0742-0 | 57.56
15.018.0742-A | 54.69
15.018.0743-0 | 60.55
15.018.0743-A | 57.68
15.018.0744-0 | 79.54
15.018.0744-A | 76.67
15.018.0746-0 | 87.95
15.018.0746-A | 85.08
15.018.0747-0 | 97.22
15.018.0747-A | 94.35
15.018.0748-0 | 41.4
15.018.0748-A | 38.53
15.018.0750-0 | 49.83
15.018.0750-A | 46.96
15.018.0751-0 | 65.41
15.018.0751-A | 62.54
15.018.0752-0 | 75.48
15.018.0752-A | 72.61
15.018.0754-0 | 89.49
15.018.0754-A | 86.62
15.018.0755-0 | 98.76
15.018.0755-A | 95.89
15.018.0756-0 | 60.6
15.018.0756-A | 57.73
15.018.0757-0 | 67.71
15.018.0757-A | 64.84
15.018.0758-0 | 73.8
15.018.0758-A | 70.93
15.018.0760-0 | 96.44
15.018.0760-A | 93.57
15.018.0761-0 | 160.28
15.018.0761-A | 157.41
15.018.0762-0 | 62.2
15.018.0762-A | 59.33
15.018.0763-0 | 76.08
15.018.0763-A | 73.21
15.018.0764-0 | 85.68
15.018.0764-A | 82.81
15.018.0766-0 | 93.56
15.018.0766-A | 90.69
15.018.0767-0 | 124.46
15.018.0767-A | 121.59
15.018.0768-0 | 47.45
15.018.0768-A | 44.58
15.018.0770-0 | 55.64
15.018.0770-A | 52.77
15.018.0771-0 | 65.83
15.018.0771-A | 62.96
15.018.0772-0 | 75.9
15.018.0772-A | 73.03
15.018.0774-0 | 88.64
15.018.0774-A | 85.77
15.018.0775-0 | 178.16
15.018.0775-A | 175.29
15.018.0776-0 | 62.07
15.018.0776-A | 59.2
15.018.0777-0 | 71.68
15.018.0777-A | 68.81
15.018.0778-0 | 82.25
15.018.0778-A | 79.38
15.018.0780-0 | 118.24
15.018.0780-A | 115.37
15.018.0781-0 | 190.63
15.018.0781-A | 187.76
15.018.0782-0 | 66.64
15.018.0782-A | 63.77
15.018.0783-0 | 77.78
15.018.0783-A | 74.91
15.018.0784-0 | 77.66
15.018.0784-A | 74.79
15.018.0786-0 | 99.58
15.018.0786-A | 96.71
15.018.0787-0 | 203.1
15.018.0787-A | 200.23
15.018.0788-0 | 72.23
15.018.0788-A | 69.36
15.018.0790-0 | 71.89
15.018.0790-A | 69.02
15.018.0791-0 | 92.46
15.018.0791-A | 89.59
15.018.0792-0 | 104.23
15.018.0792-A | 101.36
15.018.0794-0 | 135.03
15.018.0794-A | 132.16
15.018.0795-0 | 190.06
15.018.0795-A | 187.19
15.018.0796-0 | 89.44
15.018.0796-A | 86.57
15.018.0797-0 | 100.31
15.018.0797-A | 97.44
15.018.0798-0 | 59.36
15.018.0798-A | 56.49
15.018.0800-0 | 127.92
15.018.0800-A | 125.05
15.018.0801-0 | 199.29
15.018.0801-A | 196.42
15.018.0802-0 | 97.29
15.018.0802-A | 94.42
15.018.0803-0 | 107.86
15.018.0803-A | 104.99
15.018.0804-0 | 119.64
15.018.0804-A | 116.77
15.018.0806-0 | 134.91
15.018.0806-A | 132.04
15.018.0807-0 | 208.54
15.018.0807-A | 205.67
15.018.0808-0 | 29.7
15.018.0808-A | 26.83
15.018.0810-0 | 34.07
15.018.0810-A | 31.2
15.018.0811-0 | 39.57
15.018.0811-A | 36.7
15.018.0812-0 | 46.21
15.018.0812-A | 43.34
15.018.0814-0 | 62.87
15.018.0814-A | 60
15.018.0815-0 | 90.01
15.018.0815-A | 87.14
15.018.0816-0 | 37.44
15.018.0816-A | 34.57
15.018.0817-0 | 43.51
15.018.0817-A | 40.64
15.018.0818-0 | 50.7
15.018.0818-A | 47.83
15.018.0820-0 | 69.87
15.018.0820-A | 67
15.018.0821-0 | 103.51
15.018.0821-A | 100.64
15.018.0822-0 | 40.8
15.018.0822-A | 37.93
15.018.0823-0 | 47.43
15.018.0823-A | 44.56
15.018.0824-0 | 55.2
15.018.0824-A | 52.33
15.018.0826-0 | 75.03
15.018.0826-A | 72.16
15.018.0827-0 | 97.22
15.018.0827-A | 94.35
15.018.0828-0 | 33.94
15.018.0828-A | 31.07
15.018.0830-0 | 38.38
15.018.0830-A | 35.51
15.018.0831-0 | 43.55
15.018.0831-A | 40.68
15.018.0832-0 | 49.64
15.018.0832-A | 46.77
15.018.0834-0 | 87.92
15.018.0834-A | 85.05
15.018.0835-0 | 98.76
15.018.0835-A | 95.89
15.018.0836-0 | 41.43
15.018.0836-A | 38.56
15.018.0837-0 | 46.83
15.018.0837-A | 43.96
15.018.0838-0 | 53.4
15.018.0838-A | 50.53
15.018.0840-0 | 67.25
15.018.0840-A | 64.38
15.018.0841-0 | 115.29
15.018.0841-A | 112.42
15.018.0842-0 | 44.72
15.018.0842-A | 41.85
15.018.0843-0 | 50.12
15.018.0843-A | 47.25
15.018.0844-0 | 56.92
15.018.0844-A | 54.05
15.018.0846-0 | 76.14
15.018.0846-A | 73.27
15.018.0847-0 | 124.46
15.018.0847-A | 121.59
15.018.0848-0 | 44.75
15.018.0848-A | 41.88
15.018.0850-0 | 51.1
15.018.0850-A | 48.23
15.018.0851-0 | 58.34
15.018.0851-A | 55.47
15.018.0852-0 | 67.1
15.018.0852-A | 64.23
15.018.0854-0 | 81.2
15.018.0854-A | 78.33
15.018.0855-0 | 190.06
15.018.0855-A | 187.19
15.018.0856-0 | 56.24
15.018.0856-A | 53.37
15.018.0857-0 | 67.4
15.018.0857-A | 64.53
15.018.0858-0 | 71.63
15.018.0858-A | 68.76
15.018.0860-0 | 85.31
15.018.0860-A | 82.44
15.018.0861-0 | 199.29
15.018.0861-A | 196.42
15.018.0862-0 | 60.16
15.018.0862-A | 57.29
15.018.0863-0 | 67.4
15.018.0863-A | 64.53
15.018.0864-0 | 76.15
15.018.0864-A | 73.28
15.018.0866-0 | 96.24
15.018.0866-A | 93.37
15.018.0867-0 | 140.75
15.018.0867-A | 137.88
15.018.0870-0 | 36.91
15.018.0870-A | 34.04
15.018.0871-0 | 43.36
15.018.0871-A | 40.49
15.018.0872-0 | 36.99
15.018.0872-A | 34.12
15.018.0873-0 | 44.07
15.018.0873-A | 41.2
15.018.0874-0 | 44.07
15.018.0874-A | 41.2
15.018.0875-0 | 40.3
15.018.0875-A | 37.43
15.018.0881-0 | 57.72
15.018.0881-A | 54.85
15.018.0882-0 | 65.97
15.018.0882-A | 63.1
15.018.0883-0 | 65.97
15.018.0883-A | 63.1
15.018.0884-0 | 46.4
15.018.0884-A | 43.53
15.018.0885-0 | 102.01
15.018.0885-A | 99.14
15.018.0887-0 | 102.01
15.018.0887-A | 99.14
15.018.0888-0 | 166.1
15.018.0888-A | 163.23
15.018.0889-0 | 101.97
15.018.0889-A | 99.1
15.018.0890-0 | 88.69
15.018.0890-A | 85.82
15.018.0898-0 | 47.55
15.018.0898-A | 44.68
15.018.0900-0 | 47.61
15.018.0900-A | 44.74
15.018.0901-0 | 51.95
15.018.0901-A | 49.08
15.018.0902-0 | 53.8
15.018.0902-A | 50.93
15.018.0904-0 | 74.43
15.018.0904-A | 71.56
15.018.0905-0 | 120.98
15.018.0905-A | 118.11
15.018.0906-0 | 55.27
15.018.0906-A | 52.4
15.018.0907-0 | 55.44
15.018.0907-A | 52.57
15.018.0908-0 | 81.68
15.018.0908-A | 78.81
15.018.0910-0 | 79.37
15.018.0910-A | 76.5
15.018.0911-0 | 139.14
15.018.0911-A | 136.27
15.018.0912-0 | 54.04
15.018.0912-A | 51.17
15.018.0913-0 | 59.15
15.018.0913-A | 56.28
15.018.0914-0 | 64.57
15.018.0914-A | 61.7
15.018.0916-0 | 69.39
15.018.0916-A | 66.52
15.018.0917-0 | 120.98
15.018.0917-A | 118.11
15.018.0918-0 | 51.82
15.018.0918-A | 48.95
15.018.0920-0 | 54.1
15.018.0920-A | 51.23
15.018.0921-0 | 81.77
15.018.0921-A | 78.9
15.018.0922-0 | 90.11
15.018.0922-A | 87.24
15.018.0924-0 | 91.95
15.018.0924-A | 89.08
15.018.0925-0 | 124.41
15.018.0925-A | 121.54
15.018.0926-0 | 70.58
15.018.0926-A | 67.71
15.018.0927-0 | 76.14
15.018.0927-A | 73.27
15.018.0928-0 | 82
15.018.0928-A | 79.13
15.018.0930-0 | 83.22
15.018.0930-A | 80.35
15.018.0931-0 | 139.14
15.018.0931-A | 136.27
15.018.0932-0 | 62.4
15.018.0932-A | 59.53
15.018.0933-0 | 82.25
15.018.0933-A | 79.38
15.018.0934-0 | 102.88
15.018.0934-A | 100.01
15.018.0936-0 | 86.74
15.018.0936-A | 83.87
15.018.0937-0 | 139.14
15.018.0937-A | 136.27
15.018.0938-0 | 10.58
15.018.0938-A | 9.43
15.018.0940-0 | 10.76
15.018.0940-A | 9.61
15.018.0941-0 | 11.41
15.018.0941-A | 10.26
15.018.0942-0 | 13.28
15.018.0942-A | 12.13
15.018.0944-0 | 13.11
15.018.0944-A | 11.96
15.018.0945-0 | 13.66
15.018.0945-A | 12.51
15.018.0946-0 | 11.29
15.018.0946-A | 10.14
15.018.0947-0 | 12.03
15.018.0947-A | 10.88
15.018.0948-0 | 12.48
15.018.0948-A | 11.33
15.018.0950-0 | 14.14
15.018.0950-A | 12.99
15.018.0951-0 | 17.64
15.018.0951-A | 16.49
15.018.0952-0 | 12.09
15.018.0952-A | 10.94
15.018.0953-0 | 12.68
15.018.0953-A | 11.53
15.018.0954-0 | 13.56
15.018.0954-A | 12.41
15.018.0956-0 | 15.47
15.018.0956-A | 14.32
15.018.0957-0 | 19.48
15.018.0957-A | 18.33
15.018.0958-0 | 11.55
15.018.0958-A | 10.4
15.018.0960-0 | 11.98
15.018.0960-A | 10.83
15.018.0961-0 | 12.87
15.018.0961-A | 11.72
15.018.0962-0 | 14.26
15.018.0962-A | 13.11
15.018.0964-0 | 15.5
15.018.0964-A | 14.35
15.018.0965-0 | 15.56
15.018.0965-A | 14.41
15.018.0966-0 | 12.34
15.018.0966-A | 11.19
15.018.0967-0 | 13.34
15.018.0967-A | 12.19
15.018.0968-0 | 14.42
15.018.0968-A | 13.27
15.018.0970-0 | 16.22
15.018.0970-A | 15.07
15.018.0971-0 | 18.27
15.018.0971-A | 17.12
15.018.0972-0 | 13.92
15.018.0972-A | 12.77
15.018.0973-0 | 14.75
15.018.0973-A | 13.6
15.018.0974-0 | 15.58
15.018.0974-A | 14.43
15.018.0976-0 | 18.56
15.018.0976-A | 17.41
15.018.0977-0 | 20.21
15.018.0977-A | 19.06
15.018.0978-0 | 10.27
15.018.0978-A | 9.12
15.018.0980-0 | 13.97
15.018.0980-A | 12.82
15.018.0981-0 | 14.99
15.018.0981-A | 13.84
15.018.0982-0 | 15.91
15.018.0982-A | 14.76
15.018.0984-0 | 18.33
15.018.0984-A | 17.18
15.018.0985-0 | 20.62
15.018.0985-A | 19.47
15.018.0986-0 | 16.53
15.018.0986-A | 15.38
15.018.0987-0 | 18.07
15.018.0987-A | 16.92
15.018.0988-0 | 19.62
15.018.0988-A | 18.47
15.018.0990-0 | 22.39
15.018.0990-A | 21.24
15.018.0991-0 | 25.23
15.018.0991-A | 24.08
15.018.0992-0 | 16.78
15.018.0992-A | 15.63
15.018.0993-0 | 15.91
15.018.0993-A | 14.76
15.018.0994-0 | 16.63
15.018.0994-A | 15.48
15.018.0996-0 | 20.19
15.018.0996-A | 19.04
15.018.0997-0 | 26.52
15.018.0997-A | 25.37
15.018.0998-0 | 10.85
15.018.0998-A | 9.7
15.018.1000-0 | 10.65
15.018.1000-A | 9.5
15.018.1001-0 | 13.02
15.018.1001-A | 11.87
15.018.1002-0 | 14
15.018.1002-A | 12.85
15.018.1004-0 | 17.6
15.018.1004-A | 16.45
15.018.1005-0 | 20.14
15.018.1005-A | 18.99
15.018.1006-0 | 12.42
15.018.1006-A | 11.27
15.018.1007-0 | 13.55
15.018.1007-A | 12.4
15.018.1008-0 | 15.77
15.018.1008-A | 14.62
15.018.1010-0 | 18.35
15.018.1010-A | 17.2
15.018.1011-0 | 20.9
15.018.1011-A | 19.75
15.018.1012-0 | 12.81
15.018.1012-A | 11.66
15.018.1013-0 | 15.05
15.018.1013-A | 13.9
15.018.1014-0 | 14.74
15.018.1014-A | 13.59
15.018.1016-0 | 16.83
15.018.1016-A | 15.68
15.018.1017-0 | 21.48
15.018.1017-A | 20.33
15.019.0010-0 | 74.96
15.019.0010-A | 73.29
15.019.0015-0 | 98.63
15.019.0015-A | 96.79
15.019.0020-0 | 9.37
15.019.0020-A | 8.7
15.019.0025-0 | 13.44
15.019.0025-A | 12.6
15.019.0030-0 | 18.81
15.019.0030-A | 17.8
15.019.0035-0 | 14.29
15.019.0035-A | 13.28
15.019.0040-0 | 19.56
15.019.0040-A | 18.23
15.019.0045-0 | 22.24
15.019.0045-A | 20.91
15.019.0050-0 | 10.4
15.019.0050-A | 9.73
15.019.0052-0 | 11.05
15.019.0052-A | 10.38
15.019.0055-0 | 9.52
15.019.0055-A | 8.85
15.019.0057-0 | 11.16
15.019.0057-A | 10.49
15.019.0060-0 | 33.08
15.019.0060-A | 29.75
15.019.0065-0 | 94.98
15.019.0065-A | 89.23
15.019.0068-0 | 11.17
15.019.0068-A | 10.5
15.019.0069-0 | 12.72
15.019.0069-A | 12.05
15.019.0070-0 | 2.01
15.019.0070-A | 1.91
15.019.0081-0 | 9.12
15.019.0081-A | 8.45
15.019.0082-0 | 11.96
15.019.0082-A | 11.29
15.019.0090-0 | 30.64
15.019.0090-A | 29.97
15.019.0095-0 | 25.88
15.019.0095-A | 25.21
15.019.0100-0 | 12.69
15.019.0100-A | 12.02
15.019.0110-0 | 13.33
15.019.0110-A | 12.66
15.020.0010-0 | 6.27
15.020.0010-A | 5.77
15.020.0027-0 | 12.78
15.020.0027-A | 12.62
15.020.0028-0 | 4.33
15.020.0028-A | 4.17
15.020.0029-0 | 14.7
15.020.0029-A | 14.37
15.020.0031-0 | 26.94
15.020.0031-A | 26.61
15.020.0033-0 | 14.7
15.020.0033-A | 14.37
15.020.0034-0 | 22.52
15.020.0034-A | 22.19
15.020.0036-0 | 14.05
15.020.0036-A | 13.72
15.020.0037-0 | 38.54
15.020.0037-A | 38.21
15.020.0038-0 | 20.82
15.020.0038-A | 20.49
15.020.0039-0 | 23.13
15.020.0039-A | 22.8
15.020.0040-0 | 24.25
15.020.0040-A | 23.92
15.020.0041-0 | 17.52
15.020.0041-A | 16.85
15.020.0042-0 | 17.35
15.020.0042-A | 16.68
15.020.0044-0 | 22.83
15.020.0044-A | 22.33
15.020.0045-0 | 28.09
15.020.0045-A | 27.59
15.020.0050-0 | 41.99
15.020.0050-A | 41.32
15.020.0055-0 | 64.22
15.020.0055-A | 63.55
15.020.0058-0 | 24.58
15.020.0058-A | 24.08
15.020.0060-0 | 37.73
15.020.0060-A | 37.23
15.020.0061-0 | 48.8
15.020.0061-A | 48.3
15.020.0070-0 | 36.79
15.020.0070-A | 36.12
15.020.0072-0 | 37.27
15.020.0072-A | 36.6
15.020.0075-0 | 41.56
15.020.0075-A | 40.89
15.020.0078-0 | 47.76
15.020.0078-A | 47.09
15.020.0080-0 | 58.57
15.020.0080-A | 57.9
15.020.0090-0 | 78.12
15.020.0090-A | 77.45
15.020.0095-0 | 73.28
15.020.0095-A | 72.61
15.020.0100-0 | 316.69
15.020.0100-A | 316.02
15.020.0150-0 | 9.15
15.020.0150-A | 8.99
15.020.0153-0 | 9.48
15.020.0153-A | 9.32
15.020.0155-0 | 11.01
15.020.0155-A | 10.85
15.020.0156-0 | 8.76
15.020.0156-A | 8.6
15.020.0158-0 | 21.74
15.020.0158-A | 21.58
15.020.0160-0 | 21.71
15.020.0160-A | 21.55
15.020.0163-0 | 58.82
15.020.0163-A | 58.66
15.020.0165-0 | 63.62
15.020.0165-A | 63.46
15.020.0168-0 | 89.72
15.020.0168-A | 89.56
15.020.0170-0 | 26.04
15.020.0170-A | 25.88
15.020.0173-0 | 21.41
15.020.0173-A | 21.25
15.020.0175-0 | 107.32
15.020.0175-A | 107.16
15.020.0178-0 | 18.84
15.020.0178-A | 18.68
15.020.0200-0 | 11.29
15.020.0200-A | 11.13
15.020.0205-0 | 13.91
15.020.0205-A | 13.75
15.020.0210-0 | 26.6
15.020.0210-A | 26.44
15.020.0215-0 | 45.61
15.020.0215-A | 45.45
15.020.0220-0 | 43.47
15.020.0220-A | 43.31
15.028.0001-0 | 561.34
15.028.0001-A | 499.41
15.028.0003-0 | 585.42
15.028.0003-A | 520.62
15.028.0005-0 | 620.94
15.028.0005-A | 553.26
15.028.0010-0 | 691.76
15.028.0010-A | 618.34
15.028.0015-0 | 723.54
15.028.0015-A | 647.24
15.028.0017-0 | 752.75
15.028.0017-A | 673.58
15.028.0018-0 | 799.23
15.028.0018-A | 713.85
15.028.0020-0 | 823.31
15.028.0020-A | 735.06
15.028.0025-0 | 916.96
15.028.0025-A | 819.62
15.028.0028-0 | 1010.61
15.028.0028-A | 904.19
15.029.0010-0 | 55.69
15.029.0010-A | 52.24
15.029.0011-0 | 54.83
15.029.0011-A | 51.38
15.029.0012-0 | 93.66
15.029.0012-A | 90.21
15.029.0013-0 | 93.64
15.029.0013-A | 90.19
15.029.0014-0 | 109.95
15.029.0014-A | 105.93
15.029.0015-0 | 174.89
15.029.0015-A | 170.87
15.029.0016-0 | 268.58
15.029.0016-A | 263.98
15.029.0017-0 | 461.15
15.029.0017-A | 456.55
15.029.0018-0 | 681.84
15.029.0018-A | 676.09
15.029.0019-0 | 37.05
15.029.0019-A | 33.6
15.029.0020-0 | 42.96
15.029.0020-A | 39.51
15.029.0021-0 | 51.3
15.029.0021-A | 47.85
15.029.0022-0 | 82.68
15.029.0022-A | 79.23
15.029.0023-0 | 94.24
15.029.0023-A | 90.22
15.029.0024-0 | 150.91
15.029.0024-A | 146.89
15.029.0049-0 | 65.94
15.029.0049-A | 62.49
15.029.0050-0 | 77.54
15.029.0050-A | 74.09
15.029.0051-0 | 158.85
15.029.0051-A | 155.4
15.029.0052-0 | 139.28
15.029.0052-A | 135.26
15.029.0053-0 | 159.81
15.029.0053-A | 155.79
15.029.0054-0 | 271.85
15.029.0054-A | 267.25
15.029.0055-0 | 520.81
15.029.0055-A | 516.21
15.029.0056-0 | 942.05
15.029.0056-A | 936.3
15.029.0080-0 | 64.78
15.029.0080-A | 61.33
15.029.0081-0 | 70.3
15.029.0081-A | 66.85
15.029.0082-0 | 101.4
15.029.0082-A | 97.95
15.029.0083-0 | 132.88
15.029.0083-A | 128.86
15.029.0084-0 | 180.67
15.029.0084-A | 176.65
15.029.0085-0 | 289.93
15.029.0085-A | 285.33
15.029.0086-0 | 371.38
15.029.0086-A | 366.78
15.029.0087-0 | 660.66
15.029.0087-A | 654.91
15.029.0100-0 | 82.56
15.029.0100-A | 79.11
15.029.0101-0 | 102.94
15.029.0101-A | 99.49
15.029.0102-0 | 141.27
15.029.0102-A | 137.82
15.029.0103-0 | 159.14
15.029.0103-A | 155.12
15.029.0104-0 | 222.13
15.029.0104-A | 218.11
15.029.0105-0 | 367.06
15.029.0105-A | 362.46
15.029.0106-0 | 549.77
15.029.0106-A | 545.17
15.029.0107-0 | 813.9
15.029.0107-A | 808.15
15.030.0030-0 | 35.59
15.030.0030-A | 32.14
15.030.0032-0 | 37.58
15.030.0032-A | 34.13
15.030.0034-0 | 49.1
15.030.0034-A | 45.65
15.030.0036-0 | 62.31
15.030.0036-A | 58.29
15.030.0038-0 | 71.22
15.030.0038-A | 67.2
15.030.0040-0 | 99.89
15.030.0040-A | 95.87
15.030.0050-0 | 50.74
15.030.0050-A | 47.29
15.030.0052-0 | 58.75
15.030.0052-A | 55.3
15.030.0054-0 | 98.76
15.030.0054-A | 94.74
15.030.0056-0 | 106.1
15.030.0056-A | 102.08
15.030.0058-0 | 138.71
15.030.0058-A | 134.69
15.030.0070-0 | 66.82
15.030.0070-A | 63.37
15.030.0072-0 | 87.84
15.030.0072-A | 84.39
15.030.0074-0 | 109.95
15.030.0074-A | 105.93
15.030.0076-0 | 122.6
15.030.0076-A | 118.58
15.030.0078-0 | 177.85
15.030.0078-A | 173.83
15.030.0080-0 | 66.82
15.030.0080-A | 63.37
15.030.0082-0 | 87.84
15.030.0082-A | 84.39
15.030.0084-0 | 109.95
15.030.0084-A | 105.93
15.030.0086-0 | 122.6
15.030.0086-A | 118.58
15.030.0088-0 | 177.85
15.030.0088-A | 173.83
15.031.0010-0 | 30.18
15.031.0010-A | 29.52
15.031.0011-0 | 37.55
15.031.0011-A | 36.75
15.031.0012-0 | 50.95
15.031.0012-A | 50.03
15.031.0013-0 | 58.57
15.031.0013-A | 57.54
15.031.0014-0 | 80.01
15.031.0014-A | 78.81
15.031.0015-0 | 103.37
15.031.0015-A | 101.94
15.031.0016-0 | 141.65
15.031.0016-A | 140.04
15.031.0017-0 | 161.79
15.031.0017-A | 160.07
15.031.0018-0 | 217.3
15.031.0018-A | 215.29
15.031.0019-0 | 32.7
15.031.0019-A | 32.04
15.031.0020-0 | 40.71
15.031.0020-A | 39.9
15.031.0021-0 | 55.36
15.031.0021-A | 54.44
15.031.0022-0 | 63.65
15.031.0022-A | 62.62
15.031.0023-0 | 87.11
15.031.0023-A | 85.9
15.031.0024-0 | 112.64
15.031.0024-A | 111.2
15.031.0025-0 | 154.61
15.031.0025-A | 153
15.031.0026-0 | 176.68
15.031.0026-A | 174.96
15.031.0027-0 | 237.52
15.031.0027-A | 235.51
15.031.0030-0 | 404.42
15.031.0030-A | 402.23
15.031.0032-0 | 438.08
15.031.0032-A | 435.78
15.031.0036-0 | 369.14
15.031.0036-A | 366.95
15.031.0038-0 | 399.82
15.031.0038-A | 397.52
15.034.0010-0 | 15.94
15.034.0010-A | 15.13
15.034.0011-0 | 19.42
15.034.0011-A | 18.5
15.034.0012-0 | 23.83
15.034.0012-A | 22.8
15.034.0013-0 | 31.8
15.034.0013-A | 30.59
15.034.0014-0 | 35.3
15.034.0014-A | 33.86
15.034.0015-0 | 65.34
15.034.0015-A | 63.73
15.034.0016-0 | 71.76
15.034.0016-A | 70.04
15.034.0017-0 | 93.59
15.034.0017-A | 91.58
15.034.0020-0 | 16.93
15.034.0020-A | 16.12
15.034.0021-0 | 20.68
15.034.0021-A | 19.76
15.034.0022-0 | 25.44
15.034.0022-A | 24.4
15.034.0023-0 | 34.07
15.034.0023-A | 32.87
15.034.0024-0 | 37.75
15.034.0024-A | 36.32
15.034.0025-0 | 70.67
15.034.0025-A | 69.06
15.034.0026-0 | 77.65
15.034.0026-A | 75.93
15.034.0027-0 | 101.45
15.034.0027-A | 99.44
15.035.0010-0 | 29.11
15.035.0010-A | 28.45
15.035.0011-0 | 36.02
15.035.0011-A | 35.21
15.035.0012-0 | 53.14
15.035.0012-A | 52.22
15.035.0013-0 | 73.75
15.035.0013-A | 72.72
15.035.0014-0 | 76.81
15.035.0014-A | 75.61
15.035.0015-0 | 103.4
15.035.0015-A | 101.96
15.035.0016-0 | 136.2
15.035.0016-A | 134.65
15.035.0017-0 | 163.59
15.035.0017-A | 161.87
15.035.0020-0 | 31.53
15.035.0020-A | 30.87
15.035.0021-0 | 39.02
15.035.0021-A | 38.21
15.035.0022-0 | 57.76
15.035.0022-A | 56.84
15.035.0023-0 | 80.35
15.035.0023-A | 79.32
15.035.0024-0 | 83.59
15.035.0024-A | 82.38
15.035.0025-0 | 112.66
15.035.0025-A | 111.23
15.035.0026-0 | 148.66
15.035.0026-A | 147.11
15.035.0027-0 | 178.66
15.035.0027-A | 176.93
15.036.0001-0 | 19.75
15.036.0001-A | 18.95
15.036.0002-0 | 28.1
15.036.0002-A | 27.24
15.036.0003-0 | 43.74
15.036.0003-A | 42.83
15.036.0010-0 | 13.14
15.036.0010-A | 12.56
15.036.0011-0 | 17.67
15.036.0011-A | 16.98
15.036.0012-0 | 30.98
15.036.0012-A | 30.18
15.036.0013-0 | 48.42
15.036.0013-A | 47.39
15.036.0014-0 | 51.52
15.036.0014-A | 50.25
15.036.0015-0 | 85.56
15.036.0015-A | 84.07
15.036.0016-0 | 106.87
15.036.0016-A | 105.15
15.036.0017-0 | 130.8
15.036.0017-A | 128.79
15.036.0018-0 | 14.02
15.036.0018-A | 13.44
15.036.0019-0 | 18.93
15.036.0019-A | 18.24
15.036.0020-0 | 33.48
15.036.0020-A | 32.67
15.036.0021-0 | 43.21
15.036.0021-A | 42.29
15.036.0022-0 | 52.49
15.036.0022-A | 51.46
15.036.0023-0 | 55.72
15.036.0023-A | 54.46
15.036.0024-0 | 93
15.036.0024-A | 91.51
15.036.0025-0 | 116.27
15.036.0025-A | 114.54
15.036.0026-0 | 142.38
15.036.0026-A | 140.37
15.036.0027-0 | 10.24
15.036.0027-A | 9.44
15.036.0028-0 | 11.36
15.036.0028-A | 10.5
15.036.0029-0 | 17.44
15.036.0029-A | 16.52
15.036.0030-0 | 23.78
15.036.0030-A | 22.75
15.036.0031-0 | 26.41
15.036.0031-A | 25.14
15.036.0032-0 | 39.47
15.036.0032-A | 37.98
15.036.0033-0 | 61.93
15.036.0033-A | 60.21
15.036.0034-0 | 77.93
15.036.0034-A | 75.92
15.036.0035-0 | 120.84
15.036.0035-A | 118.55
15.036.0036-0 | 10.66
15.036.0036-A | 9.86
15.036.0037-0 | 11.85
15.036.0037-A | 10.99
15.036.0038-0 | 18.5
15.036.0038-A | 17.58
15.036.0039-0 | 25.38
15.036.0039-A | 24.35
15.036.0040-0 | 28.1
15.036.0040-A | 26.84
15.036.0041-0 | 42.3
15.036.0041-A | 40.8
15.036.0042-0 | 66.84
15.036.0042-A | 65.11
15.036.0043-0 | 84.21
15.036.0043-A | 82.2
15.036.0044-0 | 131.21
15.036.0044-A | 128.91
15.036.0045-0 | 14.83
15.036.0045-A | 13.8
15.036.0046-0 | 20.64
15.036.0046-A | 19.37
15.036.0047-0 | 30.3
15.036.0047-A | 28.58
15.036.0048-0 | 34
15.036.0048-A | 31.99
15.036.0049-0 | 15.54
15.036.0049-A | 14.51
15.036.0050-0 | 21.75
15.036.0050-A | 20.49
15.036.0051-0 | 32.04
15.036.0051-A | 30.32
15.036.0052-0 | 35.9
15.036.0052-A | 33.88
15.036.0053-0 | 70.69
15.036.0053-A | 68.22
15.036.0060-0 | 7.31
15.036.0060-A | 6.74
15.036.0061-0 | 9.06
15.036.0061-A | 8.38
15.036.0062-0 | 12.09
15.036.0062-A | 11.28
15.036.0063-0 | 14
15.036.0063-A | 13.08
15.036.0064-0 | 16.69
15.036.0064-A | 15.65
15.036.0065-0 | 20.67
15.036.0065-A | 19.4
15.036.0066-0 | 28.5
15.036.0066-A | 27
15.036.0067-0 | 38.42
15.036.0067-A | 36.69
15.036.0068-0 | 54.28
15.036.0068-A | 52.27
15.036.0069-0 | 7.61
15.036.0069-A | 7.04
15.036.0070-0 | 9.46
15.036.0070-A | 8.77
15.036.0071-0 | 12.69
15.036.0071-A | 11.89
15.036.0072-0 | 14.71
15.036.0072-A | 13.8
15.036.0073-0 | 17.58
15.036.0073-A | 16.55
15.036.0074-0 | 21.79
15.036.0074-A | 20.52
15.036.0075-0 | 30.23
15.036.0075-A | 28.73
15.036.0076-0 | 40.97
15.036.0076-A | 39.24
15.036.0077-0 | 58.21
15.036.0077-A | 56.19
15.036.0079-0 | 5.53
15.036.0079-A | 5.07
15.036.0080-0 | 6.49
15.036.0080-A | 5.91
15.036.0081-0 | 33.26
15.036.0081-A | 32.4
15.036.0082-0 | 49.76
15.036.0082-A | 48.73
15.036.0084-0 | 92.54
15.036.0084-A | 91.51
15.036.0086-0 | 35.95
15.036.0086-A | 35.08
15.036.0088-0 | 53.96
15.036.0088-A | 52.93
15.036.0090-0 | 101.02
15.036.0090-A | 99.99
15.036.0092-0 | 139.37
15.036.0092-A | 138.34
15.036.0100-0 | 61.69
15.036.0100-A | 59.27
15.036.0105-0 | 123.64
15.036.0105-A | 118.76
15.036.0110-0 | 185.08
15.036.0110-A | 177.82
15.036.0130-0 | 52.33
15.036.0130-A | 51.41
15.036.0135-0 | 37.04
15.036.0135-A | 36.12
15.036.0140-0 | 3.19
15.036.0140-A | 3.02
15.036.0141-0 | 3.28
15.036.0141-A | 3.1
15.036.0143-0 | 5.39
15.036.0143-A | 5.22
15.037.0010-0 | 9.81
15.037.0010-A | 9.52
15.037.0011-0 | 12.31
15.037.0011-A | 11.97
15.037.0012-0 | 17.07
15.037.0012-A | 16.66
15.037.0013-0 | 28.26
15.037.0013-A | 27.8
15.037.0014-0 | 32.89
15.037.0014-A | 32.37
15.037.0015-0 | 43.3
15.037.0015-A | 42.66
15.037.0016-0 | 48.36
15.037.0016-A | 47.61
15.037.0017-0 | 52.49
15.037.0017-A | 51.63
15.038.0001-0 | 16.25
15.038.0001-A | 16.25
15.038.0002-0 | 20.46
15.038.0002-A | 20.46
15.038.0003-0 | 25.35
15.038.0003-A | 25.35
15.038.0004-0 | 42.31
15.038.0004-A | 42.31
15.038.0005-0 | 43.94
15.038.0005-A | 43.94
15.038.0006-0 | 61.41
15.038.0006-A | 61.41
15.038.0010-0 | 0.7
15.038.0010-A | 0.7
15.038.0011-0 | 5.19
15.038.0011-A | 5.19
15.038.0012-0 | 4.7
15.038.0012-A | 4.7
15.038.0013-0 | 8.94
15.038.0013-A | 8.94
15.038.0014-0 | 10.06
15.038.0014-A | 10.06
15.038.0015-0 | 10.93
15.038.0015-A | 10.93
15.038.0016-0 | 11.78
15.038.0016-A | 11.78
15.038.0017-0 | 13.49
15.038.0017-A | 13.49
15.038.0018-0 | 16.86
15.038.0018-A | 16.86
15.038.0019-0 | 26.42
15.038.0019-A | 26.42
15.038.0020-0 | 25.33
15.038.0020-A | 25.33
15.038.0030-0 | 1.96
15.038.0030-A | 1.96
15.038.0031-0 | 2.68
15.038.0031-A | 2.68
15.038.0032-0 | 5.84
15.038.0032-A | 5.84
15.038.0033-0 | 17.07
15.038.0033-A | 17.07
15.038.0034-0 | 17.83
15.038.0034-A | 17.83
15.038.0035-0 | 49.38
15.038.0035-A | 49.38
15.038.0036-0 | 62.48
15.038.0036-A | 62.48
15.038.0040-0 | 6.08
15.038.0040-A | 6.08
15.038.0041-0 | 6.25
15.038.0041-A | 6.25
15.038.0042-0 | 9.84
15.038.0042-A | 9.84
15.038.0043-0 | 29.29
15.038.0043-A | 29.29
15.038.0044-0 | 28.93
15.038.0044-A | 28.93
15.038.0045-0 | 54.8
15.038.0045-A | 54.8
15.038.0050-0 | 10.36
15.038.0050-A | 10.36
15.038.0051-0 | 13.3
15.038.0051-A | 13.3
15.038.0052-0 | 9.89
15.038.0052-A | 9.89
15.038.0053-0 | 13.04
15.038.0053-A | 13.04
15.038.0054-0 | 14.11
15.038.0054-A | 14.11
15.038.0055-0 | 27.28
15.038.0055-A | 27.28
15.038.0056-0 | 263.25
15.038.0056-A | 263.25
15.038.0057-0 | 289.87
15.038.0057-A | 289.87
15.038.0058-0 | 388.91
15.038.0058-A | 388.91
15.038.0060-0 | 6.96
15.038.0060-A | 6.96
15.038.0061-0 | 7.39
15.038.0061-A | 7.39
15.038.0062-0 | 10.62
15.038.0062-A | 10.62
15.038.0063-0 | 20.5
15.038.0063-A | 20.5
15.038.0064-0 | 22.93
15.038.0064-A | 22.93
15.038.0065-0 | 31.88
15.038.0065-A | 31.88
15.038.0070-0 | 2.29
15.038.0070-A | 2.29
15.038.0071-0 | 3.1
15.038.0071-A | 3.1
15.038.0072-0 | 5.21
15.038.0072-A | 5.21
15.038.0073-0 | 13.02
15.038.0073-A | 13.02
15.038.0074-0 | 14.44
15.038.0074-A | 14.44
15.038.0075-0 | 32.94
15.038.0075-A | 32.94
15.038.0080-0 | 4.02
15.038.0080-A | 4.02
15.038.0081-0 | 8.05
15.038.0081-A | 8.05
15.038.0100-0 | 1.13
15.038.0100-A | 1.13
15.038.0101-0 | 1.87
15.038.0101-A | 1.87
15.038.0102-0 | 4.73
15.038.0102-A | 4.73
15.038.0103-0 | 9.63
15.038.0103-A | 9.63
15.038.0104-0 | 10.65
15.038.0104-A | 10.65
15.038.0105-0 | 21.49
15.038.0105-A | 21.49
15.038.0106-0 | 37.38
15.038.0106-A | 37.38
15.038.0107-0 | 48.49
15.038.0107-A | 48.49
15.038.0108-0 | 81
15.038.0108-A | 81
15.038.0115-0 | 5.92
15.038.0115-A | 5.92
15.038.0116-0 | 8.35
15.038.0116-A | 8.35
15.038.0120-0 | 19.17
15.038.0120-A | 19.17
15.038.0121-0 | 15.11
15.038.0121-A | 15.11
15.038.0122-0 | 39.6
15.038.0122-A | 39.6
15.038.0130-0 | 1.12
15.038.0130-A | 1.12
15.038.0131-0 | 1.74
15.038.0131-A | 1.74
15.038.0132-0 | 3.63
15.038.0132-A | 3.63
15.038.0133-0 | 9.01
15.038.0133-A | 9.01
15.038.0134-0 | 11.44
15.038.0134-A | 11.44
15.038.0135-0 | 20.86
15.038.0135-A | 20.86
15.038.0140-0 | 0.79
15.038.0140-A | 0.79
15.038.0141-0 | 1.02
15.038.0141-A | 1.02
15.038.0142-0 | 2.96
15.038.0142-A | 2.96
15.038.0143-0 | 3.75
15.038.0143-A | 3.75
15.038.0144-0 | 8.76
15.038.0144-A | 8.76
15.038.0145-0 | 10.97
15.038.0145-A | 10.97
15.038.0150-0 | 2.34
15.038.0150-A | 2.34
15.038.0151-0 | 5.04
15.038.0151-A | 5.04
15.038.0152-0 | 15.38
15.038.0152-A | 15.38
15.038.0153-0 | 25.32
15.038.0153-A | 25.32
15.038.0154-0 | 29.81
15.038.0154-A | 29.81
15.038.0155-0 | 61.71
15.038.0155-A | 61.71
15.038.0160-0 | 8.44
15.038.0160-A | 8.44
15.038.0161-0 | 11.7
15.038.0161-A | 11.7
15.038.0162-0 | 21.67
15.038.0162-A | 21.67
15.038.0170-0 | 6.22
15.038.0170-A | 6.22
15.038.0171-0 | 10.28
15.038.0171-A | 10.28
15.038.0172-0 | 16.3
15.038.0172-A | 16.3
15.038.0173-0 | 32.92
15.038.0173-A | 32.92
15.038.0174-0 | 39.89
15.038.0174-A | 39.89
15.038.0175-0 | 57.75
15.038.0175-A | 57.75
15.038.0176-0 | 206.46
15.038.0176-A | 206.46
15.038.0177-0 | 283.58
15.038.0177-A | 283.58
15.038.0185-0 | 9.51
15.038.0185-A | 9.51
15.038.0186-0 | 34.08
15.038.0186-A | 34.08
15.038.0190-0 | 20.78
15.038.0190-A | 20.78
15.038.0200-0 | 1.04
15.038.0200-A | 1.04
15.038.0201-0 | 1.29
15.038.0201-A | 1.29
15.038.0202-0 | 2.65
15.038.0202-A | 2.65
15.038.0203-0 | 5.28
15.038.0203-A | 5.28
15.038.0204-0 | 9.03
15.038.0204-A | 9.03
15.038.0205-0 | 11.77
15.038.0205-A | 11.77
15.038.0206-0 | 6.42
15.038.0206-A | 6.42
15.038.0207-0 | 16.92
15.038.0207-A | 16.92
15.038.0208-0 | 28.19
15.038.0208-A | 28.19
15.038.0209-0 | 32.85
15.038.0209-A | 32.85
15.038.0210-0 | 66.3
15.038.0210-A | 66.3
15.038.0215-0 | 16.53
15.038.0215-A | 16.53
15.038.0216-0 | 19.47
15.038.0216-A | 19.47
15.038.0217-0 | 40.55
15.038.0217-A | 40.55
15.038.0218-0 | 35.95
15.038.0218-A | 35.95
15.038.0219-0 | 79.5
15.038.0219-A | 79.5
15.038.0220-0 | 253.9
15.038.0220-A | 253.9
15.038.0221-0 | 406.23
15.038.0221-A | 406.23
15.038.0222-0 | 376.6
15.038.0222-A | 376.6
15.038.0235-0 | 329.54
15.038.0235-A | 329.54
15.038.0236-0 | 376.16
15.038.0236-A | 376.16
15.038.0237-0 | 658.67
15.038.0237-A | 658.67
15.038.0241-0 | 13.99
15.038.0241-A | 13.99
15.038.0242-0 | 21
15.038.0242-A | 21
15.038.0243-0 | 32.86
15.038.0243-A | 32.86
15.038.0244-0 | 32.2
15.038.0244-A | 32.2
15.038.0245-0 | 61.66
15.038.0245-A | 61.66
15.038.0250-0 | 0.72
15.038.0250-A | 0.72
15.038.0251-0 | 1.31
15.038.0251-A | 1.31
15.038.0252-0 | 2.78
15.038.0252-A | 2.78
15.038.0253-0 | 4.54
15.038.0253-A | 4.54
15.038.0254-0 | 8.87
15.038.0254-A | 8.87
15.038.0255-0 | 20.12
15.038.0255-A | 20.12
15.038.0256-0 | 20.83
15.038.0256-A | 20.83
15.038.0257-0 | 94.69
15.038.0257-A | 94.69
15.038.0260-0 | 3.55
15.038.0260-A | 3.55
15.038.0261-0 | 4.64
15.038.0261-A | 4.64
15.038.0262-0 | 5.25
15.038.0262-A | 5.25
15.038.0263-0 | 6.17
15.038.0263-A | 6.17
15.038.0264-0 | 5.8
15.038.0264-A | 5.8
15.038.0265-0 | 6.99
15.038.0265-A | 6.99
15.038.0266-0 | 13.1
15.038.0266-A | 13.1
15.038.0267-0 | 15.83
15.038.0267-A | 15.83
15.038.0268-0 | 17.1
15.038.0268-A | 17.1
15.038.0269-0 | 20.83
15.038.0269-A | 20.83
15.038.0270-0 | 24.15
15.038.0270-A | 24.15
15.038.0271-0 | 28.61
15.038.0271-A | 28.61
15.038.0280-0 | 1.8
15.038.0280-A | 1.8
15.038.0281-0 | 1.91
15.038.0281-A | 1.91
15.038.0282-0 | 3.12
15.038.0282-A | 3.12
15.038.0283-0 | 6.01
15.038.0283-A | 6.01
15.038.0284-0 | 10.8
15.038.0284-A | 10.8
15.038.0285-0 | 15.87
15.038.0285-A | 15.87
15.038.0286-0 | 29.21
15.038.0286-A | 29.21
15.038.0287-0 | 59.62
15.038.0287-A | 59.62
15.038.0288-0 | 74.57
15.038.0288-A | 74.57
15.038.0290-0 | 2.61
15.038.0290-A | 2.61
15.038.0291-0 | 3.56
15.038.0291-A | 3.56
15.038.0292-0 | 4.62
15.038.0292-A | 4.62
15.038.0293-0 | 7.83
15.038.0293-A | 7.83
15.038.0294-0 | 13.42
15.038.0294-A | 13.42
15.038.0295-0 | 18.54
15.038.0295-A | 18.54
15.038.0296-0 | 38.32
15.038.0296-A | 38.32
15.038.0297-0 | 46.35
15.038.0297-A | 46.35
15.038.0298-0 | 141.79
15.038.0298-A | 141.79
15.038.0300-0 | 3.17
15.038.0300-A | 3.17
15.038.0301-0 | 4.47
15.038.0301-A | 4.47
15.038.0302-0 | 9.16
15.038.0302-A | 9.16
15.038.0303-0 | 17.45
15.038.0303-A | 17.45
15.038.0304-0 | 19.45
15.038.0304-A | 19.45
15.038.0305-0 | 45.95
15.038.0305-A | 45.95
15.038.0306-0 | 42.23
15.038.0306-A | 42.23
15.038.0307-0 | 57.2
15.038.0307-A | 57.2
15.038.0308-0 | 124.34
15.038.0308-A | 124.34
15.038.0320-0 | 1.8
15.038.0320-A | 1.8
15.038.0321-0 | 2.24
15.038.0321-A | 2.24
15.038.0322-0 | 6.03
15.038.0322-A | 6.03
15.038.0323-0 | 8.7
15.038.0323-A | 8.7
15.038.0324-0 | 11.33
15.038.0324-A | 11.33
15.038.0325-0 | 35.95
15.038.0325-A | 35.95
15.038.0326-0 | 56.08
15.038.0326-A | 56.08
15.038.0327-0 | 64.13
15.038.0327-A | 64.13
15.038.0328-0 | 194.06
15.038.0328-A | 194.06
15.038.0335-0 | 0.77
15.038.0335-A | 0.77
15.038.0336-0 | 0.78
15.038.0336-A | 0.78
15.038.0337-0 | 3.18
15.038.0337-A | 3.18
15.038.0338-0 | 7.54
15.038.0338-A | 7.54
15.038.0339-0 | 7.6
15.038.0339-A | 7.6
15.038.0340-0 | 29.39
15.038.0340-A | 29.39
15.038.0341-0 | 65.5
15.038.0341-A | 65.5
15.038.0342-0 | 72.29
15.038.0342-A | 72.29
15.038.0343-0 | 235.84
15.038.0343-A | 235.84
15.038.0350-0 | 4.38
15.038.0350-A | 4.38
15.038.0351-0 | 6.84
15.038.0351-A | 6.84
15.038.0355-0 | 1.14
15.038.0355-A | 1.14
15.038.0356-0 | 1.21
15.038.0356-A | 1.21
15.038.0357-0 | 2.91
15.038.0357-A | 2.91
15.038.0358-0 | 5.91
15.038.0358-A | 5.91
15.038.0359-0 | 6.36
15.038.0359-A | 6.36
15.038.0360-0 | 17.42
15.038.0360-A | 17.42
15.038.0361-0 | 26.86
15.038.0361-A | 26.86
15.038.0362-0 | 30.31
15.038.0362-A | 30.31
15.038.0363-0 | 65.55
15.038.0363-A | 65.55
15.038.0365-0 | 1.97
15.038.0365-A | 1.97
15.038.0366-0 | 4.51
15.038.0366-A | 4.51
15.038.0367-0 | 7.52
15.038.0367-A | 7.52
15.038.0368-0 | 17.93
15.038.0368-A | 17.93
15.038.0375-0 | 11.85
15.038.0375-A | 11.85
15.038.0376-0 | 14.85
15.038.0376-A | 14.85
15.038.0377-0 | 35.51
15.038.0377-A | 35.51
15.038.0385-0 | 1.6
15.038.0385-A | 1.6
15.038.0386-0 | 1.81
15.038.0386-A | 1.81
15.038.0387-0 | 5.75
15.038.0387-A | 5.75
15.038.0388-0 | 14.05
15.038.0388-A | 14.05
15.038.0389-0 | 14.67
15.038.0389-A | 14.67
15.038.0390-0 | 45.06
15.038.0390-A | 45.06
15.038.0391-0 | 83.69
15.038.0391-A | 83.69
15.038.0392-0 | 131.13
15.038.0392-A | 131.13
15.038.0393-0 | 185.4
15.038.0393-A | 185.4
15.038.0400-0 | 5.59
15.038.0400-A | 5.59
15.038.0401-0 | 8.92
15.038.0401-A | 8.92
15.038.0402-0 | 12.56
15.038.0402-A | 12.56
15.038.0403-0 | 13.86
15.038.0403-A | 13.86
15.038.0404-0 | 14.77
15.038.0404-A | 14.77
15.038.0405-0 | 21.47
15.038.0405-A | 21.47
15.038.0406-0 | 26.23
15.038.0406-A | 26.23
15.038.0407-0 | 71.41
15.038.0407-A | 71.41
15.038.0408-0 | 142.8
15.038.0408-A | 142.8
15.038.0409-0 | 217.83
15.038.0409-A | 217.83
15.038.0415-0 | 17.19
15.038.0415-A | 17.19
15.038.0416-0 | 41.55
15.038.0416-A | 41.55
15.038.0420-0 | 9.6
15.038.0420-A | 9.6
15.038.0421-0 | 12.13
15.038.0421-A | 12.13
15.038.0422-0 | 19.77
15.038.0422-A | 19.77
15.038.0423-0 | 37.55
15.038.0423-A | 37.55
15.038.0424-0 | 39.99
15.038.0424-A | 39.99
15.038.0425-0 | 104.08
15.038.0425-A | 104.08
15.038.0426-0 | 211.7
15.038.0426-A | 211.7
15.038.0427-0 | 231.88
15.038.0427-A | 231.88
15.038.0428-0 | 526.4
15.038.0428-A | 526.4
15.038.0430-0 | 2.29
15.038.0430-A | 2.29
15.038.0431-0 | 3.26
15.038.0431-A | 3.26
15.038.0432-0 | 3.51
15.038.0432-A | 3.51
15.038.0433-0 | 16.67
15.038.0433-A | 16.67
15.038.0435-0 | 2.12
15.038.0435-A | 2.12
15.038.0436-0 | 2.48
15.038.0436-A | 2.48
15.038.0437-0 | 2.37
15.038.0437-A | 2.37
15.038.0438-0 | 7.54
15.038.0438-A | 7.54
15.038.0439-0 | 13.37
15.038.0439-A | 13.37
15.038.0440-0 | 25.32
15.038.0440-A | 25.32
15.038.0445-0 | 3.37
15.038.0445-A | 3.37
15.038.0446-0 | 7.54
15.038.0446-A | 7.54
15.038.0447-0 | 4.02
15.038.0447-A | 4.02
15.038.0448-0 | 21.89
15.038.0448-A | 21.89
15.038.0455-0 | 8.47
15.038.0455-A | 8.47
15.038.0456-0 | 8.46
15.038.0456-A | 8.46
15.038.0457-0 | 11.66
15.038.0457-A | 11.66
15.038.0458-0 | 19.29
15.038.0458-A | 19.29
15.038.0465-0 | 7.44
15.038.0465-A | 7.44
15.038.0466-0 | 7.9
15.038.0466-A | 7.9
15.038.0467-0 | 8.64
15.038.0467-A | 8.64
15.038.0470-0 | 13.3
15.038.0470-A | 13.3
15.038.0471-0 | 13.54
15.038.0471-A | 13.54
15.038.0472-0 | 15.94
15.038.0472-A | 15.94
15.038.0473-0 | 18.58
15.038.0473-A | 18.58
15.041.0001-0 | 31.11
15.041.0001-A | 30.31
15.041.0002-0 | 49.49
15.041.0002-A | 48.61
15.041.0003-0 | 60.95
15.041.0003-A | 60
15.041.0004-0 | 101.01
15.041.0004-A | 100
15.041.0005-0 | 134.07
15.041.0005-A | 132.94
15.041.0006-0 | 186.84
15.041.0006-A | 185.45
15.041.0007-0 | 275.86
15.041.0007-A | 274.22
15.041.0008-0 | 305.4
15.041.0008-A | 303.51
15.041.0009-0 | 471.86
15.041.0009-A | 469.33
15.041.0020-0 | 52.57
15.041.0020-A | 51.77
15.041.0025-0 | 88.45
15.041.0025-A | 87.56
15.041.0030-0 | 112.11
15.041.0030-A | 111.16
15.041.0035-0 | 216.25
15.041.0035-A | 215.11
15.045.0010-0 | 8.57
15.045.0010-A | 7.56
15.045.0011-0 | 11.25
15.045.0011-A | 9.98
15.045.0012-0 | 13.63
15.045.0012-A | 12.09
15.045.0013-0 | 16.89
15.045.0013-A | 15.12
15.045.0014-0 | 20.12
15.045.0014-A | 18.1
15.045.0015-0 | 31.73
15.045.0015-A | 28.55
15.045.0016-0 | 38.85
15.045.0016-A | 34.73
15.045.0017-0 | 61.81
15.045.0017-A | 55.41
15.045.0018-0 | 90.84
15.045.0018-A | 81.74
15.045.0025-0 | 12.9
15.045.0025-A | 11.18
15.045.0026-0 | 15.06
15.045.0026-A | 13.05
15.045.0027-0 | 18.28
15.045.0027-A | 15.84
15.045.0028-0 | 20.44
15.045.0028-A | 17.71
15.045.0029-0 | 27.97
15.045.0029-A | 24.23
15.045.0030-0 | 34.42
15.045.0030-A | 29.82
15.045.0031-0 | 51.64
15.045.0031-A | 44.74
15.045.0032-0 | 64.55
15.045.0032-A | 55.92
15.045.0033-0 | 81.76
15.045.0033-A | 70.84
15.045.0050-0 | 15.06
15.045.0050-A | 13.05
15.045.0051-0 | 17.21
15.045.0051-A | 14.91
15.045.0052-0 | 23.66
15.045.0052-A | 20.5
15.045.0053-0 | 24.09
15.045.0053-A | 20.88
15.045.0054-0 | 30.12
15.045.0054-A | 26.1
15.045.0055-0 | 47.33
15.045.0055-A | 41.01
15.045.0056-0 | 86.06
15.045.0056-A | 74.57
15.045.0057-0 | 98.97
15.045.0057-A | 85.75
15.045.0058-0 | 124.79
15.045.0058-A | 108.12
15.045.0065-1 | 5.37
15.045.0065-B | 4.66
15.045.0066-1 | 6.45
15.045.0066-B | 5.59
15.045.0067-1 | 7.96
15.045.0067-B | 6.89
15.045.0068-1 | 9.46
15.045.0068-B | 8.2
15.045.0069-1 | 10.75
15.045.0069-B | 9.32
15.045.0070-1 | 17.21
15.045.0070-B | 14.91
15.045.0071-1 | 21.51
15.045.0071-B | 18.64
15.045.0072-1 | 32.27
15.045.0072-B | 27.96
15.045.0073-1 | 43.03
15.045.0073-B | 37.28
15.045.0075-0 | 3.76
15.045.0075-A | 3.26
15.045.0076-0 | 4.51
15.045.0076-A | 3.91
15.045.0077-0 | 5.59
15.045.0077-A | 4.84
15.045.0078-0 | 6.45
15.045.0078-A | 5.59
15.045.0079-0 | 7.53
15.045.0079-A | 6.52
15.045.0080-0 | 12.04
15.045.0080-A | 10.44
15.045.0081-0 | 15.06
15.045.0081-A | 13.05
15.045.0082-0 | 23.66
15.045.0082-A | 20.5
15.045.0083-0 | 30.12
15.045.0083-A | 26.1
15.045.0084-0 | 1.72
15.045.0084-A | 1.49
15.045.0085-0 | 2.15
15.045.0085-A | 1.86
15.045.0086-0 | 2.58
15.045.0086-A | 2.23
15.045.0087-0 | 3.01
15.045.0087-A | 2.61
15.045.0090-0 | 6.88
15.045.0090-A | 5.96
15.045.0091-0 | 8.6
15.045.0091-A | 7.45
15.045.0092-0 | 12.9
15.045.0092-A | 11.18
15.045.0093-0 | 17.21
15.045.0093-A | 14.91
15.045.0094-0 | 21.51
15.045.0094-A | 18.64
15.045.0095-0 | 25.82
15.045.0095-A | 22.37
15.045.0096-0 | 30.12
15.045.0096-A | 26.1
15.045.0097-0 | 34.42
15.045.0097-A | 29.82
15.045.0098-0 | 38.72
15.045.0098-A | 33.55
15.045.0100-0 | 7.67
15.045.0100-A | 6.69
15.045.0101-0 | 8.87
15.045.0101-A | 7.76
15.045.0102-0 | 11.13
15.045.0102-A | 9.75
15.045.0103-0 | 16.74
15.045.0103-A | 14.67
15.045.0104-0 | 22.86
15.045.0104-A | 20.1
15.045.0105-0 | 28.83
15.045.0105-A | 25.39
15.045.0106-0 | 36.03
15.045.0106-A | 31.72
15.045.0107-0 | 40.64
15.045.0107-A | 35.81
15.045.0108-0 | 52.11
15.045.0108-A | 45.9
15.045.0110-0 | 13.93
15.045.0110-A | 12.12
15.045.0111-0 | 67.8
15.045.0111-A | 58.8
15.045.0115-0 | 22.55
15.045.0115-A | 19.67
15.045.0116-0 | 108.08
15.045.0116-A | 93.79
15.045.0120-0 | 32.88
15.045.0120-A | 28.76
15.045.0121-0 | 155.08
15.045.0121-A | 134.64
15.046.0010-0 | 19.05
15.046.0010-A | 16.66
15.046.0011-0 | 21.04
15.046.0011-A | 18.4
15.046.0012-0 | 25.87
15.046.0012-A | 22.68
15.046.0013-0 | 30.49
15.046.0013-A | 26.75
15.046.0014-0 | 40.08
15.046.0014-A | 35.11
15.046.0015-0 | 69.18
15.046.0015-A | 60.65
15.046.0016-0 | 113.48
15.046.0016-A | 99.25
15.046.0017-0 | 129.05
15.046.0017-A | 113.27
15.046.0018-0 | 159.8
15.046.0018-A | 140.69
15.047.0010-0 | 40.48
15.047.0010-A | 39.62
15.047.0011-0 | 51.7
15.047.0011-A | 50.73
15.047.0012-0 | 59.28
15.047.0012-A | 58.13
15.047.0013-0 | 65.48
15.047.0013-A | 64.22
15.047.0014-0 | 70.2
15.047.0014-A | 68.88
15.047.0015-0 | 116.18
15.047.0015-A | 114.74
15.047.0016-0 | 135.07
15.047.0016-A | 133.46
15.047.0017-0 | 141.2
15.047.0017-A | 139.47
15.047.0018-0 | 179.43
15.047.0018-A | 177.42
15.058.0010-0 | 26.02
15.058.0010-A | 26.02
15.058.0015-0 | 27.32
15.058.0015-A | 27.32
15.058.0020-0 | 31.97
15.058.0020-A | 31.97
15.058.0050-0 | 20.63
15.058.0050-A | 20.63
15.058.0055-0 | 23.7
15.058.0055-A | 23.7
15.058.0060-0 | 25.02
15.058.0060-A | 25.02
15.065.0010-0 | 2238.9
15.065.0010-A | 2099.41
15.065.0011-0 | 2490.78
15.065.0011-A | 2351.31
15.065.0015-0 | 3050.15
15.065.0015-A | 2822.87
15.065.0016-0 | 3335.93
15.065.0016-A | 3108.66
15.065.0020-0 | 4310.48
15.065.0020-A | 3989.88
15.065.0021-0 | 4526.52
15.065.0021-A | 4209.53
15.065.0025-0 | 5434.02
15.065.0025-A | 5095.17
15.065.0026-0 | 6436.9
15.065.0026-A | 5997.93
15.066.0001-1 | 148.02
15.066.0001-B | 148.02
15.066.0002-1 | 220.32
15.066.0002-B | 220.32
15.066.0003-1 | 290.45
15.066.0003-B | 290.45
15.066.0004-0 | 457.01
15.066.0004-A | 457.01
15.066.0006-0 | 127.02
15.066.0006-A | 127.02
15.066.0007-0 | 191.1
15.066.0007-A | 191.1
15.066.0012-0 | 92.69
15.066.0012-A | 92.69
15.066.0013-0 | 112.74
15.066.0013-A | 112.74
15.066.0061-0 | 1072.09
15.066.0061-A | 1072.09
15.066.0062-0 | 1165.3
15.066.0062-A | 1165.3
15.066.0063-0 | 2580.89
15.066.0063-A | 2580.89
15.066.0064-0 | 2835.94
15.066.0064-A | 2835.94
15.066.0065-0 | 3914.83
15.066.0065-A | 3914.83
15.066.0066-0 | 4618.71
15.066.0066-A | 4618.71
15.066.0067-0 | 6275.78
15.066.0067-A | 6275.78
15.066.0068-0 | 945.41
15.066.0068-A | 945.41
15.066.0071-0 | 1113.26
15.066.0071-A | 1113.26
15.066.0072-0 | 1206.48
15.066.0072-A | 1206.48
15.066.0073-0 | 2688.8
15.066.0073-A | 2688.8
15.066.0074-0 | 2925.93
15.066.0074-A | 2925.93
15.066.0075-0 | 4241.7
15.066.0075-A | 4241.7
15.066.0076-0 | 4712.95
15.066.0076-A | 4712.95
15.066.0077-0 | 6388.85
15.066.0077-A | 6388.85
15.066.0078-0 | 1029.71
15.066.0078-A | 1029.71
15.067.0001-0 | 215.67
15.067.0001-A | 207.62
15.067.0010-0 | 300.19
15.067.0010-A | 290.99
15.067.0020-0 | 382.43
15.067.0020-A | 372.09
15.068.0001-0 | 43.03
15.068.0001-A | 37.28
15.068.0005-0 | 46.04
15.068.0005-A | 39.89
15.068.0010-0 | 56.37
15.068.0010-A | 48.84
15.068.0015-0 | 77.46
15.068.0015-A | 67.11
15.068.0020-0 | 118.34
15.068.0020-A | 102.53
15.068.0025-0 | 160.08
15.068.0025-A | 138.7
15.068.0040-0 | 17.21
15.068.0040-A | 14.91
15.068.0045-0 | 20.65
15.068.0045-A | 17.89
15.068.0050-0 | 13.77
15.068.0050-A | 11.93
15.068.0055-0 | 22.37
15.068.0055-A | 19.38
15.068.0060-0 | 15.49
15.068.0060-A | 13.42
15.068.0065-0 | 24.09
15.068.0065-A | 20.88
15.068.0070-0 | 17.64
15.068.0070-A | 15.28
15.068.0075-0 | 26.25
15.068.0075-A | 22.74
15.068.0080-0 | 62.39
15.068.0080-A | 54.06
15.068.0085-0 | 43.89
15.068.0085-A | 38.03
15.068.0090-0 | 43.89
15.068.0090-A | 38.03
15.068.0095-0 | 29.26
15.068.0095-A | 25.35
15.069.0001-0 | 292.56
15.069.0001-A | 260.83
15.069.0010-0 | 293.69
15.069.0010-A | 261.81
15.069.0020-0 | 295.27
15.069.0020-A | 263.18
15.070.0010-0 | 1771.59
15.070.0010-A | 1639.35
15.070.0011-0 | 2308.19
15.070.0011-A | 2137.06
15.070.0012-0 | 2585.19
15.070.0012-A | 2425.41
15.070.0013-0 | 3648.16
15.070.0013-A | 3422.9
15.071.0010-0 | 581.18
15.071.0010-A | 557.44
15.071.0011-0 | 336.29
15.071.0011-A | 324.14
15.071.0012-1 | 720.81
15.071.0012-B | 688.83
15.075.0010-0 | 1589.75
15.075.0010-A | 1500.76
15.075.0011-0 | 2016.66
15.075.0011-A | 1913.76
15.080.0010-0 | 1238
15.080.0010-A | 1128.07
15.080.0011-0 | 1429.09
15.080.0011-A | 1312.17
15.080.0012-0 | 1744.58
15.080.0012-A | 1617.78
16.001.0050-0 | 136.21
16.001.0050-A | 129.32
16.001.0051-0 | 144.88
16.001.0051-A | 136.6
16.001.0055-0 | 135.57
16.001.0055-A | 128.39
16.001.0056-0 | 159.96
16.001.0056-A | 151.68
16.001.0060-0 | 46.52
16.001.0060-A | 45.08
16.001.0061-0 | 57.61
16.001.0061-A | 55.89
16.001.0065-0 | 1441.21
16.001.0065-A | 1332.2
16.001.0066-0 | 1985.76
16.001.0066-A | 1854.94
16.001.0067-0 | 1738.77
16.001.0067-A | 1611.58
16.001.0068-0 | 2069.49
16.001.0068-A | 1916.87
16.001.0069-0 | 2174.51
16.001.0069-A | 2029.16
16.001.0070-0 | 2586.72
16.001.0070-A | 2412.3
16.001.0071-0 | 2531.24
16.001.0071-A | 2367.72
16.001.0072-0 | 3012.9
16.001.0072-A | 2816.68
16.001.0073-0 | 3468.62
16.001.0073-A | 3286.93
16.001.0074-0 | 4135.86
16.001.0074-A | 3917.83
16.001.0075-0 | 3914.28
16.001.0075-A | 3714.42
16.001.0076-0 | 4666.88
16.001.0076-A | 4427.05
16.001.0077-0 | 4335.06
16.001.0077-A | 4117.03
16.001.0078-0 | 5169.92
16.001.0078-A | 4908.28
16.001.0079-0 | 5110.27
16.001.0079-A | 4869.53
16.001.0080-0 | 6096.4
16.001.0080-A | 5807.51
16.001.0081-0 | 5627.33
16.001.0081-A | 5359.33
16.001.0082-0 | 6714.97
16.001.0082-A | 6393.37
16.001.0083-0 | 6483.32
16.001.0083-A | 6165.36
16.001.0084-0 | 7738.38
16.001.0084-A | 7356.82
16.001.0085-0 | 57.74
16.001.0085-A | 55.44
16.001.0086-0 | 49.59
16.001.0086-A | 47.86
16.001.0087-0 | 36.91
16.001.0087-A | 35.76
16.001.0088-0 | 44.27
16.001.0088-A | 42.9
16.001.0089-0 | 56.61
16.001.0089-A | 55.17
16.001.0090-0 | 67.91
16.001.0090-A | 66.19
16.001.0091-0 | 75.2
16.001.0091-A | 73.48
16.001.0092-0 | 90.23
16.001.0092-A | 88.16
16.001.0093-0 | 111.4
16.001.0093-A | 109.39
16.001.0094-0 | 133.66
16.001.0094-A | 131.25
16.001.0102-0 | 156.21
16.001.0102-A | 153.91
16.001.0103-0 | 187.43
16.001.0103-A | 184.68
16.001.0110-0 | 24.69
16.001.0110-A | 23.66
16.001.0115-0 | 29.34
16.001.0115-A | 28.13
16.001.0116-0 | 31.09
16.001.0116-A | 29.94
16.001.0117-0 | 37.27
16.001.0117-A | 35.89
16.001.0118-0 | 9.44
16.001.0118-A | 8.86
16.001.0119-0 | 11.29
16.001.0119-A | 10.6
16.002.0005-0 | 103.07
16.002.0005-A | 96.78
16.002.0010-0 | 155.22
16.002.0010-A | 142.28
16.002.0012-0 | 71.87
16.002.0012-A | 65.58
16.002.0015-0 | 30.05
16.002.0015-A | 27.06
16.002.0025-0 | 58.98
16.002.0025-A | 53.15
16.003.0004-0 | 47.49
16.003.0004-A | 41.64
16.003.0020-0 | 21.24
16.003.0020-A | 18.7
16.003.0030-0 | 53.69
16.003.0030-A | 50.15
16.003.0050-0 | 116.43
16.003.0050-A | 107.44
16.004.0015-0 | 46.11
16.004.0015-A | 44.39
16.004.0018-0 | 64.8
16.004.0018-A | 63.08
16.004.0025-0 | 151.85
16.004.0025-A | 146.96
16.004.0030-0 | 128.95
16.004.0030-A | 127.23
16.004.0035-0 | 100.75
16.004.0035-A | 99.48
16.004.0040-0 | 66.14
16.004.0040-A | 64.99
16.004.0042-0 | 63.81
16.004.0042-A | 62.9
16.004.0045-0 | 56.47
16.004.0045-A | 55.32
16.004.0047-0 | 32.53
16.004.0047-A | 31.62
16.004.0050-0 | 103.92
16.004.0050-A | 101.39
16.004.0055-0 | 68.64
16.004.0055-A | 67.54
16.005.0001-0 | 79.14
16.005.0001-A | 77.41
16.005.0004-0 | 130.35
16.005.0004-A | 128.63
16.005.0005-0 | 107.79
16.005.0005-A | 106.31
16.005.0006-0 | 78.73
16.005.0006-A | 77
16.005.0007-0 | 126.89
16.005.0007-A | 125.16
16.005.0008-0 | 107.79
16.005.0008-A | 106.31
16.005.0012-0 | 99.25
16.005.0012-A | 97.88
16.005.0015-0 | 149.39
16.005.0015-A | 141.83
16.005.0018-0 | 242.12
16.005.0018-A | 234.56
16.005.0025-0 | 103.02
16.005.0025-A | 95.46
16.005.0027-0 | 154.66
16.005.0027-A | 146.98
16.005.0028-0 | 99.7
16.005.0028-A | 92.87
16.005.0030-0 | 110.89
16.005.0030-A | 109.17
16.005.0035-0 | 105.3
16.005.0035-A | 103.58
16.005.0050-0 | 164.18
16.005.0050-A | 156.5
16.005.0052-0 | 153.18
16.005.0052-A | 145.5
16.005.0054-0 | 128.42
16.005.0054-A | 126.69
16.005.0056-0 | 138.19
16.005.0056-A | 136.47
16.005.0058-0 | 158.53
16.005.0058-A | 152.78
16.005.0060-0 | 145.33
16.005.0060-A | 139.58
16.005.0070-0 | 161.38
16.005.0070-A | 160.67
16.005.0075-0 | 214.33
16.005.0075-A | 211.47
16.006.0001-0 | 133.09
16.006.0001-A | 131.65
16.007.0011-0 | 231.79
16.007.0011-A | 229.99
16.007.0012-0 | 291.74
16.007.0012-A | 289.94
16.007.0013-0 | 240.51
16.007.0013-A | 237.81
16.007.0014-0 | 307.91
16.007.0014-A | 305.21
16.007.0015-0 | 401.81
16.007.0015-A | 398.21
16.007.0016-0 | 455.36
16.007.0016-A | 451.76
16.007.0017-0 | 556.24
16.007.0017-A | 552.04
16.007.0018-0 | 631.21
16.007.0018-A | 627.01
16.007.0021-0 | 68.49
16.007.0021-A | 66.77
16.007.0023-0 | 110.52
16.007.0023-A | 108.79
16.007.0025-0 | 91.51
16.007.0025-A | 84.62
16.007.0027-0 | 131.86
16.007.0027-A | 122.91
16.007.0030-0 | 170.41
16.007.0030-A | 159.63
16.007.0038-0 | 78.55
16.007.0038-A | 71.65
16.008.0005-0 | 111.36
16.008.0005-A | 109.64
16.008.0030-0 | 87.02
16.008.0030-A | 86.11
16.009.0001-0 | 251.22
16.009.0001-A | 243.65
16.009.0002-0 | 381.01
16.009.0002-A | 373.45
16.009.0005-0 | 704.61
16.009.0005-A | 697.05
16.010.0005-0 | 466.74
16.010.0005-A | 466.74
16.010.0010-0 | 584.66
16.010.0010-A | 584.66
16.010.0015-0 | 394.61
16.010.0015-A | 394.61
16.011.0005-0 | 526.22
16.011.0005-A | 512.08
16.011.0015-0 | 20055.73
16.011.0015-A | 19211.03
16.011.0030-0 | 453.11
16.011.0030-A | 449.66
16.011.0045-0 | 134.24
16.011.0045-A | 132.16
16.011.0050-0 | 144.34
16.011.0050-A | 142.26
16.012.0005-0 | 460.61
16.012.0005-A | 438.49
16.013.0001-0 | 59.42
16.013.0001-A | 51.48
16.013.0002-0 | 124.1
16.013.0002-A | 107.53
16.013.0004-0 | 25.26
16.013.0004-A | 21.89
16.013.0005-0 | 21.51
16.013.0005-A | 18.64
16.013.0006-0 | 22.63
16.013.0006-A | 19.61
16.013.0007-0 | 19.36
16.013.0007-A | 16.77
16.013.0009-0 | 17.21
16.013.0009-A | 14.91
16.013.0010-0 | 23.32
16.013.0010-A | 20.2
16.013.0015-0 | 77.46
16.013.0015-A | 67.11
16.015.0001-0 | 30
16.015.0001-A | 28.85
16.015.0005-0 | 55.34
16.015.0005-A | 54.14
16.015.0010-0 | 32.1
16.015.0010-A | 30.9
16.020.0001-0 | 90.72
16.020.0001-A | 86.12
16.020.0002-0 | 104.7
16.020.0002-A | 100.1
16.020.0003-0 | 162.03
16.020.0003-A | 157.43
16.020.0004-0 | 150.72
16.020.0004-A | 144.75
16.020.0005-0 | 91.43
16.020.0005-A | 86.83
16.020.0006-0 | 293.35
16.020.0006-A | 287.37
16.020.0008-0 | 109.42
16.020.0008-A | 104.82
16.020.0009-0 | 188.12
16.020.0009-A | 182.15
16.020.0012-0 | 23.06
16.020.0012-A | 22.58
16.021.0002-0 | 181.71
16.021.0002-A | 174.81
16.021.0003-0 | 242.64
16.021.0003-A | 237.47
16.021.0005-0 | 89.86
16.021.0005-A | 82.39
16.022.0002-0 | 120.77
16.022.0002-A | 114.45
16.022.0004-0 | 136.9
16.022.0004-A | 130.58
16.022.0006-0 | 105.71
16.022.0006-A | 98.81
16.022.0010-0 | 70
16.022.0010-A | 64.83
16.022.0012-0 | 85.83
16.022.0012-A | 80.66
16.023.0004-0 | 116.66
16.023.0004-A | 109.76
16.023.0005-0 | 173.71
16.023.0005-A | 166.52
16.024.0004-0 | 123.43
16.024.0004-A | 118.26
16.024.0005-0 | 140.78
16.024.0005-A | 135.6
16.024.0006-0 | 81.42
16.024.0006-A | 76.24
16.024.0007-0 | 101.99
16.024.0007-A | 96.82
16.024.0009-0 | 103.44
16.024.0009-A | 98.27
16.024.0015-0 | 161.73
16.024.0015-A | 155.41
16.025.0015-0 | 216.96
16.025.0015-A | 209.78
16.026.0001-0 | 106.99
16.026.0001-A | 99.78
16.026.0002-0 | 117.08
16.026.0002-A | 109.75
16.026.0005-0 | 123.05
16.026.0005-A | 116.3
16.026.0010-0 | 81.93
16.026.0010-A | 75.17
16.026.0030-0 | 81.66
16.026.0030-A | 73.25
16.027.0001-0 | 107.85
16.027.0001-A | 101.09
16.028.0015-0 | 101.34
16.028.0015-A | 94.58
16.028.0020-0 | 72.89
16.028.0020-A | 65.27
16.028.0022-0 | 72.89
16.028.0022-A | 65.27
16.028.0023-0 | 255.27
16.028.0023-A | 248.52
16.028.0026-0 | 257.03
16.028.0026-A | 252.66
16.029.0001-0 | 258.88
16.029.0001-A | 251.65
16.030.0001-0 | 24.97
16.030.0001-A | 24.06
16.030.0005-0 | 13.41
16.030.0005-A | 12.83
16.030.0007-0 | 5.74
16.030.0007-A | 5.38
16.030.0009-0 | 43.97
16.030.0009-A | 42.85
16.030.0010-0 | 185.21
16.030.0010-A | 180.37
16.030.0013-0 | 120.7
16.030.0013-A | 116.52
16.030.0030-0 | 83.61
16.030.0030-A | 78.53
16.031.0025-0 | 104.86
16.031.0025-A | 97.39
16.032.0001-0 | 257.08
16.032.0001-A | 250.08
16.033.0002-0 | 56.78
16.033.0002-A | 55.69
16.034.0003-0 | 118.32
16.034.0003-A | 110.85
16.034.0006-0 | 20.45
16.034.0006-A | 18.72
16.035.0005-0 | 41.73
16.035.0005-A | 40.01
16.036.0010-0 | 164.14
16.036.0010-A | 161.36
16.036.0015-0 | 196.21
16.036.0015-A | 192.97
16.036.0020-0 | 314.26
16.036.0020-A | 310.57
16.036.0022-0 | 388.07
16.036.0022-A | 384.1
16.036.0025-0 | 68.64
16.036.0025-A | 67.13
16.036.0030-0 | 167.34
16.036.0030-A | 164.56
16.036.0035-0 | 199.9
16.036.0035-A | 196.66
16.036.0040-0 | 319.67
16.036.0040-A | 315.98
16.036.0043-0 | 395.45
16.036.0043-A | 391.48
16.036.0050-0 | 211.44
16.036.0050-A | 208.09
16.036.0055-0 | 252.1
16.036.0055-A | 248.29
16.036.0060-0 | 404.56
16.036.0060-A | 400.29
16.036.0062-0 | 499.87
16.036.0062-A | 495.32
16.036.0065-0 | 90.14
16.036.0065-A | 88.06
16.036.0070-0 | 214.64
16.036.0070-A | 211.28
16.036.0075-0 | 255.79
16.036.0075-A | 251.98
16.036.0080-0 | 409.97
16.036.0080-A | 405.7
16.036.0083-0 | 507.25
16.036.0083-A | 502.7
17.012.0010-0 | 9.65
17.012.0010-A | 8.41
17.012.0011-0 | 12.82
17.012.0011-A | 11.17
17.012.0012-0 | 10.53
17.012.0012-A | 9.29
17.012.0013-0 | 13.7
17.012.0013-A | 12.05
17.012.0015-0 | 14.66
17.012.0015-A | 12.8
17.012.0030-0 | 4.19
17.012.0030-A | 3.71
17.012.0040-0 | 21.7
17.012.0040-A | 20.34
17.013.0030-0 | 119.61
17.013.0030-A | 118.06
17.013.0031-0 | 230.63
17.013.0031-A | 228.63
17.013.0070-0 | 25.05
17.013.0070-A | 23.5
17.013.0095-1 | 34.48
17.013.0095-B | 32.16
17.013.0100-0 | 51.44
17.013.0100-A | 47.13
17.014.0010-0 | 18
17.014.0010-A | 18
17.014.0015-0 | 12
17.014.0015-A | 12
17.017.0010-0 | 24.56
17.017.0010-A | 21.84
17.017.0020-0 | 9.38
17.017.0020-A | 8.8
17.017.0030-0 | 36.78
17.017.0030-A | 33.15
17.017.0040-0 | 26.1
17.017.0040-A | 23.59
17.017.0041-0 | 12.94
17.017.0041-A | 11.81
17.017.0042-0 | 2.9
17.017.0042-A | 2.67
17.017.0050-0 | 38.12
17.017.0050-A | 34.48
17.017.0053-0 | 15
17.017.0053-A | 13.6
17.017.0060-0 | 16.36
17.017.0060-A | 14.77
17.017.0061-0 | 21.1
17.017.0061-A | 19.06
17.017.0062-0 | 11.33
17.017.0062-A | 10.42
17.017.0070-0 | 35.07
17.017.0070-A | 33.89
17.017.0100-0 | 47.24
17.017.0100-A | 43.6
17.017.0110-0 | 30.5
17.017.0110-A | 28.11
17.017.0120-1 | 8.35
17.017.0120-B | 7.77
17.017.0130-0 | 18
17.017.0130-A | 16.51
17.017.0140-0 | 9.38
17.017.0140-A | 8.8
17.017.0150-0 | 15.67
17.017.0150-A | 14.31
17.017.0155-0 | 20.82
17.017.0155-A | 19.09
17.017.0160-0 | 17.22
17.017.0160-A | 15.57
17.017.0161-0 | 13.44
17.017.0161-A | 12.07
17.017.0169-0 | 48.34
17.017.0169-A | 44.59
17.017.0175-0 | 18.5
17.017.0175-A | 16.91
17.017.0176-0 | 21.09
17.017.0176-A | 19.01
17.017.0225-0 | 18.95
17.017.0225-A | 16.63
17.017.0227-0 | 5.73
17.017.0227-A | 5.04
17.017.0228-0 | 12.57
17.017.0228-A | 11.11
17.017.0230-0 | 12.46
17.017.0230-A | 11.01
17.017.0240-0 | 9.03
17.017.0240-A | 7.95
17.017.0245-0 | 36.79
17.017.0245-A | 32.85
17.017.0300-1 | 20.65
17.017.0300-B | 18.92
17.017.0301-0 | 17.25
17.017.0301-A | 15.76
17.017.0320-0 | 20.8
17.017.0320-A | 19.08
17.017.0321-0 | 16.99
17.017.0321-A | 15.51
17.017.0350-0 | 23.14
17.017.0350-A | 22
17.017.0360-0 | 20.94
17.017.0360-A | 19.21
17.017.0361-0 | 16.55
17.017.0361-A | 15.06
17.017.0362-0 | 5.03
17.017.0362-A | 4.53
17.017.0365-0 | 22.44
17.017.0365-A | 21.2
17.017.0370-0 | 47.28
17.017.0370-A | 42.97
17.018.0010-0 | 21.65
17.018.0010-A | 19.26
17.018.0015-0 | 9.62
17.018.0015-A | 8.47
17.018.0020-0 | 10.77
17.018.0020-A | 9.59
17.018.0031-0 | 30.32
17.018.0031-A | 27.37
17.018.0041-0 | 6.29
17.018.0041-A | 5.61
17.018.0044-0 | 10.31
17.018.0044-A | 9.35
17.018.0050-0 | 18.16
17.018.0050-A | 17.12
17.018.0060-0 | 30.54
17.018.0060-A | 27.47
17.018.0080-0 | 16.21
17.018.0080-A | 14.62
17.018.0081-0 | 5.99
17.018.0081-A | 5.31
17.018.0082-0 | 14.72
17.018.0082-A | 13.23
17.018.0110-0 | 17.63
17.018.0110-A | 16.04
17.018.0111-0 | 35.26
17.018.0111-A | 32.08
17.018.0112-0 | 28.03
17.018.0112-A | 25.4
17.018.0113-0 | 33.57
17.018.0113-A | 30.4
17.018.0115-0 | 44.69
17.018.0115-A | 40.38
17.018.0116-0 | 6.33
17.018.0116-A | 5.65
17.018.0117-0 | 13.93
17.018.0117-A | 12.66
17.018.0185-0 | 33.27
17.018.0185-A | 30.17
17.018.0190-0 | 38.5
17.018.0190-A | 35.4
17.018.0200-0 | 31.34
17.018.0200-A | 29.23
17.018.0210-0 | 56.49
17.018.0210-A | 53.53
17.018.0250-0 | 16.99
17.018.0250-A | 15.4
17.018.0251-0 | 33.99
17.018.0251-A | 30.81
17.018.0252-0 | 27.39
17.018.0252-A | 24.76
17.018.0253-0 | 32.94
17.018.0253-A | 29.76
17.018.0254-0 | 44.06
17.018.0254-A | 39.74
17.018.0260-0 | 6.15
17.018.0260-A | 5.47
17.018.0265-0 | 44.73
17.018.0265-A | 40.42
17.020.0010-0 | 15.18
17.020.0010-A | 13.82
17.020.0021-0 | 6.18
17.020.0021-A | 5.49
17.020.0030-1 | 81.52
17.020.0030-B | 70.96
17.020.0040-0 | 76.74
17.020.0040-A | 67.43
17.020.0050-0 | 11.37
17.020.0050-A | 10.23
17.020.0060-0 | 11.9
17.020.0060-A | 10.44
17.020.0061-0 | 3.14
17.020.0061-A | 2.74
17.020.0070-0 | 15.97
17.020.0070-A | 14.6
17.020.0071-0 | 20.76
17.020.0071-A | 18.68
17.020.0072-0 | 13.53
17.020.0072-A | 12.17
17.020.0075-0 | 41.53
17.020.0075-A | 37.37
17.025.0005-1 | 42.19
17.025.0005-B | 37.88
17.025.0006-0 | 26.02
17.025.0006-A | 24.43
17.025.0007-0 | 20.89
17.025.0007-A | 19.02
17.025.0008-0 | 26.47
17.025.0008-A | 24.3
17.025.0009-0 | 10.21
17.025.0009-A | 9.07
17.025.0010-0 | 6.3
17.025.0010-A | 5.82
17.025.0040-1 | 3.52
17.025.0040-B | 3.16
17.025.0041-0 | 3.29
17.025.0041-A | 2.93
17.035.0010-0 | 6.26
17.035.0010-A | 5.54
17.035.0020-0 | 8.07
17.035.0020-A | 7.11
17.035.0030-0 | 35.16
17.035.0030-A | 34.44
17.035.0040-0 | 55.3
17.035.0040-A | 54.34
17.035.0045-0 | 8.24
17.035.0045-A | 7.83
17.040.0020-0 | 73.38
17.040.0020-A | 65.28
17.040.0021-0 | 66.76
17.040.0021-A | 58.66
17.040.0022-0 | 37.31
17.040.0022-A | 32.88
17.040.0024-0 | 15.27
17.040.0024-A | 13.91
17.040.0050-0 | 39.01
17.040.0050-A | 34.71
18.002.0010-0 | 236.53
18.002.0010-A | 236.53
18.002.0012-0 | 271.27
18.002.0012-A | 271.27
18.002.0013-0 | 402.42
18.002.0013-A | 402.42
18.002.0014-0 | 950.6
18.002.0014-A | 950.6
18.002.0015-0 | 783.61
18.002.0015-A | 783.61
18.002.0016-0 | 800
18.002.0016-A | 800
18.002.0019-0 | 160.05
18.002.0019-A | 160.05
18.002.0022-0 | 358.5
18.002.0022-A | 358.5
18.002.0023-0 | 354.17
18.002.0023-A | 354.17
18.002.0026-0 | 217.37
18.002.0026-A | 217.37
18.002.0027-0 | 269.25
18.002.0027-A | 269.25
18.002.0028-0 | 85.81
18.002.0028-A | 85.81
18.002.0029-0 | 274.93
18.002.0029-A | 274.93
18.002.0030-0 | 484.69
18.002.0030-A | 484.69
18.002.0031-0 | 619.43
18.002.0031-A | 619.43
18.002.0040-0 | 364.99
18.002.0040-A | 364.99
18.002.0055-0 | 274.85
18.002.0055-A | 274.85
18.002.0065-0 | 354.86
18.002.0065-A | 354.86
18.002.0070-0 | 456.02
18.002.0070-A | 456.02
18.002.0080-0 | 215.33
18.002.0080-A | 215.33
18.002.0085-0 | 417.88
18.002.0085-A | 417.88
18.002.0090-0 | 639.51
18.002.0090-A | 639.51
18.003.0003-0 | 164.7
18.003.0003-A | 164.7
18.003.0005-0 | 164.7
18.003.0005-A | 164.7
18.003.0007-0 | 1715.88
18.003.0007-A | 1715.88
18.003.0015-0 | 81.27
18.003.0015-A | 81.27
18.003.0020-0 | 889.35
18.003.0020-A | 889.35
18.004.0001-0 | 1038.64
18.004.0001-A | 1038.64
18.004.0005-0 | 1431.36
18.004.0005-A | 1431.36
18.005.0010-0 | 39.87
18.005.0010-A | 38.07
18.005.0012-0 | 43.2
18.005.0012-A | 41.4
18.005.0013-0 | 33.2
18.005.0013-A | 31.4
18.005.0015-0 | 79.61
18.005.0015-A | 79.53
18.005.0018-0 | 18.66
18.005.0018-A | 18.58
18.005.0027-0 | 55.37
18.005.0027-A | 55.29
18.005.0030-0 | 102.2
18.005.0030-A | 101.79
18.005.0035-0 | 84.79
18.005.0035-A | 83.07
18.006.0005-0 | 69.54
18.006.0005-A | 69.54
18.006.0007-0 | 98.54
18.006.0007-A | 98.54
18.006.0009-0 | 342.85
18.006.0009-A | 342.85
18.006.0014-0 | 97.03
18.006.0014-A | 97.03
18.006.0017-0 | 150.19
18.006.0017-A | 150.19
18.006.0020-0 | 292.84
18.006.0020-A | 292.84
18.006.0023-0 | 191.51
18.006.0023-A | 191.51
18.006.0024-0 | 181.44
18.006.0024-A | 181.44
18.006.0025-0 | 50.38
18.006.0025-A | 50.38
18.006.0026-0 | 96.52
18.006.0026-A | 96.52
18.006.0028-0 | 302.31
18.006.0028-A | 302.31
18.006.0033-0 | 389.04
18.006.0033-A | 389.04
18.006.0037-0 | 203.37
18.006.0037-A | 203.37
18.006.0040-0 | 31.72
18.006.0040-A | 29.92
18.006.0043-0 | 46.84
18.006.0043-A | 45.04
18.006.0050-0 | 29.38
18.006.0050-A | 27.58
18.006.0052-0 | 27.98
18.006.0052-A | 26.18
18.006.0054-0 | 17.99
18.006.0054-A | 16.19
18.006.0056-0 | 64.57
18.006.0056-A | 60.97
18.007.0039-0 | 34.92
18.007.0039-A | 34.92
18.007.0041-0 | 89.41
18.007.0041-A | 89.41
18.007.0042-0 | 5.98
18.007.0042-A | 5.98
18.007.0043-0 | 7.18
18.007.0043-A | 7.18
18.007.0045-0 | 215.9
18.007.0045-A | 215.9
18.007.0049-0 | 53.25
18.007.0049-A | 53.25
18.007.0051-0 | 43.16
18.007.0051-A | 43.16
18.007.0060-0 | 85.9
18.007.0060-A | 85.9
18.007.0065-0 | 191.37
18.007.0065-A | 191.37
18.007.0070-0 | 58.16
18.007.0070-A | 58.16
18.007.0075-0 | 259.05
18.007.0075-A | 259.05
18.007.0080-0 | 96.4
18.007.0080-A | 96.4
18.007.0090-0 | 215.17
18.007.0090-A | 215.17
18.008.0005-0 | 8.36
18.008.0005-A | 8.36
18.008.0007-0 | 7.11
18.008.0007-A | 7.11
18.009.0058-0 | 52.44
18.009.0058-A | 52.44
18.009.0060-0 | 154.4
18.009.0060-A | 154.4
18.009.0065-0 | 63.76
18.009.0065-A | 63.76
18.009.0066-0 | 66.85
18.009.0066-A | 66.85
18.009.0070-0 | 111.76
18.009.0070-A | 111.76
18.009.0073-0 | 214.7
18.009.0073-A | 214.7
18.009.0074-0 | 193.43
18.009.0074-A | 193.43
18.009.0076-0 | 39.04
18.009.0076-A | 39.04
18.009.0078-0 | 26.01
18.009.0078-A | 26.01
18.009.0079-0 | 26.16
18.009.0079-A | 26.16
18.009.0080-0 | 773.71
18.009.0080-A | 773.71
18.009.0081-0 | 261.64
18.009.0081-A | 261.64
18.009.0086-0 | 47.8
18.009.0086-A | 47.8
18.009.0101-0 | 509.75
18.009.0101-A | 509.75
18.009.0102-0 | 538.08
18.009.0102-A | 538.08
18.009.0105-0 | 61.69
18.009.0105-A | 61.69
18.009.0110-0 | 79.24
18.009.0110-A | 79.24
18.009.0115-0 | 327.44
18.009.0115-A | 327.44
18.009.0120-0 | 154.39
18.009.0120-A | 154.39
18.011.0003-0 | 21.23
18.011.0003-A | 19.51
18.011.0005-0 | 22.2
18.011.0005-A | 20.48
18.012.0090-0 | 55.15
18.012.0090-A | 52.28
18.012.0093-0 | 80.95
18.012.0093-A | 78.08
18.012.0096-0 | 117.51
18.012.0096-A | 114.64
18.012.0100-0 | 182.52
18.012.0100-A | 179.07
18.012.0102-0 | 233.87
18.012.0102-A | 230.42
18.013.0106-0 | 34.92
18.013.0106-A | 34.92
18.013.0108-0 | 23.1
18.013.0108-A | 23.1
18.013.0109-0 | 17.36
18.013.0109-A | 17.36
18.013.0110-0 | 54.85
18.013.0110-A | 54.85
18.013.0111-0 | 38.84
18.013.0111-A | 38.84
18.013.0112-0 | 82.3
18.013.0112-A | 82.3
18.013.0113-0 | 4.49
18.013.0113-A | 4.49
18.013.0115-0 | 0.84
18.013.0115-A | 0.84
18.013.0117-0 | 95.65
18.013.0117-A | 95.65
18.013.0118-0 | 91.1
18.013.0118-A | 91.1
18.013.0119-0 | 133.8
18.013.0119-A | 133.8
18.013.0121-0 | 106.48
18.013.0121-A | 106.48
18.013.0123-0 | 11.22
18.013.0123-A | 11.22
18.013.0124-0 | 15.38
18.013.0124-A | 15.38
18.013.0126-0 | 22.43
18.013.0126-A | 22.43
18.013.0127-0 | 8.14
18.013.0127-A | 8.14
18.013.0128-0 | 22.6
18.013.0128-A | 22.6
18.013.0130-0 | 20.5
18.013.0130-A | 20.5
18.013.0133-0 | 4.42
18.013.0133-A | 4.42
18.013.0136-0 | 4.11
18.013.0136-A | 4.11
18.013.0140-0 | 22.21
18.013.0140-A | 22.21
18.013.0143-0 | 13.05
18.013.0143-A | 13.05
18.013.0144-0 | 1.71
18.013.0144-A | 1.71
18.013.0146-0 | 221.7
18.013.0146-A | 221.7
18.013.0148-0 | 345.64
18.013.0148-A | 345.64
18.013.0155-0 | 50.98
18.013.0155-A | 50.98
18.013.0156-0 | 37.17
18.013.0156-A | 37.17
18.013.0158-0 | 428.36
18.013.0158-A | 425.49
18.013.0165-0 | 9.49
18.013.0165-A | 9.49
18.013.0167-0 | 19.12
18.013.0167-A | 19.12
18.013.0170-0 | 457.94
18.013.0170-A | 457.94
18.015.0036-0 | 4880
18.015.0036-A | 4880
18.015.0037-0 | 4880
18.015.0037-A | 4880
18.015.0039-0 | 6034
18.015.0039-A | 6034
18.015.0040-0 | 6034
18.015.0040-A | 6034
18.015.0042-0 | 6795
18.015.0042-A | 6795
18.015.0043-0 | 6795
18.015.0043-A | 6795
18.015.0045-0 | 7502
18.015.0045-A | 7502
18.015.0046-0 | 7502
18.015.0046-A | 7502
18.015.0048-0 | 10756
18.015.0048-A | 10756
18.015.0049-0 | 10756
18.015.0049-A | 10756
18.015.0052-0 | 16263
18.015.0052-A | 16263
18.015.0053-0 | 16263
18.015.0053-A | 16263
18.015.0055-0 | 18184
18.015.0055-A | 18184
18.015.0056-0 | 18184
18.015.0056-A | 18184
18.015.0060-0 | 662.38
18.015.0060-A | 662.38
18.015.0062-0 | 1255
18.015.0062-A | 1255
18.015.0064-0 | 1956.9
18.015.0064-A | 1956.9
18.015.0066-0 | 2759.03
18.015.0066-A | 2759.03
18.015.0070-0 | 2176.91
18.015.0070-A | 2176.91
18.015.0072-0 | 2580
18.015.0072-A | 2580
18.015.0074-0 | 4892.5
18.015.0074-A | 4892.5
18.015.0076-0 | 6921.6
18.015.0076-A | 6921.6
18.015.0078-0 | 8667.45
18.015.0078-A | 8667.45
18.015.0080-0 | 462.47
18.015.0080-A | 462.47
18.015.0081-0 | 861.08
18.015.0081-A | 861.08
18.015.0082-0 | 1681.48
18.015.0082-A | 1681.48
18.015.0083-0 | 1351.57
18.015.0083-A | 1351.57
18.015.0084-0 | 867.26
18.015.0084-A | 867.26
18.015.0085-0 | 546.82
18.015.0085-A | 546.82
18.016.0001-0 | 8370.63
18.016.0001-A | 8353.39
18.016.0002-0 | 7228.27
18.016.0002-A | 7214.76
18.016.0003-0 | 6133.69
18.016.0003-A | 6123.97
18.016.0004-0 | 631.38
18.016.0004-A | 627.53
18.016.0005-0 | 585.18
18.016.0005-A | 581.33
18.016.0006-0 | 747.39
18.016.0006-A | 741.64
18.016.0007-0 | 881.55
18.016.0007-A | 874.65
18.016.0008-0 | 1025.23
18.016.0008-A | 1017.76
18.016.0010-0 | 4435.13
18.016.0010-A | 4423.64
18.016.0015-0 | 11088.76
18.016.0015-A | 11071.51
18.016.0020-0 | 711.61
18.016.0020-A | 708.74
18.016.0025-0 | 505.94
18.016.0025-A | 505.94
18.016.0027-0 | 2521.79
18.016.0027-A | 2516.04
18.016.0030-0 | 2526.11
18.016.0030-A | 2507.75
18.016.0035-0 | 2538.63
18.016.0035-A | 2520.27
18.016.0040-0 | 694.22
18.016.0040-A | 690.2
18.016.0042-0 | 922.07
18.016.0042-A | 916.32
18.016.0045-0 | 1238.06
18.016.0045-A | 1225.68
18.016.0050-0 | 1108.17
18.016.0050-A | 1108.17
18.016.0051-0 | 1304.37
18.016.0051-A | 1304.37
18.016.0055-0 | 1851.88
18.016.0055-A | 1851.88
18.016.0060-0 | 1224.33
18.016.0060-A | 1215.7
18.016.0070-0 | 1870.22
18.016.0070-A | 1846.08
18.016.0080-0 | 851.18
18.016.0080-A | 848.31
18.016.0100-0 | 276.84
18.016.0100-A | 271.09
18.016.0105-0 | 117.64
18.016.0105-A | 111.89
18.016.0106-0 | 158.03
18.016.0106-A | 152.28
18.016.0107-0 | 140.14
18.016.0107-A | 134.39
18.016.0108-0 | 175.04
18.016.0108-A | 169.29
18.016.0110-0 | 330.32
18.016.0110-A | 324.57
18.016.0111-0 | 345.9
18.016.0111-A | 340.15
18.016.0120-0 | 372.03
18.016.0120-A | 366.28
18.016.0125-0 | 90.34
18.016.0125-A | 87.34
18.016.0130-0 | 417.03
18.016.0130-A | 411.28
18.016.0135-0 | 335.03
18.016.0135-A | 329.28
18.016.0140-0 | 712.53
18.016.0140-A | 706.78
18.017.0020-0 | 113.3
18.017.0020-A | 113.3
18.017.0021-0 | 218.8
18.017.0021-A | 218.8
18.017.0022-0 | 545.65
18.017.0022-A | 545.65
18.017.0100-0 | 1695.9
18.017.0100-A | 1695.9
18.017.0105-0 | 20394
18.017.0105-A | 20394
18.018.0010-0 | 201.72
18.018.0010-A | 200.92
18.018.0015-0 | 2031.49
18.018.0015-A | 2031.49
18.018.0018-0 | 2522.8
18.018.0018-A | 2522.8
18.018.0020-0 | 3339.61
18.018.0020-A | 3339.61
18.018.0025-0 | 4520
18.018.0025-A | 4520
18.018.0030-0 | 1033.4
18.018.0030-A | 1031.11
18.018.0032-0 | 1541.35
18.018.0032-A | 1539.06
18.018.0050-0 | 542.01
18.018.0050-A | 542.01
18.018.0070-0 | 1496.59
18.018.0070-A | 1496.59
18.018.0080-0 | 1023.41
18.018.0080-A | 1023.41
18.018.0090-0 | 1318.4
18.018.0090-A | 1318.4
18.018.0100-0 | 1865
18.018.0100-A | 1865
18.018.0102-0 | 80.46
18.018.0102-A | 80.46
18.019.0010-0 | 32.26
18.019.0010-A | 32.26
18.019.0012-0 | 724.89
18.019.0012-A | 724.89
18.021.0025-0 | 218.4
18.021.0025-A | 218.4
18.021.0030-0 | 239.26
18.021.0030-A | 239.26
18.021.0035-0 | 386.25
18.021.0035-A | 386.25
18.021.0040-0 | 897.36
18.021.0040-A | 897.36
18.021.0042-0 | 1234.46
18.021.0042-A | 1234.46
18.021.0043-0 | 1956.9
18.021.0043-A | 1956.9
18.021.0045-0 | 2000
18.021.0045-A | 2000
18.021.0048-0 | 2770.92
18.021.0048-A | 2770.92
18.021.0050-0 | 4841
18.021.0050-A | 4841
18.021.0055-0 | 2932.05
18.021.0055-A | 2932.05
18.021.0060-0 | 8990
18.021.0060-A | 8990
18.021.0065-0 | 16000
18.021.0065-A | 16000
18.021.0070-0 | 31930
18.021.0070-A | 31930
18.021.0100-0 | 135688.51
18.021.0100-A | 134064.35
18.021.0105-0 | 176638.51
18.021.0105-A | 175014.35
18.022.0010-0 | 518.47
18.022.0010-A | 488.14
18.022.0011-0 | 592.9
18.022.0011-A | 560.82
18.022.0012-0 | 12651.18
18.022.0012-A | 11729.35
18.022.0013-0 | 294.87
18.022.0013-A | 276.89
18.022.0015-0 | 452.07
18.022.0015-A | 426.44
18.023.0011-0 | 977.5
18.023.0011-A | 909.58
18.023.0013-0 | 499.72
18.023.0013-A | 475.87
18.023.0014-0 | 232.71
18.023.0014-A | 217.72
18.023.0020-0 | 407.76
18.023.0020-A | 384.7
18.024.0001-0 | 1227.81
18.024.0001-A | 1140.78
18.024.0002-0 | 1062.83
18.024.0002-A | 986.23
18.024.0010-0 | 697.41
18.024.0010-A | 643.67
18.024.0050-0 | 6181.37
18.024.0050-A | 5780.13
18.025.0001-0 | 1081.4
18.025.0001-A | 1081.4
18.025.0005-0 | 977.47
18.025.0005-A | 977.47
18.025.0007-0 | 3352.03
18.025.0007-A | 3352.03
18.025.0010-0 | 370.79
18.025.0010-A | 370.79
18.025.0050-0 | 120088.11
18.025.0050-A | 120088.11
18.025.0055-0 | 177156.3
18.025.0055-A | 177156.3
18.025.0060-0 | 243658.79
18.025.0060-A | 243658.79
18.025.0065-0 | 301183.56
18.025.0065-A | 301183.56
18.025.0070-0 | 333678
18.025.0070-A | 333678
18.025.0075-0 | 398785.3
18.025.0075-A | 398785.3
18.025.0080-0 | 513103.77
18.025.0080-A | 513103.77
18.025.0085-0 | 596587.49
18.025.0085-A | 596587.49
18.025.0090-0 | 628953.48
18.025.0090-A | 628953.48
18.025.0095-0 | 736711.7
18.025.0095-A | 736711.7
18.025.0150-0 | 7213.19
18.025.0150-A | 7213.19
18.026.0008-0 | 4314.59
18.026.0008-A | 4314.59
18.026.0010-0 | 3247.64
18.026.0010-A | 3247.64
18.026.0012-0 | 1870.73
18.026.0012-A | 1870.73
18.026.0015-0 | 1478.61
18.026.0015-A | 1478.61
18.026.0020-0 | 1081.47
18.026.0020-A | 1081.47
18.026.0025-0 | 1704.1
18.026.0025-A | 1704.1
18.026.0030-0 | 2513.96
18.026.0030-A | 2513.96
18.027.0040-0 | 76.2
18.027.0040-A | 73.33
18.027.0045-0 | 36.96
18.027.0045-A | 34.09
18.027.0070-0 | 106.37
18.027.0070-A | 103.5
18.027.0072-0 | 617.42
18.027.0072-A | 614.55
18.027.0075-0 | 536.51
18.027.0075-A | 533.64
18.027.0080-0 | 99.78
18.027.0080-A | 96.91
18.027.0082-0 | 100.36
18.027.0082-A | 97.49
18.027.0089-0 | 396.88
18.027.0089-A | 392.42
18.027.0095-0 | 240.96
18.027.0095-A | 238.08
18.027.0097-0 | 76.09
18.027.0097-A | 73.22
18.027.0098-0 | 60.55
18.027.0098-A | 57.68
18.027.0100-0 | 197.65
18.027.0100-A | 193.19
18.027.0105-0 | 967.25
18.027.0105-A | 962.79
18.027.0110-0 | 245.41
18.027.0110-A | 242.53
18.027.0112-0 | 338.8
18.027.0112-A | 335.92
18.027.0120-0 | 1045.27
18.027.0120-A | 1042.4
18.027.0125-0 | 1136.27
18.027.0125-A | 1133.4
18.027.0130-0 | 275.23
18.027.0130-A | 269.48
18.027.0135-0 | 211.49
18.027.0135-A | 205.75
18.027.0140-0 | 188.06
18.027.0140-A | 185.19
18.027.0142-0 | 499.24
18.027.0142-A | 490.76
18.027.0143-0 | 387.66
18.027.0143-A | 379.18
18.027.0150-0 | 395.55
18.027.0150-A | 387.07
18.027.0152-0 | 620.2
18.027.0152-A | 611.37
18.027.0153-0 | 868.51
18.027.0153-A | 859.32
18.027.0154-0 | 1123.26
18.027.0154-A | 1113.69
18.027.0300-0 | 134.65
18.027.0300-A | 128.04
18.027.0301-0 | 136.2
18.027.0301-A | 129.59
18.027.0302-0 | 100.5
18.027.0302-A | 93.89
18.027.0303-0 | 158.37
18.027.0303-A | 151.76
18.027.0304-0 | 157.8
18.027.0304-A | 151.19
18.027.0305-0 | 124.05
18.027.0305-A | 117.44
18.027.0310-0 | 168.18
18.027.0310-A | 161.22
18.027.0311-0 | 204.52
18.027.0311-A | 197.56
18.027.0312-0 | 139.13
18.027.0312-A | 132.17
18.027.0313-0 | 179.28
18.027.0313-A | 172.32
18.027.0314-0 | 192.44
18.027.0314-A | 185.48
18.027.0315-0 | 158.31
18.027.0315-A | 151.35
18.027.0320-0 | 240.57
18.027.0320-A | 233.33
18.027.0321-0 | 278.46
18.027.0321-A | 271.22
18.027.0322-0 | 177.37
18.027.0322-A | 170.13
18.027.0323-0 | 263.7
18.027.0323-A | 256.46
18.027.0324-0 | 276.29
18.027.0324-A | 269.05
18.027.0325-0 | 208.41
18.027.0325-A | 201.17
18.027.0330-0 | 271.66
18.027.0330-A | 264.07
18.027.0331-0 | 344.34
18.027.0331-A | 336.75
18.027.0332-0 | 213.56
18.027.0332-A | 205.97
18.027.0333-0 | 316.09
18.027.0333-A | 308.5
18.027.0334-0 | 342.41
18.027.0334-A | 334.82
18.027.0335-0 | 274.15
18.027.0335-A | 266.56
18.027.0400-0 | 232.38
18.027.0400-A | 225.77
18.027.0402-0 | 284.43
18.027.0402-A | 277.82
18.027.0404-0 | 236.29
18.027.0404-A | 229.68
18.027.0406-0 | 267.94
18.027.0406-A | 261.33
18.027.0408-0 | 281.57
18.027.0408-A | 274.96
18.027.0410-0 | 290.89
18.027.0410-A | 284.28
18.027.0415-0 | 216.83
18.027.0415-A | 210.51
18.027.0418-0 | 236.68
18.027.0418-A | 230.36
18.027.0420-0 | 256.46
18.027.0420-A | 250.14
18.027.0422-0 | 321.64
18.027.0422-A | 315.32
18.027.0424-0 | 360.84
18.027.0424-A | 354.52
18.027.0426-0 | 305.22
18.027.0426-A | 298.9
18.027.0430-0 | 151.26
18.027.0430-A | 137.46
18.027.0434-0 | 56.02
18.027.0434-A | 50.27
18.027.0440-0 | 101.06
18.027.0440-A | 89.57
18.027.0445-0 | 68.32
18.027.0445-A | 65.45
18.027.0450-0 | 44.57
18.027.0450-A | 41.7
18.027.0455-0 | 45.7
18.027.0455-A | 42.83
18.027.0457-0 | 68.77
18.027.0457-A | 65.9
18.027.0460-0 | 46.01
18.027.0460-A | 43.14
18.027.0470-0 | 101.24
18.027.0470-A | 94.63
18.027.0472-0 | 108.87
18.027.0472-A | 102.26
18.027.0474-0 | 138.66
18.027.0474-A | 131.7
18.027.0476-0 | 139.92
18.027.0476-A | 132.96
18.027.0478-0 | 177.64
18.027.0478-A | 170.4
18.027.0480-0 | 174.84
18.027.0480-A | 167.6
18.027.0482-0 | 212.62
18.027.0482-A | 205.03
18.027.0484-0 | 237.37
18.027.0484-A | 229.78
18.027.0486-0 | 202.86
18.027.0486-A | 196.25
18.027.0488-0 | 206.77
18.027.0488-A | 200.16
18.027.0490-0 | 238.42
18.027.0490-A | 231.81
18.027.0492-0 | 245.07
18.027.0492-A | 238.46
18.027.0494-0 | 242.21
18.027.0494-A | 235.6
18.027.0496-0 | 251.53
18.027.0496-A | 244.92
18.027.0510-0 | 187.31
18.027.0510-A | 180.99
18.027.0512-0 | 226.94
18.027.0512-A | 220.62
18.027.0514-0 | 292.12
18.027.0514-A | 285.8
18.027.0516-0 | 197.32
18.027.0516-A | 191
18.027.0518-0 | 321.48
18.027.0518-A | 315.16
18.027.0520-0 | 265.86
18.027.0520-A | 259.54
18.028.0001-0 | 9664.88
18.028.0001-A | 9659.13
18.028.0005-0 | 10882.72
18.028.0005-A | 10874.09
18.028.0010-0 | 14076.06
18.028.0010-A | 14064.57
18.028.0015-0 | 17394
18.028.0015-A | 17379.63
18.028.0020-0 | 21931.4
18.028.0020-A | 21914.15
18.028.0025-0 | 29807.46
18.028.0025-A | 29787.35
18.028.0030-0 | 32570.76
18.028.0030-A | 32547.77
18.028.0035-0 | 54814.4
18.028.0035-A | 54788.53
18.028.0040-0 | 61715.62
18.028.0040-A | 61686.89
18.028.0050-0 | 92452.18
18.028.0050-A | 92420.57
18.028.0060-0 | 74086.06
18.028.0060-A | 74074.57
18.028.0063-0 | 88107.58
18.028.0063-A | 88093.21
18.028.0065-0 | 93129.1
18.028.0065-A | 93111.85
18.028.0068-0 | 120172.13
18.028.0068-A | 120149.14
18.028.0070-0 | 156193.65
18.028.0070-A | 156167.78
18.028.0073-0 | 188215.16
18.028.0073-A | 188186.43
18.028.0075-0 | 260236.68
18.028.0075-A | 260205.07
18.028.0100-0 | 37730.92
18.028.0100-A | 37725.18
18.028.0110-0 | 39626.42
18.028.0110-A | 39617.8
18.028.0120-0 | 44274.6
18.028.0120-A | 44263.1
18.028.0130-0 | 47836.9
18.028.0130-A | 47822.53
18.028.0140-0 | 53100.95
18.028.0140-A | 53083.71
18.028.0150-0 | 62914.49
18.028.0150-A | 62894.38
18.028.0160-0 | 65429
18.028.0160-A | 65406.01
18.028.0170-0 | 68526.29
18.028.0170-A | 68500.43
18.028.0180-0 | 85539.16
18.028.0180-A | 85510.43
18.028.0190-0 | 99362.86
18.028.0190-A | 99331.25
18.028.0300-0 | 99265.2
18.028.0300-A | 99265.2
18.028.0301-0 | 91250
18.028.0301-A | 91250
18.028.0302-0 | 99265.2
18.028.0302-A | 99265.2
18.028.0303-0 | 91250
18.028.0303-A | 91250
18.028.0305-0 | 103901.57
18.028.0305-A | 103901.57
18.028.0306-0 | 94006.18
18.028.0306-A | 94006.18
18.028.0307-0 | 103901.57
18.028.0307-A | 103901.57
18.028.0308-0 | 94006.18
18.028.0308-A | 94006.18
18.028.0310-0 | 108849.27
18.028.0310-A | 108849.27
18.028.0311-0 | 100190.8
18.028.0311-A | 100190.8
18.028.0312-0 | 108849.27
18.028.0312-A | 108849.27
18.028.0313-0 | 100190.8
18.028.0313-A | 100190.8
18.028.0315-0 | 189249.3
18.028.0315-A | 189249.3
18.028.0316-0 | 168221.6
18.028.0316-A | 168221.6
18.028.0317-0 | 189249.3
18.028.0317-A | 189249.3
18.028.0318-0 | 168221.6
18.028.0318-A | 168221.6
18.028.0320-0 | 213987.77
18.028.0320-A | 213987.77
18.028.0321-0 | 192960.07
18.028.0321-A | 192960.07
18.028.0322-0 | 213987.77
18.028.0322-A | 213987.77
18.028.0323-0 | 192960.07
18.028.0323-A | 192960.07
18.028.0325-0 | 300572.41
18.028.0325-A | 300572.41
18.028.0326-0 | 274597.02
18.028.0326-A | 274597.02
18.028.0327-0 | 300572.41
18.028.0327-A | 300572.41
18.028.0328-0 | 274597.02
18.028.0328-A | 274597.02
18.028.0330-0 | 365000
18.028.0330-A | 365000
18.028.0331-0 | 327784.73
18.028.0331-A | 327784.73
18.028.0332-0 | 365000
18.028.0332-A | 365000
18.028.0333-0 | 327784.73
18.028.0333-A | 327784.73
18.028.0335-0 | 531877.11
18.028.0335-A | 531877.11
18.028.0336-0 | 476215.55
18.028.0336-A | 476215.55
18.028.0337-0 | 531877.11
18.028.0337-A | 531877.11
18.028.0338-0 | 476215.55
18.028.0338-A | 476215.55
18.028.0340-0 | 618461.76
18.028.0340-A | 618461.76
18.028.0341-0 | 556615.58
18.028.0341-A | 556615.58
18.028.0342-0 | 618461.76
18.028.0342-A | 618461.76
18.028.0343-0 | 556615.58
18.028.0343-A | 556615.58
18.028.0345-0 | 762501.01
18.028.0345-A | 762501.01
18.028.0346-0 | 704832.86
18.028.0346-A | 704832.86
18.028.0347-0 | 762501.01
18.028.0347-A | 762501.01
18.028.0348-0 | 704832.86
18.028.0348-A | 704832.86
18.029.0005-0 | 1011.72
18.029.0005-A | 969.63
18.029.0010-0 | 1113.74
18.029.0010-A | 1071.65
18.029.0012-0 | 1319.88
18.029.0012-A | 1276.13
18.029.0015-0 | 1278.76
18.029.0015-A | 1233.34
18.029.0020-0 | 1755.46
18.029.0020-A | 1708.37
18.029.0025-0 | 1818.05
18.029.0025-A | 1766.42
18.029.0030-0 | 2086.95
18.029.0030-A | 2031.98
18.029.0035-0 | 4747.76
18.029.0035-A | 4688.25
18.029.0037-0 | 7073.72
18.029.0037-A | 7008
18.029.0040-0 | 6986.55
18.029.0040-A | 6915.07
18.029.0070-0 | 3447.35
18.029.0070-A | 3418.61
18.029.0075-0 | 3373.26
18.029.0075-A | 3342.85
18.029.0080-0 | 3862.48
18.029.0080-A | 3829.2
18.029.0085-0 | 4248.24
18.029.0085-A | 4208.75
18.029.0086-0 | 5038.03
18.029.0086-A | 4998.54
18.029.0105-0 | 5096.45
18.029.0105-A | 5067.71
18.029.0110-0 | 5523.66
18.029.0110-A | 5494.92
18.029.0115-0 | 6081.74
18.029.0115-A | 6047.25
18.029.0120-0 | 1279.91
18.029.0120-A | 1237.82
18.029.0125-0 | 1432.55
18.029.0125-A | 1390.46
18.029.0130-0 | 1752.72
18.029.0130-A | 1707.3
18.030.0001-0 | 1317.37
18.030.0001-A | 1317.37
18.030.0002-0 | 1564.62
18.030.0002-A | 1564.62
18.030.0003-0 | 2244.37
18.030.0003-A | 2244.37
18.030.0004-0 | 6961
18.030.0004-A | 6961
18.030.0005-0 | 3375.95
18.030.0005-A | 3375.95
18.030.0006-0 | 8853
18.030.0006-A | 8853
18.030.0007-0 | 4695.77
18.030.0007-A | 4695.77
18.030.0008-0 | 6997.92
18.030.0008-A | 6997.92
18.030.0009-0 | 8108.47
18.030.0009-A | 8108.47
18.030.0010-0 | 9789
18.030.0010-A | 9789
18.030.0500-0 | 10782.74
18.030.0500-A | 10782.74
18.030.0510-0 | 9554.56
18.030.0510-A | 9554.56
18.030.0520-0 | 8790.2
18.030.0520-A | 8790.2
18.030.0530-0 | 9253.31
18.030.0530-A | 9253.31
18.030.0540-0 | 7830.11
18.030.0540-A | 7830.11
18.030.0550-0 | 9450.26
18.030.0550-A | 9450.26
18.030.0660-0 | 8626.19
18.030.0660-A | 8626.19
18.030.0663-0 | 7643.65
18.030.0663-A | 7643.65
18.030.0665-0 | 7029.48
18.030.0665-A | 7029.48
18.030.0667-0 | 7402.65
18.030.0667-A | 7402.65
18.030.0669-0 | 6264.09
18.030.0669-A | 6264.09
18.030.0673-0 | 7560.21
18.030.0673-A | 7560.21
18.030.0700-0 | 24350.88
18.030.0700-A | 24350.88
18.030.0710-0 | 24476.22
18.030.0710-A | 24476.22
18.030.0720-0 | 25728.25
18.030.0720-A | 25728.25
18.030.0730-0 | 20412.01
18.030.0730-A | 20412.01
18.030.0740-0 | 25710.2
18.030.0740-A | 25710.2
18.030.0742-0 | 23327.1
18.030.0742-A | 23327.1
18.030.0744-0 | 22104.55
18.030.0744-A | 22104.55
18.030.0746-0 | 29809.76
18.030.0746-A | 29809.76
18.030.0900-0 | 35021.06
18.030.0900-A | 35021.06
18.030.0905-0 | 35201.33
18.030.0905-A | 35201.33
18.030.0910-0 | 37022.11
18.030.0910-A | 37022.11
18.030.0915-0 | 29278.48
18.030.0915-A | 29278.48
18.030.0920-0 | 39422.31
18.030.0920-A | 39422.31
18.030.0921-0 | 35163.02
18.030.0921-A | 35163.02
18.030.0922-0 | 31646.96
18.030.0922-A | 31646.96
18.030.0923-0 | 44233.84
18.030.0923-A | 44233.84
18.031.0010-0 | 29591.9
18.031.0010-A | 29591.9
18.031.0015-0 | 2882.97
18.031.0015-A | 2882.97
18.031.0016-0 | 3368.1
18.031.0016-A | 3368.1
18.031.0020-0 | 10165.87
18.031.0020-A | 10141.85
18.031.0025-0 | 11769.9
18.031.0025-A | 11745.88
18.032.0012-0 | 192.59
18.032.0012-A | 189.71
18.032.0014-0 | 1457.43
18.032.0014-A | 1454.55
18.032.0015-0 | 648.88
18.032.0015-A | 646
18.032.0020-0 | 580.73
18.032.0020-A | 577.85
18.032.0025-0 | 182.28
18.032.0025-A | 179.4
18.032.0030-0 | 211.64
18.032.0030-A | 208.76
18.032.0040-0 | 312.39
18.032.0040-A | 309.51
18.032.0042-0 | 189.68
18.032.0042-A | 186.8
18.032.0045-0 | 26.78
18.032.0045-A | 26.78
18.033.0010-0 | 282
18.033.0010-A | 282
18.033.0015-0 | 1114
18.033.0015-A | 1114
18.033.0018-0 | 14777.79
18.033.0018-A | 14612.78
18.033.0019-0 | 19307.71
18.033.0019-A | 19142.7
18.033.0020-0 | 20732.56
18.033.0020-A | 20567.55
18.034.0010-0 | 1039.83
18.034.0010-A | 1034.08
18.034.0015-0 | 1368.3
18.034.0015-A | 1362.55
18.034.0020-0 | 1834.58
18.034.0020-A | 1828.83
18.034.0025-0 | 3428.03
18.034.0025-A | 3422.28
18.034.0030-0 | 5087.55
18.034.0030-A | 5078.92
18.034.0035-0 | 9128.55
18.034.0035-A | 9119.92
18.034.0050-0 | 391.11
18.034.0050-A | 385.36
18.034.0055-0 | 465.33
18.034.0055-A | 459.58
18.034.0060-0 | 4764.94
18.034.0060-A | 4759.19
18.034.0065-0 | 6123.03
18.034.0065-A | 6117.28
18.034.0070-0 | 7882.25
18.034.0070-A | 7873.62
18.034.0075-0 | 8625.07
18.034.0075-A | 8616.44
18.034.0080-0 | 4655.37
18.034.0080-A | 4649.62
18.034.0085-0 | 5364.01
18.034.0085-A | 5358.26
18.034.0090-0 | 6729.68
18.034.0090-A | 6721.05
18.034.0120-0 | 373.23
18.034.0120-A | 367.65
18.034.0130-0 | 17093.88
18.034.0130-A | 17093.88
18.034.0140-0 | 370
18.034.0140-A | 370
18.034.0150-0 | 437.75
18.034.0150-A | 437.75
18.034.0160-0 | 927
18.034.0160-A | 927
18.035.0005-0 | 242.01
18.035.0005-A | 235.34
18.035.0010-0 | 303.65
18.035.0010-A | 295.31
18.036.0001-0 | 250.18
18.036.0001-A | 247.51
18.037.0100-0 | 822.95
18.037.0100-A | 822.95
18.037.0110-0 | 734.33
18.037.0110-A | 734.33
18.037.0130-0 | 751.79
18.037.0130-A | 751.79
18.037.0140-0 | 803.3
18.037.0140-A | 803.3
18.037.0150-0 | 72.09
18.037.0150-A | 72.09
18.037.0160-0 | 81.33
18.037.0160-A | 81.33
18.037.0170-0 | 1723.26
18.037.0170-A | 1723.26
18.037.0180-0 | 391.31
18.037.0180-A | 391.31
18.037.0200-0 | 107.62
18.037.0200-A | 107.62
18.038.0010-0 | 82.1
18.038.0010-A | 79.23
18.038.0020-0 | 72.66
18.038.0020-A | 69.79
18.038.0030-0 | 55.5
18.038.0030-A | 52.63
18.038.0035-0 | 236.78
18.038.0035-A | 233.91
18.038.0038-0 | 5060.69
18.038.0038-A | 5057.82
18.038.0045-0 | 87.43
18.038.0045-A | 84.56
18.040.0010-0 | 110683
18.040.0010-A | 110683
18.040.0015-0 | 116504
18.040.0015-A | 116504
18.040.0020-0 | 134153
18.040.0020-A | 134153
18.040.0025-0 | 35000
18.040.0025-A | 35000
18.040.0030-0 | 228000
18.040.0030-A | 228000
18.045.0010-0 | 729.85
18.045.0010-A | 711.77
18.045.0011-0 | 878.59
18.045.0011-A | 860.51
18.045.0012-0 | 1098.14
18.045.0012-A | 1077.65
18.045.0013-0 | 1199.55
18.045.0013-A | 1179.06
18.045.0015-0 | 1031.2
18.045.0015-A | 1008.98
18.045.0016-0 | 1277.29
18.045.0016-A | 1255.07
18.045.0017-1 | 1510.02
18.045.0017-B | 1486.6
18.045.0018-0 | 1647.77
18.045.0018-A | 1624.34
18.045.0025-0 | 1477.8
18.045.0025-A | 1452.47
18.045.0026-0 | 1823.4
18.045.0026-A | 1798.07
18.045.0027-0 | 1952.23
18.045.0027-A | 1926.3
18.045.0028-0 | 2086.31
18.045.0028-A | 2060.38
18.045.0029-0 | 2607.61
18.045.0029-A | 2580.48
18.045.0030-0 | 2223.43
18.045.0030-A | 2195
18.045.0031-0 | 2375.28
18.045.0031-A | 2346.85
18.045.0032-0 | 3113.97
18.045.0032-A | 3085.54
18.045.0033-0 | 3423.91
18.045.0033-A | 3394.27
18.045.0035-0 | 4376.12
18.045.0035-A | 4346.65
18.050.0005-0 | 123482.91
18.050.0005-A | 123282.28
18.050.0012-0 | 174982.91
18.050.0012-A | 174782.28
18.050.0015-0 | 216442.91
18.050.0015-A | 216242.28
18.050.0020-0 | 243992.91
18.050.0020-A | 243792.28
18.050.0025-0 | 305792.91
18.050.0025-A | 305592.28
18.050.0030-0 | 388192.91
18.050.0030-A | 387992.28
18.050.0050-0 | 74442.91
18.050.0050-A | 74242.28
18.050.0055-0 | 84342.91
18.050.0055-A | 84142.28
18.050.0060-0 | 100942.91
18.050.0060-A | 100742.28
18.050.0065-0 | 130942.91
18.050.0065-A | 130742.28
18.050.0070-0 | 157942.91
18.050.0070-A | 157742.28
18.050.0100-0 | 518.8
18.050.0100-A | 517.37
18.050.0115-0 | 218.5
18.050.0115-A | 215.63
18.050.0120-0 | 391.51
18.050.0120-A | 388.64
18.050.0135-0 | 185.02
18.050.0135-A | 182.15
18.050.0140-0 | 2561.75
18.050.0140-A | 2558.88
18.050.0200-0 | 1836
18.050.0200-A | 1772.41
18.050.0210-0 | 3121
18.050.0210-A | 3057.41
18.060.0020-0 | 35845.34
18.060.0020-A | 35842.47
18.060.0026-0 | 37714.13
18.060.0026-A | 37711.25
18.060.0030-0 | 42904.45
18.060.0030-A | 42901.57
18.060.0032-0 | 54257.47
18.060.0032-A | 54254.59
18.060.0034-0 | 66284.92
18.060.0034-A | 66282.05
18.060.0036-0 | 76235.16
18.060.0036-A | 76232.28
18.060.0038-0 | 105683.24
18.060.0038-A | 105680.36
18.060.0040-0 | 131663.93
18.060.0040-A | 131661.06
18.060.0042-0 | 204207.24
18.060.0042-A | 204204.36
18.060.0043-0 | 38961.16
18.060.0043-A | 38958.29
18.060.0044-0 | 55842.03
18.060.0044-A | 55839.16
18.060.0046-0 | 62580.93
18.060.0046-A | 62578.05
18.060.0048-0 | 74719.01
18.060.0048-A | 74716.14
18.060.0050-0 | 101769.68
18.060.0050-A | 101766.81
18.060.0052-0 | 112840.79
18.060.0052-A | 112837.91
18.060.0054-0 | 152943.71
18.060.0054-A | 152940.83
18.060.0056-0 | 251811.23
18.060.0056-A | 251808.36
18.060.0060-0 | 48700.76
18.060.0060-A | 48697.89
18.065.0010-0 | 682.5
18.065.0010-A | 682.5
18.065.0015-0 | 682.5
18.065.0015-A | 682.5
18.065.0050-0 | 682.5
18.065.0050-A | 682.5
18.065.0055-0 | 682.5
18.065.0055-A | 682.5
18.065.0060-0 | 682.5
18.065.0060-A | 682.5
18.065.0065-0 | 682.5
18.065.0065-A | 682.5
18.065.0070-0 | 682.5
18.065.0070-A | 682.5
18.065.0075-0 | 682.5
18.065.0075-A | 682.5
18.070.0005-0 | 112.47
18.070.0005-A | 109.6
18.070.0010-0 | 55.71
18.070.0010-A | 52.84
18.070.0040-0 | 364.51
18.070.0040-A | 355.15
18.070.0044-0 | 787.66
18.070.0044-A | 773.67
18.070.0045-0 | 787.63
18.070.0045-A | 773.64
18.070.0046-0 | 787.67
18.070.0046-A | 773.68
18.070.0047-0 | 787.7
18.070.0047-A | 773.72
18.070.0048-0 | 787.71
18.070.0048-A | 773.72
18.070.0049-0 | 787.57
18.070.0049-A | 773.58
18.070.0100-0 | 56.31
18.070.0100-A | 52.82
18.070.0105-0 | 66.45
18.070.0105-A | 62.88
18.080.0020-0 | 441.91
18.080.0020-A | 432.55
18.080.0025-0 | 1148.94
18.080.0025-A | 1134.96
18.080.0026-0 | 1148.92
18.080.0026-A | 1134.93
18.080.0027-0 | 1148.96
18.080.0027-A | 1134.97
18.080.0028-0 | 1149.02
18.080.0028-A | 1135.03
18.080.0029-0 | 1149.02
18.080.0029-A | 1135.03
18.080.0030-0 | 1148.8
18.080.0030-A | 1134.82
18.080.0050-0 | 85.15
18.080.0050-A | 81.66
18.080.0055-0 | 93.77
18.080.0055-A | 90.2
18.081.0020-0 | 298.86
18.081.0020-A | 289.5
18.081.0050-0 | 740.53
18.081.0050-A | 726.54
18.081.0051-0 | 740.51
18.081.0051-A | 726.53
18.081.0052-0 | 740.54
18.081.0052-A | 726.55
18.081.0053-0 | 740.57
18.081.0053-A | 726.58
18.081.0054-0 | 740.57
18.081.0054-A | 726.58
18.081.0055-0 | 740.44
18.081.0055-A | 726.46
18.081.0100-0 | 59.66
18.081.0100-A | 56.17
18.081.0105-0 | 62.61
18.081.0105-A | 59.04
18.082.0020-0 | 298.86
18.082.0020-A | 289.5
18.082.0050-0 | 740.53
18.082.0050-A | 726.54
18.082.0051-0 | 740.51
18.082.0051-A | 726.53
18.082.0052-0 | 740.54
18.082.0052-A | 726.55
18.082.0053-0 | 740.57
18.082.0053-A | 726.58
18.082.0054-0 | 740.57
18.082.0054-A | 726.58
18.082.0055-0 | 740.44
18.082.0055-A | 726.46
18.082.0100-0 | 59.66
18.082.0100-A | 56.17
18.082.0105-0 | 62.61
18.082.0105-A | 59.04
18.084.0020-0 | 482.71
18.084.0020-A | 473.35
18.084.0050-0 | 1240.69
18.084.0050-A | 1226.71
18.084.0051-0 | 1240.65
18.084.0051-A | 1226.67
18.084.0052-0 | 1240.72
18.084.0052-A | 1226.74
18.084.0053-0 | 1240.78
18.084.0053-A | 1226.79
18.084.0054-0 | 1240.78
18.084.0054-A | 1226.8
18.084.0055-0 | 1240.55
18.084.0055-A | 1226.56
18.084.0100-0 | 82.06
18.084.0100-A | 78.57
18.084.0105-0 | 93.55
18.084.0105-A | 89.98
18.100.0025-0 | 184.23
18.100.0025-A | 180.21
18.100.0030-0 | 133.21
18.100.0030-A | 130.34
18.100.0035-0 | 244.03
18.100.0035-A | 238.28
18.105.0001-0 | 4127
18.105.0001-A | 4127
18.200.0001-0 | 2098.37
18.200.0001-A | 2086.36
18.200.0002-0 | 985.44
18.200.0002-A | 985.44
18.200.0003-0 | 189.48
18.200.0003-A | 189.48
18.200.0004-0 | 3296
18.200.0004-A | 3296
18.200.0005-0 | 143
18.200.0005-A | 143
18.200.0010-0 | 2526.19
18.200.0010-A | 2432.8
18.200.0015-0 | 4150.57
18.200.0015-A | 4133.71
18.200.0020-0 | 3469.17
18.200.0020-A | 3432.9
18.210.0010-0 | 1433.68
18.210.0010-A | 1433.68
18.210.0012-0 | 2138.59
18.210.0012-A | 2138.59
18.210.0014-0 | 2393.67
18.210.0014-A | 2393.67
18.210.0016-0 | 2871.64
18.210.0016-A | 2871.64
18.210.0018-0 | 3283.64
18.210.0018-A | 3283.64
18.210.0020-0 | 3772.65
18.210.0020-A | 3772.65
18.210.0025-0 | 4305.4
18.210.0025-A | 4305.4
18.210.0030-0 | 5661.48
18.210.0030-A | 5661.48
18.210.0050-0 | 2750.1
18.210.0050-A | 2750.1
18.210.0052-0 | 3728.6
18.210.0052-A | 3728.6
18.210.0054-0 | 4302.6
18.210.0054-A | 4302.6
18.210.0056-0 | 5109.76
18.210.0056-A | 5109.76
18.210.0058-0 | 6210.9
18.210.0058-A | 6210.9
18.210.0060-0 | 6254.16
18.210.0060-A | 6254.16
18.210.0065-0 | 7937.45
18.210.0065-A | 7937.45
18.210.0070-0 | 10341.2
18.210.0070-A | 10341.2
18.210.0100-0 | 1133.68
18.210.0100-A | 1133.68
18.210.0110-0 | 677.06
18.210.0110-A | 677.06
18.250.0046-0 | 59.13
18.250.0046-A | 57.46
18.250.0047-0 | 68.48
18.250.0047-A | 66.81
18.250.0048-0 | 52.21
18.250.0048-A | 50.54
18.250.0049-0 | 87.88
18.250.0049-A | 86.21
18.250.0050-0 | 24.33
18.250.0050-A | 22.66
18.250.0051-0 | 38.13
18.250.0051-A | 36.46
18.250.0052-0 | 57.7
18.250.0052-A | 56.03
18.250.0053-0 | 43.28
18.250.0053-A | 41.61
18.250.0054-0 | 62.11
18.250.0054-A | 60.44
18.250.0055-0 | 66.4
18.250.0055-A | 64.73
18.250.0056-0 | 35.62
18.250.0056-A | 33.95
18.250.0057-0 | 46.79
18.250.0057-A | 45.12
18.250.0058-0 | 94.31
18.250.0058-A | 92.64
18.250.0070-0 | 115.9
18.250.0070-A | 114.23
18.250.0075-0 | 175.14
18.250.0075-A | 173.47
18.250.0080-0 | 104.15
18.250.0080-A | 102.48
18.260.0040-0 | 171.32
18.260.0040-A | 162.73
18.260.0045-0 | 373.2
18.260.0045-A | 364.61
18.260.0046-0 | 658.94
18.260.0046-A | 650.35
18.260.0050-0 | 109.94
18.260.0050-A | 106.62
18.260.0065-0 | 5.52
18.260.0065-A | 5.19
18.260.0070-0 | 47.92
18.260.0070-A | 45.91
18.265.0001-0 | 34.42
18.265.0001-A | 29.82
18.270.0010-0 | 58
18.270.0010-A | 58
18.270.0020-0 | 40
18.270.0020-A | 40
18.270.0025-0 | 40
18.270.0025-A | 40
18.270.0030-0 | 45.71
18.270.0030-A | 45.71
18.270.0035-0 | 68
18.270.0035-A | 68
19.001.0001-2 | 125.94
19.001.0001-C | 125.94
19.001.0004-2 | 150.32
19.001.0004-C | 150.32
19.001.0012-2 | 156.43
19.001.0012-C | 156.43
19.001.0038-2 | 56.67
19.001.0038-C | 56.67
19.004.0001-2 | 180.2
19.004.0001-3 | 67.34
19.004.0001-4 | 53.42
19.004.0001-C | 176.96
19.004.0001-D | 64.1
19.004.0001-E | 50.18
19.004.0004-2 | 209.16
19.004.0004-3 | 74.52
19.004.0004-4 | 57.88
19.004.0004-C | 205.92
19.004.0004-D | 71.28
19.004.0004-E | 54.64
19.004.0006-2 | 245.12
19.004.0006-3 | 81.28
19.004.0006-4 | 60.83
19.004.0006-C | 241.88
19.004.0006-D | 78.04
19.004.0006-E | 57.59
19.004.0010-2 | 198.72
19.004.0010-3 | 76.7
19.004.0010-4 | 60.41
19.004.0010-C | 195.48
19.004.0010-D | 73.46
19.004.0010-E | 57.17
19.004.0012-2 | 218.9
19.004.0012-3 | 79.39
19.004.0012-4 | 61.09
19.004.0012-C | 215.66
19.004.0012-D | 76.15
19.004.0012-E | 57.85
19.004.0013-2 | 253.13
19.004.0013-3 | 93.26
19.004.0013-4 | 71.69
19.004.0013-C | 249.89
19.004.0013-D | 90.02
19.004.0013-E | 68.45
19.004.0014-2 | 290.05
19.004.0014-3 | 96.92
19.004.0014-4 | 72.84
19.004.0014-C | 286.81
19.004.0014-D | 93.68
19.004.0014-E | 69.6
19.004.0015-2 | 539.28
19.004.0015-3 | 224.85
19.004.0015-4 | 178.45
19.004.0015-C | 536.04
19.004.0015-D | 221.61
19.004.0015-E | 175.21
19.004.0016-2 | 279.24
19.004.0016-3 | 103.05
19.004.0016-4 | 79.42
19.004.0016-C | 276
19.004.0016-D | 99.81
19.004.0016-E | 76.18
19.004.0018-2 | 454.5
19.004.0018-3 | 121.98
19.004.0018-4 | 80.84
19.004.0018-C | 451.26
19.004.0018-D | 118.74
19.004.0018-E | 77.6
19.004.0020-2 | 218.34
19.004.0020-3 | 79.52
19.004.0020-4 | 61.29
19.004.0020-C | 215.1
19.004.0020-D | 76.28
19.004.0020-E | 58.05
19.004.0021-2 | 229.98
19.004.0021-3 | 84.02
19.004.0021-4 | 65.13
19.004.0021-C | 226.74
19.004.0021-D | 80.78
19.004.0021-E | 61.89
19.004.0022-2 | 243.05
19.004.0022-3 | 92.35
19.004.0022-4 | 72.25
19.004.0022-C | 239.81
19.004.0022-D | 89.11
19.004.0022-E | 69.01
19.004.0023-2 | 324.56
19.004.0023-3 | 105.76
19.004.0023-4 | 77.57
19.004.0023-C | 321.32
19.004.0023-D | 102.52
19.004.0023-E | 74.33
19.004.0024-2 | 423.88
19.004.0024-3 | 109.77
19.004.0024-4 | 93.13
19.004.0024-C | 420.64
19.004.0024-D | 106.53
19.004.0024-E | 89.89
19.004.0025-2 | 311.97
19.004.0025-3 | 112.87
19.004.0025-4 | 87.44
19.004.0025-C | 308.73
19.004.0025-D | 109.63
19.004.0025-E | 84.2
19.004.0026-2 | 344.3
19.004.0026-3 | 126.76
19.004.0026-4 | 97.6
19.004.0026-C | 341.06
19.004.0026-D | 123.52
19.004.0026-E | 94.36
19.004.0030-2 | 500.74
19.004.0030-3 | 183.4
19.004.0030-4 | 138.71
19.004.0030-C | 497.5
19.004.0030-D | 180.16
19.004.0030-E | 135.47
19.004.0031-2 | 371.27
19.004.0031-3 | 117.05
19.004.0031-4 | 84.61
19.004.0031-C | 368.03
19.004.0031-D | 113.81
19.004.0031-E | 81.37
19.004.0035-2 | 116.85
19.004.0035-3 | 54.23
19.004.0035-4 | 46.22
19.004.0035-C | 113.61
19.004.0035-D | 50.99
19.004.0035-E | 42.98
19.004.0037-2 | 65.79
19.004.0037-3 | 14.98
19.004.0037-4 | 9.03
19.004.0037-C | 65.79
19.004.0037-D | 14.98
19.004.0037-E | 9.03
19.004.0040-2 | 90.03
19.004.0040-3 | 39.22
19.004.0040-4 | 33.27
19.004.0040-C | 86.79
19.004.0040-D | 35.98
19.004.0040-E | 30.03
19.004.0044-2 | 74.88
19.004.0044-3 | 35.49
19.004.0044-4 | 30.99
19.004.0044-C | 71.64
19.004.0044-D | 32.25
19.004.0044-E | 27.75
19.004.0045-2 | 50.64
19.004.0045-3 | 11.25
19.004.0045-4 | 6.75
19.004.0045-C | 50.64
19.004.0045-D | 11.25
19.004.0045-E | 6.75
19.004.0046-2 | 91.84
19.004.0046-3 | 39.29
19.004.0046-4 | 33.38
19.004.0046-C | 88.6
19.004.0046-D | 36.05
19.004.0046-E | 30.14
19.004.0047-2 | 94.29
19.004.0047-3 | 40.9
19.004.0047-4 | 34.78
19.004.0047-C | 91.05
19.004.0047-D | 37.66
19.004.0047-E | 31.54
19.004.0048-2 | 133.54
19.004.0048-3 | 52.44
19.004.0048-4 | 42.62
19.004.0048-C | 130.3
19.004.0048-D | 49.2
19.004.0048-E | 39.38
19.004.0049-2 | 147.15
19.004.0049-3 | 59.67
19.004.0049-4 | 48.69
19.004.0049-C | 143.91
19.004.0049-D | 56.43
19.004.0049-E | 45.45
19.004.0050-2 | 6.88
19.004.0050-4 | 0.71
19.004.0050-C | 6.88
19.004.0050-E | 0.71
19.004.0051-2 | 329.83
19.004.0051-3 | 194.87
19.004.0051-4 | 169.19
19.004.0051-C | 326.2
19.004.0051-D | 191.24
19.004.0051-E | 165.56
19.004.0054-2 | 467.4
19.004.0054-3 | 266.24
19.004.0054-4 | 229.34
19.004.0054-C | 461.43
19.004.0054-D | 260.27
19.004.0054-E | 223.37
19.004.0056-2 | 321.06
19.004.0056-3 | 124.86
19.004.0056-4 | 100.26
19.004.0056-C | 314.19
19.004.0056-D | 117.99
19.004.0056-E | 93.39
19.004.0057-2 | 157.23
19.004.0057-3 | 98.19
19.004.0057-4 | 85.08
19.004.0057-C | 153.6
19.004.0057-D | 94.56
19.004.0057-E | 81.45
19.004.0070-2 | 41.82
19.004.0070-3 | 25.5
19.004.0070-4 | 21.52
19.004.0070-C | 41.82
19.004.0070-D | 25.5
19.004.0070-E | 21.52
19.004.0075-2 | 77.78
19.004.0075-4 | 48.61
19.004.0075-C | 77.78
19.004.0075-E | 48.61
19.004.0080-2 | 53.24
19.004.0080-4 | 45.7
19.004.0080-C | 48.56
19.004.0080-E | 41.02
19.004.0081-2 | 59.33
19.004.0081-4 | 49.14
19.004.0081-C | 54.65
19.004.0081-E | 44.46
19.004.0085-2 | 76.36
19.004.0085-4 | 59.77
19.004.0085-C | 71.68
19.004.0085-E | 55.09
19.004.0087-2 | 76.18
19.004.0087-4 | 59.01
19.004.0087-C | 71.5
19.004.0087-E | 54.33
19.004.0090-2 | 98.24
19.004.0090-3 | 51.11
19.004.0090-4 | 44.71
19.004.0090-C | 94.61
19.004.0090-D | 47.48
19.004.0090-E | 41.08
19.004.0092-2 | 99.5
19.004.0092-3 | 51.94
19.004.0092-4 | 45.43
19.004.0092-C | 95.87
19.004.0092-D | 48.31
19.004.0092-E | 41.8
19.004.0094-2 | 148.37
19.004.0094-3 | 81.28
19.004.0094-4 | 70.28
19.004.0094-C | 145.13
19.004.0094-D | 78.04
19.004.0094-E | 67.04
19.004.0096-2 | 170.38
19.004.0096-3 | 85.43
19.004.0096-4 | 72.28
19.004.0096-C | 167.14
19.004.0096-D | 82.19
19.004.0096-E | 69.04
19.004.0098-2 | 202.58
19.004.0098-3 | 106.59
19.004.0098-4 | 90.68
19.004.0098-C | 199.34
19.004.0098-D | 103.35
19.004.0098-E | 87.44
19.004.0100-2 | 33.88
19.004.0100-4 | 20.51
19.004.0100-C | 33.88
19.004.0100-E | 20.51
19.004.0110-2 | 67.6
19.004.0110-3 | 19.52
19.004.0110-4 | 9.14
19.004.0110-C | 67.6
19.004.0110-D | 19.52
19.004.0110-E | 9.14
19.004.0115-2 | 70.05
19.004.0115-3 | 16.66
19.004.0115-4 | 10.54
19.004.0115-C | 70.05
19.004.0115-D | 16.66
19.004.0115-E | 10.54
19.004.0120-2 | 109.3
19.004.0120-3 | 28.2
19.004.0120-4 | 18.38
19.004.0120-C | 109.3
19.004.0120-D | 28.2
19.004.0120-E | 18.38
19.004.0210-0 | 6584.36
19.004.0210-A | 6584.36
19.004.0211-0 | 2496.05
19.004.0211-A | 2496.05
19.004.0212-0 | 10850.6
19.004.0212-A | 10280.36
19.004.0250-0 | 5051.31
19.004.0250-A | 5051.31
19.004.0251-0 | 2010.57
19.004.0251-A | 2010.57
19.004.0252-0 | 9317.55
19.004.0252-A | 8747.31
19.004.0270-0 | 10084.98
19.004.0270-A | 10084.98
19.004.0271-0 | 5897.94
19.004.0271-A | 5897.94
19.004.0272-0 | 14351.18
19.004.0272-A | 13780.94
19.004.0400-0 | 6596.7
19.004.0400-A | 6596.7
19.004.0401-0 | 2728.22
19.004.0401-A | 2728.22
19.004.0402-0 | 11020.15
19.004.0402-A | 10449.91
19.004.0405-0 | 10660.13
19.004.0405-A | 10660.13
19.004.0406-0 | 5133.73
19.004.0406-A | 5133.73
19.004.0407-0 | 15503.31
19.004.0407-A | 14933.07
19.004.0500-0 | 668.19
19.004.0500-A | 668.19
19.004.0501-0 | 281.34
19.004.0501-A | 281.34
19.005.0006-2 | 678.04
19.005.0006-3 | 305.33
19.005.0006-4 | 278.64
19.005.0006-C | 670.22
19.005.0006-D | 297.51
19.005.0006-E | 270.82
19.005.0007-2 | 50.84
19.005.0007-3 | 34.59
19.005.0007-4 | 32.43
19.005.0007-C | 47.6
19.005.0007-D | 31.35
19.005.0007-E | 29.19
19.005.0008-2 | 255.06
19.005.0008-3 | 99.6
19.005.0008-4 | 75.61
19.005.0008-C | 251.43
19.005.0008-D | 95.97
19.005.0008-E | 71.98
19.005.0010-2 | 358.8
19.005.0010-3 | 142.38
19.005.0010-4 | 107.23
19.005.0010-C | 355.17
19.005.0010-D | 138.75
19.005.0010-E | 103.6
19.005.0011-2 | 367.3
19.005.0011-3 | 141.59
19.005.0011-4 | 105.63
19.005.0011-C | 363.67
19.005.0011-D | 137.96
19.005.0011-E | 102
19.005.0012-2 | 368.73
19.005.0012-3 | 154.31
19.005.0012-4 | 121.4
19.005.0012-C | 365.1
19.005.0012-D | 150.68
19.005.0012-E | 117.77
19.005.0014-2 | 465.87
19.005.0014-3 | 135.96
19.005.0014-4 | 94.12
19.005.0014-C | 462.24
19.005.0014-D | 132.33
19.005.0014-E | 90.49
19.005.0015-2 | 6.57
19.005.0015-4 | 2.88
19.005.0015-C | 6.57
19.005.0015-E | 2.88
19.005.0016-2 | 123.81
19.005.0016-3 | 50.67
19.005.0016-4 | 41.83
19.005.0016-C | 120.18
19.005.0016-D | 47.04
19.005.0016-E | 38.2
19.005.0017-2 | 354.57
19.005.0017-3 | 172.3
19.005.0017-4 | 136.83
19.005.0017-C | 350.94
19.005.0017-D | 168.67
19.005.0017-E | 133.2
19.005.0019-2 | 483.3
19.005.0019-3 | 213.35
19.005.0019-4 | 164.32
19.005.0019-C | 479.67
19.005.0019-D | 209.72
19.005.0019-E | 160.69
19.005.0021-2 | 440.61
19.005.0021-3 | 157.01
19.005.0021-4 | 113.51
19.005.0021-C | 436.98
19.005.0021-D | 153.38
19.005.0021-E | 109.88
19.005.0023-2 | 1183.07
19.005.0023-3 | 522.24
19.005.0023-4 | 397.4
19.005.0023-C | 1179.44
19.005.0023-D | 518.61
19.005.0023-E | 393.77
19.005.0025-2 | 1283.03
19.005.0025-3 | 564.1
19.005.0025-4 | 428.49
19.005.0025-C | 1279.4
19.005.0025-D | 560.47
19.005.0025-E | 424.86
19.005.0026-2 | 1287.56
19.005.0026-3 | 563.28
19.005.0026-4 | 427.25
19.005.0026-C | 1283.93
19.005.0026-D | 559.65
19.005.0026-E | 423.62
19.005.0028-2 | 202.7
19.005.0028-3 | 78.45
19.005.0028-4 | 60.63
19.005.0028-C | 199.07
19.005.0028-D | 74.82
19.005.0028-E | 57
19.005.0030-2 | 285.14
19.005.0030-3 | 115.01
19.005.0030-4 | 91.24
19.005.0030-C | 281.51
19.005.0030-D | 111.38
19.005.0030-E | 87.61
19.005.0033-2 | 380.74
19.005.0033-3 | 135.1
19.005.0033-4 | 101.77
19.005.0033-C | 377.11
19.005.0033-D | 131.47
19.005.0033-E | 98.14
19.005.0034-2 | 124.76
19.005.0034-3 | 59.09
19.005.0034-4 | 44.4
19.005.0034-C | 121.13
19.005.0034-D | 55.46
19.005.0034-E | 40.77
19.005.0035-2 | 18.3
19.005.0035-4 | 12.2
19.005.0035-C | 18.3
19.005.0035-E | 12.2
19.005.0036-2 | 63.29
19.005.0036-4 | 42.19
19.005.0036-C | 63.29
19.005.0036-E | 42.19
19.005.0037-2 | 1.72
19.005.0037-4 | 1.15
19.005.0037-C | 1.72
19.005.0037-E | 1.15
19.005.0038-2 | 3.08
19.005.0038-4 | 2.05
19.005.0038-C | 3.08
19.005.0038-E | 2.05
19.005.0039-2 | 2.31
19.005.0039-4 | 1.65
19.005.0039-C | 2.31
19.005.0039-E | 1.65
19.005.0040-2 | 3.6
19.005.0040-4 | 1.47
19.005.0040-C | 3.6
19.005.0040-E | 1.47
19.005.0042-2 | 1010.21
19.005.0042-3 | 96.68
19.005.0042-4 | 62.65
19.005.0042-C | 1006.58
19.005.0042-D | 93.05
19.005.0042-E | 59.02
19.005.0045-2 | 3.48
19.005.0045-4 | 1.19
19.005.0045-C | 3.48
19.005.0045-E | 1.19
19.005.0050-2 | 1.61
19.005.0050-4 | 0.37
19.005.0050-C | 1.61
19.005.0050-E | 0.37
19.006.0001-2 | 3.04
19.006.0001-4 | 2.17
19.006.0001-C | 3.04
19.006.0001-E | 2.17
19.006.0002-2 | 183.64
19.006.0002-3 | 92.95
19.006.0002-4 | 77.28
19.006.0002-C | 180.01
19.006.0002-D | 89.32
19.006.0002-E | 73.65
19.006.0003-2 | 172.85
19.006.0003-3 | 81.5
19.006.0003-4 | 66.94
19.006.0003-C | 169.22
19.006.0003-D | 77.87
19.006.0003-E | 63.31
19.006.0004-2 | 176.8
19.006.0004-3 | 87.18
19.006.0004-4 | 72.22
19.006.0004-C | 173.17
19.006.0004-D | 83.55
19.006.0004-E | 68.59
19.006.0005-2 | 172.45
19.006.0005-3 | 79.12
19.006.0005-4 | 64.6
19.006.0005-C | 168.82
19.006.0005-D | 75.49
19.006.0005-E | 60.97
19.006.0006-2 | 205.89
19.006.0006-3 | 104.63
19.006.0006-4 | 86.77
19.006.0006-C | 202.26
19.006.0006-D | 101
19.006.0006-E | 83.14
19.006.0007-2 | 84.13
19.006.0007-3 | 52.26
19.006.0007-4 | 46.57
19.006.0007-C | 80.5
19.006.0007-D | 48.63
19.006.0007-E | 42.94
19.006.0008-2 | 212.13
19.006.0008-3 | 108.38
19.006.0008-4 | 89.89
19.006.0008-C | 208.5
19.006.0008-D | 104.75
19.006.0008-E | 86.26
19.006.0009-2 | 33.22
19.006.0009-4 | 10.74
19.006.0009-C | 33.22
19.006.0009-E | 10.74
19.006.0010-2 | 673.72
19.006.0010-3 | 398.09
19.006.0010-4 | 376.39
19.006.0010-C | 660.73
19.006.0010-D | 385.1
19.006.0010-E | 363.4
19.006.0011-2 | 3687.35
19.006.0011-3 | 1463.3
19.006.0011-4 | 1029.56
19.006.0011-C | 3613.66
19.006.0011-D | 1389.61
19.006.0011-E | 955.87
19.006.0012-2 | 659.85
19.006.0012-3 | 267.46
19.006.0012-4 | 194.78
19.006.0012-C | 638.55
19.006.0012-D | 246.16
19.006.0012-E | 173.48
19.006.0013-2 | 234.63
19.006.0013-4 | 49.47
19.006.0013-C | 231
19.006.0013-E | 45.84
19.006.0014-2 | 162.25
19.006.0014-3 | 87.49
19.006.0014-4 | 78.28
19.006.0014-C | 154.99
19.006.0014-D | 80.23
19.006.0014-E | 71.02
19.006.0015-2 | 74.86
19.006.0015-3 | 20.89
19.006.0015-4 | 13.83
19.006.0015-C | 74.86
19.006.0015-D | 20.89
19.006.0015-E | 13.83
19.006.0016-2 | 366.01
19.006.0016-3 | 131.58
19.006.0016-4 | 101.81
19.006.0016-C | 362.77
19.006.0016-D | 128.34
19.006.0016-E | 98.57
19.006.0018-2 | 12.43
19.006.0018-4 | 6.78
19.006.0018-C | 12.43
19.006.0018-E | 6.78
19.006.0019-2 | 302.85
19.006.0019-3 | 164.32
19.006.0019-4 | 138.52
19.006.0019-C | 296.88
19.006.0019-D | 158.35
19.006.0019-E | 132.55
19.006.0021-2 | 301.26
19.006.0021-3 | 147.51
19.006.0021-4 | 121.86
19.006.0021-C | 295.29
19.006.0021-D | 141.54
19.006.0021-E | 115.89
19.006.0022-2 | 123.66
19.006.0022-3 | 29.35
19.006.0022-4 | 27.89
19.006.0022-C | 120.03
19.006.0022-D | 25.72
19.006.0022-E | 24.26
19.006.0023-2 | 29.05
19.006.0023-4 | 9.07
19.006.0023-C | 29.05
19.006.0023-E | 9.07
19.006.0025-2 | 326.41
19.006.0025-3 | 201.39
19.006.0025-4 | 174.72
19.006.0025-C | 322.78
19.006.0025-D | 197.76
19.006.0025-E | 171.09
19.006.0026-2 | 339.66
19.006.0026-3 | 160.74
19.006.0026-4 | 130.65
19.006.0026-C | 336.03
19.006.0026-D | 157.11
19.006.0026-E | 127.02
19.006.0027-2 | 353.72
19.006.0027-3 | 168.29
19.006.0027-4 | 138.94
19.006.0027-C | 350.48
19.006.0027-D | 165.05
19.006.0027-E | 135.7
19.006.0028-2 | 2369.93
19.006.0028-3 | 1078.11
19.006.0028-4 | 818.82
19.006.0028-C | 2366.3
19.006.0028-D | 1074.48
19.006.0028-E | 815.19
19.006.0029-2 | 495.41
19.006.0029-3 | 232.76
19.006.0029-4 | 187.51
19.006.0029-C | 492.17
19.006.0029-D | 229.52
19.006.0029-E | 184.27
19.006.0030-2 | 9.32
19.006.0030-4 | 2.17
19.006.0030-C | 9.32
19.006.0030-E | 2.17
19.006.0031-2 | 1638.71
19.006.0031-3 | 670.09
19.006.0031-4 | 510.97
19.006.0031-C | 1635.08
19.006.0031-D | 666.46
19.006.0031-E | 507.34
19.006.0032-2 | 4.45
19.006.0032-4 | 1.68
19.006.0032-C | 4.45
19.006.0032-E | 1.68
19.006.0034-2 | 3.47
19.006.0034-4 | 1.07
19.006.0034-C | 3.47
19.006.0034-E | 1.07
19.006.0035-2 | 154.33
19.006.0035-4 | 63.73
19.006.0035-C | 154.33
19.006.0035-E | 63.73
19.006.0040-2 | 197
19.006.0040-4 | 81.35
19.006.0040-C | 197
19.006.0040-E | 81.35
19.006.0045-2 | 21.18
19.006.0045-3 | 3.75
19.006.0045-4 | 1.68
19.006.0045-C | 21.18
19.006.0045-D | 3.75
19.006.0045-E | 1.68
19.006.0050-2 | 5.86
19.006.0050-4 | 1.41
19.006.0050-C | 5.86
19.006.0050-E | 1.41
19.007.0003-2 | 4.57
19.007.0003-4 | 0.66
19.007.0003-C | 4.57
19.007.0003-E | 0.66
19.007.0004-2 | 12.61
19.007.0004-4 | 1.59
19.007.0004-C | 12.61
19.007.0004-E | 1.59
19.007.0005-2 | 12.94
19.007.0005-4 | 5.25
19.007.0005-C | 12.94
19.007.0005-E | 5.25
19.007.0006-2 | 31.67
19.007.0006-4 | 7.59
19.007.0006-C | 31.67
19.007.0006-E | 7.59
19.007.0007-2 | 17.64
19.007.0007-4 | 6.51
19.007.0007-C | 17.64
19.007.0007-E | 6.51
19.007.0008-2 | 444.46
19.007.0008-3 | 333.29
19.007.0008-4 | 297.2
19.007.0008-C | 418
19.007.0008-D | 306.83
19.007.0008-E | 270.74
19.007.0009-2 | 475.8
19.007.0009-3 | 363.32
19.007.0009-4 | 326.9
19.007.0009-C | 445.71
19.007.0009-D | 333.23
19.007.0009-E | 296.81
19.007.0010-2 | 539.52
19.007.0010-3 | 419.3
19.007.0010-4 | 381.85
19.007.0010-C | 502.41
19.007.0010-D | 382.19
19.007.0010-E | 344.74
19.007.0011-2 | 584.95
19.007.0011-3 | 453.29
19.007.0011-4 | 412.98
19.007.0011-C | 546.55
19.007.0011-D | 414.89
19.007.0011-E | 374.58
19.007.0013-2 | 1.49
19.007.0013-4 | 0.33
19.007.0013-C | 1.49
19.007.0013-E | 0.33
19.007.0015-2 | 5.15
19.007.0015-4 | 0.86
19.007.0015-C | 5.15
19.007.0015-E | 0.86
19.007.0016-2 | 10.95
19.007.0016-4 | 0.96
19.007.0016-C | 10.95
19.007.0016-E | 0.96
19.007.0017-2 | 41.66
19.007.0017-3 | 16.87
19.007.0017-4 | 10.41
19.007.0017-C | 41.66
19.007.0017-D | 16.87
19.007.0017-E | 10.41
19.007.0025-2 | 80.05
19.007.0025-4 | 52.92
19.007.0025-C | 80.05
19.007.0025-E | 52.92
19.008.0012-2 | 270.13
19.008.0012-3 | 112.95
19.008.0012-4 | 88.53
19.008.0012-C | 266.5
19.008.0012-D | 109.32
19.008.0012-E | 84.9
19.008.0014-2 | 481.3
19.008.0014-3 | 250.88
19.008.0014-4 | 212.23
19.008.0014-C | 477.67
19.008.0014-D | 247.25
19.008.0014-E | 208.6
19.009.0001-2 | 4.92
19.009.0001-4 | 0.6
19.009.0001-C | 4.92
19.009.0001-E | 0.6
19.009.0002-2 | 14.48
19.009.0002-4 | 0.99
19.009.0002-C | 14.48
19.009.0002-E | 0.99
19.009.0004-2 | 21.11
19.009.0004-4 | 1.08
19.009.0004-C | 21.11
19.009.0004-E | 1.08
19.009.0005-2 | 27.65
19.009.0005-4 | 1.16
19.009.0005-C | 27.65
19.009.0005-E | 1.16
19.009.0008-2 | 4.42
19.009.0008-4 | 0.54
19.009.0008-C | 4.42
19.009.0008-E | 0.54
19.009.0010-2 | 6.59
19.009.0010-4 | 1.26
19.009.0010-C | 6.59
19.009.0010-E | 1.26
19.009.0011-2 | 86.72
19.009.0011-4 | 4.39
19.009.0011-C | 86.72
19.009.0011-E | 4.39
19.010.0015-2 | 258.03
19.010.0015-3 | 138.49
19.010.0015-4 | 118.08
19.010.0015-C | 252.06
19.010.0015-D | 132.52
19.010.0015-E | 112.11
19.010.0016-2 | 281.98
19.010.0016-3 | 140.88
19.010.0016-4 | 118.08
19.010.0016-C | 276.01
19.010.0016-D | 134.91
19.010.0016-E | 112.11
19.010.0017-2 | 376.67
19.010.0017-3 | 169.66
19.010.0017-4 | 137.63
19.010.0017-C | 370.7
19.010.0017-D | 163.69
19.010.0017-E | 131.66
19.010.0018-2 | 327.14
19.010.0018-3 | 122.69
19.010.0018-4 | 95.08
19.010.0018-C | 321.17
19.010.0018-D | 116.72
19.010.0018-E | 89.11
19.010.0020-2 | 265.82
19.010.0020-C | 255.4
19.010.0025-2 | 243.33
19.010.0025-C | 232.92
19.010.0040-2 | 312.07
19.010.0040-C | 301.65
19.010.0050-2 | 553.27
19.010.0050-3 | 249.57
19.010.0050-4 | 192.83
19.010.0050-C | 549.64
19.010.0050-D | 245.94
19.010.0050-E | 189.2
19.011.0002-2 | 122.31
19.011.0002-3 | 21.99
19.011.0002-4 | 10.01
19.011.0002-C | 122.31
19.011.0002-D | 21.99
19.011.0002-E | 10.01
19.011.0003-2 | 171.11
19.011.0003-3 | 26.81
19.011.0003-4 | 9.94
19.011.0003-C | 171.11
19.011.0003-D | 26.81
19.011.0003-E | 9.94
19.011.0004-2 | 204.38
19.011.0004-3 | 41.85
19.011.0004-4 | 21.96
19.011.0004-C | 204.38
19.011.0004-D | 41.85
19.011.0004-E | 21.96
19.011.0005-2 | 325.76
19.011.0005-3 | 76.76
19.011.0005-4 | 45.48
19.011.0005-C | 325.76
19.011.0005-D | 76.76
19.011.0005-E | 45.48
19.011.0006-2 | 7.96
19.011.0006-3 | 0.95
19.011.0006-4 | 0.16
19.011.0006-C | 7.96
19.011.0006-D | 0.95
19.011.0006-E | 0.16
19.011.0007-2 | 104.9
19.011.0007-3 | 16.7
19.011.0007-4 | 6.52
19.011.0007-C | 104.9
19.011.0007-D | 16.7
19.011.0007-E | 6.52
19.011.0009-2 | 239.37
19.011.0009-3 | 31.79
19.011.0009-4 | 8.25
19.011.0009-C | 239.37
19.011.0009-D | 31.79
19.011.0009-E | 8.25
19.011.0010-2 | 14.11
19.011.0010-3 | 1.79
19.011.0010-4 | 0.41
19.011.0010-C | 14.11
19.011.0010-D | 1.79
19.011.0010-E | 0.41
19.011.0011-2 | 89.95
19.011.0011-3 | 17.86
19.011.0011-4 | 9.33
19.011.0011-C | 89.95
19.011.0011-D | 17.86
19.011.0011-E | 9.33
19.011.0013-2 | 1709.01
19.011.0013-3 | 924.47
19.011.0013-4 | 756.69
19.011.0013-C | 1705.38
19.011.0013-D | 920.84
19.011.0013-E | 753.06
19.011.0014-2 | 18.15
19.011.0014-4 | 15.12
19.011.0014-C | 18.15
19.011.0014-E | 15.12
19.011.0015-2 | 34.95
19.011.0015-4 | 29.12
19.011.0015-C | 34.95
19.011.0015-E | 29.12
19.011.0016-2 | 0.42
19.011.0016-4 | 0.42
19.011.0016-C | 0.42
19.011.0016-E | 0.42
19.011.0017-2 | 1.19
19.011.0017-4 | 1.19
19.011.0017-C | 1.19
19.011.0017-E | 1.19
19.011.0018-2 | 4.08
19.011.0018-3 | 0.62
19.011.0018-4 | 0.21
19.011.0018-C | 4.08
19.011.0018-D | 0.62
19.011.0018-E | 0.21
19.011.0019-2 | 1.38
19.011.0019-4 | 0.93
19.011.0019-C | 1.38
19.011.0019-E | 0.93
19.011.0023-2 | 31.16
19.011.0023-4 | 20.77
19.011.0023-C | 31.16
19.011.0023-E | 20.77
19.011.0025-2 | 5.54
19.011.0025-4 | 0.13
19.011.0025-C | 5.54
19.011.0025-E | 0.13
19.011.0030-2 | 5.51
19.011.0030-4 | 0.11
19.011.0030-C | 5.51
19.011.0030-E | 0.11
19.011.0040-2 | 667.1
19.011.0040-3 | 378.53
19.011.0040-4 | 340.6
19.011.0040-C | 653.29
19.011.0040-D | 364.72
19.011.0040-E | 326.79
19.011.0045-2 | 21.45
19.011.0045-4 | 0.26
19.011.0045-C | 21.45
19.011.0045-E | 0.26
19.011.0050-2 | 121.34
19.011.0050-4 | 48.62
19.011.0050-C | 118.1
19.011.0050-E | 45.38
19.011.0080-2 | 17.54
19.011.0080-3 | 12.42
19.011.0080-4 | 11.22
19.011.0080-C | 17.54
19.011.0080-D | 12.42
19.011.0080-E | 11.22
19.011.0082-2 | 71.53
19.011.0082-3 | 51.45
19.011.0082-4 | 46.63
19.011.0082-C | 71.53
19.011.0082-D | 51.45
19.011.0082-E | 46.63
20.004.0001-0 | 1.05
20.004.0001-A | 1.04
20.004.0002-0 | 0.86
20.004.0002-A | 0.85
20.004.0005-0 | 1.49
20.004.0005-A | 1.45
20.004.0006-0 | 7.34
20.004.0006-A | 7.12
20.004.0007-0 | 13.67
20.004.0007-A | 13.38
20.004.0010-0 | 8.53
20.004.0010-A | 8.37
20.004.0011-0 | 31.92
20.004.0011-A | 28.49
20.004.0012-0 | 16.84
20.004.0012-A | 15.96
20.004.0013-0 | 2.98
20.004.0013-A | 2.89
20.004.0015-0 | 60.87
20.004.0015-A | 54.82
20.004.0016-0 | 6.94
20.004.0016-A | 6.42
20.004.0017-0 | 349.41
20.004.0017-A | 328.8
20.004.0018-0 | 384.5
20.004.0018-A | 337.03
20.004.0019-0 | 13
20.004.0019-A | 12.6
20.004.0020-0 | 3.27
20.004.0020-A | 3.21
20.004.0021-0 | 1006.39
20.004.0021-A | 1004.31
20.004.0022-0 | 1047.15
20.004.0022-A | 1045.06
20.004.0023-0 | 624.52
20.004.0023-A | 623.23
20.004.0025-0 | 78.02
20.004.0025-A | 77.13
20.004.0027-0 | 179.48
20.004.0027-A | 171.74
20.004.0028-0 | 163.6
20.004.0028-A | 154.1
20.004.0030-0 | 0.89
20.004.0030-A | 0.87
20.004.0033-1 | 2.98
20.004.0033-B | 2.92
20.004.0034-0 | 1.92
20.004.0034-A | 1.88
20.004.0036-0 | 0.24
20.004.0036-A | 0.24
20.004.0038-0 | 0.33
20.004.0038-A | 0.33
20.004.0040-0 | 0.4
20.004.0040-A | 0.38
20.004.0045-0 | 6.45
20.004.0045-A | 6.22
20.004.0100-0 | 51.56
20.004.0100-A | 50.75
20.004.0102-0 | 4.39
20.004.0102-A | 4.32
20.004.0105-0 | 7.29
20.004.0105-A | 7.18
20.004.0122-0 | 22.21
20.004.0122-A | 21.64
20.004.0125-0 | 0.27
20.004.0125-A | 0.24
20.004.0127-0 | 189.03
20.004.0127-A | 183.84
20.004.0130-0 | 2.33
20.004.0130-A | 2.23
20.004.0131-0 | 1.1
20.004.0131-A | 1.07
20.004.0132-0 | 3.1
20.004.0132-A | 2.87
20.004.0135-0 | 0.5
20.004.0135-A | 0.49
20.004.0136-0 | 0.61
20.004.0136-A | 0.6
20.005.0001-0 | 14.76
20.005.0001-A | 14.13
20.005.0002-1 | 16.4
20.005.0002-B | 15.7
20.005.0003-1 | 17.99
20.005.0003-B | 17.21
20.005.0004-0 | 17.87
20.005.0004-A | 17.11
20.005.0005-0 | 19.84
20.005.0005-A | 19
20.005.0006-0 | 21.77
20.005.0006-A | 20.83
20.005.0007-0 | 17.47
20.005.0007-A | 17.01
20.005.0008-0 | 20.59
20.005.0008-A | 20.03
20.005.0009-0 | 38.86
20.005.0009-A | 37.71
20.005.0010-0 | 28.77
20.005.0010-A | 27.81
20.006.0001-0 | 11.4
20.006.0001-A | 10.93
20.006.0002-0 | 21.88
20.006.0002-A | 21.3
20.006.0003-0 | 12.33
20.006.0003-A | 11.86
20.006.0100-0 | 235.75
20.006.0100-A | 227.58
20.007.0001-0 | 26.51
20.007.0001-A | 25.8
20.007.0002-0 | 15.85
20.007.0002-A | 15.25
20.008.0001-0 | 16.88
20.008.0001-A | 16.27
20.008.0002-0 | 15.15
20.008.0002-A | 14.54
20.008.0003-0 | 10.64
20.008.0003-A | 10.23
20.008.0004-0 | 10.97
20.008.0004-A | 10.59
20.008.0010-0 | 16.88
20.008.0010-A | 16.27
20.008.0015-0 | 15.15
20.008.0015-A | 14.54
20.009.0001-1 | 0.56
20.009.0001-B | 0.54
20.009.0002-1 | 0.37
20.009.0002-B | 0.36
20.009.0007-0 | 56.05
20.009.0007-A | 53.85
20.009.0008-0 | 100.83
20.009.0008-A | 96.43
20.009.0009-0 | 44.27
20.009.0009-A | 41.53
20.009.0010-0 | 56.55
20.009.0010-A | 54.89
20.009.0012-0 | 303.01
20.009.0012-A | 295.99
20.009.0014-0 | 120.71
20.009.0014-A | 115.93
20.009.0015-0 | 422.93
20.009.0015-A | 412.91
20.009.0017-0 | 0.99
20.009.0017-A | 0.96
20.009.0020-0 | 3.8
20.009.0020-A | 3.69
20.009.0021-0 | 6.13
20.009.0021-A | 5.93
20.009.0027-0 | 223.25
20.009.0027-A | 217.53
20.009.0029-0 | 184.36
20.009.0029-A | 180.68
20.009.0032-0 | 38.88
20.009.0032-A | 36.84
20.009.0050-0 | 136.56
20.009.0050-A | 120.25
20.009.0080-0 | 314.02
20.009.0080-A | 305.41
20.009.0100-0 | 1.74
20.009.0100-A | 1.68
20.009.0105-0 | 3.27
20.009.0105-A | 3.16
20.009.0110-0 | 4.19
20.009.0110-A | 4.05
20.009.0115-0 | 5.3
20.009.0115-A | 5.11
20.010.0001-0 | 59.22
20.010.0001-A | 55.02
20.010.0002-0 | 48.77
20.010.0002-A | 45.45
20.010.0003-0 | 667.38
20.010.0003-A | 602.72
20.010.0004-0 | 2.5
20.010.0004-A | 2.31
20.011.0001-0 | 4.23
20.011.0001-A | 4.03
20.012.0001-0 | 15.8
20.012.0001-A | 13.69
20.012.0002-0 | 1.35
20.012.0002-A | 1.17
20.012.0003-0 | 1.44
20.012.0003-A | 1.25
20.012.0004-0 | 361.32
20.012.0004-A | 313.12
20.012.0005-0 | 22.76
20.012.0005-A | 19.72
20.012.0006-0 | 18.42
20.012.0006-A | 15.96
20.012.0008-0 | 1.08
20.012.0008-A | 0.93
20.012.0009-0 | 19.69
20.012.0009-A | 17.06
20.012.0010-0 | 30.87
20.012.0010-A | 27.95
20.012.0011-0 | 89.59
20.012.0011-A | 78.02
20.012.0013-0 | 9.75
20.012.0013-A | 8.45
20.012.0015-0 | 13.54
20.012.0015-A | 11.74
20.012.0020-0 | 4.1
20.012.0020-A | 3.67
20.012.0025-0 | 10.83
20.012.0025-A | 9.39
20.012.0030-0 | 13.54
20.012.0030-A | 11.74
20.012.0035-0 | 21.67
20.012.0035-A | 18.78
20.012.0036-0 | 16.25
20.012.0036-A | 14.09
20.012.0050-0 | 5.41
20.012.0050-A | 4.69
20.013.0005-0 | 6.71
20.013.0005-A | 6.46
20.015.0010-0 | 40.38
20.015.0010-A | 38.93
20.016.0003-0 | 8.72
20.016.0003-A | 8.32
20.016.0004-0 | 18.73
20.016.0004-A | 17.25
20.016.0005-0 | 9.03
20.016.0005-A | 7.82
20.020.0001-0 | 40.26
20.020.0001-A | 37.38
20.020.0002-0 | 42.39
20.020.0002-A | 39.68
20.020.0003-0 | 51.44
20.020.0003-A | 48.17
20.020.0007-0 | 55.47
20.020.0007-A | 50.92
20.020.0008-0 | 77.53
20.020.0008-A | 70.85
20.020.0009-0 | 26.19
20.020.0009-A | 22.7
20.020.0010-0 | 85.4
20.020.0010-A | 75.65
20.023.0001-0 | 91.37
20.023.0001-A | 86.54
20.023.0002-0 | 109.07
20.023.0002-A | 103.2
20.023.0003-0 | 134.78
20.023.0003-A | 127.35
20.023.0004-0 | 294.77
20.023.0004-A | 274.56
20.023.0005-0 | 307.25
20.023.0005-A | 286.58
20.023.0006-0 | 73.44
20.023.0006-A | 68.34
20.023.0007-0 | 183.26
20.023.0007-A | 170.73
20.023.0050-0 | 64.52
20.023.0050-A | 60.96
20.024.0001-0 | 514.72
20.024.0001-A | 480.4
20.024.0005-0 | 376.5
20.024.0005-A | 351.84
20.024.0006-0 | 389.61
20.024.0006-A | 364.37
20.024.0007-0 | 402.71
20.024.0007-A | 376.9
20.024.0008-0 | 497.15
20.024.0008-A | 465.05
20.025.0001-0 | 723.63
20.025.0001-A | 673.83
20.026.0001-0 | 315.83
20.026.0001-A | 294.92
20.026.0002-0 | 413.41
20.026.0002-A | 385.55
20.026.0003-0 | 511.6
20.026.0003-A | 476.31
20.026.0007-0 | 459.52
20.026.0007-A | 429.97
20.026.0008-0 | 607.83
20.026.0008-A | 569.08
20.026.0009-0 | 747.46
20.026.0009-A | 699.79
20.026.0013-0 | 651.58
20.026.0013-A | 609.89
20.026.0014-0 | 798.88
20.026.0014-A | 746.9
20.026.0015-0 | 1021.94
20.026.0015-A | 955.79
20.027.0001-0 | 581.28
20.027.0001-A | 540.26
20.027.0002-0 | 858.2
20.027.0002-A | 797.66
20.027.0003-0 | 978.31
20.027.0003-A | 906.09
20.027.0004-0 | 830.66
20.027.0004-A | 774.82
20.027.0005-0 | 1033.42
20.027.0005-A | 962.02
20.027.0006-0 | 1202.39
20.027.0006-A | 1118.14
20.028.0001-0 | 5790.16
20.028.0001-A | 5315.02
20.028.0002-0 | 6311.13
20.028.0002-A | 5787.05
20.028.0003-0 | 7031.89
20.028.0003-A | 6432.24
20.028.0004-0 | 7812.97
20.028.0004-A | 7129.68
20.028.0005-0 | 8649.07
20.028.0005-A | 7874.82
20.028.0006-0 | 9477.8
20.028.0006-A | 8613.64
20.028.0008-0 | 1417.69
20.028.0008-A | 1283.31
20.028.0010-0 | 1097.87
20.028.0010-A | 1014.71
20.028.0014-0 | 1906.99
20.028.0014-A | 1784.88
20.028.0015-0 | 2042.62
20.028.0015-A | 1913.19
20.028.0016-0 | 2200.1
20.028.0016-A | 2060.58
20.028.0020-0 | 195.29
20.028.0020-A | 181.39
20.029.0001-0 | 647.9
20.029.0001-A | 588.97
20.030.0001-0 | 246.84
20.030.0001-A | 235.01
20.030.0002-0 | 271.83
20.030.0002-A | 258.89
20.030.0003-0 | 296.36
20.030.0003-A | 282.29
20.031.0001-0 | 199.44
20.031.0001-A | 187.61
20.031.0002-0 | 211.83
20.031.0002-A | 198.89
20.031.0003-0 | 222.28
20.031.0003-A | 208.21
20.032.0001-0 | 215.12
20.032.0001-A | 203.54
20.032.0002-0 | 271.12
20.032.0002-A | 256.27
20.032.0003-0 | 324.11
20.032.0003-A | 306.36
20.033.0001-0 | 167.72
20.033.0001-A | 156.14
20.033.0002-0 | 211.12
20.033.0002-A | 196.27
20.033.0003-0 | 250.03
20.033.0003-A | 232.28
20.034.0001-0 | 287.47
20.034.0001-A | 275.31
20.034.0002-0 | 315.25
20.034.0002-A | 301.76
20.034.0003-0 | 343.64
20.034.0003-A | 328.88
20.035.0001-0 | 240.07
20.035.0001-A | 227.91
20.035.0002-0 | 255.25
20.035.0002-A | 241.76
20.035.0003-0 | 269.56
20.035.0003-A | 254.8
20.036.0001-0 | 235.98
20.036.0001-A | 224.26
20.036.0002-0 | 294.68
20.036.0002-A | 279.59
20.036.0003-0 | 350.27
20.036.0003-A | 332.16
20.037.0001-0 | 189.09
20.037.0001-A | 177.37
20.037.0002-0 | 234.18
20.037.0002-A | 219.16
20.037.0003-0 | 276.19
20.037.0003-A | 258.08
20.038.0010-0 | 97.21
20.038.0010-A | 93.98
20.038.0015-0 | 69.47
20.038.0015-A | 66.7
20.040.0002-0 | 31.78
20.040.0002-A | 30.99
20.040.0003-0 | 46.79
20.040.0003-A | 45.64
20.040.0005-0 | 38.11
20.040.0005-A | 37.16
20.040.0008-0 | 63.53
20.040.0008-A | 61.94
20.041.0002-0 | 573
20.041.0002-A | 573
20.041.0003-0 | 983
20.041.0003-A | 983
20.041.0005-0 | 916
20.041.0005-A | 916
20.041.0008-0 | 1140
20.041.0008-A | 1140
20.067.0038-0 | 7120.16
20.067.0038-A | 6665.92
20.067.0039-0 | 13465.72
20.067.0039-A | 12654.34
20.067.0040-0 | 20771.07
20.067.0040-A | 19525.35
20.067.0041-0 | 9260.45
20.067.0041-A | 8671.85
20.067.0042-0 | 17742.5
20.067.0042-A | 16669.82
20.067.0043-0 | 26821.22
20.067.0043-A | 25219.23
20.067.0044-0 | 13047.84
20.067.0044-A | 12254.33
20.067.0045-0 | 20472.35
20.067.0045-A | 19204.14
20.067.0046-0 | 37407.43
20.067.0046-A | 35233.65
20.067.0047-0 | 16764.39
20.067.0047-A | 15749.89
20.067.0048-0 | 23160.18
20.067.0048-A | 21698.68
20.067.0049-0 | 45120.75
20.067.0049-A | 42518.47
20.067.0050-0 | 4982.22
20.067.0050-A | 4663.38
20.067.0051-0 | 11930.3
20.067.0051-A | 11206.7
20.067.0052-0 | 19126.54
20.067.0052-A | 18010.15
20.067.0053-0 | 7338.27
20.067.0053-A | 6881.11
20.067.0054-0 | 15141.41
20.067.0054-A | 14218.26
20.067.0055-0 | 22957.29
20.067.0055-A | 21649.83
20.067.0056-0 | 9377.77
20.067.0056-A | 8807.14
20.067.0057-0 | 18499.13
20.067.0057-A | 17371.41
20.067.0058-0 | 29254.36
20.067.0058-A | 27560.07
20.067.0070-0 | 567.97
20.067.0070-A | 525.23
20.067.0072-0 | 947.38
20.067.0072-A | 877.76
20.067.0074-0 | 1439.33
20.067.0074-A | 1335.56
20.067.0076-0 | 2052.95
20.067.0076-A | 1907.32
20.067.0078-0 | 2795.32
20.067.0078-A | 2599.82
20.067.0080-0 | 4578.03
20.067.0080-A | 4275.08
20.067.0082-0 | 5625.52
20.067.0082-A | 5232.21
20.067.0084-0 | 810.83
20.067.0084-A | 750.66
20.067.0086-0 | 1358.35
20.067.0086-A | 1259.69
20.067.0088-0 | 2064.52
20.067.0088-A | 1917.07
20.067.0090-0 | 2938.97
20.067.0090-A | 2731.98
20.067.0092-0 | 3991.84
20.067.0092-A | 3714.1
20.067.0094-0 | 5209.97
20.067.0094-A | 4849.89
20.067.0096-0 | 6834.74
20.067.0096-A | 6366.47
20.067.0098-0 | 1053.18
20.067.0098-A | 975.61
20.067.0100-0 | 1768.81
20.067.0100-A | 1641.12
20.067.0102-0 | 2689.2
20.067.0102-A | 2498.09
20.067.0104-0 | 3825.5
20.067.0104-A | 3557.13
20.067.0106-0 | 5188.35
20.067.0106-A | 4828.39
20.067.0108-0 | 7044.23
20.067.0108-A | 6558.33
20.067.0110-0 | 9266.46
20.067.0110-A | 8629.28
20.070.0001-0 | 315.65
20.070.0001-A | 300.3
20.070.0002-0 | 411.54
20.070.0002-A | 393.33
20.070.0003-0 | 755.18
20.070.0003-A | 727.17
20.070.0004-0 | 1041.63
20.070.0004-A | 1005.57
20.070.0008-0 | 537.01
20.070.0008-A | 510.54
20.070.0009-0 | 660.64
20.070.0009-A | 630.58
20.070.0010-0 | 1029.69
20.070.0010-A | 989.05
20.070.0011-0 | 1335.23
20.070.0011-A | 1286.05
20.070.0015-0 | 773.52
20.070.0015-A | 735.29
20.070.0016-0 | 918.45
20.070.0016-A | 876.03
20.070.0017-0 | 1327.13
20.070.0017-A | 1273.01
20.070.0018-0 | 1654.53
20.070.0018-A | 1591.31
20.070.0022-0 | 564.32
20.070.0022-A | 540.49
20.070.0023-0 | 691.82
20.070.0023-A | 664.29
20.070.0024-0 | 1062.5
20.070.0024-A | 1024.39
20.070.0025-0 | 1374.06
20.070.0025-A | 1327.26
20.070.0029-0 | 1004.17
20.070.0029-A | 962.23
20.070.0030-0 | 1159.17
20.070.0030-A | 1112.74
20.070.0031-0 | 1576.73
20.070.0031-A | 1518.43
20.070.0032-0 | 1917.59
20.070.0032-A | 1849.83
20.070.0036-0 | 1475.43
20.070.0036-A | 1414.06
20.070.0037-0 | 1661.84
20.070.0037-A | 1595.06
20.070.0038-0 | 2133.11
20.070.0038-A | 2053
20.070.0039-0 | 2507.99
20.070.0039-A | 2417.55
20.085.0100-0 | 12869.26
20.085.0100-A | 12869.26
20.085.0105-0 | 12495
20.085.0105-A | 12495
20.085.0110-0 | 16351.53
20.085.0110-A | 16351.53
20.085.0115-0 | 15876
20.085.0115-A | 15876
20.085.0120-0 | 19076.79
20.085.0120-A | 19076.79
20.085.0125-0 | 18522
20.085.0125-A | 18522
20.085.0130-0 | 21751.57
20.085.0130-A | 21751.57
20.085.0135-0 | 21119
20.085.0135-A | 21119
20.085.0140-0 | 25536.65
20.085.0140-A | 25536.65
20.085.0145-0 | 24794
20.085.0145-A | 24794
20.085.0150-0 | 31548.04
20.085.0150-A | 31548.04
20.085.0155-0 | 30797.2
20.085.0155-A | 30797.2
20.085.0160-0 | 45925.57
20.085.0160-A | 45925.57
20.085.0165-0 | 45945.9
20.085.0165-A | 45945.9
20.085.0170-0 | 1882.13
20.085.0170-A | 1882.13
20.085.0175-0 | 1877.4
20.085.0175-A | 1877.4
20.085.0180-0 | 2419.88
20.085.0180-A | 2419.88
20.085.0185-0 | 2413.8
20.085.0185-A | 2413.8
20.085.0190-0 | 3002.45
20.085.0190-A | 3002.45
20.085.0195-0 | 2994.9
20.085.0195-A | 2994.9
20.085.0200-0 | 3495.39
20.085.0200-A | 3495.39
20.085.0205-0 | 3486.6
20.085.0205-A | 3486.6
20.085.0210-0 | 4302.01
20.085.0210-A | 4302.01
20.085.0215-0 | 4291.2
20.085.0215-A | 4291.2
20.085.0220-0 | 5243.08
20.085.0220-A | 5243.08
20.085.0225-0 | 5229.9
20.085.0225-A | 5229.9
20.085.0230-0 | 5780.83
20.085.0230-A | 5780.83
20.085.0235-0 | 5766.3
20.085.0235-A | 5766.3
20.085.0240-0 | 7712.58
20.085.0240-A | 7712.58
20.085.0245-0 | 7869
20.085.0245-A | 7869
20.085.0250-0 | 8386.91
20.085.0250-A | 8386.91
20.085.0255-0 | 8557
20.085.0255-A | 8557
20.085.0260-0 | 10951.82
20.085.0260-A | 10951.82
20.085.0265-0 | 11175.6
20.085.0265-A | 11175.6
20.085.0270-0 | 11932.58
20.085.0270-A | 11932.58
20.085.0275-0 | 12176.4
20.085.0275-A | 12176.4
20.085.0280-0 | 15818.56
20.085.0280-A | 15818.56
20.085.0285-0 | 15181
20.085.0285-A | 15181
20.085.0290-0 | 17777.52
20.085.0290-A | 17777.52
20.085.0295-0 | 17061
20.085.0295-A | 17061
20.085.0300-0 | 19785.45
20.085.0300-A | 19785.45
20.085.0305-0 | 18988
20.085.0305-A | 18988
20.085.0310-0 | 21744.41
20.085.0310-A | 21744.41
20.085.0315-0 | 20868
20.085.0315-A | 20868
20.085.0320-0 | 23752.34
20.085.0320-A | 23752.34
20.085.0325-0 | 22795
20.085.0325-A | 22795
20.085.0330-0 | 2964.36
20.085.0330-A | 2964.36
20.085.0335-0 | 2954.7
20.085.0335-A | 2954.7
20.085.0340-0 | 3717.21
20.085.0340-A | 3717.21
20.085.0345-0 | 3705.1
20.085.0345-A | 3705.1
20.085.0350-0 | 4423.01
20.085.0350-A | 4423.01
20.085.0355-0 | 4408.6
20.085.0355-A | 4408.6
20.085.0360-0 | 5317.03
20.085.0360-A | 5317.03
20.085.0365-0 | 5299.7
20.085.0365-A | 5299.7
20.085.0370-0 | 5928.72
20.085.0370-A | 5928.72
20.085.0375-0 | 5909.4
20.085.0375-A | 5909.4
20.085.0380-0 | 6211.04
20.085.0380-A | 6211.04
20.085.0385-0 | 6190.8
20.085.0385-A | 6190.8
20.085.0390-0 | 7434.43
20.085.0390-A | 7434.43
20.085.0395-0 | 7410.2
20.085.0395-A | 7410.2
20.085.0400-0 | 9830
20.085.0400-A | 9830
20.085.0405-0 | 10034.4
20.085.0405-A | 10034.4
20.085.0410-0 | 18723.51
20.085.0410-A | 18723.51
20.085.0415-0 | 18179
20.085.0415-A | 18179
20.085.0420-0 | 25111.65
20.085.0420-A | 25111.65
20.085.0425-0 | 24514
20.085.0425-A | 24514
20.085.0430-0 | 28281.09
20.085.0430-A | 28281.09
20.085.0435-0 | 27608
20.085.0435-A | 27608
20.085.0440-0 | 33547.22
20.085.0440-A | 33547.22
20.085.0445-0 | 32748.8
20.085.0445-A | 32748.8
20.085.0450-0 | 20282.25
20.085.0450-A | 20282.25
20.085.0455-0 | 19790.4
20.085.0455-A | 19790.4
20.085.0460-0 | 23826.2
20.085.0460-A | 23826.2
20.085.0465-0 | 23248.4
20.085.0465-A | 23248.4
20.085.0470-0 | 22899.32
20.085.0470-A | 22899.32
20.085.0475-0 | 22344
20.085.0475-A | 22344
20.085.0480-0 | 32168.09
20.085.0480-A | 32168.09
20.085.0485-0 | 31388
20.085.0485-A | 31388
20.085.0490-0 | 25080.21
20.085.0490-A | 25080.21
20.085.0495-0 | 24472
20.085.0495-A | 24472
20.085.0500-0 | 34239.94
20.085.0500-A | 34239.94
20.085.0505-0 | 33409.6
20.085.0505-A | 33409.6
20.085.0510-0 | 28187.97
20.085.0510-A | 28187.97
20.085.0515-0 | 27504.4
20.085.0515-A | 27504.4
20.085.0520-0 | 38001.97
20.085.0520-A | 38001.97
20.085.0525-0 | 37080.4
20.085.0525-A | 37080.4
20.085.0530-0 | 37847.58
20.085.0530-A | 37847.58
20.085.0535-0 | 37836.8
20.085.0535-A | 37836.8
20.085.0540-0 | 56592.13
20.085.0540-A | 56592.13
20.085.0545-0 | 56576
20.085.0545-A | 56576
20.085.0550-0 | 54692.88
20.085.0550-A | 54692.88
20.085.0555-0 | 54890
20.085.0555-A | 54890
20.085.0560-0 | 77663.88
20.085.0560-A | 77663.88
20.085.0565-0 | 77943.8
20.085.0565-A | 77943.8
20.085.0570-0 | 82486.8
20.085.0570-A | 82486.8
20.085.0575-0 | 82784.1
20.085.0575-A | 82784.1
20.085.0580-0 | 64338.71
20.085.0580-A | 64338.71
20.085.0585-0 | 64570.6
20.085.0585-A | 64570.6
20.085.0590-0 | 5571.28
20.085.0590-A | 5571.28
20.085.0595-0 | 5477.8
20.085.0595-A | 5477.8
20.085.0600-0 | 7397.94
20.085.0600-A | 7397.94
20.085.0605-0 | 7273.8
20.085.0605-A | 7273.8
20.085.0610-0 | 9270.25
20.085.0610-A | 9270.25
20.085.0615-0 | 9114.7
20.085.0615-A | 9114.7
20.085.0620-0 | 11142.57
20.085.0620-A | 11142.57
20.085.0625-0 | 10955.6
20.085.0625-A | 10955.6
20.085.0630-0 | 12969.22
20.085.0630-A | 12969.22
20.085.0635-0 | 12751.6
20.085.0635-A | 12751.6
20.085.0640-0 | 14841.54
20.085.0640-A | 14841.54
20.085.0645-0 | 14592.5
20.085.0645-A | 14592.5
20.085.0650-0 | 16668.19
20.085.0650-A | 16668.19
20.085.0655-0 | 16388.5
20.085.0655-A | 16388.5
20.085.0660-0 | 21712.85
20.085.0660-A | 21712.85
20.085.0665-0 | 22000
20.085.0665-A | 22000
20.085.0670-0 | 31175.23
20.085.0670-A | 31175.23
20.085.0675-0 | 31785.5
20.085.0675-A | 31785.5
20.085.0680-0 | 42434.69
20.085.0680-A | 42434.69
20.085.0685-0 | 43416
20.085.0685-A | 43416
20.086.0100-0 | 116.9
20.086.0100-A | 106.44
20.086.0110-0 | 330.69
20.086.0110-A | 298.99
20.086.0120-0 | 188.61
20.086.0120-A | 177.24
20.086.0130-0 | 782.18
20.086.0130-A | 731
20.086.0140-0 | 893.92
20.086.0140-A | 835.43
20.086.0150-0 | 1042.91
20.086.0150-A | 974.66
20.086.0160-0 | 1251.49
20.086.0160-A | 1169.6
20.086.0170-0 | 33.9
20.086.0170-A | 30.86
20.086.0180-0 | 45.2
20.086.0180-A | 41.15
20.086.0190-0 | 56.5
20.086.0190-A | 51.44
20.086.0200-0 | 67.8
20.086.0200-A | 61.73
20.086.0210-0 | 84.75
20.086.0210-A | 77.17
20.086.0220-0 | 99.71
20.086.0220-A | 90.79
20.086.0230-0 | 105.94
20.086.0230-A | 96.46
20.086.0240-0 | 116.9
20.086.0240-A | 106.44
20.086.0250-0 | 146.97
20.086.0250-A | 132.88
20.086.0260-0 | 158.73
20.086.0260-A | 143.51
20.086.0270-0 | 172.4
20.086.0270-A | 155.88
20.086.0280-0 | 360.75
20.086.0280-A | 326.17
20.086.0290-0 | 440.92
20.086.0290-A | 398.66
20.086.0300-0 | 440.92
20.086.0300-A | 398.66
20.086.0310-0 | 782.18
20.086.0310-A | 731
20.086.0320-0 | 893.92
20.086.0320-A | 835.43
20.086.0330-0 | 56.5
20.086.0330-A | 51.44
20.086.0340-0 | 67.8
20.086.0340-A | 61.73
20.086.0350-0 | 78.84
20.086.0350-A | 71.78
20.086.0360-0 | 99.71
20.086.0360-A | 90.79
20.086.0370-0 | 113
20.086.0370-A | 102.89
20.086.0380-0 | 121.07
20.086.0380-A | 110.24
20.086.0390-0 | 130.39
20.086.0390-A | 118.72
20.086.0400-0 | 396.83
20.086.0400-A | 358.79
20.086.0410-0 | 566.9
20.086.0410-A | 512.56
20.086.0420-0 | 893.92
20.086.0420-A | 835.43
20.086.0430-0 | 1042.91
20.086.0430-A | 974.66
20.086.0440-0 | 1251.49
20.086.0440-A | 1169.6
20.086.0450-0 | 1422.15
20.086.0450-A | 1329.09
20.086.0460-0 | 1840.43
20.086.0460-A | 1720
20.086.0470-0 | 1422.15
20.086.0470-A | 1329.09
20.086.0480-0 | 1840.43
20.086.0480-A | 1720
20.086.0490-0 | 1646.7
20.086.0490-A | 1538.95
20.086.0500-0 | 2018.53
20.086.0500-A | 1886.45
20.086.0510-0 | 1646.7
20.086.0510-A | 1538.95
20.086.0520-0 | 2234.8
20.086.0520-A | 2088.57
20.086.0530-0 | 1840.43
20.086.0530-A | 1720
20.086.0540-0 | 2844.3
20.086.0540-A | 2658.19
20.086.0550-0 | 2234.8
20.086.0550-A | 2088.57
20.086.0560-0 | 3476.36
20.086.0560-A | 3248.89
20.086.0570-0 | 2607.27
20.086.0570-A | 2436.67
20.086.0580-0 | 3910.91
20.086.0580-A | 3655.01
20.086.0590-0 | 2939.03
20.086.0590-A | 2665.83
20.086.0600-0 | 2285.91
20.086.0600-A | 2073.42
20.086.0610-0 | 1788.97
20.086.0610-A | 1622.68
20.086.0620-0 | 2285.91
20.086.0620-A | 2073.42
20.086.0630-0 | 2285.91
20.086.0630-A | 2073.42
20.086.0640-0 | 2939.03
20.086.0640-A | 2665.83
20.086.0650-0 | 4571.82
20.086.0650-A | 4146.85
20.086.0660-0 | 4571.82
20.086.0660-A | 4146.85
20.086.0670-0 | 9926.06
20.086.0670-A | 9004.85
20.086.0680-0 | 10286.61
20.086.0680-A | 9330.41
20.090.0001-1 | 93.86
20.090.0001-B | 92
20.090.0005-1 | 33.54
20.090.0005-B | 31.71
20.090.0006-0 | 98.54
20.090.0006-A | 95.79
20.091.0001-1 | 9.39
20.091.0001-B | 9.11
20.092.0001-0 | 118.5
20.092.0001-A | 118.5
20.093.0001-0 | 0.58
20.093.0001-A | 0.58
20.096.0001-0 | 135.14
20.096.0001-A | 135.14
20.097.0001-0 | 129.54
20.097.0001-A | 129.54
20.097.0002-0 | 129.94
20.097.0002-A | 129.94
20.097.0003-0 | 129.05
20.097.0003-A | 129.05
20.097.0004-0 | 96.04
20.097.0004-A | 96.04
20.097.0005-0 | 98.28
20.097.0005-A | 98.28
20.097.0010-0 | 129.74
20.097.0010-A | 129.74
20.097.0011-0 | 142.32
20.097.0011-A | 142.32
20.097.0015-0 | 79
20.097.0015-A | 79
20.097.0020-0 | 92.77
20.097.0020-A | 92.77
20.098.0001-0 | 142.8
20.098.0001-A | 142.8
20.099.0001-0 | 71.76
20.099.0001-A | 71.76
20.100.0005-0 | 1228.67
20.100.0005-A | 1221.49
20.100.0010-0 | 489.58
20.100.0010-A | 482.4
20.100.0011-0 | 911.02
20.100.0011-A | 911.02
20.100.0012-0 | 1222.42
20.100.0012-A | 1215.24
20.100.0013-0 | 935.56
20.100.0013-A | 935.56
20.100.0015-0 | 3.51
20.100.0015-A | 3.51
20.100.0016-0 | 8.35
20.100.0016-A | 8.35
20.100.0030-0 | 1115.78
20.100.0030-A | 1115.78
20.100.0050-0 | 552
20.100.0050-A | 552
20.100.0060-0 | 8.61
20.100.0060-A | 8.61
20.100.0070-0 | 2.27
20.100.0070-A | 2.27
20.100.0075-0 | 782.04
20.100.0075-A | 779.91
20.100.0080-0 | 5.81
20.100.0080-A | 5.81
20.100.0085-0 | 14.56
20.100.0085-A | 14.56
20.100.0090-0 | 16.02
20.100.0090-A | 16.02
20.100.0095-0 | 20.84
20.100.0095-A | 20.84
20.101.0011-0 | 4549.2
20.101.0011-A | 4549.2
20.101.0013-0 | 4115.4
20.101.0013-A | 4115.4
20.102.0003-0 | 4099.2
20.102.0003-A | 4099.2
20.102.0004-0 | 4085.2
20.102.0004-A | 4085.2
20.102.0006-0 | 8617.2
20.102.0006-A | 8617.2
20.102.0007-0 | 5945.3
20.102.0007-A | 5945.3
20.102.0008-0 | 5865.8
20.102.0008-A | 5865.8
20.104.0001-0 | 70
20.104.0001-A | 70
20.104.0005-0 | 34.65
20.104.0005-A | 34.65
20.105.0001-0 | 6
20.105.0001-A | 5.28
20.105.0004-0 | 2500
20.105.0004-A | 2500
20.105.0005-0 | 0.62
20.105.0005-A | 0.54
20.106.0001-0 | 8.35
20.106.0001-A | 7.38
20.107.0001-0 | 89.76
20.107.0001-A | 77.89
20.108.0001-0 | 4332.6
20.108.0001-A | 4332.6
20.108.0003-0 | 3919.4
20.108.0003-A | 3919.4
20.108.0005-0 | 3904
20.108.0005-A | 3904
20.108.0007-0 | 3890.7
20.108.0007-A | 3890.7
20.108.0012-0 | 8206.8
20.108.0012-A | 8206.8
20.108.0015-0 | 5662.2
20.108.0015-A | 5662.2
20.108.0017-0 | 5586.5
20.108.0017-A | 5586.5
20.111.0001-0 | 96.56
20.111.0001-A | 96.56
20.111.0006-0 | 87.17
20.111.0006-A | 87.17
20.111.0007-0 | 79.2
20.111.0007-A | 79.2
20.111.0008-0 | 51.48
20.111.0008-A | 51.48
20.111.0009-0 | 99.12
20.111.0009-A | 99.12
20.111.0010-0 | 16
20.111.0010-A | 16
20.112.0010-0 | 119.28
20.112.0010-A | 119.28
20.112.0011-0 | 108.75
20.112.0011-A | 108.75
20.112.0013-0 | 92.04
20.112.0013-A | 92.04
20.112.0014-0 | 126
20.112.0014-A | 126
20.112.0015-0 | 29
20.112.0015-A | 29
20.113.0010-0 | 99.4
20.113.0010-A | 99.4
20.113.0011-0 | 77.32
20.113.0011-A | 77.32
20.113.0012-0 | 109.12
20.113.0012-A | 109.12
20.113.0013-0 | 74.88
20.113.0013-A | 74.88
20.113.0014-0 | 89.59
20.113.0014-A | 89.59
20.113.0015-0 | 30
20.113.0015-A | 30
20.114.0010-0 | 126.79
20.114.0010-A | 126.79
20.114.0011-0 | 126.32
20.114.0011-A | 126.32
20.114.0012-0 | 112
20.114.0012-A | 112
20.114.0013-0 | 114.39
20.114.0013-A | 114.39
20.114.0014-0 | 131.52
20.114.0014-A | 131.52
20.114.0015-0 | 105
20.114.0015-A | 105
20.115.0010-0 | 100.82
20.115.0010-A | 100.82
20.115.0011-0 | 85.76
20.115.0011-A | 85.76
20.115.0012-0 | 54.64
20.115.0012-A | 54.64
20.115.0013-0 | 65.52
20.115.0013-A | 65.52
20.115.0014-0 | 89.32
20.115.0014-A | 89.32
20.115.0015-0 | 70
20.115.0015-A | 70
20.116.0005-0 | 101.5
20.116.0005-A | 101.5
20.116.0006-0 | 95.7
20.116.0006-A | 95.7
20.116.0007-0 | 98.6
20.116.0007-A | 98.6
20.116.0008-0 | 103.09
20.116.0008-A | 103.09
20.116.0012-0 | 56.32
20.116.0012-A | 56.32
20.116.0013-0 | 100.8
20.116.0013-A | 100.8
20.116.0014-0 | 65
20.116.0014-A | 65
20.116.0020-0 | 71.76
20.116.0020-A | 71.76
20.116.0030-0 | 55
20.116.0030-A | 55
20.116.0035-0 | 64
20.116.0035-A | 64
20.170.0001-0 | 203.04
20.170.0001-A | 185.01
20.170.0002-0 | 8213.51
20.170.0002-A | 7746.74
20.170.0005-0 | 2316.76
20.170.0005-A | 2207.89
20.170.0015-0 | 5604.14
20.170.0015-A | 5271.1
20.175.0002-1 | 593.91
20.175.0002-B | 557.4
20.175.0003-0 | 766.8
20.175.0003-A | 721.24
20.175.0004-0 | 661.55
20.175.0004-A | 621.26
20.175.0005-0 | 1829.97
20.175.0005-A | 1732.06
20.175.0006-0 | 1941.1
20.175.0006-A | 1831.43
20.175.0007-0 | 1746.28
20.175.0007-A | 1651.7
20.175.0010-1 | 205.44
20.175.0010-B | 192.42
20.175.0015-0 | 747.55
20.175.0015-A | 694.48
20.176.0010-0 | 213.16
20.176.0010-A | 199.26
20.180.0001-0 | 578.45
20.180.0001-A | 536.54
20.180.0002-0 | 301.32
20.180.0002-A | 287.47
20.181.0001-0 | 109.19
20.181.0001-A | 104.94
20.181.0005-1 | 8655.9
20.181.0005-B | 7987.49
20.181.0006-1 | 11368.75
20.181.0006-B | 10522.27
20.183.0001-1 | 44.37
20.183.0001-B | 42.56
20.198.0001-0 | 2046.38
20.198.0001-A | 1990.13
21.001.0010-0 | 337.4
21.001.0010-A | 298.46
21.001.0015-0 | 366.59
21.001.0015-A | 323.76
21.001.0020-0 | 425.68
21.001.0020-A | 378.96
21.001.0021-0 | 519.38
21.001.0021-A | 460.98
21.001.0025-0 | 689.35
21.001.0025-A | 611.48
21.001.0060-0 | 159.19
21.001.0060-A | 139.73
21.001.0062-0 | 321.31
21.001.0062-A | 282.37
21.001.0065-0 | 643.85
21.001.0065-A | 565.98
21.001.0070-0 | 321.31
21.001.0070-A | 282.37
21.001.0075-0 | 379.69
21.001.0075-A | 332.96
21.001.0080-0 | 321.31
21.001.0080-A | 282.37
21.001.0090-0 | 379.69
21.001.0090-A | 332.96
21.001.0095-0 | 264.42
21.001.0095-A | 235.22
21.001.0150-0 | 583.8
21.001.0150-A | 505.93
21.001.0155-0 | 1751.41
21.001.0155-A | 1517.8
21.001.0160-0 | 145.95
21.001.0160-A | 126.48
21.001.0165-0 | 218.92
21.001.0165-A | 189.72
21.001.0170-0 | 291.9
21.001.0170-A | 252.96
21.001.0175-0 | 145.95
21.001.0175-A | 126.48
21.001.0180-0 | 233.52
21.001.0180-A | 202.37
21.001.0185-0 | 175.14
21.001.0185-A | 151.78
21.001.0190-0 | 291.9
21.001.0190-A | 252.96
21.002.0010-0 | 1615.91
21.002.0010-A | 1615.91
21.002.0015-0 | 1832.44
21.002.0015-A | 1832.44
21.002.0020-0 | 2722.98
21.002.0020-A | 2722.98
21.002.0025-0 | 2164
21.002.0025-A | 2164
21.002.0030-0 | 3525.66
21.002.0030-A | 3525.66
21.002.0035-0 | 3709.44
21.002.0035-A | 3709.44
21.002.0040-0 | 5305.21
21.002.0040-A | 5305.21
21.002.0045-0 | 9401.63
21.002.0045-A | 9401.63
21.003.0052-0 | 1080
21.003.0052-A | 1080
21.003.0053-0 | 1920
21.003.0053-A | 1920
21.003.0054-0 | 1390
21.003.0054-A | 1390
21.003.0055-0 | 2140
21.003.0055-A | 2140
21.003.0056-0 | 3470
21.003.0056-A | 3470
21.003.0057-0 | 4120
21.003.0057-A | 4120
21.003.0065-0 | 16250
21.003.0065-A | 16250
21.003.0070-0 | 4320
21.003.0070-A | 4320
21.003.0072-0 | 4730
21.003.0072-A | 4730
21.003.0075-0 | 5810
21.003.0075-A | 5810
21.003.0078-0 | 3510
21.003.0078-A | 3510
21.003.0085-0 | 2340
21.003.0085-A | 2340
21.004.0095-0 | 116.76
21.004.0095-A | 101.18
21.004.0100-0 | 145.95
21.004.0100-A | 126.48
21.004.0101-0 | 291.9
21.004.0101-A | 252.96
21.004.0102-0 | 364.87
21.004.0102-A | 316.21
21.004.0105-0 | 29.19
21.004.0105-A | 25.29
21.004.0108-0 | 29.19
21.004.0108-A | 25.29
21.004.0110-0 | 7.29
21.004.0110-A | 6.32
21.004.0120-0 | 116.76
21.004.0120-A | 101.18
21.004.0125-0 | 7.29
21.004.0125-A | 6.32
21.004.0130-0 | 58.38
21.004.0130-A | 50.59
21.004.0135-0 | 21.89
21.004.0135-A | 18.97
21.004.0140-0 | 7.29
21.004.0140-A | 6.32
21.004.0141-0 | 21.89
21.004.0141-A | 18.97
21.004.0142-0 | 29.19
21.004.0142-A | 25.29
21.004.0143-0 | 43.78
21.004.0143-A | 37.94
21.004.0144-0 | 87.57
21.004.0144-A | 75.89
21.004.0150-0 | 29.19
21.004.0150-A | 25.29
21.004.0153-0 | 14.59
21.004.0153-A | 12.64
21.004.0155-0 | 14.59
21.004.0155-A | 12.64
21.004.0158-0 | 7.29
21.004.0158-A | 6.32
21.004.0160-0 | 14.59
21.004.0160-A | 12.64
21.004.0165-0 | 7.29
21.004.0165-A | 6.32
21.004.0168-0 | 7.29
21.004.0168-A | 6.32
21.004.0170-0 | 7.29
21.004.0170-A | 6.32
21.004.0175-0 | 21.89
21.004.0175-A | 18.97
21.004.0185-0 | 2.91
21.004.0185-A | 2.52
21.004.0186-0 | 43.78
21.004.0186-A | 37.94
21.004.0187-0 | 58.38
21.004.0187-A | 50.59
21.004.0188-0 | 87.57
21.004.0188-A | 75.89
21.004.0190-0 | 7.29
21.004.0190-A | 6.32
21.004.0200-0 | 129.69
21.004.0200-A | 114.11
21.005.0010-0 | 3115.95
21.005.0010-A | 3096.48
21.005.0011-0 | 3395.95
21.005.0011-A | 3376.48
21.005.0015-0 | 3655.95
21.005.0015-A | 3636.48
21.005.0016-0 | 3975.95
21.005.0016-A | 3956.48
21.005.0020-0 | 3385.95
21.005.0020-A | 3366.48
21.005.0050-0 | 2711.31
21.005.0050-A | 2672.37
21.007.0010-0 | 181.37
21.007.0010-A | 177.47
21.007.0015-0 | 233.44
21.007.0015-A | 227.6
21.009.0010-0 | 44.71
21.009.0010-A | 41.79
21.009.0011-0 | 89.43
21.009.0011-A | 83.59
21.009.0012-0 | 164.27
21.009.0012-A | 154.54
21.009.0013-0 | 253.71
21.009.0013-A | 238.13
21.009.0030-0 | 149.69
21.009.0030-A | 139.95
21.009.0031-0 | 206.64
21.009.0031-A | 193.02
21.009.0040-0 | 194.41
21.009.0040-A | 180.78
21.009.0041-0 | 254.66
21.009.0041-A | 237.14
21.009.0080-0 | 116.6
21.009.0080-A | 108.81
21.009.0081-0 | 97.65
21.009.0081-A | 90.84
21.009.0100-0 | 19.75
21.009.0100-A | 18.17
21.009.0101-0 | 37.73
21.009.0101-A | 34.55
21.009.0102-0 | 92.14
21.009.0102-A | 84.51
21.009.0105-0 | 159.31
21.009.0105-A | 146.1
21.009.0106-0 | 43.41
21.009.0106-A | 39.71
21.009.0107-0 | 51.63
21.009.0107-A | 47.3
21.009.0108-0 | 20.43
21.009.0108-A | 18.18
21.009.0109-0 | 11.52
21.009.0109-A | 10.3
21.009.0110-0 | 11.85
21.009.0110-A | 10.56
21.009.0111-0 | 12.52
21.009.0111-A | 11.17
21.009.0112-0 | 12.86
21.009.0112-A | 11.47
21.009.0113-0 | 13.28
21.009.0113-A | 11.86
21.009.0114-0 | 62.78
21.009.0114-A | 57.19
21.009.0115-0 | 20.43
21.009.0115-A | 18.18
21.009.0116-0 | 13.98
21.009.0116-A | 12.59
21.010.0005-0 | 49.64
21.010.0005-A | 45.72
21.010.0010-0 | 84.47
21.010.0010-A | 77.62
21.010.0015-0 | 214.95
21.010.0015-A | 197.54
21.010.0020-0 | 363.71
21.010.0020-A | 333.48
21.010.0025-0 | 97.05
21.010.0025-A | 89.02
21.010.0030-0 | 118.79
21.010.0030-A | 108.88
21.010.0035-0 | 144.63
21.010.0035-A | 132.67
21.010.0040-0 | 161.48
21.010.0040-A | 148.18
21.010.0045-0 | 61.62
21.010.0045-A | 56.34
21.011.0010-0 | 192.83
21.011.0010-A | 173.36
21.011.0012-0 | 239.8
21.011.0012-A | 220.33
21.011.0015-0 | 625.59
21.011.0015-A | 586.65
21.011.0016-0 | 1244.47
21.011.0016-A | 1166.61
21.011.0020-0 | 239.8
21.011.0020-A | 220.33
21.011.0021-0 | 483.79
21.011.0021-A | 452.64
21.011.0025-0 | 239.8
21.011.0025-A | 220.33
21.011.0026-0 | 483.79
21.011.0026-A | 452.64
21.011.0030-0 | 985.71
21.011.0030-A | 927.31
21.011.0035-0 | 2050.6
21.011.0035-A | 1972.74
21.011.0040-0 | 2551.42
21.011.0040-A | 2434.61
21.011.0050-0 | 2918.13
21.011.0050-A | 2781.86
21.011.0060-0 | 4065.7
21.011.0060-A | 3832.1
21.011.0070-0 | 3223.04
21.011.0070-A | 3145.17
21.011.0075-0 | 713.76
21.011.0075-A | 674.83
21.011.0080-0 | 1021.11
21.011.0080-A | 962.71
21.011.0085-0 | 2169.57
21.011.0085-A | 2091.7
21.011.0090-0 | 1196.25
21.011.0090-A | 1114.49
21.011.0095-0 | 2154.98
21.011.0095-A | 2079.05
21.011.0100-0 | 2169.57
21.011.0100-A | 2091.7
21.013.0010-0 | 1276.76
21.013.0010-A | 1261.18
21.015.0179-0 | 14.59
21.015.0179-A | 12.64
21.015.0181-0 | 91.16
21.015.0181-A | 89.21
21.015.0182-0 | 65.04
21.015.0182-A | 63.09
21.015.0184-0 | 116.76
21.015.0184-A | 101.18
21.015.0186-0 | 58.38
21.015.0186-A | 50.59
21.015.0188-0 | 1068.74
21.015.0188-A | 1060.95
21.015.0190-0 | 1427.33
21.015.0190-A | 1419.54
21.015.0192-0 | 102.16
21.015.0192-A | 88.53
21.015.0194-0 | 116.76
21.015.0194-A | 101.18
21.015.0196-0 | 2556.19
21.015.0196-A | 2540.62
21.015.0198-0 | 116.76
21.015.0198-A | 101.18
21.015.0201-0 | 233.52
21.015.0201-A | 202.37
21.015.0205-0 | 221.79
21.015.0205-A | 221.79
21.015.0207-0 | 45.4
21.015.0207-A | 43.45
21.015.0208-0 | 66.85
21.015.0208-A | 65.87
21.015.0209-0 | 108.11
21.015.0209-A | 107.13
21.015.0210-0 | 801.09
21.015.0210-A | 783.57
21.015.0220-0 | 559.57
21.015.0220-A | 547.89
21.015.0230-0 | 57.67
21.015.0230-A | 57.67
21.015.0231-0 | 70
21.015.0231-A | 70
21.015.0233-0 | 86.91
21.015.0233-A | 86.91
21.015.0234-0 | 102
21.015.0234-A | 102
21.015.0235-0 | 4.08
21.015.0235-A | 3.54
21.018.0010-0 | 102.16
21.018.0010-A | 88.53
21.018.0012-0 | 145.95
21.018.0012-A | 126.48
21.018.0015-0 | 116.76
21.018.0015-A | 101.18
21.018.0018-0 | 175.14
21.018.0018-A | 151.78
21.018.0020-0 | 29.19
21.018.0020-A | 25.29
21.018.0021-0 | 58.38
21.018.0021-A | 50.59
21.018.0022-0 | 87.57
21.018.0022-A | 75.89
21.018.0023-0 | 116.76
21.018.0023-A | 101.18
21.018.0025-0 | 94.86
21.018.0025-A | 82.21
21.018.0030-0 | 145.95
21.018.0030-A | 126.48
21.018.0031-0 | 43.78
21.018.0031-A | 37.94
21.018.0032-0 | 72.97
21.018.0032-A | 63.24
21.018.0035-0 | 8.46
21.018.0035-A | 7.33
21.018.0040-0 | 6.01
21.018.0040-A | 6.01
21.018.0045-0 | 30
21.018.0045-A | 30
21.018.0050-0 | 215.24
21.018.0050-A | 215.24
21.019.0078-0 | 474.81
21.019.0078-A | 474.81
21.019.0090-0 | 241.88
21.019.0090-A | 241.88
21.019.0095-0 | 693.65
21.019.0095-A | 693.65
21.019.0105-0 | 908
21.019.0105-A | 908
21.019.0110-0 | 672.26
21.019.0110-A | 672.26
21.020.0050-0 | 151.33
21.020.0050-A | 149.38
21.020.0055-0 | 309.45
21.020.0055-A | 305.55
21.020.0060-0 | 338.64
21.020.0060-A | 330.85
21.020.0065-0 | 14.59
21.020.0065-A | 12.64
21.020.0070-0 | 14.59
21.020.0070-A | 12.64
21.020.0075-0 | 29.19
21.020.0075-A | 25.29
21.020.0080-0 | 21.89
21.020.0080-A | 18.97
21.020.0085-0 | 72.97
21.020.0085-A | 63.24
21.020.0090-0 | 43.78
21.020.0090-A | 37.94
21.020.0095-0 | 29.19
21.020.0095-A | 25.29
21.020.0106-0 | 102.16
21.020.0106-A | 88.53
21.020.0107-0 | 42.18
21.020.0107-A | 41.99
21.021.0010-0 | 1220
21.021.0010-A | 1220
21.021.0015-0 | 2560
21.021.0015-A | 2560
21.024.0010-0 | 2.91
21.024.0010-A | 2.52
21.024.0015-0 | 3.64
21.024.0015-A | 3.16
21.024.0020-0 | 4.37
21.024.0020-A | 3.79
21.024.0025-0 | 5.83
21.024.0025-A | 5.05
21.024.0030-0 | 4.37
21.024.0030-A | 3.79
21.024.0035-0 | 4.37
21.024.0035-A | 3.79
21.024.0040-0 | 2.22
21.024.0040-A | 2.03
21.024.0100-0 | 0.11
21.024.0100-A | 0.11
21.024.0105-0 | 0.16
21.024.0105-A | 0.16
21.026.0010-0 | 0.97
21.026.0010-A | 0.97
21.026.0012-0 | 3.08
21.026.0012-A | 3.08
21.026.0015-0 | 4.27
21.026.0015-A | 4.27
21.026.0020-0 | 6.48
21.026.0020-A | 6.48
21.026.0030-0 | 7.6
21.026.0030-A | 7.6
21.026.0035-0 | 14.24
21.026.0035-A | 14.24
21.026.0040-0 | 11.21
21.026.0040-A | 11.21
21.026.0050-0 | 13.77
21.026.0050-A | 13.77
21.026.0055-0 | 14.9
21.026.0055-A | 14.9
21.026.0060-0 | 24.93
21.026.0060-A | 24.93
21.026.0065-0 | 24.28
21.026.0065-A | 24.28
21.026.0070-0 | 42.09
21.026.0070-A | 42.09
21.026.0075-0 | 9.96
21.026.0075-A | 9.96
21.026.0080-0 | 53.93
21.026.0080-A | 53.93
21.026.0100-0 | 4.73
21.026.0100-A | 4.73
21.026.0105-0 | 11.01
21.026.0105-A | 11.01
21.026.0110-0 | 14.43
21.026.0110-A | 14.43
21.026.0120-0 | 19.85
21.026.0120-A | 19.85
21.026.0130-0 | 27.75
21.026.0130-A | 27.75
21.026.0200-0 | 7.24
21.026.0200-A | 7.24
21.026.0250-0 | 16.5
21.026.0250-A | 16.5
21.026.0350-0 | 32.64
21.026.0350-A | 32.64
21.026.0450-0 | 46.11
21.026.0450-A | 46.11
21.026.0470-0 | 40.95
21.026.0470-A | 40.95
21.026.0475-0 | 101.72
21.026.0475-A | 101.72
21.027.0010-0 | 3.31
21.027.0010-A | 3.31
21.027.0020-0 | 6.85
21.027.0020-A | 6.85
21.027.0025-0 | 6.72
21.027.0025-A | 6.72
21.027.0050-0 | 2.63
21.027.0050-A | 2.63
21.027.0060-0 | 4.96
21.027.0060-A | 4.96
21.028.0001-0 | 18.88
21.028.0001-A | 18.49
21.028.0002-0 | 13.57
21.028.0002-A | 13.18
21.028.0003-0 | 6.13
21.028.0003-A | 5.74
21.028.0004-0 | 5.85
21.028.0004-A | 5.46
21.028.0010-0 | 7.3
21.028.0010-A | 6.91
21.028.0015-0 | 28.81
21.028.0015-A | 28.23
21.028.0020-0 | 4.5
21.028.0020-A | 4.5
21.028.0040-0 | 39.23
21.028.0040-A | 39.23
21.028.0060-0 | 12.87
21.028.0060-A | 12.28
21.028.0065-0 | 13.24
21.028.0065-A | 12.66
21.028.0070-0 | 14.14
21.028.0070-A | 13.55
21.028.0075-0 | 8.04
21.028.0075-A | 7.45
21.028.0080-0 | 8.19
21.028.0080-A | 7.6
21.028.0085-0 | 11.93
21.028.0085-A | 11.35
21.028.0090-0 | 13.91
21.028.0090-A | 13.32
21.028.0095-0 | 11.09
21.028.0095-A | 10.51
21.028.0100-0 | 13.68
21.028.0100-A | 13.09
21.028.0105-0 | 12.43
21.028.0105-A | 11.84
21.028.0110-0 | 12.67
21.028.0110-A | 12.09
21.028.0115-0 | 13.69
21.028.0115-A | 13.1
21.028.0120-0 | 17.09
21.028.0120-A | 16.51
21.028.0125-0 | 14.55
21.028.0125-A | 13.96
21.028.0140-0 | 13.86
21.028.0140-A | 13.86
21.028.0145-0 | 27.39
21.028.0145-A | 27.39
21.028.0150-0 | 61.17
21.028.0150-A | 61.17
21.030.0055-0 | 359.68
21.030.0055-A | 359.68
21.030.0060-0 | 8.5
21.030.0060-A | 8.5
21.030.0065-0 | 101.91
21.030.0065-A | 101.91
21.030.0070-0 | 122.89
21.030.0070-A | 122.89
21.030.0075-0 | 28.97
21.030.0075-A | 28.97
21.030.0080-0 | 13.99
21.030.0080-A | 13.99
21.030.0085-0 | 12.6
21.030.0085-A | 12.6
21.030.0090-0 | 34.55
21.030.0090-A | 34.55
21.030.0100-0 | 42.85
21.030.0100-A | 42.85
21.030.0105-0 | 139.86
21.030.0105-A | 139.86
21.031.0010-0 | 10.09
21.031.0010-A | 10.09
21.031.0015-0 | 25.69
21.031.0015-A | 25.69
21.031.0020-0 | 409.94
21.031.0020-A | 409.94
21.031.0025-0 | 79.16
21.031.0025-A | 79.16
21.031.0030-0 | 21.89
21.031.0030-A | 18.97
21.031.0035-0 | 133.21
21.031.0035-A | 130.29
21.031.0040-0 | 21.89
21.031.0040-A | 18.97
21.035.0007-0 | 286.35
21.035.0007-A | 270.38
21.035.0008-0 | 368.59
21.035.0008-A | 348.52
21.035.0009-0 | 200.99
21.035.0009-A | 189.31
21.035.0010-0 | 281.1
21.035.0010-A | 265.53
21.035.0012-0 | 361.22
21.035.0012-A | 341.75
21.035.0014-0 | 191.3
21.035.0014-A | 183.51
21.035.0050-0 | 407.31
21.035.0050-A | 399.52
21.035.0100-0 | 524.28
21.035.0100-A | 516.49
21.035.0103-0 | 614.2
21.035.0103-A | 598.63
21.035.0105-0 | 846.47
21.035.0105-A | 830.89
21.035.0150-0 | 87.57
21.035.0150-A | 75.89
21.035.0160-0 | 14.59
21.035.0160-A | 12.64
21.035.0205-0 | 498
21.035.0205-A | 498
21.035.0220-0 | 112
21.035.0220-A | 112
21.035.0230-0 | 198
21.035.0230-A | 198
21.035.0235-0 | 410
21.035.0235-A | 410
21.035.0250-0 | 22.4
21.035.0250-A | 22.4
21.036.0010-0 | 44.93
21.036.0010-A | 44.93
21.036.0015-0 | 65.84
21.036.0015-A | 65.84
21.036.0020-0 | 89.99
21.036.0020-A | 89.99
21.036.0025-0 | 142.07
21.036.0025-A | 142.07
21.036.0050-0 | 5.78
21.036.0050-A | 5.78
21.036.0055-0 | 22
21.036.0055-A | 22
21.036.0060-0 | 74.43
21.036.0060-A | 74.43
21.036.0065-0 | 2.15
21.036.0065-A | 2.15
21.036.0070-0 | 5.02
21.036.0070-A | 5.02
21.036.0075-0 | 7.91
21.036.0075-A | 7.91
21.036.0080-0 | 13.92
21.036.0080-A | 13.92
21.037.0010-0 | 3.68
21.037.0010-A | 3.68
21.037.0015-0 | 6.91
21.037.0015-A | 6.91
21.037.0020-0 | 24.78
21.037.0020-A | 24.78
21.037.0050-0 | 2.42
21.037.0050-A | 2.42
21.037.0100-0 | 3.57
21.037.0100-A | 3.57
21.037.0105-0 | 6.19
21.037.0105-A | 6.19
21.037.0108-0 | 19.74
21.037.0108-A | 19.74
21.037.0120-0 | 1.38
21.037.0120-A | 1.38
21.037.0125-0 | 1.69
21.037.0125-A | 1.69
21.037.0130-0 | 4.29
21.037.0130-A | 4.29
21.037.0135-0 | 11.45
21.037.0135-A | 11.45
21.038.0010-0 | 16.56
21.038.0010-A | 15.59
21.038.0050-0 | 17.78
21.038.0050-A | 17.78
21.038.0055-0 | 40.17
21.038.0055-A | 40.17
21.038.0060-0 | 110.63
21.038.0060-A | 110.63
21.040.0010-0 | 15.78
21.040.0010-A | 15.78
21.040.0100-0 | 102.16
21.040.0100-A | 88.53
21.040.0120-0 | 1784
21.040.0120-A | 1784
21.040.0130-0 | 4301.01
21.040.0130-A | 4301.01
21.042.0015-0 | 595
21.042.0015-A | 595
21.042.0030-0 | 348.9
21.042.0030-A | 348.9
21.042.0040-0 | 767.36
21.042.0040-A | 767.36
21.042.0045-0 | 767.36
21.042.0045-A | 767.36
21.042.0065-0 | 1075.34
21.042.0065-A | 1075.34
21.042.0070-0 | 3818.39
21.042.0070-A | 3818.39
21.042.0085-0 | 137.49
21.042.0085-A | 137.49
21.042.0115-0 | 2230
21.042.0115-A | 2230
21.042.0125-0 | 590.65
21.042.0125-A | 590.65
21.042.0135-0 | 780
21.042.0135-A | 780
21.042.0140-0 | 442.26
21.042.0140-A | 442.26
21.042.0145-0 | 3586
21.042.0145-A | 3586
21.042.0165-0 | 3285
21.042.0165-A | 3285
21.045.0050-0 | 102.48
21.045.0050-A | 102.48
21.045.0055-0 | 40.03
21.045.0055-A | 40.03
21.045.0070-0 | 49.9
21.045.0070-A | 49.9
21.045.0080-0 | 73.13
21.045.0080-A | 73.13
21.045.0082-0 | 68.29
21.045.0082-A | 68.29
21.045.0085-0 | 48.53
21.045.0085-A | 48.53
21.045.0090-0 | 59.64
21.045.0090-A | 59.64
21.045.0105-0 | 31.8
21.045.0105-A | 31.8
21.045.0110-0 | 36.92
21.045.0110-A | 36.92
21.045.0125-0 | 32.38
21.045.0125-A | 32.38
21.045.0135-0 | 42.77
21.045.0135-A | 42.77
21.045.0140-0 | 32.28
21.045.0140-A | 32.28
21.045.0145-0 | 36.57
21.045.0145-A | 36.57
21.045.0150-0 | 42.77
21.045.0150-A | 42.77
21.045.0160-0 | 53.58
21.045.0160-A | 53.58
21.046.0010-0 | 52.18
21.046.0010-A | 52.18
21.046.0020-0 | 69.96
21.046.0020-A | 69.96
21.046.0025-0 | 81.41
21.046.0025-A | 81.41
21.046.0035-0 | 118.45
21.046.0035-A | 118.45
21.046.0040-0 | 91.67
21.046.0040-A | 91.67
21.046.0055-0 | 56.3
21.046.0055-A | 56.3
21.046.0060-0 | 71.03
21.046.0060-A | 71.03
21.046.0065-0 | 131.02
21.046.0065-A | 131.02
21.046.0070-0 | 130.11
21.046.0070-A | 130.11
21.046.0080-0 | 69.96
21.046.0080-A | 69.96
21.046.0085-0 | 76.74
21.046.0085-A | 76.74
21.046.0087-0 | 81.83
21.046.0087-A | 81.83
21.046.0090-0 | 103.42
21.046.0090-A | 103.42
21.046.0092-0 | 162.66
21.046.0092-A | 162.66
21.046.0100-0 | 54.62
21.046.0100-A | 54.62
21.046.0102-0 | 81.41
21.046.0102-A | 81.41
21.046.0105-0 | 95.16
21.046.0105-A | 95.16
21.046.0107-0 | 102.04
21.046.0107-A | 102.04
21.048.0010-0 | 719.15
21.048.0010-A | 703.57
21.048.0015-0 | 116.76
21.048.0015-A | 101.18
21.048.0020-0 | 98.9
21.048.0020-A | 85.69
21.048.0025-0 | 269.89
21.048.0025-A | 264.05
21.048.0030-0 | 244.24
21.048.0030-A | 238.4
21.048.0035-0 | 385.02
21.048.0035-A | 375.29
21.048.0040-0 | 427.98
21.048.0040-A | 416.3
21.048.0045-0 | 3.64
21.048.0045-A | 3.16
21.048.0050-0 | 29.19
21.048.0050-A | 25.29
21.048.0055-0 | 29.19
21.048.0055-A | 25.29
21.048.0060-0 | 43.78
21.048.0060-A | 37.94
21.048.0065-0 | 2.18
21.048.0065-A | 1.89
21.050.0010-0 | 29.32
21.050.0010-A | 29.32
21.050.0015-0 | 5.25
21.050.0015-A | 5.25
21.050.0020-0 | 0.46
21.050.0020-A | 0.46
21.050.0025-0 | 0.42
21.050.0025-A | 0.42
21.050.0040-0 | 130
21.050.0040-A | 130
21.050.0045-0 | 9.36
21.050.0045-A | 9.36
21.050.0050-0 | 10.64
21.050.0050-A | 10.64
21.050.0052-0 | 42.01
21.050.0052-A | 42.01
21.050.0053-0 | 49.36
21.050.0053-A | 49.36
21.050.0055-0 | 46.04
21.050.0055-A | 46.04
21.050.0057-0 | 57.78
21.050.0057-A | 57.78
21.050.0060-0 | 59.3
21.050.0060-A | 59.3
21.050.0062-0 | 54.72
21.050.0062-A | 54.72
21.050.0070-0 | 167.89
21.050.0070-A | 167.89
21.050.0075-0 | 44.78
21.050.0075-A | 44.78
21.050.0080-0 | 2.53
21.050.0080-A | 2.53
21.050.0085-0 | 1.75
21.050.0085-A | 1.75
21.050.0090-0 | 8.7
21.050.0090-A | 8.7
21.050.0095-0 | 2.73
21.050.0095-A | 2.73
21.050.0100-0 | 1.13
21.050.0100-A | 1.13
21.050.0105-0 | 0.23
21.050.0105-A | 0.23
21.050.0110-0 | 111.87
21.050.0110-A | 109.28
21.050.0120-0 | 151.96
21.050.0120-A | 150.37
21.050.0125-0 | 118.35
21.050.0125-A | 118.35
21.051.0010-0 | 15.32
21.051.0010-A | 15.32
22.005.0005-0 | 7.98
22.005.0005-A | 6.91
22.005.0015-0 | 11.83
22.005.0015-A | 10.25
22.005.0020-0 | 3.99
22.005.0020-A | 3.45
22.005.0025-0 | 29.23
22.005.0025-A | 26.98
22.005.0030-0 | 3.99
22.005.0030-A | 3.45
22.005.0035-0 | 11.83
22.005.0035-A | 10.25
22.005.0045-0 | 7.83
22.005.0045-A | 6.79
22.005.0050-0 | 39.34
22.005.0050-A | 34.08
22.005.0055-0 | 2.51
22.005.0055-A | 2.17
22.005.0060-0 | 59.16
22.005.0060-A | 51.25
22.005.0070-0 | 7.83
22.005.0070-A | 6.79
22.005.0075-0 | 21.9
22.005.0075-A | 21.9
22.005.0080-0 | 21.9
22.005.0080-A | 21.9
22.005.0085-0 | 21.9
22.005.0085-A | 21.9
22.010.0010-0 | 0.45
22.010.0010-A | 0.45
22.010.0015-0 | 0.3
22.010.0015-A | 0.3
22.010.0020-0 | 0.4
22.010.0020-A | 0.4
22.010.0030-0 | 4
22.010.0030-A | 4
22.013.0005-0 | 2.95
22.013.0005-A | 2.56
22.013.0010-0 | 2218.62
22.013.0010-A | 1921.98
22.013.0015-0 | 2070.71
22.013.0015-A | 1793.84
22.013.0020-0 | 2366.52
22.013.0020-A | 2050.11
22.016.0005-0 | 886.44
22.016.0005-A | 877.37
22.016.0010-0 | 3459.93
22.016.0010-A | 3034.75
22.016.0015-0 | 254.58
22.016.0015-A | 247.32
22.016.0020-0 | 709.15
22.016.0020-A | 701.89
22.016.0025-0 | 382.23
22.016.0025-A | 371.34
22.016.0030-0 | 195.57
22.016.0030-A | 190.12
22.020.0005-0 | 9.46
22.020.0005-A | 8.2
22.020.0010-0 | 354.97
22.020.0010-A | 307.51
22.020.0015-0 | 0.87
22.020.0015-A | 0.75
22.020.0030-0 | 15.77
22.020.0030-A | 13.66
22.020.0035-0 | 15.77
22.020.0035-A | 13.66
22.020.0040-0 | 16.9
22.020.0040-A | 14.64
22.020.0045-0 | 39.44
22.020.0045-A | 34.16
22.020.0050-0 | 157.76
22.020.0050-A | 136.67
22.020.0055-0 | 236.65
22.020.0055-A | 205.01
22.020.0070-0 | 1.47
22.020.0070-A | 1.28
22.020.0075-0 | 0.47
22.020.0075-A | 0.4
22.020.0080-0 | 0.56
22.020.0080-A | 0.48
22.020.0085-0 | 0.66
22.020.0085-A | 0.57
22.020.0090-0 | 0.76
22.020.0090-A | 0.65
22.020.0095-0 | 2.37
22.020.0095-A | 2.34
22.020.0100-0 | 0.65
22.020.0100-A | 0.56
22.020.0105-0 | 0.45
22.020.0105-A | 0.39
22.020.0110-0 | 0.23
22.020.0110-A | 0.2
22.020.0115-0 | 0.19
22.020.0115-A | 0.17
22.020.0120-0 | 0.11
22.020.0120-A | 0.1
22.020.0125-0 | 17.96
22.020.0125-A | 16.7
22.020.0130-0 | 6.41
22.020.0130-A | 6.27
22.020.0135-0 | 1.93
22.020.0135-A | 1.84
22.020.0140-0 | 0.49
22.020.0140-A | 0.42
22.020.0145-0 | 0.1
22.020.0145-A | 0.09
22.020.0150-0 | 2.11
22.020.0150-A | 1.83
22.025.0005-0 | 338.32
22.025.0005-A | 322.5
22.025.0010-0 | 534.81
22.025.0010-A | 517.01
22.025.0015-0 | 579.18
22.025.0015-A | 555.45
22.026.0010-0 | 0.2
22.026.0010-A | 0.18
22.028.0005-0 | 1.43
22.028.0005-A | 1.39
22.028.0010-0 | 1.58
22.028.0010-A | 1.53
22.028.0015-0 | 0.98
22.028.0015-A | 0.93
22.028.0025-0 | 19.72
22.028.0025-A | 17.08
22.028.0035-0 | 116.88
22.028.0035-A | 105.94
22.028.0040-0 | 2.76
22.028.0040-A | 2.44
22.028.0050-0 | 371.67
22.028.0050-A | 335.12
22.030.0010-0 | 236.65
22.030.0010-A | 205.01
22.030.0015-0 | 0.45
22.030.0015-A | 0.39
22.030.0030-0 | 14.79
22.030.0030-A | 12.81
22.030.0035-0 | 129.38
22.030.0035-A | 120.38
22.030.0040-0 | 274.15
22.030.0040-A | 254.39
22.030.0045-0 | 499.17
22.030.0045-A | 460.68
22.030.0050-0 | 27
22.030.0050-A | 25.08
22.030.0055-0 | 106.73
22.030.0055-A | 99.34
22.030.0060-0 | 274.63
22.030.0060-A | 255.09
22.030.0065-0 | 559.66
22.030.0065-A | 518.94
22.030.0070-0 | 229.55
22.030.0070-A | 212.93
22.030.0075-0 | 921.35
22.030.0075-A | 837.81
22.030.0080-0 | 67.24
22.030.0080-A | 63.58
22.030.0085-0 | 29.5
22.030.0085-A | 25.56
22.030.0090-0 | 192.2
22.030.0090-A | 192.2
22.030.0095-0 | 150.69
22.030.0095-A | 150.69
22.030.0100-0 | 1617.59
22.030.0100-A | 1496.51
22.030.0105-0 | 61.36
22.030.0105-A | 61.36
22.040.0005-0 | 94.66
22.040.0005-A | 82
22.040.0010-0 | 94.66
22.040.0010-A | 82
22.040.0015-0 | 42.25
22.040.0015-A | 36.6
22.040.0020-0 | 23.66
22.040.0020-A | 20.5
22.040.0025-0 | 29.58
22.040.0025-A | 25.62
22.040.0030-0 | 147.9
22.040.0030-A | 128.13
22.040.0035-0 | 33.8
22.040.0035-A | 29.28
22.040.0040-0 | 23.66
22.040.0040-A | 20.5
22.040.0045-0 | 39.44
22.040.0045-A | 34.16
22.040.0050-0 | 4.73
22.040.0050-A | 4.1
22.040.0055-0 | 2.62
22.040.0055-A | 2.27
22.050.0005-0 | 65.06
22.050.0005-A | 58.74
22.050.0010-0 | 108.42
22.050.0010-A | 97.88
22.050.0015-0 | 28.05
22.050.0015-A | 25.32
22.050.0020-0 | 9.01
22.050.0020-A | 8.13
22.050.0025-0 | 10.82
22.050.0025-A | 9.77
22.050.0030-0 | 135.52
22.050.0030-A | 122.34
22.050.0035-0 | 13.92
22.050.0035-A | 13.51
54.001.0007-1 | 1.1
54.001.0007-B | 1.1
54.001.0010-1 | 8.98
54.001.0010-B | 8.98
54.001.0011-1 | 8.98
54.001.0011-B | 8.98
54.001.0013-1 | 9.04
54.001.0013-B | 9.04
54.001.0069-1 | 177.25
54.001.0069-B | 176.25
54.001.0070-1 | 20.03
54.001.0070-B | 19.79
54.001.0071-1 | 302.46
54.001.0071-B | 295.49
54.001.0073-1 | 39.06
54.001.0073-B | 38.45
54.001.0074-1 | 145.98
54.001.0074-B | 145.71
54.001.0077-1 | 46.64
54.001.0077-B | 44.48
54.001.0081-1 | 324.52
54.001.0081-B | 317.55
54.001.0082-1 | 340.58
54.001.0082-B | 333.61
54.001.0100-1 | 112.61
54.001.0100-B | 104.45
54.001.0104-1 | 1201190.27
54.001.0104-B | 1201190.27
54.001.0117-1 | 39536.43
54.001.0117-B | 39536.43
54.001.0126-1 | 1064754.16
54.001.0126-B | 1064754.16
54.001.0127-1 | 916410.84
54.001.0127-B | 916410.84
54.001.0128-1 | 916410.84
54.001.0128-B | 916410.84
54.001.0129-1 | 1160786.57
54.001.0129-B | 1160786.57
54.001.0132-1 | 39.08
54.001.0132-B | 39.08
54.001.0133-1 | 42.92
54.001.0133-B | 42.92
54.001.0134-1 | 44.74
54.001.0134-B | 44.74
54.001.0135-1 | 51.29
54.001.0135-B | 51.29
54.001.0136-1 | 52.35
54.001.0136-B | 52.35
54.001.0137-1 | 62.96
54.001.0137-B | 62.96
54.001.0138-1 | 68.59
54.001.0138-B | 68.59
54.001.0139-1 | 80.85
54.001.0139-B | 80.85
54.001.0140-1 | 89.8
54.001.0140-B | 89.8
54.001.0141-1 | 12.06
54.001.0141-B | 12.06
54.001.0142-1 | 16.38
54.001.0142-B | 16.38
54.001.0143-1 | 37.09
54.001.0143-B | 37.09
54.001.0144-1 | 43.23
54.001.0144-B | 43.23
54.001.0145-1 | 55.49
54.001.0145-B | 55.49
54.001.0146-1 | 67.76
54.001.0146-B | 67.76
54.001.0147-1 | 117.02
54.001.0147-B | 117.02
54.001.0150-1 | 43.82
54.001.0150-B | 43.82
54.001.0151-1 | 99.68
54.001.0151-B | 99.68
54.001.0152-1 | 110.64
54.001.0152-B | 110.64
54.001.0154-1 | 5.24
54.001.0154-B | 5.24
54.001.0170-1 | 15.06
54.001.0170-B | 15.06
54.001.0172-1 | 14.7
54.001.0172-B | 14.7
54.001.0174-1 | 24.5
54.001.0174-B | 24.5
54.001.0176-1 | 31.03
54.001.0176-B | 31.03
54.001.0178-1 | 7.93
54.001.0178-B | 7.93
55.001.0010-1 | 1.79
55.001.0010-B | 1.79
55.001.0011-1 | 1.87
55.001.0011-B | 1.87
55.001.0012-1 | 3.84
55.001.0012-B | 3.84
55.001.0013-1 | 1778.38
55.001.0013-B | 1778.38
55.010.0001-1 | 2092.66
55.010.0001-B | 1960.19
55.010.0003-1 | 222.32
55.010.0003-B | 213.04
55.019.0010-1 | 108.39
55.019.0010-B | 93.93
55.100.0002-1 | 153.41
55.100.0002-B | 141.17
55.100.0003-1 | 107.07
55.100.0003-B | 103.73
55.100.0004-1 | 114.93
55.100.0004-B | 111.59
55.100.0005-1 | 477.75
55.100.0005-B | 424.44
55.100.0017-1 | 11172.46
55.100.0017-B | 10113.64
55.100.0019-1 | 487.43
55.100.0019-B | 456.27
55.100.0023-1 | 1139.33
55.100.0023-B | 1056.6
55.100.0027-1 | 1010.61
55.100.0027-B | 932.51
55.100.0029-1 | 605.87
55.100.0029-B | 571.21
55.100.0031-1 | 1475.48
55.100.0031-B | 1278.39
55.100.0032-1 | 264.83
55.100.0032-B | 241.33
55.100.0033-1 | 275.14
55.100.0033-B | 250.62
55.100.0034-1 | 245.46
55.100.0034-B | 226
55.100.0035-1 | 144.34
55.100.0035-B | 125.52
55.100.0036-1 | 348.15
55.100.0036-B | 330.28
55.100.0037-1 | 154.87
55.100.0037-B | 138.63
55.100.0038-1 | 787.38
55.100.0038-B | 768.14
55.100.0039-1 | 230.27
55.100.0039-B | 214.03
55.100.0046-1 | 1895.28
55.100.0046-B | 1895.28
55.100.0047-1 | 2503.39
55.100.0047-B | 2503.39
55.100.0048-1 | 1155.41
55.100.0048-B | 1155.41
55.100.0049-1 | 1388.52
55.100.0049-B | 1388.52
55.100.0050-1 | 1753.38
55.100.0050-B | 1753.38
55.100.0051-1 | 1066.46
55.100.0051-B | 1066.46
55.100.0056-1 | 423.3
55.100.0056-B | 405.82
55.100.0058-1 | 1365.04
55.100.0058-B | 1365.04
55.100.0059-1 | 218.47
55.100.0059-B | 215.23
55.100.0060-1 | 85.69
55.100.0060-B | 82.45
55.100.0061-1 | 69.59
55.100.0061-B | 66.35
55.100.0063-1 | 52
55.100.0063-B | 52
55.100.0064-1 | 15.03
55.100.0064-B | 15.03
55.100.0065-1 | 3
55.100.0065-B | 3
55.100.0067-1 | 2913.64
55.100.0067-B | 2753.56
55.100.0068-1 | 5.2
55.100.0068-B | 5.2
55.100.0069-1 | 5.07
55.100.0069-B | 5.07
55.100.0070-1 | 4.69
55.100.0070-B | 4.69
55.100.0071-1 | 51.73
55.100.0071-B | 49.14
55.100.0072-1 | 73.13
55.100.0072-B | 69.42
58.002.0138-1 | 7.23
58.002.0138-B | 7.1
58.002.0150-1 | 47.12
58.002.0150-B | 45.47
58.002.0155-1 | 78.54
58.002.0155-B | 72.8
58.002.0304-1 | 144.16
58.002.0304-B | 144.16
58.002.0306-1 | 4.14
58.002.0306-B | 4.14
58.002.0307-1 | 0.45
58.002.0307-B | 0.45
58.002.0313-1 | 83.61
58.002.0313-B | 74.79
58.002.0315-1 | 138.19
58.002.0315-B | 137.72
58.002.0316-1 | 62.87
58.002.0316-B | 62.44
58.002.0318-1 | 2.17
58.002.0318-B | 2.12
58.002.0319-1 | 12.37
58.002.0319-B | 12.35
58.002.0322-1 | 118.23
58.002.0322-B | 113.41
58.002.0325-1 | 7.42
58.002.0325-B | 7.4
58.002.0326-1 | 2.62
58.002.0326-B | 2.61
58.002.0327-1 | 115.28
58.002.0327-B | 106.9
58.002.0328-1 | 78.66
58.002.0328-B | 72.91
58.002.0329-1 | 118.39
58.002.0329-B | 102.7
58.002.0330-1 | 129.4
58.002.0330-B | 113.11
58.002.0331-1 | 64.41
58.002.0331-B | 60.6
58.002.0332-1 | 105.31
58.002.0332-B | 100.36
58.002.0333-1 | 229.46
58.002.0333-B | 221.08
58.002.0336-1 | 45.56
58.002.0336-B | 40.25
58.002.0337-1 | 3.95
58.002.0337-B | 3.83
58.002.0339-1 | 11.58
58.002.0339-B | 11.58
58.002.0343-1 | 40.34
58.002.0343-B | 34.96
58.002.0350-1 | 95.88
58.002.0350-B | 88.46
58.002.0352-1 | 802.73
58.002.0352-B | 780.53
58.002.0355-1 | 106.21
58.002.0355-B | 99.81
58.002.0357-1 | 93.19
58.002.0357-B | 86.49
58.002.0376-1 | 166.06
58.002.0376-B | 150.26
58.002.0400-1 | 137.64
58.002.0400-B | 129.85
58.002.0401-1 | 276.11
58.002.0401-B | 264.63
58.002.0402-1 | 499.07
58.002.0402-B | 483.99
58.002.0407-1 | 20.26
58.002.0407-B | 20.26
58.002.0412-1 | 2.2
58.002.0412-B | 2.2
58.002.0425-1 | 28.95
58.002.0425-B | 26.64
58.002.0428-1 | 105
58.002.0428-B | 105
58.002.0429-1 | 5.4
58.002.0429-B | 5.4
58.002.0430-1 | 26.4
58.002.0430-B | 26.4
58.002.0431-1 | 18.28
58.002.0431-B | 18.28
58.002.0432-1 | 151.53
58.002.0432-B | 151.53
58.002.0433-1 | 30.78
58.002.0433-B | 30.78
58.002.0434-1 | 49.92
58.002.0434-B | 49.92
58.002.0435-1 | 67.86
58.002.0435-B | 67.86
58.002.0436-1 | 24.32
58.002.0436-B | 24.32
58.002.0437-1 | 1672.36
58.002.0437-B | 1610.95
58.002.0438-1 | 61.49
58.002.0438-B | 58.56
58.002.0439-1 | 84.91
58.002.0439-B | 81.8
58.002.0440-1 | 17.96
58.002.0440-B | 16.31
58.002.0441-1 | 11.85
58.002.0441-B | 11.02
59.003.0010-1 | 37.47
59.003.0010-B | 37.47
59.003.0050-1 | 2
59.003.0050-B | 2
59.003.0060-1 | 329.49
59.003.0060-B | 329.49