## PLANILHA
PREFEITURA MUNICIPAL DE CABO FRIO
|  | Secretaria Municipal de Educação |  |  | Elaborado por:
| Obra:: | CONSTRUÇÃO, ADEQUAÇÃO, REFORMA E REPAROS |  |  | SEME - Setor de Engenharia
| Escola: | ESCOLA MUNICIPAL JOÃO ROCHA
| Serviço: | REFORMA DA COZINHA, DESPENSA, REFEITÓRIO E SALAS DE AULA; REFORMA DOS TELHADOS E FORROS DE PVC; CONSTRUÇÃO DE BANHEIROS, SALA DE AULA E QUADRA COBERTA; REFORMA DO PÁTIO EXTERNO E COBERTO; TROCA DE PORTAS, JANELAS E GRADE; REPAROS NAS INSTALAÇÕES ELÉTRICAS E HIDROSSANITÁRIAS E PINTURA GERAL |  |  |  | Iₒ = EMOP SETEMBRO/2023
PLANILHA DE VALORES E QUANTITATIVOS
Item |  | Descrição | Unid | Quant | Unit | Valor
1 | SERVIÇOS PRELIMINARES |  |  |  |  | 48377.71
1.1 | 02.020.0001-0 | PLACA DE IDENTIFICAÇÃO DE OBRA PÚBLICA, INCLUSIVE SUPORTES DE MADEIRA, FORNECIMENTO E COLOCAÇÃO | M2 | 3 | 545.64 | 1636.92
1.2 | 01.050.0035-0 | PROJETO ESTRUTURAL PARA PRÉDIOS ESCOLARES E ADMINISTRATIVOS DE 501 ATE 3.000M2,APRESENTADO EM AUTOCAD NOS PADRÕES DA CONTRATANTE,CONSTANDO DE PLANTAS DE FORMA,ARMAÇÃO E DETALHES, DE ACORDO COM A ABNT | M2 | 183.75 | 74.34 | 13659.97
1.3 | 04.014.0095-0 | LOCAÇÃO DE CAÇAMBA DE AÇO TIPO CONTAINER COM 5M3 DE CAPACIDADE, PARA RETIRADA DE ENTULHO DE OBRA, INCLUSIVE CARREGAMENTO, TRANSPORTE E DESCARREGAMENTO, EXCLUSIVE TAXA PARA DESCARGA EM LOCAIS AUTORIZADOS E/OU LICENCIADOS (VIDE ÍTEM 04.014.0110) | UN | 45 | 301.94 | 13587.3
1.4 | 05.006.0002-1 | ALUGUEL DE TORRE-ANDAIME TUBULAR SOBRE RODÍZIOS, EXCLUSIVE ALUGUEL DOS RODÍZIOS, TRANSPORTE DOS ELEMENTOS DA TORRE, PLATAFORMA OU PASSARELA DE PINHO, MONTAGEM E DESMONTAGEM | MXMES | 216 | 30 | 6480
1.5 | 05.006.0010-0 | ALUGUEL DE RODÍZIOS DE FERRO, PARA TORRE TUBULAR. CUSTO PARA 4 RODÍZIOS | UNXMÊS | 96 | 85 | 8160
1.6 | 05.007.0007-0 | ALUGUEL DE PASSARELA METÁLICA, PERFURADA, PARA ANDAIME METÁLICO TUBULAR, INCLUSIVE TRANSPORTE, CARGA E DESCARGA, EXCLUSIVE ANDAIME TUBULAR E MOVIMENTAÇÃO (VIDE ITEM 05.008.0008) | M2XMES | 54 | 66 | 3564
1.7 | 05.008.0001-0 | MONTAGEM E DESMONTAGEM DE ANDAIME COM ELEMENTOS TUBULARES, CONSIDERANDO-SE A ÁREA VERTICAL RECOBERTA | M2 | 162 | 7.96 | 1289.52
2 | MOVIMENTO DE TERRA E TRANSPORTE |  |  |  |  | 18484.42
2.1 | 03.001.0001-1 | ESCAVAÇÃO MANUAL DE VALA/CAVA EM MATERIAL DE 1ª CATEGORIA (A (AREIA, ARGILA OU PICARRA), ATÉ 1, 50M DE PROFUNDIDADE, EXCLUSIVE ESCORAMENTO E ESGOTAMENTO | M3 | 80.38 | 67.69 | 5440.92
2.2 | 01.005.0003-0 | PREPARO MANUAL DE TERRENO,COMPREENDENDO ACERTO,RASPAGEM EVENTUALMENTE ATE 0.30M DE PROFUNDIDADE E AFASTAMENTO LATERAL DOMATERIAL EXCEDENTE,INCLUSIVE COMPACTACAO MECANICA | M2 | 511.09 | 13.08 | 6685.05
2.3 | 03.011.0015-1 | REATERRO DE VALA/CAVA COM MATERIAL DE BOA QUALIDADE,UTILIZANDO VIBRO COMPACTADOR PORTATIL,EXCLUSIVE MATERIAL | M3 | 16.076 | 26.28 | 422.47
2.4 | 05.001.0173-0 | TRANSPORTE HORIZONTAL DE MATERIAL DE 1ªCATEGORIA OU ENTULHO, EM CARRINHOS, À 60,00M DE DISTÂNCIA, INCLUSIVE CARGA A PÁ | M3 | 120 | 46.78 | 5613.6
2.5 | 04.020.0122-0 | TRANSPORTE DE ANDAIME TUBULAR, CONSIDERANDO-SE A ÁREA DE PROJEÇÃO VERTICAL DO ANDAIME, EXCLUSIVE CARGA, DESCARGA E TEMPO DE ESPERA DO CAMINHÃO (VIDE ITEM 04.021.0010) | M2 X KM | 810 | 0.2 | 162
2.6 | 04.021.0010-0 | CARGA E DESCARGA MANUAL DE ANDAIME TUBULAR, INCLUSIVE TEMPO DE ESPERA DO CAMINHÃO, CONSIDERANDO-SE A ÁREA DE PROJEÇÃO VERTICAL | M2 | 162 | 0.99 | 160.38
3 | INFRAESTRUTURA E SUPRAESTRUTURA |  |  |  |  | 402232.57
3.1 | 11.013.0105-0 | CONCRETO ARMADO, FCK=25MPA, INCLUINDO MATERIAIS PARA 1,00M3 DE CONCRETO (IMPORTADO DE USINA) ADENSADO E COLOCADO,12,00 M2 DE ÁREA MOLDADA, FORMAS E ESCORAMENTO CONFORME ÍTENS 11.004.0022E 11.004.0035,80KG DE AÇO CA-50, INCLUINDO MÃO-DE-OBRA PARACORTE, DOBRAGEM, MONTAGEM E COLOCAÇÃO NAS FORMAS | M3 | 65.31 | 3026.31 | 197648.3
3.2 | 13.373.0025-0 | PISO CONCRETO COLORIDO (ÓXIDO FERRO VERMELHO SINTÉTICO) ARMADO MONOLÍTICO, JUNTA FRIA, ALISADO COM RÉGUA VIBRATÓRIA, ESP.10CM, SOBRE TERRENO ACERTADO E SOBRE LASTRO BRITA, EXCL. ACERTO TERRENO, INCL.BRITA, LONA TECIDO RESINADO, TELA SOLD.15X15CM #4, 2MM (DUPLA) , CONCRETO PREP. COM BETONEIRA, RESIST. COMPRESSÃO 20MPACOM TRANSP. CONCRETO TODA MÃO-DE-OBRA EQUIPAMENTOS NECESSÁRIOS | M2 | 32.45 | 155.7 | 5052.46
3.3 | 13.301.0510-0 | RECOMPOSIÇÃO DE PISO DE CONCRETO SIMPLES, COM RESISTÊNCIA DE15MPA, COM 8CM DE ESPESSURA, INCLUSIVE DEMOLIÇÃO COM EQUIPAMENTO DE AR COMPRIMIDO DO PISO | M2 | 32.63 | 119.37 | 3895.04
3.4 | 13.373.0030-0 | PISO DE CONCRETO ARMADO MONOLÍTICO, C/JUNTA FRIA, ALISADO C/RÉGUA VIBRATÓRIA, ESPESSURA 15CM, SOBRE TERRENO ACERTADO E SOBRELASTRO DE BRITA, EXCLUSIVE ACERTO DO TERRENO, INCLUSIVE BRITA, LONA DE TECIDO RESINADO, TELA SOLDADA 15X15CM #4,2MM (DUPLA), CONCRETO USINADO RESISTÊNCIA A COMPRESSÃO 20MPA C/TRANSPORTE E CONCRETO E TODA A MÃO-DE-OBRA E EQUIPAMENTOS NECESSÁRIOS | M2 | 183.75 | 151.21 | 27784.83
3.5 | 08.019.0009-0 | JUNTA DE RETRAÇÃO, SERRADA COM DISCO DE DIAMANTE, PARA PAVIMENTOS DE PLACAS DE CONCRETO, COM 5CM DE PROFUNDIDADE | M | 119 | 16.26 | 1934.94
3.6 | 05.001.0820-A | LIMPEZA E POLIMENTO DE PISO DE ALTA RESISTÊNCIA, ANTIGO, USANDO ESTUQUE COM ADESIVO, CIMENTO BRANCO E CORANTE, SENDO 2 POLIMENTOS MECÂNICOS | M2 | 183.75 | 37.23 | 6841.01
3.7 | 05.002.0001-0 | DEMOLICAO,COM EQUIPAMENTO DE AR COMPRIMIDO,DE PISOS OU PAVIMENTOS DE CONCRETO SIMPLES,INCLUSIVE AFASTAMENTO LATERAL DENTRO DO CANTEIRO DE SERVICO | M3 | 44.124 | 192.15 | 8478.42
3.8 | 13.301.0118-0 | CONTRAPISO, BASE OU CAMADA REGULARIZADORA EXECUTADA COM ARGAMASSA DE CIMENTO A AREIA, NO TRAÇO 1:4, NA ESPESSURA DE 1,5CM | M2 | 193.37 | 25.63 | 4956.07
3.9 | 13.301.0131-0 | CONTRAPISO, BASE OU CAMADA REGULARIZADORA, EXECUTADA COM ARGAMASSA DE CIMENTO E AREIA, NO TRAÇO 1:4, NA ESPESSURA DE 4CM | M2 | 6.81 | 48.59 | 330.89
3.10 | 13.301.0133-0 | CONTRAPISO, BASE OU CAMADA REGULARIZADORA, EXECUTADA COM ARGAMASSA DE CIMENTO E AREIA, NO TRAÇO 1:4, NA ESPESSURA DE 6CM | M2 | 193.37 | 66.96 | 12948.05
3.11 | 13.301.0140-0 | CONTRAPISO, BASE OU CAMADA REGULARIZADORA EXECUTADA, COM ARGAMASSA DE CIMENTO E AREIA, NO TRAÇO 1:4, NA ESPESSURA DE 8CM | M2 | 3.85 | 85.32 | 328.48
3.12 | 11.030.0025-0 | LAJE PRÉ-MOLDADA BETA 11, PARA SOBRE CARGA ATE 3,5KN/ M2 E VAODE 4,40M, CONSIDERANDO VIGOTAS, TIJOLOS E ARMADURA NEGATIVA, INCLUSIVE CAPEAMENTO DE 3CM DE ESPESSURA, COM CONCRETO FCK=25MPA E ESCORAMENTO. FORNECIMENTO E MONTAGEM DO CONJUNTO | M2 | 493.38 | 184.05 | 90806.58
3.13 | 4874 | ESTRUTURA GALPÕES EM PÓRTICOS PRÉ-MOLDADOS DE CONCRETO ARMADO, SEM LANTERNIM, C/MONTAGEM, EXCLUSIVE TELHAS, INCLUSIVE FUNDAÇÕES | M2 | 183.75 | 210 | 38587.5
3.14 | 15.001.0054-0 | ABRIGO P/2 BOTIJÕES GÁS DE 45KG, EXCLUSIVE LIGAÇÕES, NAS DIM.1,00X0,50X1,50M, ALVENARIA TIJOLOS MACIÇOS (7X10X20CM), PAREDES DE MEIA VEZ, REVESTIDAS COM ARGAMASSA DE CIMENTO E SAIBRO, NO TRAÇO 1:6, PISO COM ESPESSURA DE 10CM E COBERTURA COM ESPESSURA DE 6CM, AMBAS EM CONCRETO ARMADO, FCK=15MPA, COM ACABAMENTO DE CIMENTADO, TRAÇO 1:4, CONFORME PROJETO TIPO Nº2001/EMOP | UN | 1 | 2640 | 2640
4 | ALVENARIAS E EMBOÇO | #REF! | #REF! | #REF! | #REF! | 84434.8
4.1 | 05.001.0023-0 | DEMOLIÇÃO MANUAL DE ALVENARIA DE TIJOLOS FURADOS, INCLUSIVE EMPILHAMENTO DENTRO DO CANTEIRO DE SERVIÇO | M3 | 52.93 | 101.98 | 5397.8
4.2 | 05.001.0025-0 | DEMOLICAO MANUAL DE ALVENARIA DE BLOCOS DE CONCRETO,INCLUSIVE EMPILHAMENTO DENTRO DO CANTEIRO DE SERVICO | M3 | 0.62 | 198.24 | 122.9
4.3 | 12.005.0080-0 | ALVENARIA DE BLOCOS DE CONCRETO 20X20X40CM, ASSENTES COM ARGAMASSA DE CIMENTO E AREIA, NO TRAÇO 1:6, EM PAREDES DE 0, 20M DE ESPESSURA, DE SUPERFÍCIE CORRIDA, ATE 3,00M DE ALTURA E MEDIDA PELA ÁRE A REAL | M2 | 56.91 | 115.92 | 6597
4.4 | 12.003.0240-0 | ALVENARIA DE TIJOLOS CERÂMICOS FURADOS 10X20X30CM, COMPLEMENTADA COM 6% DE TIJOLOS DE 10X20X20CM, ASSENTES COM ARGAMASSA DE CIMENTO, CAL HIDRATADA ADITIVADA E AREIA, NO TRAÇO 1:1:8, EM PAREDES DE MEIA VEZ (0,10M), COM VÃOS OU ARESTAS, ATÉ 3,00M DE ALTURA E MEDIDA PELA ÁREA REAL | M2 | 559.6 | 62.07 | 34734.37
4.5 | 13.001.0030-1 | EMBOÇO COM ARGAMASSA DE CIMENTO E AREIA, NO TRAÇO 1:4 COM 1,5CM DE ESPESSURA, INCLUSIVE CHAPISCO DE CIMENTO E AREIA, NO TRAÇO 1:3, COM 9MM DE ESPESSURA | M2 | 1119.2 | 33.58 | 37582.73
5 | REVESTIMENTO DE PISOS, AZULEJOS, PÁTIO EXTERNO, BANCADAS E ACABAMENTOS EM GERAL | #REF! | #REF! | #REF! | #REF! | 226103.25
5.1 | 05.001.0009-0 | DEMOLIÇÃO DE REVESTIMENTO EM AZULEJOS, CERÂMICAS OU MÁRMORE EM PAREDE, EXCLUSIVE A CAMADA DE ASSENTAMENTO | M2 | 100.86 | 23.89 | 2409.54
5.2 | 05.001.0015-0 | DEMOLIÇÃO DE PISO DE LADRILHO COM RESPECTIVA CAMADA DE ARGAMASSA DE ASSENTAMENTO, INCLUSIVE AFASTAMENTO LATERAL DENTRO DO CANTEIRO DE SERVIÇO | M2 | 709.93 | 19.44 | 13801.03
5.3 | 05.001.0078-0 | REMOCAO DE RODAPES DE MADEIRA,CERAMICA OU SEMELHANTE | M | 242.48 | 2.48 | 601.35
5.4 | 13.330.0076-0 | REVESTIMENTO DE PISO COM LADRILHO CERÂMICO, ANTIDERRAPANTE, 40X40CM, SUJEITO A TRÁFEGO INTENSO, RESISTÊNCIA A ABRASÃO P. E. I.-IV, ASSENTES EM SUPERFÍCIE EM OSSO, COM ARGAMASSA COLANTE E REJUNTAMENTO PRONTO | M2 | 118.68 | 97 | 11511.96
5.5 | 13.030.0291-0 | REVESTIMENTO DE PAREDES COM CERÂMICA 25X40CM E 8,5MM DE ESPESSURA, ASSENTE CONFORME ITEM 13.025.0058 | M2 | 493.92 | 136.86 | 67597.89
5.6 | 13.380.0011-0 | PISO DE MARMORITE, COMPREENDENDO: A) LASTRO, COM 4CM DE ESPESSURA MÉDIA, DE ARGAMASSA DE CIMENTO E AREIA GROSSA, NO TRAÇO 1:4; B) CAMADA DE MARMORITE, COM 1CM DE ESPESSURA, FEITA COM GRANA Nº1 DE GRANITO PRETO E CIMENTO, SUPERFÍCIE ESTUCADA APÓS A FUNDIÇÃO, COM 3 POLIMENTOS MECÂNICOS, EXCLUSIVE JUNTA | M2 | 755.85 | 91.08 | 68842.81
5.7 | 13.380.0016-0 | RODAPÉ DE MARMORITE, FUNDIDO NO LOCAL, COM 10CM DE ALTURA, 1CMDE ESPESSURA, TERMINANDO EM CANTO RETO JUNTO AO PISO, FEITO COM CIMENTO E GRANA Nº1 DE GRANITO PRETO, COM POLIMENTO MANUAL, O MARMORITE É EXECUTADO SOBRE EMBOÇO PRÉVIO NÃO INCLUIDO NESTA | M | 494.86 | 28.79 | 14247.01
5.8 | 13.381.0051-0 | JUNTA PLÁSTICA 27X3MM, PARA PISOS CONTÍNUOS. FORNECIMENTO E COLOCAÇÃO | M | 1511.6 | 10.22 | 15448.55
5.9 | 18.070.0005-0 | PRATELEIRA DE MÁRMORE BRANCO CLÁSSICO, COM 30CM DE LARGURA E 2CM DE ESPESSURA, SOBRE CONSOLO DE FERRO. FORNECIMENTO E COLOCAÇÃO | M | 28.7 | 114.76 | 3293.61
5.10 | 18.081.0020-0 | BANCA SECA DE GRANITO CINZA CORUMBÁ, COM 2CM DE ESPESSURA E 60CM DE LARGURA, SOBRE APOIOS DE ALVENARIA DE MEIA VEZ E VERGA DE CONCRETO, SEM REVESTIMENTO. FORNECIMENTO E COLOCAÇÃO | M | 3.5 | 325.03 | 1137.6
5.11 | 18.081.0051-0 | BANCA DE GRANITO CINZA CORUMBÁ, COM 3CM DE ESPESSURA, COM ABERTURA PARA 2 CUBAS (EXCLUSIVE ESTAS), SOBRE APOIOS DE ALVENARIA DE MEIA VEZ E VERGA DE CONCRETO, SEM REVESTIMENTO. FORNECIMENTO E COLOCAÇÃO | M2 | 4.92 | 681.73 | 3354.11
5.12 | 18.081.0052-0 | BANCA DE GRANITO CINZA CORUMBA,COM 3CM DE ESPESSURA,COM ABERTURA PARA 3 CUBAS(EXCLUSIVE ESTAS),SOBRE APOIOS DE ALVENARIADE MEIA VEZ E VERGA DE CONCRETO,SEM REVESTIMENTO.FORNECIMENTO E COLOCACAO | M2 | 3.66 | 681.76 | 2495.24
5.13 | 18.081.0105-0 | FRONSTISPÍCIO DE GRANITO CINZA CORUMBÁ, COM SEÇÃO DE 10X2CM, INCLUSIVE REJUNTAMENTO. FORNECIMENTO E COLOCAÇÃO. | M | 19 | 70.69 | 1343.11
5.14 | 12.035.0005-0 | PAREDE DIVISÓRIA PARA SANITÁRIO EM GRANITO CINZA CORUMBÁ, COM 3CM DE ESPESSURA, POLIDA NAS DUAS FACES, FIXAÇÃO PISO OU PAREDE, EXCLUSIVE FERRAGENS PARA FIXAÇÃO. FORNECIMENTO E COLOCAÇÃO | M2 | 14.4 | 495.2 | 7130.88
5.15 | 13.036.0050-0 | REVESTIMENTO VERTICAL EM DIVISÓRIAS OU BANCADAS (ILHARGA) EM GRANITO CINZA CORUMBÁ, 2CM DE ESPESSURA, ASSENTE COMO EM 13.0360010 | M2 | 1.14 | 520.07 | 592.87
5.16 | 13.365.0150-0 | PEITORIL EM GRANITO CINZA CORUMBÁ, 2CM DE ESPESSURA, LARGURA DE 15 A 18CM, ASSENTADO COM NATA DE CIMENTO SOBRE ARGAMASSA DE CIMENTO, SAIBRO E AREIA, NO TRAÇO 1:3:3 E REJUNTAMENTO COM CIMENTO BRANCO | M | 61.2 | 93.26 | 5707.51
5.17 | 13.365.0175-0 | SOLEIRA EM GRANITO CINZA CORUMBÁ, 2CM DE ESPESSURA, COM 2 POLIMENTOS, LARGURA DE 15CM, ASSENTE EM SUPERFÍCIE EM OSSO, COM NATA DE CIMENTO SOBRE ARGAMASSA DE CIMENTO, SAIBRO E AREIA, NO TRAÇO 1:2:2 E REJUNTAMENTO COM CIMENTO BRANCO E CORANTE | M | 7.55 | 78.98 | 596.29
5.18 | 13.380.0026-0 | SOLEIRA, PEITORIL OU CHAPIM DE MARMORITE, PRÉ-MOLDADO EM OFICINA E ASSENTADO NA OBRA, COM OU SEM REBAIXO, FEITO COM GRANA Nº1DE GRANITO PRETO E CIMENTO, NA ESPESSURA DE 6MM | M2 | 7.335 | 215.98 | 1584.21
5.19 | 11.013.0006-0 | CHAPIM/SOLEIRA DE CONCRETO APARENTE COM ACABAMENTO DESEMPENADO,USANDO FORMA DE CHAPA COMPENSADA,MEDINDO 14X10CM,CONFORMEPROJETO TIPO Nº6062/EMOP,FUNDIDO NO LOCAL | M | 64.39 | 65.17 | 4196.29
5.20 | 08.013.0005-0 | TRAVESSAO OU TENTO DE GRANITO,FORNECIMENTO E ASSENTAMENTO COM REJUNTAMENTO DE ARGAMASSA DE CIMENTO E AREIA,NO TRACO 1:4 | M | 3.15 | 67.11 | 211.39
6 | PORTAS E JANELAS DE MADEIRA E ALUMÍNIO, GRADES DE FERRO, ALAMBRADO E VIDROS. |  |  |  |  | 199944.06
6.1 | 05.001.0134-0 | ARRANCAMENTO DE PORTAS,JANELAS E CAIXILHOS DE AR CONDICIONADO OU OUTROS | UN | 54 | 28.16 | 1520.64
6.2 | 14.006.0093-0 | PORTA DE MADEIRA DE LEI MACIÇA DE FRISOS (MEXICANA) DE 80X210X3,5CM, ADUELA DE 13X3CM E CONTRAMARCO DE 11X2CM, CONFORME PROJETO TIPO Nº6063/EMOP, EXCLUSIVE FERRAGENS. FORNECIMENTO E COLOCAÇÃO | UN | 1 | 1691.96 | 1691.96
6.3 | 14.006.0010-0 | PORTA DE MADEIRA DE LEI EM COMPENSADO DE 80X210X3CM FOLHEADA NAS 2 FACES, ADUELA DE 13X3CM E ALIZARES DE 5X2CM, EXCLUSIVE FERRAGENS. FORNECIMENTO E COLOCAÇÃO | UN | 20 | 711 | 14220
6.4 | 14.006.0155-0 | PORTA DE MADEIRA DE LEI EM COMPENSADO DE 140X210X3CM,EM 2 FOLHAS,ADUELA DE 13X3CM E ALIZARES 5X2CM,EXCLUSIVE FERRAGENS.FORNECIMENTO E COLOCACAO | UN | 2 | 1134.6 | 2269.2
6.5 | 14.003.0230-0 | PORTA DE ALUMÍNIO ANODIZADO AO NATURAL, PERFIL SÉRIE 25, EM LAMBRI HORIZONTAL, EXCLUSIVE FECHADURA. FORNECIMENTO E COLOCAÇÃO | M2 | 25.7 | 1186.58 | 30495.1
6.6 | 14.003.0028-0 | JANELA DE ALUMÍNIO ANODIZADO AO NATURAL DE CORRER, COM DUAS FOLHAS FIXAS E DUAS FOLHAS DE CORRER, EM PERFIS SÉRIE 28. FORNECIMENTO E COLOCAÇÃO | M2 | 36.85 | 525.65 | 19370.2
6.7 | 14.003.0076-0 | JANELA BASCULANTE DE ALUMÍNIO ANODIZADO AO NATURAL, COM 2 ORDENS SENDO A INFERIOR FIXA, EM PERFIS SÉRIE 28. FORNECIMENTO E COLOCAÇÃO | M2 | 13.5 | 512.32 | 6916.32
6.8 | 14.002.0052-0 | PORTINHOLA PARA ALÇAPÃO, CISTERNA OU CAIXA D'ÁGUA ELEVADA, EM CHAPA DE FERRO GALVANIZADO Nº16, ATÉ 0,80M DE ALTURA, COM GUARNIÇÃO E ALÇA PARA FECHAMENTO A CADEADO, EXCLUSIVE ESTE. FORNECIMENTO E COLOCAÇÃO | M2 | 0.64 | 791.45 | 506.52
6.9 | 05.001.0147-0 | ARRANCAMENTO DE GRADES,GRADIS,ALAMBRADOS,CERCAS E PORTOES | M2 | 251.19 | 19.9 | 4998.68
6.10 | 14.002.0133-0 | GRADE DE FERRO FORMADA DE BARRAS VERTICAIS DE 1.1/2"X3/8", HORIZONTAIS DE 2"X3/8", COM MONTANTES DE 1.1/2"X1.1/2" A CADA 2,00M, CONFORME PROJETO Nº6005/EMOP. FORNECIMENTO E COLOCAÇÃO | M2 | 11.5 | 893.35 | 10273.52
6.11 | 14.002.0134-0 | GRADE DE FERRO ARTICULADA PARA PROTEÇÃO DE ESCADA, EXECUTADA EM VERGALHÕES DE 3/8" E CONTORNO EM CANTONEIRA DE 1". FORNECIMENTO E COLOCAÇÃO | M2 | 27.83 | 675.28 | 18793.04
6.12 | 14.006.0255-0 | PORTAO DE TABUAS DE MADEIRA DE LEI,SOBRE ARMACAO TRIANGULADAE MARCO,EXCLUSIVE FERRAGENS.FORNECIMENTO E COLOCACAO | M2 | 1.8 | 2651.27 | 4772.28
6.13 | 14.007.0038-0 | FERRAGENS PARA PORTA DE MADEIRA, DE 1 FOLHA DE ABRIR, EXTERNA, CONSTANDO DE FORNECIMENTO S/COLOCAÇÃO, DE: -FECHADURA EXTERNA TIPO OVAL, ACABAMENTO CROMADO ACETINADO; -MAÇANETA TIPO BOLA, LATÃO, ACABAMENTO CROMADO ACETINADO; -ROSETA CIRCULAR EM LATÃO LAMINADO, ACABAMENTO CROMADO ACETINADO; -3 DOBRADIÇAS 3"X3" EM LATÃO CROMADO, COM PINOS, BOLAS E ANÉIS DE LATÃO | UN | 13 | 111.54 | 1450.02
6.14 | 14.007.0080-0 | FERRAGENS PARA PORTAS DE MADEIRA, 1 FOLHA, DE ABRIR, PARA BANHEIRO, CONSTANDO DE FORNEC. S/COLOCAÇÃO, DE: -FECHADURA SIMPLES, RETANGULAR, COM CHAPA-TESTA EM FERRO, ACABAMENTO CROMADO; -MAÇANETA TIPO ALAVANCA, ACABAMENTO CROMADO; -ESPELHO RETANGULAR, ACAB. CROMADO; -3 DOBRADIÇAS DE FERRO GALVANIZADO DE 3"X2.1/2", COM PINO E BOLAS DE LATÃO | UN | 8 | 55.25 | 442
6.15 | 14.007.0266-0 | FERRAGENS PARA PORTAS DE ABRIR, DE FERRO OU ALUMÍNIO, CONSTANDO DE FORNECIMENTO DAS PEÇAS, EXCLUSIVE DOBRADIÇAS: -FECHADURADE CILINDRO OVALADO PARA MONTANTES ESTREITOS, EM LATÃO, ACABAMENTO CROMADO; -ESPELHO RETANGULAR, EM LATÃO, ACABAMENTO CROMADO OU ROSETA CIRCULAR, EM LATÃO, ACABAMENTO CROMADO; -MAÇANETA TIPO ALAVANCA, EM LATÃO, ZAMAK OU AÇO ZINCADO, ACABAMENTO CROMADO | UN | 4 | 37.03 | 148.12
6.16 | 14.007.0025-0 | FERRAGENS P/PORTA MADEIRA, DE 2 FOLHAS DE ABRIR, DE ENTRADA PRINCIPAL, CONSTANDO DE FORNECIMENTO S/COLOCAÇÃO DE: -FECHADURA CILINDRO, DE LATÃO, MONOBLOCO, ACABAMENTO CROMADO; -ENTRADA CIRCULAR, LATÃO, ACABAMENTO CROMADO; -ROSETA CIRCULAR, LATÃO, ACAB. CROMADO; -MAÇANETA TIPO ALAVANCA, LATÃO, ACABAMENTO CROMADO; -6 DOBRADIÇAS 3"X3" LATÃO CROMADO, COM PINOS, BOLAS E ANÉIS DE LATÃO E 2 FECHOS | UN | 2 | 686 | 1372
6.17 | 14.007.0274-0 | FECHADURA DE SOBREPOR,COM CILINDRO,DUAS VOLTAS,EM FERRO RESINADO PRETO,PARA PORTAO.FORNECIMENTO | UN | 1 | 45.3 | 45.3
6.18 | 14.009.0010-0 | COLOCAÇÃO DE FECHADURA DE EMBUTIR, COM ALTURA APROXIMADA DE 20CM, EM MADEIRA, EXCLUSIVE O FORNECIMENTO | UN | 24 | 66.65 | 1599.6
6.19 | 14.009.0045-0 | COLOCAÇÃO DE UMA DOBRADIÇA COM AS DIMENSÕES DE 3"X3" OU 3"X2.1/2", EM MADEIRA, EXCLUSIVE O FORNECIMENTO | UN | 75 | 17.77 | 1332.75
6.20 | 14.002.0082-0 | PORTÃO DE UMA FOLHA, MEDINDO 1,00X2,00M, EM TELA DE ARAME GALVANIZADO Nº12, MALHA LOSANGO 5CM, FIXADA EM TUBO DE FERRO GALVANIZADO COM DIÂMETRO INTERNO DE 2" POR BARRA DE 1"X1/8", FORMANDO QUADROS DE 1,00X1,00M, MONTANTES EM FERRO GALVANIZADO COM DIÂMETRO INTERNO DE 2", CHUMBADOS EM BLOCOS DE CONCRETO (EXCLUSIVE ESTES), EXCLUSIVE FECHADURA. FORNECIMENTO E COLOCAÇÃO | M2 | 17.7 | 792.66 | 14030.08
6.21 | 09.015.0066-0 | ALAMBRADO TELA DE ARAME PLASTIFICADO N°12, MALHA LOSANGO 5CM, FIXADA EM TUBOS DE FERRO GALVANIZADO (EXTERNA E INTERNAMENTE) DE 2", ESPAÇADOS DE 2,00M, CHUMBADOS EM BLOCOS DE CONCRETO COM FCK=15MPA (0, 30X0, 30X1,00)M, TELA PRESA EM ARAME Nº12 PLASTIFICADO, INCLUSIVE ESCAVAÇÃO, REATERRO, TRANSPORTE, CARGA, DESCARGA E PINTURA DOS TUBOS, COM 2 DE MÃOS DE ACABAMENTO. FORNECIMENTO E COLOCAÇÃO | M2 | 38.26 | 291.12 | 11138.25
6.22 | 09.015.0040-0 | ALAMBRADO C/3,00M ALTURA, EM TELA DE ARAME GALV.Nº12, MALHA LOSANGO 5CM, FIXADA TUBOS DE FERRO GALV.(EXTERNA E INTERNAMENTE) DIÂMETRO INTERNO DE 2" E ESP.DE PAREDE DE 1/8", EM MÓDULOS DE (3,00X1,50)M, CHUMBADOS EM BLOCOS DE CONCRETO, INCLUSIVE ESCAVACAO, REATERRO CARGA, DESCARGA, TRANSPORTE E PINTURA DOS TUBOS, COM 2 DEMÃOS DE ACABAMENTO. FORNECIMENTO E COLOCAÇÃO | M2 | 168 | 274.19 | 46063.92
6.23 | 14.004.0010-0 | VIDRO PLANO TRANSPARENTE, COMUM, DE 3MM DE ESPESSURA. FORNECIMENTO E COLOCAÇÃO | M2 | 50.35 | 109.61 | 5518.86
6.24 | 14.004.0120-0 | VIDRO TEMPERADO INCOLOR, 10MM DE ESPESSURA, PARA PORTAS OU PAINÉIS FIXOS, EXCLUSIVE FERRAGENS. FORNECIMENTO E COLOCAÇÃO | M2 | 1.6 | 515 | 824
6.25 | 14.007.0195-0 | FERRAGENS PARA PAINÉIS FIXOS DE VIDRO TEMPERADO DE 10MM (CONJUNTO COMPLETO), CONSTANDO DE FORNECIMENTO SEM COLOCAÇÃO (ESTÁ INCLUÍDA NO FORNECIMENTO E COLOCAÇÃO DO VIDRO) | UN | 1 | 151.7 | 151.7
7 | REVISÃO DAS INSTALAÇÕES ELÉTRICA, HIDRÁULICA, SANITÁRIA, PLUVIAL E GÁS |  |  |  |  | 132623.99
7.1 | 15.003.0069-0 | INSTALAÇÃO E ASSENTAMENTO DE FOGÃO A GÁS LIQUEFEITO DE PETRÓLEO (EXCLUSIVE FORNECIMENTO DO APARELHO), COMPREENDENDO: 5,00M DE TUBO DE FERRO GALVANIZADO DE 1/2", CONEXÕES, REGULADORES E DEMAIS PEÇAS NECESSÁRIAS | UN | 1 | 573.53 | 573.53
7.2 | 18.027.0460-0 | GLOBO ESFÉRICO EM PLÁSTICO, DE 6" E PLAFONIER EM ALUMÍNIO. FORNECIMENTO E COLOCAÇÃO | UN | 90 | 45.86 | 4127.4
7.3 | 15.020.0155-0 | LAMPADA LED,BULBO,A60/DY,8W,100/240V,BASE E-27.FORNECIMENTOE COLOCACAO | UN | 90 | 11.14 | 1002.6
7.4 | 15.015.0021-0 | INSTALACAO DE PONTO DE LUZ,APARENTE,EQUIVALENTE A 2 VARAS DE ELETRODUTO DE PVC RIGIDO DE 3/4",12,00M DE FIO 2,5MM2,CAIXAS,CONEXOES,LUVAS,CURVA E INTERRUPTOR DE EMBUTIR COM PLACA FOSFORESCENTE | UN | 6 | 300.82 | 1804.92
7.5 | 15.015.0020-0 | INSTALACAO DE PONTO DE LUZ,EMBUTIDO NA LAJE,EQUIVALENTE A 2VARAS DE ELETRODUTO DE PVC RIGIDO DE 3/4",12,00M DE FIO 2,5MM2,CAIXAS,CONEXOES,LUVAS,CURVA E INTERRUPTOR DE EMBUTIR COMPLACA FOSFORESCENTE,INCLUSIVE ABERTURA E FECHAMENTO DE RASGOEM ALVENARIA | UN | 3 | 376.99 | 1130.97
7.6 | 15.015.0066-0 | INSTALAÇÃO DE UM CONJUNTO DE 4 PONTOS DE LUZ, APARENTE, EQUIVALENTE 7 VARAS DE ELETRODUTO DE PVC RÍGIDO DE 3/4", 50,00M DE FIO 2,5MM2, CAIXAS, CONEXÕES, LUVAS, CURVA E INTERRUPTOR DE EMBUTIR COM PLACA FOSFORESCENTE | UN | 1 | 725.18 | 725.18
7.7 | 15.015.0035-0 | INSTALAÇÃO DE UM CONJUNTO DE 2 PONTOS DE LUZ, EMBUTIDO NA LAJE, EQUIVALENTE A 5 VARAS DE ELETRODUTO DE PVC RÍGIDO DE 3/4", 33,00M DE FIO 2,5MM2, CAIXAS, CONEXÕES, LUVAS, CURVA E INTERRUPTOR DE EMBUTIR COM PLACA FOSFORESCENTE, INCLUSIVE ABERTURA E FECHAMENTO DE RASGO EM ALVENARIA | UN | 12 | 713.88 | 8566.56
7.8 | 15.015.0036-0 | INSTALAÇÃO DE UM CONJUNTO DE 2 PONTOS DE LUZ, APARENTE, EQUIVALENTE A 5 VARAS DE ELETRODUTO DE PVC RIGIDO DE 3/4", 33,00M DE FIO 2,5MM2, CAIXAS, CONEXÕES, LUVAS,CURVA E INTERRUPTOR DE EMBUTIR COM PLACA FOSFORESCENTE | UN | 3 | 524.34 | 1573.02
7.9 | 15.015.0065-0 | INSTALAÇÃO DE UM CONJUNTO DE 4 PONTOS DE LUZ, EMBUTIDO NA LAJE, EQUIVALENTE A 7 VARAS DE ELETRODUTO DE PVC RÍGIDO DE 3/4", 50,00M DE FIO 2,5MM2, CAIXAS, CONEXÕES, LUVAS, CURVA E INTERRUPTOR DE EMBUTIR COM PLACA FOSFORESCENTE, INCLUSIVE ABERTURA E FECHAMENTO DE RASGO EM ALVENARIA | UN | 11 | 987.95 | 10867.45
7.10 | 15.015.0095-0 | INSTALACAO DE UM CONJUNTO DE 6 PONTOS DE LUZ,EMBUTIDO NA LAJE,EQUIVALENTE A 9 VARAS DE ELETRODUTO DE PVC RIGIDO DE 3/4",66,00M DE FIO 2,5MM2,CAIXAS,CONEXOES,LUVAS,CURVA E INTERRUPTOR DE EMBUTIR COM PLACA FOSFORESCENTE,INCLUSIVE ABERTURA E FECHAMENTO DE RASGO EM ALVENARIA | UN | 2 | 1284.97 | 2569.94
7.11 | 15.015.0250-0 | INSTALACAO DE PONTO DE TOMADA,EMBUTIDO NA ALVENARIA,EQUIVALENTE A 2 VARAS DE ELETRODUTO DE PVC RIGIDO DE 3/4",12,00M DEFIO 2,5MM2,CAIXAS,CONEXOES E TOMADA DE EMBUTIR,2P+T,10A,PADRAO BRASILEIRO,COM PLACA FOSFORESCENTE,INCLUSIVE ABERTURA E FECHAMENTO DE RASGO EM ALVENARIA | UN | 18 | 362.93 | 6532.74
7.12 | 15.015.0270-0 | INSTALAÇÃO DE UM CONJUNTO DE 2 TOMADAS, EMBUTIDO NA ALVENARIA, EQUIVALENTE A 3 VARAS DE ELETRODUTO DE PVC RÍGIDO DE 3/4",18,00M DE FIO 2,5MM2, CAIXAS, CONEXÕES E TOMADAS DE EMBUTIR 2P+T, 10A, COM PLACA FOSFORESCENTE, INCLUSIVE ABERTURA E FECHAMENTO DE RASGO EM ALVENARIA | UN | 12 | 483.34 | 5800.08
7.13 | 15.015.0275-0 | INSTALAÇÃO DE UM CONJUNTO DE 2 TOMADAS, EMBUTIDO NA ALVENARIA, EQUIVALENTE A 3 VARAS DE ELETRODUTO DE PVC RÍGIDO DE 3/4", 27,00M DE FIO 2,5MM2, CAIXAS, CONEXÕES E TOMADAS DE EMBUTIR 2P+T, 20A, COM PLACA FOSFORESCENTE, INCLUSIVE ABERTURA E FECHAMENTO DE RASGO EM ALVENARIA | UN | 8 | 493.51 | 3948.08
7.14 | 15.036.0141-0 | ELETRODUTO EM PVC FLEXÍVEL, COR AMARELA, DIÂMETRO DE 25MM. FORNECIMENTO E COLOCAÇÃO. | M | 250 | 3.14 | 785
7.15 | 15.007.0498-0 | QUADRO DE DISTRIBUIÇÃO DE ENERGIA PARA DISJUNTORES TERMO-MAGNÉTICOS UNIPOLARES, DE EMBUTIR, COM PORTA E BARRAMENTOS DE FASE, NEUTRO E TERRA, PARA INSTALAÇÃO DE ATÉ 6 DISJUNTORES SEM DISPOSITIVO PARA CHAVE GERAL. FORNECIMENTO E COLOCAÇÃO | UN | 4 | 147.89 | 591.56
7.16 | 15.008.0020-0 | FIO DE COBRE COM ISOLAMENTO TERMOPLASTICO,ANTICHAMA,COMPREENDENDO:PREPARO,CORTE E ENFIACAO EM ELETRODUTOS,NA BITOLA DE 2,5MM2,450/750V.FORNECIMENTO E COLOCACAO | M | 400 | 4 | 1600
7.17 | 15.008.0025-0 | FIO DE COBRE COM ISOLAMENTO TERMOPLÁSTICO, ANTICHAMA, COMPREENDENDO: PREPARO, CORTE E ENFIAÇÃO EM ELETRODUTOS, NA BITOLA DE 4MM2, 450/750V. FORNECIMENTO E COLOCAÇÃO | M | 200 | 5.42 | 1084
7.18 | 15.008.0030-0 | FIO DE COBRE COM ISOLAMENTO TERMOPLÁSTICO, ANTICHAMA, COMPREENDENDO: PREPARO, CORTE E ENFIAÇÃO EM ELETRODUTOS, NA BITOLA DE 6MM2, 450/750V. FORNECIMENTO E COLOCAÇÃO | M | 100 | 7.1 | 710
7.19 | 15.007.0572-0 | DISJUNTOR TERMOMAGNÉTICO UNIPOLAR, DE 35 A 60AX250V. FORNECIMENTO E COLOCAÇÃO | UN | 16 | 15.67 | 250.72
7.20 | 15.007.0575-0 | DISJUNTOR TERMOMAGNETICO,BIPOLAR,DE 10 A 50AX250V.FORNECIMENTO E COLOCACAO | UN | 4 | 41.07 | 164.28
7.21 | 15.019.0070-0 | ESPELHO PLASTICO 4"X2".FORNECIMENTO E COLOCACAO | UN | 2 | 2.62 | 5.24
7.22 | 18.007.0080-0 | CHUVEIRO ELÉTRICO EM PLÁSTICO, EM 110/220V, COM BRAÇO CROMADO DE 1/2" E 1 REGISTRO DE PRESSÃO 1416 DE 3/4", COM CANOPLA E VOLANTE EM METAL CROMADO. FORNECIMENTO | UN | 3 | 86.62 | 259.86
7.23 | 15.004.0046-0 | INSTALACAO E ASSENTAMENTO DE CHUVEIRO ELETRICO (EXCLUSIVE FORNECIMENTO DO APARELHO E REGISTRO),COMPREENDENDO 5,00M DE TUBO DE PVC DE 25MM,RALO SECO DE PVC DE 100MM COM GRELHA,2,00MDE TUBO DE PVC DE 40MM,30,00M DE FIO 4MM2,6,00M DE ELETRODUTO DE PVC DIAMETRO DE 3/4" E CONEXOES, | UN | 3 | 484.54 | 1453.62
7.24 | 18.027.0097-0 | LUMINARIA FECHADA (REFLETOR),PARA ILUMINACAO DE QUADRAS DE ESPORTES E AFINS,PARA LAMPADA LED DE 100W,INCLUSIVE ESTA.FORNECIMENTO E COLOCACAO | UN | 4 | 81.72 | 326.88
7.25 | 18.016.0002-0 | COIFA DE AÇO INOX AISI 304/444(#20), NAS DIMENSÕES 1,80X1,30X0,60M (COCÇÃO), COM CALHA COLETORA DE GORDURA EM TODO PERÍMETRO COM DRENO PLUGADO, SUPORTE DE FIXAÇÃO E BOCAIS FLANGEADOS (FOGÃO INDUSTRIAL DE 6 BOCAS). FORNECIMENTO E COLOCAÇÃO | UN | 1 | 7228.27 | 7228.27
7.26 | 18.034.0065-0 | EXAUSTORES CENTRÍFUGOS, TIPO LIMIT LOAD, SIMPLES ASPIRAÇÃO E ACIONAMENTO INDIRETO, FABRICADO EM CHAPA DE AÇO CARBONO, 2CV/220V. FORNECIMENTO E COLOCAÇÃO | UN | 1 | 4204.03 | 4204.03
7.27 | 15.005.0275-0 | DUTO PARA EXAUSTÃO DE COCÇÃO DE FOGÕES, SOLDADO EM CHAPA PRETA, CONFORME ABNT, PINTADOS COM TINTA RESISTENTE AO CALOR, INCLUSIVE SUPORTES PINTADOS, LONAS E DEMAIS ITENS NECESSÁRIOS. FORNECIMENTO E COLOCAÇÃO | KG | 105 | 57.7 | 6058.5
7.28 | 18.021.0030-0 | RESERVATÓRIO, EM FIBRA DE VIDRO OU POLIETILENO, COM CAPACIDADE EM TORNO DE 500L, INCLUSIVE TAMPA DE VEDAÇÃO COM ESCOTILHA E FIXADORES. FORNECIMENTO | UN | 4 | 227.72 | 910.88
7.29 | 15.028.0005-0 | COLOCACAO DE RESERVATORIO DE FIBROCIMENTO,FIBRA DE VIDRO OUSEMELHANTE DE 500L,INCLUSIVE PECAS DE APOIO EM ALVENARIA E MADEIRA SERRADA,E FLANGES DE LIGACAO HIDRAULICA,EXCLUSIVE FORNECIMENTO DO RESERVATORIO | UN | 4 | 615.64 | 2462.56
7.30 | 15.007.0705-0 | CHAVE BOIA,AUTOMATICA,DE MERCURIO,UNIPOLAR.FORNECIMENTO E COLOCACAO | UN | 2 | 121.31 | 242.62
7.31 | 15.004.0170-0 | RALO SECO (SIMPLES) DE PVC (100X53) X 40MM, COM GRELHA, COMPREENDENDO: EFLUENTE DE 40MM SOLDÁVEL EM PVC, COM 2,00M DE EXTENSÃO E LIGAÇÃO AO RALO SIFONADO. FORNECIMENTO E INSTALAÇÃO | UN | 3 | 63.55 | 190.65
7.32 | 15.004.0180-0 | RALO SIFONADO PVC RÍGIDO (150X185) X75MM, EM PAVIMENTO TÉRREO, COM SAÍDA DE 75MM, GRELHA REDONDA E PORTA-GRELHA, COMPREENDENDO: 3,00M DE TUBO DE PVC DE 75MM E SUA LIGAÇÃO AO RAMAL DE VENTILAÇÃO. FORNECIMENTO E INSTALAÇÃO | UN | 8 | 163.04 | 1304.32
7.33 | 18.006.0020-0 | VASO SANITÁRIO DE LOUÇA BRANCA, INFANTIL, INCLUSIVE ACESSÓRIOS DE FIXAÇÃO. FORNECIMENTO | UN | 4 | 289.2 | 1156.8
7.34 | 18.019.0010-0 | CAIXA DE DESCARGA DE PLÁSTICO EXTERNA. FORNECIMENTO | UN | 4 | 30.57 | 122.28
7.35 | 18.005.0027-0 | ASSENTO SANITÁRIO DE PLÁSTICO, PARA VASO INFANTIL. FORNECIMENTO E COLOCAÇÃO | UN | 4 | 53.06 | 212.24
7.36 | 15.004.0131-0 | INSTALAÇÃO E ASSENTAMENTO DE UM VASO SANITÁRIO E CAIXA DE DESCARGA (EXCL. ESTES) EM PAVIMENTO TÉRREO, PARTE DE UM CONJUNTO DE DOIS OU MAIS VASOS, COMPREENDENDO: INSTALAÇÃO HIDRÁULICA COM 1,50M TUBO PVC 25MM, COM CONEXÕES, ATÉ A CAIXA E APÓS ESTA ATÉ VASO, LIGAÇÃO ESGOTO COM 3,00M TUBO PVC 100MM A CAIXA INSPEÇÃO E TUBO DE VENTILAÇÃO, INCL. CONEXÕES, EXCL.TUBO VENTILAÇÃO | UN | 15 | 323.91 | 4858.65
7.37 | 18.002.0090-0 | VASO SANITÁRIO DE LOUÇA BRANCA OU BRANCO GELO, PARA PESSOAS COM NECESSIDADES ESPECÍFICAS, INCLUSIVE ASSENTO ESPECIAL, BOLSA DE LIGAÇÃO E ACESSÓRIOS DE FIXAÇÃO. FORNECIMENTO | UN | 2 | 635.87 | 1271.74
7.38 | 18.002.0080-0 | VASO SANITARIO DE LOUCA BRANCA,CONVENCIONAL,TIPO POPULAR,COM MEDIDAS EM TORNO DE 37X47X38CM,INCLUSIVE ASSENTO PLASTICO TIPO POPULAR,CAIXA DE DESCARGA PLASTICA EXTERNA COMPLETA,TUBO DE DESCARGA LONGO,BOLSA DE LIGACAO E ACESSORIOS DE FIXACAO. FORNECIMENTO | UN | 11 | 202.28 | 2225.08
7.39 | 15.004.0110-0 | INSTALAÇÃO E ASSENTAMENTO DE VASO SANITÁRIO COM CAIXA ACOPLADA (EXCLUSIVE ESTES) EM PAVIMENTO TÉRREO, COMPREENDENDO: INSTALAÇÃO HIDRÁULICA COM 2,00M DE TUBO DE PVC DE 25MM, COM CONEXÕES, ATÉ A CAIXA, LIGAÇÃO DE ESGOTO COM 3,00M DE TUBO DE PVC DE 100MM A CAIXA DE INSPEÇÃO E TUBO DE VENTILAÇÃO, INCLUSIVE CONEXÕES, EXCLUSIVE O TUBO DE VENTILAÇÃO | UN | 2 | 353.16 | 706.32
7.40 | 05.001.0145-0 | ARRANCAMENTO DE APARELHOS SANITÁRIOS | UN | 9 | 21.51 | 193.59
7.41 | 05.001.0146-0 | ARRANCAMENTO DE BANCADA DE PIA/LAVATÓRIO OU BANCA SECA DE ATÉ 1,00M DE ALTURA E ATÉ 0,80M DE LARGURA | M | 8.2 | 43.03 | 352.84
7.42 | 18.002.0010-0 | LAVATÓRIO DE LOUÇA BRANCA TIPO POPULAR, SEM LADRÃO, COM MEDIDAS EM TORNO DE 47X35CM, INCLUSIVE ACESSÓRIOS DE FIXAÇÃO, FERRAGENS EM METAL CROMADO: SIFÃO 1680 DE 1"X1.1/4", TORNEIRA DE PRESSÃO 1193 DE 1/2" E VÁLVULA DE ESCOAMENTO 1600. RABICHO EM PVC. FORNECIMENTO | UN | 3 | 222.85 | 668.55
7.43 | 18.002.0014-0 | LAVATÓRIO DE LOUÇA BRANCA, COM COLUNA SUSPENSA, PARA PESSOAS COM NECESSIDADES ESPECÍFICAS, COM MEDIDAS EM TORNO DE 45,5X35,5CM, INCLUSIVE SIFÃO EM PVC FLEXÍVEL, VÁLVULA DE ESCOAMENTO CROMADA, RABICHO EM PVC E TORNEIRA DE FECHAMENTO AUTOMÁTICO. FORNECIMENTO | UN | 2 | 991.31 | 1982.62
7.44 | 15.004.0063-0 | INSTALAÇÃO E ASSENTAMENTO DE LAVATÓRIO DE UMA TORNEIRA (EXCLUSIVE FORNECIMENTO DO APARELHO), COMPREENDENDO: 3,00M DE TUBO DE PVC DE 25MM, 2,00M DE TUBO DE PVC DE 40MM, RABICHOS E CONEXÕES | UN | 5 | 207.45 | 1037.25
7.45 | 18.002.0026-0 | LAVATÓRIO DE LOUÇA BRANCA DE EMBUTIR (CUBA), TIPO MÉDIO LUXO, SEM LADRÃO, COM MEDIDAS EM TORNO DE 52X39CM. FERRAGENS EM METAL CROMADO: SIFÃO 1680 1"X1.1/4", TORNEIRA DE PRESSÃO 1193 DE 1/2" E VÁLVULA DE ESCOAMENTO 1600. RABICHO EM PVC. FORNECIMENTO | UN | 9 | 207.38 | 1866.42
7.46 | 18.016.0100-0 | BARRA DE APOIO TUBULAR, EM AÇO INOXIDÁVEL, PARA LAVATÓRIO DE CENTRO, MEDINDO 63X51CM, PARA PESSOAS COM NECESSIDADES ESPECÍFICAS. FORNECIMENTO E COLOCAÇÃO | UN | 2 | 311.24 | 622.48
7.47 | 18.016.0106-0 | BARRA DE APOIO, PARA PESSOAS COM NECESSIDADES ESPECÍFICAS, EM TUBO DE 1.1/2" DE AÇO INOXIDÁVEL, AISI-304, LIGA 18.8, COM 80CM. FORNECIMENTO E COLOCAÇÃO | UN | 4 | 164.69 | 658.76
7.48 | 15.004.0061-0 | INSTALAÇÃO E ASSENTAMENTO DE PIA COM 2 CUBAS (EXCLUSIVE FORNECIMENTO DO APARELHO), COMPREENDENDO: 3,00M DE TUBO DE PVC DE 25MM, 3,00M DE TUBO DE PVC DE 50MM E CONEXÕES | UN | 6 | 434.92 | 2609.52
7.49 | 15.004.0060-1 | INSTALAÇÃO E ASSENTAMENTO DE PIA COM 1 CUBA (EXCLUSIVE FORNECIMENTO DO APARELHO), COMPREENDENDO: 3,00M DE TUBO DE PVC DE 25MM, 3,00M DE TUBO DE PVC DE 50MM E CONEXÕES | UN | 5 | 320.24 | 1601.2
7.50 | 15.003.0379-0 | ASSENTAMENTO DE TORNEIRA (EXCLUSIVE FORNECIMENTO DO APARELHO), INCLUSIVE MATERIAIS NECESSÁRIOS | UN | 7 | 25.07 | 175.49
7.51 | 18.016.0040-0 | CUBA DE AÇO INOXIDÁVEL DE 500X400X200MM, EM CHAPA 20.304, VÁLVULA DE ESCOAMENTO TIPO AMERICANA 1623, SIFÃO 1680 1.1/2"X1.1/2", EXCLUSIVE TORNEIRA. FORNECIMENTO E COLOCAÇÃO | UN | 4 | 568.3 | 2273.2
7.52 | 18.023.0011-0 | TANQUE PARA LAVAGEM DE PANELÕES, MEDINDO 80X60X50CM, CONCRETO APARENTE, REVESTIDO INTERNAMENTE COM ARGAMASSA DE CIMENTO E AREIA, NO TRAÇO 1:3, ACABAMENTO DAS BORDAS EM PEÇAS DE MADEIRADE LEI E VÁLVULA DE ESCOAMENTO 1600 EM METAL CROMADO, CONFORME PROJETO Nº6019/EMOP, EXCLUSIVE TORNEIRAS E INSTALAÇÃO HIDRÁULICA. FORNECIMENTO | UN | 1 | 970.48 | 970.48
7.53 | 18.002.0031-0 | TANQUE DE LOUÇA BRANCA, COM COLUNA E MEDIDAS EM TORNO DE 60X56CM, INCLUSIVE ACESSÓRIOS DE FIXAÇÃO. FERRAGENS EM METAL CROMADO: TORNEIRA DE PRESSÃO 1158 DE 1/2", VÁLVULA DE ESCOAMENTO 1606 E SIFÃO 1680 DE 1.1/2"X1.1/2". FORNECIMENTO | UN | 1 | 599.17 | 599.17
7.54 | 15.004.0070-0 | INSTALAÇÃO E ASSENTAMENTO DE TANQUE DE SERVIÇO (EXCLUSIVE FORNECIMENTO DO APARELHO), COMPREENDENDO: 3,00M DE TUBO DE PVC DE 25MM, 3,00M DE TUBO DE PVC DE 50MM E CONEXÕES | UN | 2 | 290.43 | 580.86
7.55 | 18.009.0073-0 | TORNEIRA PARA COZINHA, COM MISTURADOR, TIPO PAREDE,1258 DE 1/2"X25CM APROXIMADAMENTE, EM METAL CROMADO. FORNECIMENTO | UN | 5 | 229.34 | 1146.7
7.56 | 15.029.0011-0 | REGISTRO DE GAVETA, EM BRONZE, COM DIÂMETRO DE 3/4". FORNECIMENTO E COLOCAÇÃO | UN | 9 | 54.76 | 492.84
7.57 | 15.004.0151-0 | INSTALAÇÃO E ASSENTAMENTO DE BEBEDOURO OU LAVATÓRIO TIPO CALHA, EM BATERIA COM 1 PONTO A CADA 50CM (EXCLUSIVE FORNECIMENTO DO APARELHO), COMPREENDENDO: 1,00M DE TUBO DE PVC DE 32MM E 0,60M DE TUBO DE PVC DE 25MM, COM CONEXÕES E ESGOTAMENTO EM PVC DE 50MM, ATÉ O RALO SIFONADO | UN | 2 | 246.38 | 492.76
7.58 | 06.014.0066-0 | CAIXA DE PASSAGEM EM ALVENARIA DE TIJOLO MACICO(7X10X20CM),EM PAREDES DE UMA VEZ(0,20M),DE 0,60X0,60X1,00M,UTILIZANDO ARGAMASSA DE CIMENTO E AREIA,NO TRACO 1:4 EM VOLUME,COM FUNDOEM CONCRETO SIMPLES PROVIDO DE CALHA INTERNA,SENDO AS PAREDES REVESTIDAS INTERNAMENTE COM A MESMA ARGAMASSA,INCLUSIVE TAMPA DE CONCRETO ARMADO,15MPA,COM ESPESSURA DE 10CM | UN | 6 | 1601.72 | 9610.32
7.59 | 15.036.0052-0 | TUBO DE PVC RÍGIDO DE 100MM, SOLDÁVEL, INCLUSIVE CONEXÕES E EMENDAS, EXCLUSIVE ABERTURA E FECHAMENTO DE RASGO. FORNECIMENTO E ASSENTAMENTO | M | 150 | 36.31 | 5446.5
7.60 | 16.004.0055-0 | CONDUTOR PARA CALHA DE BEIRAL DE PVC, DN 88, INCLUSIVE CONEXÕES. FORNECIMENTO E COLOCAÇÃO | M | 48 | 45.47 | 2182.56
7.61 | 15.036.0037-0 | TUBO DE PVC RÍGIDO DE 25MM, SOLDÁVEL, INCLUSIVE CONEXÕES E EMENDAS, EXCLUSIVE ABERTURA E FECHAMENTO DE RASGO. FORNECIMENTO E ASSENTAMENTO | M | 18 | 11.65 | 209.7
7.62 | 15.004.0190-0 | LIGACAO A COLUNA DE GORDURA DO ESGOTO DE PIAS EM TUBO DE PVC DE 50MM SOLDAVEL,COM CONEXOES | UN | 1 | 57.47 | 57.47
7.63 | 15.002.0063-0 | CAIXA DE GORDURA DUPLA,CILINDRICA,PRE-FABRICADA EM ANEIS DECONCRETO,COM DIAMETRO DE 60CM E PROFUNDIDADE TOTAL DE 90CM,INCLUSIVE TAMPA EM CONCRETO.FORNECIMENTO E COLOCACAO | UN | 1 | 256.35 | 256.35
7.64 | 15.002.0636-0 | FOSSA SEPTICA,DE CAMARA UNICA,TIPO CILINDRICA,DE CONCRETO PRE-MOLDADO,MEDINDO 2000X3200MM.FORNECIMENTO E COLOCACAO | UN | 1 | 3948.08 | 3948.08
7.65 | 15.002.0664-0 | FILTRO ANAEROBIO,DE ANEIS DE CONCRETO PRE-MOLDADO,MEDINDO 2000X2000MM.FORNECIMENTO E COLOCACAO | UN | 1 | 2979.71 | 2979.71
8 | CONSTRUÇÃO E REFORMA DO TELHADO, FORRO DE PVC, GESSO E IMPERMEABILIZAÇÃO |  |  |  |  | 263105.06
8.1 | 05.001.0074-0 | REMOÇÃO DE FORRO OU LAMBRI DE FRISOS DE MADEIRA OU PVC, PLACAS DE AGLOMERADO PRENSADO OU SEMELHANTES, EXCLUSIVE O ENGRADAMENTO | M2 | 510.25 | 5.41 | 2760.45
8.2 | 13.175.0010-0 | FORRO DE PVC EM RÉGUAS DE 200MM DE LARGURA, ESPESSURA IGUAL OU SUPERIOR A 8MM, ENCAIXADOS ENTRE SI. FORNECIMENTO E COLOCAÇÃO | M2 | 245.98 | 73 | 17956.54
8.3 | 13.180.0015-1 | FORRO FALSO DE GESSO, COM PLACAS PRE-MOLDADAS, DE 60X60CM,DEENCAIXE, PRESAS COM 4 TIRANTES DE ARAME E REJUNTADAS. FORNECIMENTO E COLOCACAO | M2 | 5.85 | 65 | 380.25
8.4 | 16.020.0005-0 | IMPERMEABILIZAÇÃO COM MANTA BASE ASFALTO MODIFICADO COM POLIMÊROS, TIPO II-A OU II-B, ESP.4,00M, CONSUMO MÍNIMO 1,15 M2/ M2, APLICAÇÃO CHAMA MAÇARICO SOBRE PRIMER ASFÁLTICO BASE ÁGUA OU SOLVENTE, CONSUMO 0,40KG/ M2, INCLUSIVE ESTE | M2 | 241.71 | 83.48 | 20177.95
8.5 | 16.013.0002-0 | RETIRADA E RECOLOCAÇÃO DE TELHAS COLONIAIS, INCLUSIVE CUMEEIRA, EXCLUSIVE O FORNECIMENTO DO MATERIAL NOVO, MEDIDAS PELA ÁREA REAL DE COBERTURA | M2 | 366.16 | 124.1 | 45440.45
8.6 | 16.013.0015-0 | RETIRADA E RECOLOCAÇÃO DE MADEIRAMENTO TELHAS FRANCESAS OU COLONIAIS, ONDULADAS, EXCLUSIVE FORNECIMENTO DO MATERIAL. MEDIDAS PELA ÁREA REAL DA COBERTURA | M2 | 109.85 | 77.46 | 8508.98
8.7 | 05.001.0050-0 | REMOCAO DE COBERTURA EM TELHAS COLONIAIS,INCLUSIVE MADEIRAMENTO,MEDIDO O CONJUNTO PELA AREA REAL DE COBERTURA | M2 | 369.09 | 36.65 | 13527.14
8.8 | 16.001.0060-0 | MADEIRAMENTO PARA COBERTURA EM TELHAS ONDULADAS,CONSTITUIDODE PECAS DE 3"X3" E 3"X4.1/2",EM MADEIRA SERRADA,SEM TESOURAOU PONTALETE,MEDIDO PELA AREA REAL DO MADEIRAMENTO.FORNECIMENTO E COLOCACAO | M2 | 425.4 | 50.19 | 21350.82
8.9 | 16.004.0018-0 | COBERTURA EM TELHAS ONDULADAS DE CIMENTO,SEM AMIANTO,REFORCADO COM FIOS SINTETICOS (CRFS),COM ESPESSURA DE 8MM,EXCLUSIVEMADEIRAMENTO.FORNECIMENTO E COLOCACAO | M2 | 425.4 | 63.37 | 26957.59
8.10 | 16.015.0001-0 | ISOLAMENTO TÉRMICO ENTRE A TELHA E O MADEIRAMENTO, COM DUAS FOLHAS DE ALUMÍNIO ESTRUTURADO E UMA FOLHA DE POLIETILENO ALVEOLAR, COM ESPESSURA DE 3,5MM. FORNECIMENTO E COLOCAÇÃO | M2 | 316.63 | 32.15 | 10179.65
8.11 | 16.005.0027-0 | RUFO DE ALUMINIO DE 0,8X500MM.FORNECIMENTO E COLOCACAO | M | 125 | 154.66 | 19332.5
8.12 | 16.007.0030-0 | CALHA EM CHAPA DE ACO GALVANIZADO N°24 COM 75CM DE DESENVOLVIMENTO.FORNECIMENTO E COLOCACAO | M | 104 | 171.89 | 17876.56
8.13 | 16.005.0018-0 | CALHA DE ALUMÍNIO,0,30M, EM CHAPA DE ESPESSURA 0,8MM E DESENVOLVIMENTO DE 1M. FORNECIMENTO E COLOCAÇÃO | M | 35 | 242.12 | 8474.2
8.14 | 16.005.0075-0 | COBERTURA TERMO-ISOLANTE,DUPLA,TRAPEZOIDAL,ALUMÍNIO 0,43MM,P/ USO ONDE SE REQUER CONFORTO TÉRMICO, DUPLA ESTANQUEIDADE LATERAL, S/PINTURA, RECHEIO DE POLIESTIRENO EXPANDIDO(EPS ALTURA=40MM) C/ RETARDANTE A CHAMA E DENSIDADE NBR-11.752 DA ABNT,LARGURA UTIL DE 0,99M,COMPRIMENTO ATÉ 12,00M, INCL. ACESSÓRIOS P/FIXAÇÃO, ALTURA TOTAL 78,8MM.FORNECIMENTO E COLOCAÇÃO | M2 | 224.18 | 213.89 | 47949.86
8.15 | 16.005.0054-0 | CUMEEIRA EM ALUMÍNIO COM ACABAMENTO EM VERNIZ NAS 2 FACES,TRAPEZOIDAL OU ONDULADA,MEDINDO 1265X600X0,8MM.FORNECIMENTO E COLOCAÇÃO | M | 17.5 | 127.55 | 2232.12
9 | PINTURA |  |  |  |  | 123731.22
9.1 | 17.018.0010-0 | PREPARO DE SUPERFÍCIES NOVAS, COM REVESTIMENTO LISO, INTERIOR, INCLUSIVE RASPAGEM, LIMPEZA, UMA DE MÃO DE SELADOR, UMA DE MÃO DE MASSA CORRIDA E LIXAMENTOS NECESSÁRIOS | M2 | 523.35 | 21.56 | 11283.42
9.2 | 13.009.0051-0 | REVESTIMENTO INTERNO DE PAREDES E TETOS,COM PASTA DE GESSO,COM ESPESSURA DE 1,5CM,INCLUSIVE LIMPEZA,FORNECIMENTO DE TODOS OS MATERIAIS E COLA,APLICACAO,REGULARIZACAO E LIXAMENTO | M2 | 483.56 | 54.36 | 26286.32
9.3 | 17.018.0031-0 | PINTURA COM TINTA LÁTEX, CLASSIFICAÇÃO PREMIUM OU STANDARD (NBR 15079), FOSCO AVELUDADA EM REVESTIMENTO LISO, INTERIOR, ACABAMENTO DE ALTA CLASSE, EM TRÊS DE MÃOS E MAIS UMA DE MÃO DE MASSA CORRIDA E LIXAMENTO, SOBRE SUPERFÍCIE JÁ PREPARADA, CONFORME O ITEM 17.018.0010, EXCLUSIVE ESTE PREPARO | M2 | 1050.67 | 30.25 | 31782.76
9.4 | 17.018.0252-0 | PINTURA COM TINTA LATEX SEMIBRILHANTE OU FOSCA,CLASSIFICACAOPREMIUM OU STANDARD (NBR 15079),PARA INTERIOR OU EXTERIOR,SISTEMA TINTOMETRICO,INCLUSIVE LIXAMENTO,UMA DEMAO DE SELADORACRILICO,DEMAO DE MEIA MASSA E DUAS DEMAOS DE ACABAMENTO | M2 | 483.56 | 27.41 | 13254.37
9.5 | 17.018.0080-0 | PINTURA COM TINTA LATÉX, CLASSIFICAÇÃO STANDARD (NBR 15079), PARA EXTERIOR, INCLUSIVE LIXAMENTOS, LIMPEZA, UMA DE MÃO DE SELADOR ACRÍLICO E DUAS DE MÃOS DE ACABAMENTO | M2 | 1222.23 | 16.2 | 19800.12
9.6 | 17.020.0010-0 | ENVERNIZAMENTO DE MADEIRA COM VERNIZ TIPO COPAL BRILHANTE PARA INTERIOR,INCLUSIVE LIXAMENTO,UMA DEMAO DE VERNIZ IMUNIZANTE E IMPERMEABILIZANTE INCOLOR,ANILINA E UMA DEMAO DE ACABAMENTO | M2 | 510.13 | 15.08 | 7692.76
9.7 | 17.017.0169-0 | PINTURA INTERNA OU EXTERNA SOBRE MADEIRA NOVA, COM ESMALTE SINTÉTICO ALTO BRILHO OU ACETINADO, UMA DE MÃO DE VERNIZ ISOLANTE INCOLOR, UMA DE MÃO DE FUNDO SINTÉTICO NIVELADOR, UMA DE MÃO DE MASSA PARA MADEIRA, INCLUSIVE LIXAMENTO E REMOÇÃO DE PÓ E DUAS DE MÃOS DE ACABAMENTO | M2 | 136.08 | 47.92 | 6520.95
9.8 | 17.040.0024-0 | PINTURA DE PISO CIMENTADO LISO COM TINTA 100% ACRILICA,INCLUSIVE LIXAMENTO,LIMPEZA E TRES DEMAOS DE ACABAMENTO APLICADAS A ROLO DE LA,DILUICAO EM AGUA A 20% | M2 | 183.75 | 14.9 | 2737.87
9.9 | 17.040.0020-0 | MARCAÇÃO DE QUADRA DE ESPORTE OU VAGA DE GARAGEM COM TINTA A BASE DE BORRACHA CLORADA, COM UTILIZAÇÃO DE SELADOR E SOLVENTE PRÓPRIO E FITA CREPE COMO LIMITADOR DE LINHAS, MEDIDA PELAÁRE A REAL DE PINTURA | M2 | 28.5 | 73.27 | 2088.19
9.10 | 17.017.0320-0 | PINTURA INTERNA OU EXTERNA SOBRE FERRO, COM ESMALTE SINTÉTICO BRILHANTE OU ACETINADO APÓS LIXAMENTO, LIMPEZA, DESENGORDURAMENTO, UMA DEMÃO DE FUNDO ANTICORROSIVO NA COR LARANJA DE SECAGEM RÁPIDA E DUAS DEMÃOS DE ACABAMENTO | M2 | 111.71 | 20.45 | 2284.46
10 | SERVIÇOS COMPLEMENTARES E FINAIS |  |  |  |  | 14420.51
10.1 | 09.001.0020-0 | PLANTIO DE GRAMA EM PLACAS TIPO ESMERALDA,INCLUSIVE FORNECIMENTO DA GRAMA E TRANSPORTE,EXCLUSIVE PREPARO DO TERRENO E O MATERIAL PARA ESTE | M2 | 158.18 | 14.3 | 2261.97
10.2 | 09.002.0030-0 | PLANTIO DE GRAMA,INCLUINDO PREPARO DO TERRENO COM 10CM DE SAIBRO E 5CM DE TERRA ESTRUMADA,EXCLUSIVE FORNECIMENTO DA GRAMA | M2 | 158.18 | 25.87 | 4092.11
10.3 | 18.200.0002-0 | POSTE PARA VOLEIBOL EM TUBO DE FERRO GALVANIZADO, COM CATRACA E BUCHAS. FORNECIMENTO | PAR | 1 | 958.84 | 958.84
10.4 | 18.200.0003-0 | REDE DE VOLEIBOL OFICIAL COM CABO DE AÇO. FORNECIMENTO | UN | 1 | 129.95 | 129.95
10.5 | 18.200.0005-0 | REDE DE NYLON PARA FUTEBOL DE SALÃO. FORNECIMENTO | PAR | 1 | 122.57 | 122.57
10.6 | 18.200.0004-0 | TRAVE DESMONTAVEL PARA FUTEBOL DE SALÃO, EM TUBO DE FERRO GALVANIZADO E BUCHAS. FORNECIMENTO | PAR | 1 | 3193.3 | 3193.3
10.7 | 18.200.0015-0 | ESTRUTURA PARA BASQUETE, DE FERRO GALVANIZADO PINTADO, FIXA, COM AVANÇO LIVRE DE 1,30M, COM TABELAS DE COMPENSADO NAVAL, AROS E REDES, EXCLUSIVE FURAÇÃO DE PISO. FORNECIMENTO E COLOCAÇÃO | PAR | 1 | 3283.27 | 3283.27
10.8 | 09.005.0036-0 | RETIRADA DE MATERIAL PROVENIENTE DE PODA, DE VARREDURA, RETIRADA DE ENTULHOS, OU DE LIMPEZAS DIVERSAS, A SER FEITA EM CAMINHÃO C/NO MÍNIMO 4,00M3 DE CAPACIDADE, COMPREENDENDO CARGA, DESCARGA E TRANSPORTE ATÉ 30KM DE DISTÂNCIA | M3 | 10 | 37.85 | 378.5
Obs: Valores ref. EMOP SETEMBRO/2023 |  |  | TOTAL PARCIAL |  | 1513457.59
|  |  | BDI = 21,01% |  | 317977.43
|  |  | TOTAL |  | 1831435.02
Responsável

## Memoria
PREFEITURA MUNICIPAL DE CABO FRIO Secretaria Municipal de Educação
| Obra: | CONSTRUÇÃO, ADEQUAÇÃO, REFORMA E REPAROS
| Local: | ESCOLA MUNICIPAL JOÃO ROCHA
MEMÓRIA DE CÁLCULO
Item |  | Descrição | Unid | Quant | Memória
1 | SERVIÇOS PRELIMINARES
1.1 | 02.020.0001-0 | PLACA DE IDENTIFICAÇÃO DE OBRA PÚBLICA, INCLUSIVE SUPORTES DE MADEIRA, FORNECIMENTO E COLOCAÇÃO | M2 | 3 | 2,00m x 1,50m = 3,00 m²
1.2 | 01.050.0035-0 | PROJETO ESTRUTURAL PARA PRÉDIOS ESCOLARES E ADMINISTRATIVOS DE 501 ATE 3.000M2,APRESENTADO EM AUTOCAD NOS PADRÕES DA CONTRATANTE,CONSTANDO DE PLANTAS DE FORMA,ARMAÇÃO E DETALHES, DE ACORDO COM A ABNT | M2 | 183.75 | Cobertura Quadra Poliesportiva: 17,50m x 10,50m = 183,75m²
1.3 | 04.014.0095-0 | LOCAÇÃO DE CAÇAMBA DE AÇO TIPO CONTAINER COM 5M3 DE CAPACIDADE, PARA RETIRADA DE ENTULHO DE OBRA, INCLUSIVE CARREGAMENTO, TRANSPORTE E DESCARREGAMENTO, EXCLUSIVE TAXA PARA DESCARGA EM LOCAIS AUTORIZADOS E/OU LICENCIADOS (VIDE ÍTEM 04.014.0110) | UN | 45 | Este item será usado critério de serviços que serão executados com possíveis retiradas de entulho. Critério: 45 caçambas
1.4 | 05.006.0002-1 | ALUGUEL DE TORRE-ANDAIME TUBULAR SOBRE RODÍZIOS, EXCLUSIVE ALUGUEL DOS RODÍZIOS, TRANSPORTE DOS ELEMENTOS DA TORRE, PLATAFORMA OU PASSARELA DE PINHO, MONTAGEM E DESMONTAGEM | MXMES | 216 | Serão utilizados 6 (seis) torres de andaimes para serviços de execução da cobertura da quadra poliesportiva e telhado da escola. Medir pela unidade efetivamente executada. Total de Torres: = 9,00m x 6 unidades x 4 meses = 216,00m x mês
1.5 | 05.006.0010-0 | ALUGUEL DE RODÍZIOS DE FERRO, PARA TORRE TUBULAR. CUSTO PARA 4 RODÍZIOS | UNXMÊS | 96 | Serão utilizados 24 (seis) rodízios de andaimes para serviços de execução da cobertura da quadra poliesportiva etelhado da escola. Medir pela unidade efetivamente executada. Total de rodízios = 24 unidades x 4 meses = 96,00 unxmês
1.6 | 05.007.0007-0 | ALUGUEL DE PASSARELA METÁLICA, PERFURADA, PARA ANDAIME METÁLICO TUBULAR, INCLUSIVE TRANSPORTE, CARGA E DESCARGA, EXCLUSIVE ANDAIME TUBULAR E MOVIMENTAÇÃO (VIDE ITEM 05.008.0008) | M2XMES | 54 | Serão utilizados 6 (seis) torres de andaimes para serviços da cobertura da quadra poliesportiva e telhado da escola. Medir pela área efetivamente executada. Total de passarela: 6 unidades x 1,50m x 1,50m x 4,00 meses = 54,00m²xmês
1.7 | 05.008.0001-0 | MONTAGEM E DESMONTAGEM DE ANDAIME COM ELEMENTOS TUBULARES, CONSIDERANDO-SE A ÁREA VERTICAL RECOBERTA | M2 | 162 | Serão utilizadas 12 (doze) montagens de andaimes para serviços de execução da cobertura da quadra poliesportiva e telhado da escola. Medir pela unidade efetivamente executada. Total de Montagens = 9,00m x 1,50m = 13,50m² x 12 = 162,00m²
2 | MOVIMENTO DE TERRA E TRANSPORTE
2.1 | 03.001.0001-1 | ESCAVAÇÃO MANUAL DE VALA/CAVA EM MATERIAL DE 1ª CATEGORIA (A (AREIA, ARGILA OU PICARRA), ATÉ 1, 50M DE PROFUNDIDADE, EXCLUSIVE ESCORAMENTO E ESGOTAMENTO | M3 | 80.38 | Fundações e cintamento para Sala de Educação Infantil 02: : - Fundação: 6 unid x 0,60m x 0,60m x 0,80m = 1,73m³ - Cintamento: 22,00m x 0,20m x 0,40m = 1,76m³ Fundações e cintamento do Parquinho: : - Fundação: 4 unid x 0,60m x 0,60m x 0,80m = 1,15m³ - Cintamento: 22,88m x 0,20m x 0,40m = 1,83m³ Fundações e cintamento do Bloco 02, 03 e 05: - Fundação: 51 unid x 0,60m x 0,60m x 0,80m = 14,69m³ - Cintamento: 187,40m x 0,20m x 0,40m = 14,99m³ Fundações e cintamento da mureta da quadra: - Fundação: 15 unid x 0,50m x 0,50m x 0,80m = 3,00m³ - Cintamento: 38,40m x 0,20m x 0,40m = 3,07m³ Para instalação de tubulação de água pluvial, esgoto e caixa de passagem: (90,00m x 0,40m x 1,00m) + (0,60m 0,60m x 1,00m x 6) = 38,16m³ Total: 1,73m³ + 1,76m³ + 1,15m³ + 1,83m³ + 14,69m³ + 14,99m³ + 3,00m³ + 3,07m³ + 38,16m³ = 80,38m³
2.2 | 01.005.0003-0 | PREPARO MANUAL DE TERRENO,COMPREENDENDO ACERTO,RASPAGEM EVENTUALMENTE ATE 0.30M DE PROFUNDIDADE E AFASTAMENTO LATERAL DOMATERIAL EXCEDENTE,INCLUSIVE COMPACTACAO MECANICA | M2 | 511.09 | Parquinho: 5,50m x 5,90m = 32,45m² Área externa: 13,70m x 19,70m = 269,89m² Nova entrada principal e de serviço: 2,50m x 5,00m x 2 unidades = 25,00m² Quadra poliesportiva: 17,50m x 10,50m = 183,75m² Total: 32,45m² + 269,89m² + 25,00m² + 183,75m² = 511,09m²
2.3 | 03.011.0015-1 | REATERRO DE VALA/CAVA COM MATERIAL DE BOA QUALIDADE,UTILIZANDO VIBRO COMPACTADOR PORTATIL,EXCLUSIVE MATERIAL | M3 | 16.076 | O reaterro de valetas foi calculado descontando os volumes do concreto. Volume Reaterro item 2.1 = 20% Total: 80,38m³ x 0,20 = 16,08m³
2.4 | 05.001.0173-0 | TRANSPORTE HORIZONTAL DE MATERIAL DE 1ªCATEGORIA OU ENTULHO, EM CARRINHOS, À 60,00M DE DISTÂNCIA, INCLUSIVE CARGA A PÁ | M3 | 120 | Retirada e movimentação de entulhos e aterros da obra: Critério: 120,00m³
2.5 | 04.020.0122-0 | TRANSPORTE DE ANDAIME TUBULAR, CONSIDERANDO-SE A ÁREA DE PROJEÇÃO VERTICAL DO ANDAIME, EXCLUSIVE CARGA, DESCARGA E TEMPO DE ESPERA DO CAMINHÃO (VIDE ITEM 04.021.0010) | M2 X KM | 810 | Serão utilizados 6 (seis) torres de andaimes para serviços de execução da cobertura da quadra poliesportiva e telhado da escola. Medir pela unidade efetivamente executada. Total de Torres: = (1,50m x 9,00m) x 6 unidades x 10,00Km = 810,00m² x Km
2.6 | 04.021.0010-0 | CARGA E DESCARGA MANUAL DE ANDAIME TUBULAR, INCLUSIVE TEMPO DE ESPERA DO CAMINHÃO, CONSIDERANDO-SE A ÁREA DE PROJEÇÃO VERTICAL | M2 | 162 | Serão utilizados 6 (seis) torres de andaimes para serviços de cobertura da quadra poliesportiva e telhado da escola. Medir pela unidade efetivamente executada. Total de Torres: = [(1,50m x 9,00m) x 6 unidades] x 2 = 162,00m²
3 | INFRAESTRUTURA E SUPRAESTRUTURA
3.1 | 11.013.0105-0 | CONCRETO ARMADO, FCK=25MPA, INCLUINDO MATERIAIS PARA 1,00M3 DE CONCRETO (IMPORTADO DE USINA) ADENSADO E COLOCADO,12,00 M2 DE ÁREA MOLDADA, FORMAS E ESCORAMENTO CONFORME ÍTENS 11.004.0022E 11.004.0035,80KG DE AÇO CA-50, INCLUINDO MÃO-DE-OBRA PARACORTE, DOBRAGEM, MONTAGEM E COLOCAÇÃO NAS FORMAS | M3 | 65.31 | Fundações, pilares e cintamento para Sala de Educação Infantil 02: - Fundação: 6 unid x 0,60m x 0,60m x 0,50m = 1,08m³ - Cintamento: 22,00m x 0,20m x 0,40m = 1,76m³ - Pilares: 6 unid x 3,00m x 0,30m x 0,15m = 0,81m³ - Cintamento: 25,56m x 0,15m x 0,20m = 0,77m³ Fundações e cintamento do Parquinho: - Fundação: 4 unid x 0,60m x 0,60m x 0,50m = 0,72m³ - Cintamento: 22,88m x 0,20m x 0,40m = 1,83m³ - Pilares: 4 unid x 3,00m x 0,30m x 0,15m = 0,54m³ - Cintamento: 22,88m x 0,40m x 0,15m = 1,37m³ Fundações e cintamento do Bloco 02, 03 e 05: - Fundação: 51 unid x 0,60m x 0,60m x 0,50m = 9,18m³ - Cintamento: 187,40m x 0,20m x 0,40m = 14,99m³ - Pilares: 51 unid x 3,00m x 0,30m x 0,15m = 6,89m³ - Cintamento: 328,70m x 0,40m x 0,15m = 19,72m³ Fundações e cintamento da mureta da quadra: - Fundação: 15 unid x 0,40m x 0,40m x 0,50m = 1,20m³ - Cintamento: 38,40m x 0,20m x 0,40m = 3,07m³ - Pilares: 15 unid x 0,50m x 0,20m x 0,15m = 0,23m³ - Cintamento: 38,40m x 0,20m x 0,15m = 1,15m³ Total: 1,08m³ + 1,76m³ + 0,81m³ + 0,77m³ + 0,72m³ + 1,83m³ + 0,54m³ + 1,37m³ + 9,18m³ + 14,99m³ + 6,89m³ + 19,72m³ + 1,20m³ + 3,07m³ + 0,23m³ + 1,15m³ = 65,31m³
3.2 | 13.373.0025-0 | PISO CONCRETO COLORIDO (ÓXIDO FERRO VERMELHO SINTÉTICO) ARMADO MONOLÍTICO, JUNTA FRIA, ALISADO COM RÉGUA VIBRATÓRIA, ESP.10CM, SOBRE TERRENO ACERTADO E SOBRE LASTRO BRITA, EXCL. ACERTO TERRENO, INCL.BRITA, LONA TECIDO RESINADO, TELA SOLD.15X15CM #4, 2MM (DUPLA) , CONCRETO PREP. COM BETONEIRA, RESIST. COMPRESSÃO 20MPACOM TRANSP. CONCRETO TODA MÃO-DE-OBRA EQUIPAMENTOS NECESSÁRIOS | M2 | 32.45 | Parquinho: 5,50m x 5,90m = 32,45m²
3.3 | 13.301.0510-0 | RECOMPOSIÇÃO DE PISO DE CONCRETO SIMPLES, COM RESISTÊNCIA DE15MPA, COM 8CM DE ESPESSURA, INCLUSIVE DEMOLIÇÃO COM EQUIPAMENTO DE AR COMPRIMIDO DO PISO | M2 | 32.63 | Depósito material de limpeza: 1,25m x 2,10m = 2,63m² Pátio da entrada: recomposição: 30,00m² Total: 2,63m² + 30,00m² = 32,63m²
3.4 | 13.373.0030-0 | PISO DE CONCRETO ARMADO MONOLÍTICO, C/JUNTA FRIA, ALISADO C/RÉGUA VIBRATÓRIA, ESPESSURA 15CM, SOBRE TERRENO ACERTADO E SOBRELASTRO DE BRITA, EXCLUSIVE ACERTO DO TERRENO, INCLUSIVE BRITA, LONA DE TECIDO RESINADO, TELA SOLDADA 15X15CM #4,2MM (DUPLA), CONCRETO USINADO RESISTÊNCIA A COMPRESSÃO 20MPA C/TRANSPORTE E CONCRETO E TODA A MÃO-DE-OBRA E EQUIPAMENTOS NECESSÁRIOS | M2 | 183.75 | Quadra Poliesportiva: 10,50m x 17,50m = 183,75m²
3.5 | 08.019.0009-0 | JUNTA DE RETRAÇÃO, SERRADA COM DISCO DE DIAMANTE, PARA PAVIMENTOS DE PLACAS DE CONCRETO, COM 5CM DE PROFUNDIDADE | M | 119 | Piso Quadra Poliesportiva: (17,50m x 5 unidades) + (10,50m x 3 unidades) = 119,00m
3.6 | 05.001.0820-A | LIMPEZA E POLIMENTO DE PISO DE ALTA RESISTÊNCIA, ANTIGO, USANDO ESTUQUE COM ADESIVO, CIMENTO BRANCO E CORANTE, SENDO 2 POLIMENTOS MECÂNICOS | M2 | 183.75 | Quadra Poliesportiva: 10,50m x 17,50m = 183,75m²
3.7 | 05.002.0001-0 | DEMOLICAO,COM EQUIPAMENTO DE AR COMPRIMIDO,DE PISOS OU PAVIMENTOS DE CONCRETO SIMPLES,INCLUSIVE AFASTAMENTO LATERAL DENTRO DO CANTEIRO DE SERVICO | M3 | 44.124 | Sala de Educação Infantil 02: 7,00m x 5,78m x 0,08m = 3,24m³ Parquinho: 5,50m x 5,90m x 0,08m = 2,60m³ Área externa: 13,70m x 19,70m x 0,08m = 21,59m³ Nova entrada principal e de serviço: (2,50m x 5,00m x 0,08m) x 2 unidades = 2,00m³ Quadra esportiva: 17,50m x 10,50m x 0,08m = 14,70m³ Total: 3,24m³ + 2,60m³ + 21,59m³ + 2,00m³ + 14,70m³ = 44,12m³
3.8 | 13.301.0118-0 | CONTRAPISO, BASE OU CAMADA REGULARIZADORA EXECUTADA COM ARGAMASSA DE CIMENTO A AREIA, NO TRAÇO 1:4, NA ESPESSURA DE 1,5CM | M2 | 193.37 | Preparação para manta impermeabilizante: Circulações, Pátio Coberto e Parquinho: 62,00m² + 14,40m² + 34,86m² + 49,77m² + 32,34m² = 193,37m²
3.9 | 13.301.0131-0 | CONTRAPISO, BASE OU CAMADA REGULARIZADORA, EXECUTADA COM ARGAMASSA DE CIMENTO E AREIA, NO TRAÇO 1:4, NA ESPESSURA DE 4CM | M2 | 6.81 | PVI: 3,70m x 1,35m = 5,00m² Sanitários Educação Infantil: área de banho: 0,95m x 0,95m x 2 unidades = 1,81m² Total: 5,00m² + 1,81m² = 6,81m²
3.10 | 13.301.0133-0 | CONTRAPISO, BASE OU CAMADA REGULARIZADORA, EXECUTADA COM ARGAMASSA DE CIMENTO E AREIA, NO TRAÇO 1:4, NA ESPESSURA DE 6CM | M2 | 193.37 | Proteção para manta impermeabilizante: Circulações, Pátio Coberto e Parquinho: 62,00m² + 14,40m² + 34,86m² + 49,77m² + 32,34m² = 193,37m²
3.11 | 13.301.0140-0 | CONTRAPISO, BASE OU CAMADA REGULARIZADORA EXECUTADA, COM ARGAMASSA DE CIMENTO E AREIA, NO TRAÇO 1:4, NA ESPESSURA DE 8CM | M2 | 3.85 | Sóculo na cozinha: 7,70m x 0,50m = 3,85m²
3.12 | 11.030.0025-0 | LAJE PRÉ-MOLDADA BETA 11, PARA SOBRE CARGA ATE 3,5KN/ M2 E VAODE 4,40M, CONSIDERANDO VIGOTAS, TIJOLOS E ARMADURA NEGATIVA, INCLUSIVE CAPEAMENTO DE 3CM DE ESPESSURA, COM CONCRETO FCK=25MPA E ESCORAMENTO. FORNECIMENTO E MONTAGEM DO CONJUNTO | M2 | 493.38 | Blocos 02, 03 e 05: Circulações e Pátio coberto: (3,00m x 2,05m) + 62,00m² + 14,40m² + 34,86m² + 49,77m² = 167,18m² Depósito limpeza: (3,00m x 2,10m) = 6,30m² Salas de aula 04, 05 e 06: 37,18m² + 36,61m² + 35,24m² = 109,03m² Sanitários dos alunos: 9,60m² + 9,40m² = 19,00m² Almoxarifado/Arquivo: 29,00m² Sanitários professores: 16,81m² Sala dos professores: 24,04m² Salas da Educação Infantil 01 e 02: 35,00m² + 40,46m² = 75,46m² Sanitários Educação Infantil: 14,22m² Parquinho: 32,34m² Total: 167,18m² + 6,30m² + 109,03m² + 19,00m² + 29,00m² + 16,81m² + 24,04m² + 75,46m² + 14,22m² + 32,34m² = 493,38m²
3.13 | 4874 | ESTRUTURA GALPÕES EM PÓRTICOS PRÉ-MOLDADOS DE CONCRETO ARMADO, SEM LANTERNIM, C/MONTAGEM, EXCLUSIVE TELHAS, INCLUSIVE FUNDAÇÕES | M2 | 183.75 | Quadra Poliesportiva: 17,50m x 10,50m = 183,75m² (utilizado referência da tabela ORSE com atualização em agosto de 2021, justificado pela ausência na referência EMOP)
3.14 | 15.001.0054-0 | ABRIGO P/2 BOTIJÕES GÁS DE 45KG, EXCLUSIVE LIGAÇÕES, NAS DIM.1,00X0,50X1,50M, ALVENARIA TIJOLOS MACIÇOS (7X10X20CM), PAREDES DE MEIA VEZ, REVESTIDAS COM ARGAMASSA DE CIMENTO E SAIBRO, NO TRAÇO 1:6, PISO COM ESPESSURA DE 10CM E COBERTURA COM ESPESSURA DE 6CM, AMBAS EM CONCRETO ARMADO, FCK=15MPA, COM ACABAMENTO DE CIMENTADO, TRAÇO 1:4, CONFORME PROJETO TIPO Nº2001/EMOP | UN | 1 | Área de serviço: 1 unidade
4 | ALVENARIAS E EMBOÇO
4.1 | 05.001.0023-0 | DEMOLIÇÃO MANUAL DE ALVENARIA DE TIJOLOS FURADOS, INCLUSIVE EMPILHAMENTO DENTRO DO CANTEIRO DE SERVIÇO | M3 | 52.93 | Secretaria/Direção/Orientação: (2,50m x 1,00 x 0,15m) + (2,10m x 0,80m x 0,15m) + (2,10m x 0,80m x 0,15m) = 0,88m³ Sala 01: 2,10m x 0,80m x 0,15m = 0,25m³ Sala 02: (4,55m x 2,70m x 0,15m) + (4,55m x 2,70m x 0,15m) + (2,75m x 2,70m x 0,15m) = 4,80m³ Sala de leitura: 1,40m x 2,10m x 0,15m = 0,44m³ Sala 03: 2,10m x 0,80m x 0,15m = 0,25m³ Biblioteca (antiga): (2,78m x 2,80m x 0,15m) + (3,50m x 2,80m x 0,15m) = 2,64m³ Despensa (antiga): 4,10m x 2,80m x 0,15m = 1,72m³ Salas 04 e 05: 5,72m x 2,80m x 0,15m = 2,40m³ Sanitários alunos: 4,50m x 2,80m x 0,15m = 1,89m³ Despensa/Área de serviço/Cozinha/Refeitório: (2,90m x 2,80m x 0,15m) + (8,20m x 2,80m x 0,15m) + (20,93m x 2,80m x 0,15m) = 13,45m³ Almoxarifado/Arquivo: 2,15m x 3,00m x 0,15m = 0,97m³ Sanitário dos professores: 7,12m x 2,80m x 0,15m = 2,99m³ Sala dos professores: 4,76m x 2,80m x 0,15m = 2,00m³ Sala Educação Infantil 01: (3,87m x 2,80m x 0,15m) + (2,10m x 0,80m x 0,15m) = 1,88m³ Sanitários Educação Infantil: 4,40m x 2,80m x 0,15m = 1,85m³ Parquinho e Quadra esportiva: muretas: 70,11m x 1,50m x 0,15m = 15,77m³ Novos portões de entrada: (1,00m x 2,10m x 0,15m) x 2 unidades = 0,63m³ Total: 0,88m³ + 0,25m³ + 4,80m³ + 0,44m³ + 0,25m³ + 2,64m³ + 1,72m³ + 2,40m³ + 1,89m³ + 13,45m³ + 0,97m³ + 2,99m³ + 2,00m³ + 1,85m³ + 15,77m³ + 0,63m³ = 52,93m³
4.2 | 05.001.0025-0 | DEMOLICAO MANUAL DE ALVENARIA DE BLOCOS DE CONCRETO,INCLUSIVE EMPILHAMENTO DENTRO DO CANTEIRO DE SERVICO | M3 | 0.62 | Área de serviço (antiga): 4,87m x 0,85m x 0,15m = 0,62m³
4.3 | 12.005.0080-0 | ALVENARIA DE BLOCOS DE CONCRETO 20X20X40CM, ASSENTES COM ARGAMASSA DE CIMENTO E AREIA, NO TRAÇO 1:6, EM PAREDES DE 0, 20M DE ESPESSURA, DE SUPERFÍCIE CORRIDA, ATE 3,00M DE ALTURA E MEDIDA PELA ÁRE A REAL | M2 | 56.91 | Sanitários Educação Infantil:: elevação do piso da área de banho: (0,95m x 0,50m) x 2 = 0,95m² Mureta dos jardins: 48,90m x 0,40m = 19,56m² Mureta quadra: (10,70m + 17,50m + 17,50m) x 0,80m = 36,40m² Total: 0,95m² + 19,56m2 + 36,40m² = 56,91m²
4.4 | 12.003.0240-0 | ALVENARIA DE TIJOLOS CERÂMICOS FURADOS 10X20X30CM, COMPLEMENTADA COM 6% DE TIJOLOS DE 10X20X20CM, ASSENTES COM ARGAMASSA DE CIMENTO, CAL HIDRATADA ADITIVADA E AREIA, NO TRAÇO 1:1:8, EM PAREDES DE MEIA VEZ (0,10M), COM VÃOS OU ARESTAS, ATÉ 3,00M DE ALTURA E MEDIDA PELA ÁREA REAL | M2 | 559.6 | Secretaria/Direção/Orientação: (6,15m x 2,80m) + (2,98m x 2,80m) + (5,30m x 0,95m) + (4,00m x 0,95m) + (2,10m x 0,80m) = 36,08m² Sala 01: 2,10m x 0,80m = 1,68m² Sala 02: (4,55m x 2,70m) + (2,10m x 0,80m) = 13,97m² Sala 03: 2,10m x 0,80m = 1,68m² Salas 04 e 05: (5,72m x 2,80m) + (2,80m x 2,10m) + (2,10m x 0,80m) = 23,58m² Sanitários alunos: 8,00m x 2,80m = 22,40m² Depósito/Despensa/Área de serviço/Cozinha/Refeitório: (14,69m x 2,80m) + (2,10m x 0,80m x 5 unidades) + (1,25m x 2,10m) + (1,80m x 1,10m) + (0,75m x 0,75m) + (2,30m x 1,10m) = 57,23 m² Almoxarifado/Arquivo: (2,56m + 2,85m) x 3,00m = 16,23m² Sanitário dos professores: (3,70m x 2,80m) + (3,70m x 2,80m) + (2,70m x 2,80m) = 28,28m² Sala dos professores: (0,80m x 2,80m) + (2,00m x 2,80m) = 7,84m² Sala Educação Infantil 01: 2,10m x 0,80m = 1,68m² Sanitários Educação Infantil: 4,40m x 2,80m = 12,32m² Sala de Educação Infantil 02: 25,56m x 2,80m = 71,57m² Antigo portão de entrada: 1,00m x 2,10m = 2,10m² Platibandas e fechamento de telhados: 328,70m x 0,80m = 262,96m² Total: 36,08m² + 1,68m² + 13,97m² + 1,68m² + 23,58m² + 22,40m² + 57,23m² + 16,23m² + 28,28m² + 7,84m² + 1,68m² + 12,32m² + 71,57m² + 2,10m² + 262,96m² = 559,60m²
4.5 | 13.001.0030-1 | EMBOÇO COM ARGAMASSA DE CIMENTO E AREIA, NO TRAÇO 1:4 COM 1,5CM DE ESPESSURA, INCLUSIVE CHAPISCO DE CIMENTO E AREIA, NO TRAÇO 1:3, COM 9MM DE ESPESSURA | M2 | 1119.2 | Secretaria/Direção/Orientação: ((6,15m x 2,80m) + (2,98m x 2,80m) + (5,30m x 0,95m) + (4,00m x 0,95m) + (2,10m x 0,80m)) x 2 lados = 72,16m² Sala 01: (2,10m x 0,80m) x 2 lados = 3,36m² Sala 02: ((4,55m x 2,70m) + (2,10m x 0,80m)) x 2 lados = 27,94m² Sala 03: 2,10m x 0,80m x 2 lados = 3,36m² Salas 04 e 05: ((5,72m x 2,80m) + (2,80m x 2,10m) + (2,10m x 0,80m)) x 2 lados = 47,16m² Sanitários alunos: 8,00m x 2,80m x 2 lados = 44,80m² Depósito/Despensa/Área de serviço/Cozinha/Refeitório: ((14,69m x 2,80m) + (2,10m x 0,80m x 5 unidades) + (1,25m x 2,10m) + (1,80m x 1,10m) + (0,75m x 0,75m) + (2,30m x 1,10m)) x 2 lados = 114,46m² Almoxarifado/Arquivo: ((2,56m + 2,85m) x 3,00m) x 2 lados = 32,46m² Sanitário dos professores: ((3,70m x 2,80m) + (3,70m x 2,80m) + (2,70m x 2,80m)) x 2 lados = 56,56m² Sala dos professores: ((0,80m x 2,80m) + (2,00m x 2,80m)) x 2 lados = 15,68m² Sala Educação Infantil 01: (2,10m x 0,80m x 2 lados) = 3,36m² Sanitários Educação Infantil: 4,40m x 2,80m x 2 lados = 24,64m² Sala de Educação Infantil 02: 25,56m x 2,80m x 2 lados = 143,14m² Antigo portão de entrada: 1,00m x 2,10m x 2 lados = 4,20m² Platibandas e fechamento de telhados: 328,70m x 0,80m x 2 lados = 525,92m² Total: 72,16m² + 3,36m² + 27,94m² + 3,36m² + 47,16m² + 44,80m² + 114,46m² + 32,46m² + 56,56m² + 15,68m² + 3,36m² + 24,64m² + 143,14m² + 4,20m² + 525,92m² = 1.119,20m²
5 | REVESTIMENTO DE PISOS, AZULEJOS, PÁTIO EXTERNO, BANCADAS E ACABAMENTOS EM GERAL
5.1 | 05.001.0009-0 | DEMOLIÇÃO DE REVESTIMENTO EM AZULEJOS, CERÂMICAS OU MÁRMORE EM PAREDE, EXCLUSIVE A CAMADA DE ASSENTAMENTO | M2 | 100.86 | Salas 04 e 05: 11,42m x 2,80m = 31,98m² Sanitários Educação Infantil: 24,60m x 2,80m = 68,88m² Total: 31,98m² + 68,88m² = 100,86m²
5.2 | 05.001.0015-0 | DEMOLIÇÃO DE PISO DE LADRILHO COM RESPECTIVA CAMADA DE ARGAMASSA DE ASSENTAMENTO, INCLUSIVE AFASTAMENTO LATERAL DENTRO DO CANTEIRO DE SERVIÇO | M2 | 709.93 | Secretaria/Direção/Orientação: 6,15m x 8,00m = 49,20m² Sala 01: 5,85m x 8,00m = 46,80m² Sala 02: 4,55m x 8,00m = 36,40m² Sala de leitura: 6,85m x 8,00m = 54,80m² Sala 03: 6,03m x 8,00m = 48,24m² Salas 04 e 05: 12,90m x 5,72m = 73,79m² Sanitários alunos: 4,50m x 5,72m = 25,74m² Sala 06: 8,70m x 4,05m = 35,24m² Sanitário dos funcionários: 1,25m x 2,50m = 3,13m² Área de serviço: (1,60m x 4,50m) + (1,36m x 1,70m) = 9,51m² Despensa: 3,45m x 4,50m = 15,53m² Cozinha: 4,60m x 6,60m = 30,36m² Refeitório: 8,90m x 6,60m = 58,74m² Almoxarifado/Arquivo: 6,70m x 3,60m = 24,12m² Sanitário dos professores: 4,65m x 3,70m = 17,21m² Sala dos professores: 5,05m x 4,76m = 24,04m² Sala Educação Infantil 01: 8,75m x 4,00m = 35,00m² Sanitários Educação Infantil: 4,30m x 4,00m = 17,20m² Acesso de Serviço (antiga Biblioteca) = 14,52m x 3,00m = 43,56m² Circulações e antiga lavanderia: (17,20m x 1,70m) + (9,70m x 2,12m) + (3,20m x 3,60m) = 61,32m² Total: 49,20m² + 46,80m² + 36,40m² + 54,80m² + 48,24m² + 73,79m² + 25,74m² + 35,24m² + 3,13m² + 9,51m² + 15,53m² + 30,36m² + 58,74m² + 24,12m² + 17,21m² + 24,04m² + 35,00m² + 17,20m² + 43,56m² + 61,32m² = 709,93m²
5.3 | 05.001.0078-0 | REMOCAO DE RODAPES DE MADEIRA,CERAMICA OU SEMELHANTE | M | 242.48 | Secretaria/Direção/Orientação: 28,30m Sala 01: 27,70m Sala 02: 25,10m Sala de leitura: 29,70m Sala 03: 28,06m Salas 04 e 05: 32,18m Sanitários alunos: 20,44m Sala 06: 25,50m Sala Educação Infantil 01: 25,50m Total: 28,30m + 27,70m + 25,10m + 29,70m + 28,06m + 32,18m + 20,44m + 25,50m + 25,50m = 242,48m
5.4 | 13.330.0076-0 | REVESTIMENTO DE PISO COM LADRILHO CERÂMICO, ANTIDERRAPANTE, 40X40CM, SUJEITO A TRÁFEGO INTENSO, RESISTÊNCIA A ABRASÃO P. E. I.-IV, ASSENTES EM SUPERFÍCIE EM OSSO, COM ARGAMASSA COLANTE E REJUNTAMENTO PRONTO | M2 | 118.68 | Sanitários alunos: 4,50m x 5,72m = 25,74m² Sanitário dos funcionários: 2,50m x 1,25 = 3,13m² Área de serviço: (1,60m x 4,50m) + (1,36m x 1,70m) = 9,51m² Despensa: 3,45m x 4,50m = 15,53m² Cozinha: 4,60m x 6,60m = 30,36m² Sanitário dos professores: 4,65m x 3,70m = 17,21m² Sanitários Educação Infantil: 4,30m x 4,00m = 17,20m² Total: 25,74m² + 3,13m² + 9,51m² + 15,53m² + 30,36m² + 17,21m² + 17,20m² = 118,68m²
5.5 | 13.030.0291-0 | REVESTIMENTO DE PAREDES COM CERÂMICA 25X40CM E 8,5MM DE ESPESSURA, ASSENTE CONFORME ITEM 13.025.0058 | M2 | 493.92 | Sanitários alunos: (14,40m x 2,80m x 2 unidades) + (4,00m x 2,80m) = 91,84m² Sanitário dos funcionários: 7,50m x 2,80m = 21,00m² Área de serviço: 14,65m x 2,80m = 41,02m² Despensa: 15,90m x 2,80m = 44,52m² Cozinha: 22,40m x 2,80m = 62,72m² Refeitório: 31,00m x 2,80m = 86,80m² Sanitário dos professores: 27,55m x 2,80m = 77,14m² Sanitários Educação Infantil: 24,60m x 2,80m = 68,88m² Total: 91,84m² + 21,00m² + 41,02m² + 44,52m² + 62,72m² + 86,80m² + 77,14m² + 68,88m² = 493,92m²
5.6 | 13.380.0011-0 | PISO DE MARMORITE, COMPREENDENDO: A) LASTRO, COM 4CM DE ESPESSURA MÉDIA, DE ARGAMASSA DE CIMENTO E AREIA GROSSA, NO TRAÇO 1:4; B) CAMADA DE MARMORITE, COM 1CM DE ESPESSURA, FEITA COM GRANA Nº1 DE GRANITO PRETO E CIMENTO, SUPERFÍCIE ESTUCADA APÓS A FUNDIÇÃO, COM 3 POLIMENTOS MECÂNICOS, EXCLUSIVE JUNTA | M2 | 755.85 | Secretaria: 6,15m x 4,88m = 30,00m² Direção: 2,98m x 3,00m = 8,94m² Orientação: 2,98m x 3,00m = 8,94m² Sala 01: 5,98m x 8,00m = 47,84m² Sala 02: 4,55m x 8,00m = 36,40m² Sala de leitura: 6,85m x 8,00m = 54,80m² Sala 03: 6,03m x 8,00m = 48,24m² Salas 04 e 05: (6,50m x 5,72m) + (6,40m x 5,72m) = 73,79m² Sala 06: 8,70m x 4,05m = 35,24m² Depósito material de limpeza: 1,25m x 2,10m = 2,63m² Refeitório: 8,90m x 6,60m = 58,74m² Almoxarifado/Arquivo: 6,70m x 3,60m = 24,12m² Sala dos professores: 5,05m x 4,76m = 24,04m² Sala Educação Infantil 01: 8,75m x 4,00m = 35,00m² Sala de Educação Infantil 02: 7,00m x 5,78m = 40,46m² Acesso de Serviço (antiga Biblioteca) = 14,52m x 3,00m = 43,56m² Antiga lavanderia e área externa: 6,90m x 3,20m = 22,08m² Circulações e Pátio coberto: 62,00m² + 34,86m² + 14,40m² + 49,77m² = 161,03m² Total: 30,00m² + 8,94m² + 8,94m² + 47,84m² + 36,40m² + 54,80m² + 48,24m² + 73,79m² + 35,24m² + 2,63m² + 58,74m² + 24,12m² + 24,04m² + 35,00m² + 40,46m² + 43,56m² + 22,08m² + 161,03m² = 755,85m²
5.7 | 13.380.0016-0 | RODAPÉ DE MARMORITE, FUNDIDO NO LOCAL, COM 10CM DE ALTURA, 1CMDE ESPESSURA, TERMINANDO EM CANTO RETO JUNTO AO PISO, FEITO COM CIMENTO E GRANA Nº1 DE GRANITO PRETO, COM POLIMENTO MANUAL, O MARMORITE É EXECUTADO SOBRE EMBOÇO PRÉVIO NÃO INCLUIDO NESTA | M | 494.86 | Secretaria: 22,26m Direção: 11,96m Orientação: 11,96m Sala 01: 27,70m Sala 02: 25,10m Sala de leitura: 29,70m Sala 03: 28,06m Salas 04 e 05: 48,88m Sala 06: 25,50m Depósito material de limpeza: 6,70m Almoxarifado/Arquivo: 34,50m Sala dos professores: 19,62m Sala Educação Infantil 01: 25,50m Sala de Educação Infantil 02: 25,56m Acesso de Serviço (antiga Biblioteca) = 29,04m Circulações e Pátio coberto: 122,82m Total: 22,26m + 11,96m + 11,96m + 27,70m + 25,10m + 29,70m + 28,06m + 48,88m + 25,50m + 6,70m + 34,50m + 19,62m + 25,50m + 25,56m + 29,04m + 122,82m = 494,86m
5.8 | 13.381.0051-0 | JUNTA PLÁSTICA 27X3MM, PARA PISOS CONTÍNUOS. FORNECIMENTO E COLOCAÇÃO | M | 1511.6 | Critério da área total do piso = 755,85m² , juntas em quadrantes de 1m² (75,58m x 10 ) x 2 = 1.511,60m
5.9 | 18.070.0005-0 | PRATELEIRA DE MÁRMORE BRANCO CLÁSSICO, COM 30CM DE LARGURA E 2CM DE ESPESSURA, SOBRE CONSOLO DE FERRO. FORNECIMENTO E COLOCAÇÃO | M | 28.7 | Despensa: 4 unidades com 3,40m + 4 unidades com 1,85m = 21,00m Cozinha: armário: 7,70m Total: 21,00m + 7,70m = 28,70m
5.10 | 18.081.0020-0 | BANCA SECA DE GRANITO CINZA CORUMBÁ, COM 2CM DE ESPESSURA E 60CM DE LARGURA, SOBRE APOIOS DE ALVENARIA DE MEIA VEZ E VERGA DE CONCRETO, SEM REVESTIMENTO. FORNECIMENTO E COLOCAÇÃO | M | 3.5 | Guichê da secretaria: 1,50m Cozinha: passa prato: 2,00m
5.11 | 18.081.0051-0 | BANCA DE GRANITO CINZA CORUMBÁ, COM 3CM DE ESPESSURA, COM ABERTURA PARA 2 CUBAS (EXCLUSIVE ESTAS), SOBRE APOIOS DE ALVENARIA DE MEIA VEZ E VERGA DE CONCRETO, SEM REVESTIMENTO. FORNECIMENTO E COLOCAÇÃO | M2 | 4.92 | Cozinha: (3,60m + 4,60m) x 0,60m = 4,92m²
5.12 | 18.081.0052-0 | BANCA DE GRANITO CINZA CORUMBA,COM 3CM DE ESPESSURA,COM ABERTURA PARA 3 CUBAS(EXCLUSIVE ESTAS),SOBRE APOIOS DE ALVENARIADE MEIA VEZ E VERGA DE CONCRETO,SEM REVESTIMENTO.FORNECIMENTO E COLOCACAO | M2 | 3.66 | Sanitários alunos: 2,00m x 0,60m = 1,20m² Refeitório: 2,00m x 0,60m = 1,20m² Sanitários Educação Infantil: 2,10m x 0,60m = 1,26m² Total: 1,20m² + 1,20m² + 1,26m² = 3,66m²
5.13 | 18.081.0105-0 | FRONSTISPÍCIO DE GRANITO CINZA CORUMBÁ, COM SEÇÃO DE 10X2CM, INCLUSIVE REJUNTAMENTO. FORNECIMENTO E COLOCAÇÃO. | M | 19 | Sanitários alunos: 4,00m Cozinha: 3,60m + 5,10m = 8,70m Refeitório: 2,60m Sanitários Educação Infantil: 3,70m Total: 4,00m + 8,70m + 2,60m + 3,70m = 19,00m
5.14 | 12.035.0005-0 | PAREDE DIVISÓRIA PARA SANITÁRIO EM GRANITO CINZA CORUMBÁ, COM 3CM DE ESPESSURA, POLIDA NAS DUAS FACES, FIXAÇÃO PISO OU PAREDE, EXCLUSIVE FERRAGENS PARA FIXAÇÃO. FORNECIMENTO E COLOCAÇÃO | M2 | 14.4 | Sanitários alunos: 6 unidades com 1,50 x 0,80m = 7,20m² Sanitário dos professores: 2 unidades com 1,50m x 0,80m = 2,40m² Sanitários Educação Infantil: 4 unidades com 1,50m x 0,80m = 4,80m² Total: 7,20m² + 2,40m² + 4,80m² = 14,40m²
5.15 | 13.036.0050-0 | REVESTIMENTO VERTICAL EM DIVISÓRIAS OU BANCADAS (ILHARGA) EM GRANITO CINZA CORUMBÁ, 2CM DE ESPESSURA, ASSENTE COMO EM 13.0360010 | M2 | 1.14 | Tanque do Panelão: ((0,80m x 0,10m) x 2) + ((0,50m x 0,10m) x 2) + ((0,60m x 0,30m) x 2) + ((0,30m x 0,30m) x 2) + ((0,60m x 0,30m) + (0,80m x 0,20)) = 1,14m²
5.16 | 13.365.0150-0 | PEITORIL EM GRANITO CINZA CORUMBÁ, 2CM DE ESPESSURA, LARGURA DE 15 A 18CM, ASSENTADO COM NATA DE CIMENTO SOBRE ARGAMASSA DE CIMENTO, SAIBRO E AREIA, NO TRAÇO 1:3:3 E REJUNTAMENTO COM CIMENTO BRANCO | M | 61.2 | Secretaria: 2,50m Direção: 1,50m Orientação: 1,50m Sala 01: 2,00m x 2 unidades = 4,00m Sala 02: 1,80m x 2 unidades = 3,60m Sala de leitura: 2,00m x 2 unidades = 4,00m Sala 03: 2,00m x 2 unidades = 4,00m Salas 04 e 05: 2,00m x 8 unidades = 16,00m Sanitários alunos: 2,00m x 2 unidades = 4,00m Depósito limpeza/Sanitário funcionários: 0,50m x 2 unidades = 1,00m Cozinha: 2,00m Refeitório: 3,00m Almoxarifado/Arquivo: 1,00m x 2 unidades = 2,00m Sanitário dos professores: 1,00m x 2 unidades = 2,00m Sala dos professores: 2,50m Sala de Educação Infantil 02: 1,90m x 4 unidades = 7,60m Total: 2,50m + 1,50m + 1,50m + 4,00m + 3,60m + 4,00m + 4,00m + 16,00m + 4,00m + 1,00m + 2,00m + 3,00m + 2,00m + 2,00m + 2,50m + 7,60m = 61,20m
5.17 | 13.365.0175-0 | SOLEIRA EM GRANITO CINZA CORUMBÁ, 2CM DE ESPESSURA, COM 2 POLIMENTOS, LARGURA DE 15CM, ASSENTE EM SUPERFÍCIE EM OSSO, COM NATA DE CIMENTO SOBRE ARGAMASSA DE CIMENTO, SAIBRO E AREIA, NO TRAÇO 1:2:2 E REJUNTAMENTO COM CIMENTO BRANCO E CORANTE | M | 7.55 | Sanitários alunos: 0,80m x 2 unidades = 1,60m Cozinha: 0,80m Sanitário dos professores: (0,80m x 2 unidades) + 1,95m = 3,55m Sanitários Educação Infantil: 0,80m x 2 unidades = 1,60m Total: 1,60m + 0,80m + 3,55m + 1,60m = 7,55m
5.18 | 13.380.0026-0 | SOLEIRA, PEITORIL OU CHAPIM DE MARMORITE, PRÉ-MOLDADO EM OFICINA E ASSENTADO NA OBRA, COM OU SEM REBAIXO, FEITO COM GRANA Nº1DE GRANITO PRETO E CIMENTO, NA ESPESSURA DE 6MM | M2 | 7.335 | Mureta dos jardins: 48,90m x 0,15m = 7,34m²
5.19 | 11.013.0006-0 | CHAPIM/SOLEIRA DE CONCRETO APARENTE COM ACABAMENTO DESEMPENADO,USANDO FORMA DE CHAPA COMPENSADA,MEDINDO 14X10CM,CONFORMEPROJETO TIPO Nº6062/EMOP,FUNDIDO NO LOCAL | M | 64.39 | Beiral das lajes: 64,39m
5.20 | 08.013.0005-0 | TRAVESSAO OU TENTO DE GRANITO,FORNECIMENTO E ASSENTAMENTO COM REJUNTAMENTO DE ARGAMASSA DE CIMENTO E AREIA,NO TRACO 1:4 | M | 3.15 | Sanitário dos funcionários: 1,25m Sanitários Educação Infantil: 0,95m x 2 unidades = 1,90m Total: 1,25m + 1,90m = 3,15m
6 | PORTAS E JANELAS DE MADEIRA E ALUMÍNIO, GRADES DE FERRO, ALAMBRADO E VIDROS.
6.1 | 05.001.0134-0 | ARRANCAMENTO DE PORTAS,JANELAS E CAIXILHOS DE AR CONDICIONADO OU OUTROS | UN | 54 | Secretaria/Direção/Orientação: 2 janelas + 1 porta + 3 ar condicionados Sala 01: 1 janela + 1 porta Sala 02: 1 janela + 3 portas Sala de leitura: 1 janela Sala 03: 1 janela + 1 porta Biblioteca (antiga): 1 porta + 1 janela + 1 ar condicionado Despensa (antiga): 1 porta Salas 04 e 05: 3 portas + 6 janelas Sanitários alunos: 1 porta + 1 janela Sala 06: 1 unidade Despensa/Área de serviço/Cozinha/Refeitório: 8 portas + 4 janelas Almoxarifado/Arquivo: 1 porta Sanitário dos professores: 1 porta + 1 janela Sala dos professores: 1 porta + 1 janela Sala Educação Infantil 01: 2 portas + 1 janela Sanitários Educação Infantil: 2 portas Entrada principal: 1 portão
6.2 | 14.006.0093-0 | PORTA DE MADEIRA DE LEI MACIÇA DE FRISOS (MEXICANA) DE 80X210X3,5CM, ADUELA DE 13X3CM E CONTRAMARCO DE 11X2CM, CONFORME PROJETO TIPO Nº6063/EMOP, EXCLUSIVE FERRAGENS. FORNECIMENTO E COLOCAÇÃO | UN | 1 | Secretaria: 1 unidade
6.3 | 14.006.0010-0 | PORTA DE MADEIRA DE LEI EM COMPENSADO DE 80X210X3CM FOLHEADA NAS 2 FACES, ADUELA DE 13X3CM E ALIZARES DE 5X2CM, EXCLUSIVE FERRAGENS. FORNECIMENTO E COLOCAÇÃO | UN | 20 | Direção/Orientação: 2 unidades Sala 01: 1 unidade Sala 03: 1 unidade Salas 04 e 05: 2 unidades Sanitários alunos: 2 unidades Sala 06: 1 unidade Depósito limpeza/Sanitário funcionários: 2 unidades Almoxarifado/Arquivo: 2 unidades Sanitário dos professores: 2 unidades Sala dos professores: 1 unidade Sala Educação Infantil 01: 1 unidade Sanitários Educação Infantil: 2 unidades Sala de Educação Infantil 02: 1 unidade
6.4 | 14.006.0155-0 | PORTA DE MADEIRA DE LEI EM COMPENSADO DE 140X210X3CM,EM 2 FOLHAS,ADUELA DE 13X3CM E ALIZARES 5X2CM,EXCLUSIVE FERRAGENS.FORNECIMENTO E COLOCACAO | UN | 2 | Sala de leitura: 1 unidade Refeitório: 1 unidade
6.5 | 14.003.0230-0 | PORTA DE ALUMÍNIO ANODIZADO AO NATURAL, PERFIL SÉRIE 25, EM LAMBRI HORIZONTAL, EXCLUSIVE FECHADURA. FORNECIMENTO E COLOCAÇÃO | M2 | 25.7 | Sanitários alunos: (0,90m x 1,50m 2 unidades) + (0,70m x 1,50m x 6 unidades) = 9,00m² Despensa/Cozinha: (2,10m x 0,80m) x 3 unidades = 5,04m² Cozinha: (2,10m x 0,80m) + (7,70m x 0,75m) = 7,46m² Sanitário dos professores: (0,70m x 1,50m x 4 unidades) = 4,20m² Total: 9,00m² + 5,04m² + 7,46m² + 4,20m² = 25,70m²
6.6 | 14.003.0028-0 | JANELA DE ALUMÍNIO ANODIZADO AO NATURAL DE CORRER, COM DUAS FOLHAS FIXAS E DUAS FOLHAS DE CORRER, EM PERFIS SÉRIE 28. FORNECIMENTO E COLOCAÇÃO | M2 | 36.85 | Secretaria: (1,50m x 1,00m) + (2,50m x 1,00m) = 4,00m² Direção/Orientação: (1,50m x 1,00m) x 2 unidades = 3,00m² Sala 02: (1,80m x 1,00m) x 2 unidades = 3,60m² Salas 04 e 05: 2,00m x 1,00m x 4 unidades = 8,00m² Cozinha: 2,00m x 0,90m = 1,80m² Refeitório: 3,00m x 0,90m = 2,70m² Almoxarifado/Arquivo: (1,00m x 0,50m) + (1,00m x 1,50m) = 2,00m² Sala dos professores: 2,50m x 1,05m = 2,63m² Sala de Educação Infantil 02: 1,90m x 1,20m x 4 unidades = 9,12m² Total: 4,00m² + 3,00m² + 3,60m² + 8,00m² + 1,80m² + 2,70m² + 2,00m² + 2,63m² + 9,12m² = 36,85m²
6.7 | 14.003.0076-0 | JANELA BASCULANTE DE ALUMÍNIO ANODIZADO AO NATURAL, COM 2 ORDENS SENDO A INFERIOR FIXA, EM PERFIS SÉRIE 28. FORNECIMENTO E COLOCAÇÃO | M2 | 13.5 | Sala 01: 2,00m x 0,60m x 2 unidades = 2,40m² Sala de leitura: 2,00m x 0,60m x 2 unidades = 2,40m² Sala 03: 2,00m x 0,60m x 2 unidades = 2,40m² Salas 04 e 05: 2,00m x 0,60m x 4 unidades = 4,80m² Depósito de limpeza/sanitário funcionários: 0,50m x 0,50m x 2 unidades = 0,50m² Sanitário dos professores: (1,00m x 0,50m) x 2 unidades = 1,00m² Total: 2,40m² + 2,40m² + 2,40m² + 4,80m² + 0,50m² + 1,00m² = 13,50m²
6.8 | 14.002.0052-0 | PORTINHOLA PARA ALÇAPÃO, CISTERNA OU CAIXA D'ÁGUA ELEVADA, EM CHAPA DE FERRO GALVANIZADO Nº16, ATÉ 0,80M DE ALTURA, COM GUARNIÇÃO E ALÇA PARA FECHAMENTO A CADEADO, EXCLUSIVE ESTE. FORNECIMENTO E COLOCAÇÃO | M2 | 0.64 | Acesso a caixa d'água: 0,80m x 0,80m = 0,64m²
6.9 | 05.001.0147-0 | ARRANCAMENTO DE GRADES,GRADIS,ALAMBRADOS,CERCAS E PORTOES | M2 | 251.19 | Salas 04 e 05 (Grades): (2,80m x 2,10m) + (1,50m x 0,65m x 4 unidades) + (2,40m x 0,95m) + (2,10m x 0,80m) = 13,74m² Almoxarifado/Arquivo (Grade): 2,46m x 2,10m = 5,17m² Parquinho (Grade) e Quadra esportiva (alambrado): (8,90 x 1,20m) + (55,40m x 4,00m) = 232,28m² Total: 13,74m² + 5,17m² + 232,28m² = 251,19m²
6.10 | 14.002.0133-0 | GRADE DE FERRO FORMADA DE BARRAS VERTICAIS DE 1.1/2"X3/8", HORIZONTAIS DE 2"X3/8", COM MONTANTES DE 1.1/2"X1.1/2" A CADA 2,00M, CONFORME PROJETO Nº6005/EMOP. FORNECIMENTO E COLOCAÇÃO | M2 | 11.5 | Secretaria/Direção/Orientação: (1,50m x 1,00m x 3 unidades) + (2,50m x 1,00m) = 7,00 Cozinha: 2,00m x 0,90m = 1,80 Refeitório: 3,00m x 0,90m = 2,70 Total: 7,00m² + 1,80m² + 2,70m² = 11,50m²
6.11 | 14.002.0134-0 | GRADE DE FERRO ARTICULADA PARA PROTEÇÃO DE ESCADA, EXECUTADA EM VERGALHÕES DE 3/8" E CONTORNO EM CANTONEIRA DE 1". FORNECIMENTO E COLOCAÇÃO | M2 | 27.83 | Secretaria: 2,10m x 0,80m = 1,68m² Área de serviço: 1,60m x 2,10m = 3,36m² Refeitório: 1,40m x 2,10m = 2,94m² Sanitário dos professores: 1,95m x 2,10m = 4,10m² Acesso de serviço: 3,25m x 2,00m = 6,50m² Acesso a circulação: (2,05m x 2,50m) + (1,65m 2,50m) = 9,25m² Total: 1,68m² + 3,36m² + 2,94m² + 4,10m² + 6,50m² + 9,25m² = 27,83m²
6.12 | 14.006.0255-0 | PORTAO DE TABUAS DE MADEIRA DE LEI,SOBRE ARMACAO TRIANGULADAE MARCO,EXCLUSIVE FERRAGENS.FORNECIMENTO E COLOCACAO | M2 | 1.8 | Entrada de serviço: 1,00m x 1,80m = 1,80m²
6.13 | 14.007.0038-0 | FERRAGENS PARA PORTA DE MADEIRA, DE 1 FOLHA DE ABRIR, EXTERNA, CONSTANDO DE FORNECIMENTO S/COLOCAÇÃO, DE: -FECHADURA EXTERNA TIPO OVAL, ACABAMENTO CROMADO ACETINADO; -MAÇANETA TIPO BOLA, LATÃO, ACABAMENTO CROMADO ACETINADO; -ROSETA CIRCULAR EM LATÃO LAMINADO, ACABAMENTO CROMADO ACETINADO; -3 DOBRADIÇAS 3"X3" EM LATÃO CROMADO, COM PINOS, BOLAS E ANÉIS DE LATÃO | UN | 13 | Secretaria/Direção/Orientação: 3 unidades Sala 01: 1 unidade Sala 03: 1 unidade Salas 04 e 05: 2 unidades Sala 06: 1 unidade Almoxarifado/Arquivo: 2 unidades Sala dos professores: 1 unidade Sala Educação Infantil 01: 1 unidade Sala de Educação Infantil 02: 1 unidade
6.14 | 14.007.0080-0 | FERRAGENS PARA PORTAS DE MADEIRA, 1 FOLHA, DE ABRIR, PARA BANHEIRO, CONSTANDO DE FORNEC. S/COLOCAÇÃO, DE: -FECHADURA SIMPLES, RETANGULAR, COM CHAPA-TESTA EM FERRO, ACABAMENTO CROMADO; -MAÇANETA TIPO ALAVANCA, ACABAMENTO CROMADO; -ESPELHO RETANGULAR, ACAB. CROMADO; -3 DOBRADIÇAS DE FERRO GALVANIZADO DE 3"X2.1/2", COM PINO E BOLAS DE LATÃO | UN | 8 | Sanitários alunos: 2 unidades Depósito limpeza/Sanitário funcionários: 2 unidades Sanitário dos professores: 2 unidades Sanitários Educação Infantil: 2 unidades
6.15 | 14.007.0266-0 | FERRAGENS PARA PORTAS DE ABRIR, DE FERRO OU ALUMÍNIO, CONSTANDO DE FORNECIMENTO DAS PEÇAS, EXCLUSIVE DOBRADIÇAS: -FECHADURADE CILINDRO OVALADO PARA MONTANTES ESTREITOS, EM LATÃO, ACABAMENTO CROMADO; -ESPELHO RETANGULAR, EM LATÃO, ACABAMENTO CROMADO OU ROSETA CIRCULAR, EM LATÃO, ACABAMENTO CROMADO; -MAÇANETA TIPO ALAVANCA, EM LATÃO, ZAMAK OU AÇO ZINCADO, ACABAMENTO CROMADO | UN | 4 | Despensa/Cozinha: 4 unidades
6.16 | 14.007.0025-0 | FERRAGENS P/PORTA MADEIRA, DE 2 FOLHAS DE ABRIR, DE ENTRADA PRINCIPAL, CONSTANDO DE FORNECIMENTO S/COLOCAÇÃO DE: -FECHADURA CILINDRO, DE LATÃO, MONOBLOCO, ACABAMENTO CROMADO; -ENTRADA CIRCULAR, LATÃO, ACABAMENTO CROMADO; -ROSETA CIRCULAR, LATÃO, ACAB. CROMADO; -MAÇANETA TIPO ALAVANCA, LATÃO, ACABAMENTO CROMADO; -6 DOBRADIÇAS 3"X3" LATÃO CROMADO, COM PINOS, BOLAS E ANÉIS DE LATÃO E 2 FECHOS | UN | 2 | Sala de leitura: 1 unidade Refeitório: 1 unidade
6.17 | 14.007.0274-0 | FECHADURA DE SOBREPOR,COM CILINDRO,DUAS VOLTAS,EM FERRO RESINADO PRETO,PARA PORTAO.FORNECIMENTO | UN | 1 | Portão da entrada de serviço: 1 unidade
6.18 | 14.009.0010-0 | COLOCAÇÃO DE FECHADURA DE EMBUTIR, COM ALTURA APROXIMADA DE 20CM, EM MADEIRA, EXCLUSIVE O FORNECIMENTO | UN | 24 | Secretaria/Direção/Orientação: 3 unidades Sala 01: 1 unidade Sala de leitura: 1 unidade Sala 03: 1 unidade Salas 04 e 05: 2 unidades Sanitários alunos: 2 unidades Sala 06: 1 unidade Refeitório: 1 unidade Depósito limpeza/Sanitário funcionários: 2 unidades Almoxarifado/Arquivo: 2 unidades Sanitário dos professores: 2 unidades Sala dos professores: 1 unidade Sala Educação Infantil 01: 1 unidade Sanitários Educação Infantil: 2 unidades Sala de Educação Infantil 02: 1 unidade Portão da entrada de serviço: 1 unidade
6.19 | 14.009.0045-0 | COLOCAÇÃO DE UMA DOBRADIÇA COM AS DIMENSÕES DE 3"X3" OU 3"X2.1/2", EM MADEIRA, EXCLUSIVE O FORNECIMENTO | UN | 75 | Secretaria/Direção/Orientação: 9 unidades Sala 01: 3 unidades Sala de leitura: 3 unidades Sala 03: 3 unidades Salas 04 e 05: 6 unidades Sanitários alunos: 6 unidades Sala 06: 3 unidades Refeitório: 6 unidades Depósito limpeza/Sanitário funcionários: 6 unidades Almoxarifado/Arquivo: 6 unidades Sanitário dos professores: 6 unidades Sala dos professores: 3 unidades Sala Educação Infantil 01: 3 unidades Sanitários Educação Infantil: 6 unidades Sala de Educação Infantil 02: 3 unidades Portão da entrada de serviço: 3 unidades
6.20 | 14.002.0082-0 | PORTÃO DE UMA FOLHA, MEDINDO 1,00X2,00M, EM TELA DE ARAME GALVANIZADO Nº12, MALHA LOSANGO 5CM, FIXADA EM TUBO DE FERRO GALVANIZADO COM DIÂMETRO INTERNO DE 2" POR BARRA DE 1"X1/8", FORMANDO QUADROS DE 1,00X1,00M, MONTANTES EM FERRO GALVANIZADO COM DIÂMETRO INTERNO DE 2", CHUMBADOS EM BLOCOS DE CONCRETO (EXCLUSIVE ESTES), EXCLUSIVE FECHADURA. FORNECIMENTO E COLOCAÇÃO | M2 | 17.7 | Portão para alambrado do parquinho e pátio coberto da Educação Infantil: (1,00m x 1,20m) + (2,00m x 1,20m x 2 unidades) = 6,00m² Varanda principal: 2 unidades com 2,50m x 1,50m = 7,50m² * Utilizar TELA DE ARAME PLASTIFICADO N°12, MALHA LOSANGO 5CM Quadra poliesportiva: (1,00m x 2,10m) x 2 unidades = 4,20m² Total: 6,00m² + 7,50m² + 4,20m² = 17,70m²
6.21 | 09.015.0066-0 | ALAMBRADO TELA DE ARAME PLASTIFICADO N°12, MALHA LOSANGO 5CM, FIXADA EM TUBOS DE FERRO GALVANIZADO (EXTERNA E INTERNAMENTE) DE 2", ESPAÇADOS DE 2,00M, CHUMBADOS EM BLOCOS DE CONCRETO COM FCK=15MPA (0, 30X0, 30X1,00)M, TELA PRESA EM ARAME Nº12 PLASTIFICADO, INCLUSIVE ESCAVAÇÃO, REATERRO, TRANSPORTE, CARGA, DESCARGA E PINTURA DOS TUBOS, COM 2 DE MÃOS DE ACABAMENTO. FORNECIMENTO E COLOCAÇÃO | M2 | 38.26 | Páquinho: 11,40m x 1,20m = 13,68m² Varanda principal: (5,65m + 4,20) x 1,50m = 14,78m² Pátio coberto: (6,80m + 3,00m) x 1,00m = 9,80m² Total: 13,68m² + 14,78m² + 9,80m² = 38,26m²
6.22 | 09.015.0040-0 | ALAMBRADO C/3,00M ALTURA, EM TELA DE ARAME GALV.Nº12, MALHA LOSANGO 5CM, FIXADA TUBOS DE FERRO GALV.(EXTERNA E INTERNAMENTE) DIÂMETRO INTERNO DE 2" E ESP.DE PAREDE DE 1/8", EM MÓDULOS DE (3,00X1,50)M, CHUMBADOS EM BLOCOS DE CONCRETO, INCLUSIVE ESCAVACAO, REATERRO CARGA, DESCARGA, TRANSPORTE E PINTURA DOS TUBOS, COM 2 DEMÃOS DE ACABAMENTO. FORNECIMENTO E COLOCAÇÃO | M2 | 168 | Quadra Poliesportiva: 3,00m x [(17,50m x 2 lados) + (10,50m x 2 lados)] = 168,00m²
6.23 | 14.004.0010-0 | VIDRO PLANO TRANSPARENTE, COMUM, DE 3MM DE ESPESSURA. FORNECIMENTO E COLOCAÇÃO | M2 | 50.35 | Secretaria: (1,50m x 1,00m) + (2,50m x 1,00m) = 4,00m² Direção/Orientação: (1,50m x 1,00m) x 2 unidades = 3,00m² Sala 01: 2,00m x 0,60m x 2 unidades = 2,40m² Sala 02: (1,80m x 1,00m) x 2 unidades = 3,60m² Sala 03: 2,00m x 0,60m x 2 unidades = 2,40m² Salas 04 e 05: (2,00m x 1,00m x 4 unidades) + (2,00m x 0,60m x 4 unidades) = 12,80m² Cozinha: 2,00m x 0,90m = 1,80m² Refeitório: 3,00m x 0,90m = 2,70m² Almoxarifado/Arquivo: (1,00m x 0,50m) + (1,00m x 1,50m) = 2,00m² Sala dos professores: 2,50m x 1,05m = 2,63m² Sala de Educação Infantil 02: 1,90m x 1,20m x 4 unidades = 9,12m² Sala de leitura: 2,00m x 0,60m x 2 unidades = 2,40m² Depósito de limpeza/sanitário funcionários: 0,50m x 0,50m x 2 unidades = 0,50m² Sanitário dos professores: (1,00m x 0,50m) x 2 unidades = 1,00m² Total: 4,00m² + 3,00m² + 2,40m² + 3,60m² + 2,40m² + 12,80m² + 1,80m² + 2,70m² + 2,00m² + 2,63m² + 9,12m² + 2,40m² + 0,50m² + 1,00m² = 50,35m²
6.24 | 14.004.0120-0 | VIDRO TEMPERADO INCOLOR, 10MM DE ESPESSURA, PARA PORTAS OU PAINÉIS FIXOS, EXCLUSIVE FERRAGENS. FORNECIMENTO E COLOCAÇÃO | M2 | 1.6 | Para o passa prato: 2,00m x 0,80m = 1,60m²
6.25 | 14.007.0195-0 | FERRAGENS PARA PAINÉIS FIXOS DE VIDRO TEMPERADO DE 10MM (CONJUNTO COMPLETO), CONSTANDO DE FORNECIMENTO SEM COLOCAÇÃO (ESTÁ INCLUÍDA NO FORNECIMENTO E COLOCAÇÃO DO VIDRO) | UN | 1 | Para o vidro do passa prato: 1 unidade
7 | REVISÃO DAS INSTALAÇÕES ELÉTRICA, HIDRÁULICA, SANITÁRIA, PLUVIAL E GÁS
7.1 | 15.003.0069-0 | INSTALAÇÃO E ASSENTAMENTO DE FOGÃO A GÁS LIQUEFEITO DE PETRÓLEO (EXCLUSIVE FORNECIMENTO DO APARELHO), COMPREENDENDO: 5,00M DE TUBO DE FERRO GALVANIZADO DE 1/2", CONEXÕES, REGULADORES E DEMAIS PEÇAS NECESSÁRIAS | UN | 1 | Cozinha: 1 unidade
7.2 | 18.027.0460-0 | GLOBO ESFÉRICO EM PLÁSTICO, DE 6" E PLAFONIER EM ALUMÍNIO. FORNECIMENTO E COLOCAÇÃO | UN | 90 | Direção: 1 unidade Orientação: 1 unidade Sala 02: 4 unidades Salas 04 e 05: 8 unidades Sanitários dos alunos: 6 unidades Sala 06: 6 unidades Depósito material de limpeza: 1 unidade Sanitário dos funcionários: 1 unidade Área de serviço: 2 unidades Despensa: 2 unidades Cozinha: 4 unidades Refeitório: 6 unidades Almoxarifado/Arquivo: 4 unidades Sanitário dos professores: 6 unidades Sala dos professores: 4 unidades Sala Educação Infantil 01: 4 unidades Sanitários Educação Infantil: 4 unidades Sala de Educação Infantil 02: 4 unidades Parquinho: 4 unidades Circulações: 16 unidades Acesso coberto lateral (serviço): 2 unidades
7.3 | 15.020.0155-0 | LAMPADA LED,BULBO,A60/DY,8W,100/240V,BASE E-27.FORNECIMENTOE COLOCACAO | UN | 90 | Direção: 1 unidade Orientação: 1 unidade Sala 02: 4 unidades Salas 04 e 05: 8 unidades Sanitários dos alunos: 6 unidades Sala 06: 6 unidades Depósito material de limpeza: 1 unidade Sanitário dos funcionários: 1 unidade Área de serviço: 2 unidades Despensa: 2 unidades Cozinha: 4 unidades Refeitório: 6 unidades Almoxarifado/Arquivo: 4 unidades Sanitário dos professores: 6 unidades Sala dos professores: 4 unidades Sala Educação Infantil 01: 4 unidades Sanitários Educação Infantil: 4 unidades Sala de Educação Infantil 02: 4 unidades Parquinho: 4 unidades Circulações: 16 unidades Acesso coberto lateral (serviço): 2 unidades
7.4 | 15.015.0021-0 | INSTALACAO DE PONTO DE LUZ,APARENTE,EQUIVALENTE A 2 VARAS DE ELETRODUTO DE PVC RIGIDO DE 3/4",12,00M DE FIO 2,5MM2,CAIXAS,CONEXOES,LUVAS,CURVA E INTERRUPTOR DE EMBUTIR COM PLACA FOSFORESCENTE | UN | 6 | Secretaria: 1 unidade Direção: 1 unidade Orientação: 1 unidade Sala 01: 1 unidade Sala de leitura: 1 unidade Sala 03: 1 unidade
7.5 | 15.015.0020-0 | INSTALACAO DE PONTO DE LUZ,EMBUTIDO NA LAJE,EQUIVALENTE A 2VARAS DE ELETRODUTO DE PVC RIGIDO DE 3/4",12,00M DE FIO 2,5MM2,CAIXAS,CONEXOES,LUVAS,CURVA E INTERRUPTOR DE EMBUTIR COMPLACA FOSFORESCENTE,INCLUSIVE ABERTURA E FECHAMENTO DE RASGOEM ALVENARIA | UN | 3 | Depósito material de limpeza: 1 unidade Sanitário dos funcionários: 1 unidade Área de serviço, externo: 1 unidade
7.6 | 15.015.0066-0 | INSTALAÇÃO DE UM CONJUNTO DE 4 PONTOS DE LUZ, APARENTE, EQUIVALENTE 7 VARAS DE ELETRODUTO DE PVC RÍGIDO DE 3/4", 50,00M DE FIO 2,5MM2, CAIXAS, CONEXÕES, LUVAS, CURVA E INTERRUPTOR DE EMBUTIR COM PLACA FOSFORESCENTE | UN | 1 | Sala 02: 1 unidade
7.7 | 15.015.0035-0 | INSTALAÇÃO DE UM CONJUNTO DE 2 PONTOS DE LUZ, EMBUTIDO NA LAJE, EQUIVALENTE A 5 VARAS DE ELETRODUTO DE PVC RÍGIDO DE 3/4", 33,00M DE FIO 2,5MM2, CAIXAS, CONEXÕES, LUVAS, CURVA E INTERRUPTOR DE EMBUTIR COM PLACA FOSFORESCENTE, INCLUSIVE ABERTURA E FECHAMENTO DE RASGO EM ALVENARIA | UN | 12 | Sanitários dos alunos: 3 unidades Área de serviço: 1 unidade Despensa: 1 unidade Almoxarifado/Arquivo: 2 unidades Sanitário dos professores: 3 unidades Sanitários Educação Infantil: 2 unidades
7.8 | 15.015.0036-0 | INSTALAÇÃO DE UM CONJUNTO DE 2 PONTOS DE LUZ, APARENTE, EQUIVALENTE A 5 VARAS DE ELETRODUTO DE PVC RIGIDO DE 3/4", 33,00M DE FIO 2,5MM2, CAIXAS, CONEXÕES, LUVAS,CURVA E INTERRUPTOR DE EMBUTIR COM PLACA FOSFORESCENTE | UN | 3 | Quadra Poliesportiva: 2 unidades Acesso coberto lateral (serviço): 1 inidade
7.9 | 15.015.0065-0 | INSTALAÇÃO DE UM CONJUNTO DE 4 PONTOS DE LUZ, EMBUTIDO NA LAJE, EQUIVALENTE A 7 VARAS DE ELETRODUTO DE PVC RÍGIDO DE 3/4", 50,00M DE FIO 2,5MM2, CAIXAS, CONEXÕES, LUVAS, CURVA E INTERRUPTOR DE EMBUTIR COM PLACA FOSFORESCENTE, INCLUSIVE ABERTURA E FECHAMENTO DE RASGO EM ALVENARIA | UN | 11 | Salas 04 e 05: 2 unidades Cozinha: 1 unidade Sala dos professores: 1 unidade Sala Educação Infantil 01: 1 unidade Sala de Educação Infantil 02: 1 unidade Parquinho: 1 unidade Circulações: 4 unidades
7.10 | 15.015.0095-0 | INSTALACAO DE UM CONJUNTO DE 6 PONTOS DE LUZ,EMBUTIDO NA LAJE,EQUIVALENTE A 9 VARAS DE ELETRODUTO DE PVC RIGIDO DE 3/4",66,00M DE FIO 2,5MM2,CAIXAS,CONEXOES,LUVAS,CURVA E INTERRUPTOR DE EMBUTIR COM PLACA FOSFORESCENTE,INCLUSIVE ABERTURA E FECHAMENTO DE RASGO EM ALVENARIA | UN | 2 | Sala 06: 1 unidade Refeitório: 1 unidades
7.11 | 15.015.0250-0 | INSTALACAO DE PONTO DE TOMADA,EMBUTIDO NA ALVENARIA,EQUIVALENTE A 2 VARAS DE ELETRODUTO DE PVC RIGIDO DE 3/4",12,00M DEFIO 2,5MM2,CAIXAS,CONEXOES E TOMADA DE EMBUTIR,2P+T,10A,PADRAO BRASILEIRO,COM PLACA FOSFORESCENTE,INCLUSIVE ABERTURA E FECHAMENTO DE RASGO EM ALVENARIA | UN | 18 | Secretaria: 1 unidade para ar condicionado. Salas 04 e 05: 8 unidades Depósito material de limpeza: 1 unidade Sala dos professores: 4 unidades Sala de Educação Infantil 02: 4 unidades
7.12 | 15.015.0270-0 | INSTALAÇÃO DE UM CONJUNTO DE 2 TOMADAS, EMBUTIDO NA ALVENARIA, EQUIVALENTE A 3 VARAS DE ELETRODUTO DE PVC RÍGIDO DE 3/4",18,00M DE FIO 2,5MM2, CAIXAS, CONEXÕES E TOMADAS DE EMBUTIR 2P+T, 10A, COM PLACA FOSFORESCENTE, INCLUSIVE ABERTURA E FECHAMENTO DE RASGO EM ALVENARIA | UN | 12 | Secretaria: 2 unidades Direção: 2 unidades Orientação: 2 unidades Sala 02: 2 unidades Sala de Educação Infantil 01: para ventilador de parede: 2 unidades Sala de Educação Infantil 02: para ventilador de parede: 2 unidades
7.13 | 15.015.0275-0 | INSTALAÇÃO DE UM CONJUNTO DE 2 TOMADAS, EMBUTIDO NA ALVENARIA, EQUIVALENTE A 3 VARAS DE ELETRODUTO DE PVC RÍGIDO DE 3/4", 27,00M DE FIO 2,5MM2, CAIXAS, CONEXÕES E TOMADAS DE EMBUTIR 2P+T, 20A, COM PLACA FOSFORESCENTE, INCLUSIVE ABERTURA E FECHAMENTO DE RASGO EM ALVENARIA | UN | 8 | Área de serviço: 2 unidades Despensa: 2 unidades Cozinha: 4 unidades
7.14 | 15.036.0141-0 | ELETRODUTO EM PVC FLEXÍVEL, COR AMARELA, DIÂMETRO DE 25MM. FORNECIMENTO E COLOCAÇÃO. | M | 250 | Instalação na nova laje: 250,00m
7.15 | 15.007.0498-0 | QUADRO DE DISTRIBUIÇÃO DE ENERGIA PARA DISJUNTORES TERMO-MAGNÉTICOS UNIPOLARES, DE EMBUTIR, COM PORTA E BARRAMENTOS DE FASE, NEUTRO E TERRA, PARA INSTALAÇÃO DE ATÉ 6 DISJUNTORES SEM DISPOSITIVO PARA CHAVE GERAL. FORNECIMENTO E COLOCAÇÃO | UN | 4 | Para novas instalações e quadra poliesportiva: 4 unidades
7.16 | 15.008.0020-0 | FIO DE COBRE COM ISOLAMENTO TERMOPLASTICO,ANTICHAMA,COMPREENDENDO:PREPARO,CORTE E ENFIACAO EM ELETRODUTOS,NA BITOLA DE 2,5MM2,450/750V.FORNECIMENTO E COLOCACAO | M | 400 | Para novas instalações: 400,00m
7.17 | 15.008.0025-0 | FIO DE COBRE COM ISOLAMENTO TERMOPLÁSTICO, ANTICHAMA, COMPREENDENDO: PREPARO, CORTE E ENFIAÇÃO EM ELETRODUTOS, NA BITOLA DE 4MM2, 450/750V. FORNECIMENTO E COLOCAÇÃO | M | 200 | Para novas instalações: 200,00m
7.18 | 15.008.0030-0 | FIO DE COBRE COM ISOLAMENTO TERMOPLÁSTICO, ANTICHAMA, COMPREENDENDO: PREPARO, CORTE E ENFIAÇÃO EM ELETRODUTOS, NA BITOLA DE 6MM2, 450/750V. FORNECIMENTO E COLOCAÇÃO | M | 100 | Para novas instalações: 100,00m
7.19 | 15.007.0572-0 | DISJUNTOR TERMOMAGNÉTICO UNIPOLAR, DE 35 A 60AX250V. FORNECIMENTO E COLOCAÇÃO | UN | 16 | Para novas instalações e quadra poliesportiva: 16 unidades
7.20 | 15.007.0575-0 | DISJUNTOR TERMOMAGNETICO,BIPOLAR,DE 10 A 50AX250V.FORNECIMENTO E COLOCACAO | UN | 4 | Para novas instalações: 4 unidades unidades
7.21 | 15.019.0070-0 | ESPELHO PLASTICO 4"X2".FORNECIMENTO E COLOCACAO | UN | 2 | Acesso lateral: (antiga sala de leitura): 2 unidades
7.22 | 18.007.0080-0 | CHUVEIRO ELÉTRICO EM PLÁSTICO, EM 110/220V, COM BRAÇO CROMADO DE 1/2" E 1 REGISTRO DE PRESSÃO 1416 DE 3/4", COM CANOPLA E VOLANTE EM METAL CROMADO. FORNECIMENTO | UN | 3 | Sanitário dos funcionários: 1 unidade Sanitários Educação Infantil: 2 unidades
7.23 | 15.004.0046-0 | INSTALACAO E ASSENTAMENTO DE CHUVEIRO ELETRICO (EXCLUSIVE FORNECIMENTO DO APARELHO E REGISTRO),COMPREENDENDO 5,00M DE TUBO DE PVC DE 25MM,RALO SECO DE PVC DE 100MM COM GRELHA,2,00MDE TUBO DE PVC DE 40MM,30,00M DE FIO 4MM2,6,00M DE ELETRODUTO DE PVC DIAMETRO DE 3/4" E CONEXOES, | UN | 3 | Sanitário dos funcionários: 1 unidade Sanitários Educação Infantil: 2 unidades
7.24 | 18.027.0097-0 | LUMINARIA FECHADA (REFLETOR),PARA ILUMINACAO DE QUADRAS DE ESPORTES E AFINS,PARA LAMPADA LED DE 100W,INCLUSIVE ESTA.FORNECIMENTO E COLOCACAO | UN | 4 | Quadra Poliesportiva: 4 unidades
7.25 | 18.016.0002-0 | COIFA DE AÇO INOX AISI 304/444(#20), NAS DIMENSÕES 1,80X1,30X0,60M (COCÇÃO), COM CALHA COLETORA DE GORDURA EM TODO PERÍMETRO COM DRENO PLUGADO, SUPORTE DE FIXAÇÃO E BOCAIS FLANGEADOS (FOGÃO INDUSTRIAL DE 6 BOCAS). FORNECIMENTO E COLOCAÇÃO | UN | 1 | Cozinha: 1 unidade
7.26 | 18.034.0065-0 | EXAUSTORES CENTRÍFUGOS, TIPO LIMIT LOAD, SIMPLES ASPIRAÇÃO E ACIONAMENTO INDIRETO, FABRICADO EM CHAPA DE AÇO CARBONO, 2CV/220V. FORNECIMENTO E COLOCAÇÃO | UN | 1 | Cozinha: 1 unidade
7.27 | 15.005.0275-0 | DUTO PARA EXAUSTÃO DE COCÇÃO DE FOGÕES, SOLDADO EM CHAPA PRETA, CONFORME ABNT, PINTADOS COM TINTA RESISTENTE AO CALOR, INCLUSIVE SUPORTES PINTADOS, LONAS E DEMAIS ITENS NECESSÁRIOS. FORNECIMENTO E COLOCAÇÃO | KG | 105 | Cozinha: 15,00m x 7,00kg/m = 105,00kg
7.28 | 18.021.0030-0 | RESERVATÓRIO, EM FIBRA DE VIDRO OU POLIETILENO, COM CAPACIDADE EM TORNO DE 500L, INCLUSIVE TAMPA DE VEDAÇÃO COM ESCOTILHA E FIXADORES. FORNECIMENTO | UN | 4 | Nova instalação: 4 unidades
7.29 | 15.028.0005-0 | COLOCACAO DE RESERVATORIO DE FIBROCIMENTO,FIBRA DE VIDRO OUSEMELHANTE DE 500L,INCLUSIVE PECAS DE APOIO EM ALVENARIA E MADEIRA SERRADA,E FLANGES DE LIGACAO HIDRAULICA,EXCLUSIVE FORNECIMENTO DO RESERVATORIO | UN | 4 | Nova instalação: 4 unidades
7.30 | 15.007.0705-0 | CHAVE BOIA,AUTOMATICA,DE MERCURIO,UNIPOLAR.FORNECIMENTO E COLOCACAO | UN | 2 | Para ligação dos novos reservatórios: 2 unidades
7.31 | 15.004.0170-0 | RALO SECO (SIMPLES) DE PVC (100X53) X 40MM, COM GRELHA, COMPREENDENDO: EFLUENTE DE 40MM SOLDÁVEL EM PVC, COM 2,00M DE EXTENSÃO E LIGAÇÃO AO RALO SIFONADO. FORNECIMENTO E INSTALAÇÃO | UN | 3 | Sanitário dos funcionários: 1 unidade Sanitários Educação Infantil: 2 unidades
7.32 | 15.004.0180-0 | RALO SIFONADO PVC RÍGIDO (150X185) X75MM, EM PAVIMENTO TÉRREO, COM SAÍDA DE 75MM, GRELHA REDONDA E PORTA-GRELHA, COMPREENDENDO: 3,00M DE TUBO DE PVC DE 75MM E SUA LIGAÇÃO AO RAMAL DE VENTILAÇÃO. FORNECIMENTO E INSTALAÇÃO | UN | 8 | Sanitários dos alunos: 2 unidades Sanitário dos funcionários: 1 unidade Sanitário dos professores: 2 unidades PVI: 1 unidade Sanitários Educação Infantil: 2 unidades
7.33 | 18.006.0020-0 | VASO SANITÁRIO DE LOUÇA BRANCA, INFANTIL, INCLUSIVE ACESSÓRIOS DE FIXAÇÃO. FORNECIMENTO | UN | 4 | Sanitários Educação Infantil: 4 unidades
7.34 | 18.019.0010-0 | CAIXA DE DESCARGA DE PLÁSTICO EXTERNA. FORNECIMENTO | UN | 4 | Sanitários Educação Infantil: 4 unidades
7.35 | 18.005.0027-0 | ASSENTO SANITÁRIO DE PLÁSTICO, PARA VASO INFANTIL. FORNECIMENTO E COLOCAÇÃO | UN | 4 | Sanitários Educação Infantil: 4 unidades
7.36 | 15.004.0131-0 | INSTALAÇÃO E ASSENTAMENTO DE UM VASO SANITÁRIO E CAIXA DE DESCARGA (EXCL. ESTES) EM PAVIMENTO TÉRREO, PARTE DE UM CONJUNTO DE DOIS OU MAIS VASOS, COMPREENDENDO: INSTALAÇÃO HIDRÁULICA COM 1,50M TUBO PVC 25MM, COM CONEXÕES, ATÉ A CAIXA E APÓS ESTA ATÉ VASO, LIGAÇÃO ESGOTO COM 3,00M TUBO PVC 100MM A CAIXA INSPEÇÃO E TUBO DE VENTILAÇÃO, INCL. CONEXÕES, EXCL.TUBO VENTILAÇÃO | UN | 15 | Sanitários dos alunos: 6 unidades Sanitário dos funcionários: 1 unidade Sanitário dos professores: 4 unidades Sanitários Educação Infantil: 4 unidades
7.37 | 18.002.0090-0 | VASO SANITÁRIO DE LOUÇA BRANCA OU BRANCO GELO, PARA PESSOAS COM NECESSIDADES ESPECÍFICAS, INCLUSIVE ASSENTO ESPECIAL, BOLSA DE LIGAÇÃO E ACESSÓRIOS DE FIXAÇÃO. FORNECIMENTO | UN | 2 | Sanitários dos alunos: 2 unidade
7.38 | 18.002.0080-0 | VASO SANITARIO DE LOUCA BRANCA,CONVENCIONAL,TIPO POPULAR,COM MEDIDAS EM TORNO DE 37X47X38CM,INCLUSIVE ASSENTO PLASTICO TIPO POPULAR,CAIXA DE DESCARGA PLASTICA EXTERNA COMPLETA,TUBO DE DESCARGA LONGO,BOLSA DE LIGACAO E ACESSORIOS DE FIXACAO. FORNECIMENTO | UN | 11 | Sanitários dos alunos: 6 unidades Sanitário dos funcionários: 1 unidade Sanitário dos professores: 4 unidades
7.39 | 15.004.0110-0 | INSTALAÇÃO E ASSENTAMENTO DE VASO SANITÁRIO COM CAIXA ACOPLADA (EXCLUSIVE ESTES) EM PAVIMENTO TÉRREO, COMPREENDENDO: INSTALAÇÃO HIDRÁULICA COM 2,00M DE TUBO DE PVC DE 25MM, COM CONEXÕES, ATÉ A CAIXA, LIGAÇÃO DE ESGOTO COM 3,00M DE TUBO DE PVC DE 100MM A CAIXA DE INSPEÇÃO E TUBO DE VENTILAÇÃO, INCLUSIVE CONEXÕES, EXCLUSIVE O TUBO DE VENTILAÇÃO | UN | 2 | Sanitários dos alunos: 2 unidade
7.40 | 05.001.0145-0 | ARRANCAMENTO DE APARELHOS SANITÁRIOS | UN | 9 | Sala 02: 1 unidade Sala Educação Infantil 01: 1 unidade Sanitários Educação Infantil: 6 unidades Cozinha: 1 unidade
7.41 | 05.001.0146-0 | ARRANCAMENTO DE BANCADA DE PIA/LAVATÓRIO OU BANCA SECA DE ATÉ 1,00M DE ALTURA E ATÉ 0,80M DE LARGURA | M | 8.2 | Sala 02: 0,80m Sala Educação Infantil 01: 0,80m Sanitários Educação Infantil: 6 unidades com 0,80m = 4,80m Cozinha: 0,80m Área de serviço (antiga): 1,00m Total: 0,80m + 0,80m + 4,80m + 0,80m + 1,00m = 8,20m
7.42 | 18.002.0010-0 | LAVATÓRIO DE LOUÇA BRANCA TIPO POPULAR, SEM LADRÃO, COM MEDIDAS EM TORNO DE 47X35CM, INCLUSIVE ACESSÓRIOS DE FIXAÇÃO, FERRAGENS EM METAL CROMADO: SIFÃO 1680 DE 1"X1.1/4", TORNEIRA DE PRESSÃO 1193 DE 1/2" E VÁLVULA DE ESCOAMENTO 1600. RABICHO EM PVC. FORNECIMENTO | UN | 3 | Sanitário dos funcionários: 1 unidade Sanitário dos professores: 2 unidades
7.43 | 18.002.0014-0 | LAVATÓRIO DE LOUÇA BRANCA, COM COLUNA SUSPENSA, PARA PESSOAS COM NECESSIDADES ESPECÍFICAS, COM MEDIDAS EM TORNO DE 45,5X35,5CM, INCLUSIVE SIFÃO EM PVC FLEXÍVEL, VÁLVULA DE ESCOAMENTO CROMADA, RABICHO EM PVC E TORNEIRA DE FECHAMENTO AUTOMÁTICO. FORNECIMENTO | UN | 2 | Sanitários dos alunos: 2 unidade
7.44 | 15.004.0063-0 | INSTALAÇÃO E ASSENTAMENTO DE LAVATÓRIO DE UMA TORNEIRA (EXCLUSIVE FORNECIMENTO DO APARELHO), COMPREENDENDO: 3,00M DE TUBO DE PVC DE 25MM, 2,00M DE TUBO DE PVC DE 40MM, RABICHOS E CONEXÕES | UN | 5 | Sanitários dos alunos: 2 unidade Sanitário dos funcionários: 1 unidade Sanitário dos professores: 2 unidades
7.45 | 18.002.0026-0 | LAVATÓRIO DE LOUÇA BRANCA DE EMBUTIR (CUBA), TIPO MÉDIO LUXO, SEM LADRÃO, COM MEDIDAS EM TORNO DE 52X39CM. FERRAGENS EM METAL CROMADO: SIFÃO 1680 1"X1.1/4", TORNEIRA DE PRESSÃO 1193 DE 1/2" E VÁLVULA DE ESCOAMENTO 1600. RABICHO EM PVC. FORNECIMENTO | UN | 9 | Sanitários dos alunos: 3 unidades Refeitório: 3 unidades Sanitários Educação Infantil: 3 unidades
7.46 | 18.016.0100-0 | BARRA DE APOIO TUBULAR, EM AÇO INOXIDÁVEL, PARA LAVATÓRIO DE CENTRO, MEDINDO 63X51CM, PARA PESSOAS COM NECESSIDADES ESPECÍFICAS. FORNECIMENTO E COLOCAÇÃO | UN | 2 | Sanitários dos alunos: 2 unidade
7.47 | 18.016.0106-0 | BARRA DE APOIO, PARA PESSOAS COM NECESSIDADES ESPECÍFICAS, EM TUBO DE 1.1/2" DE AÇO INOXIDÁVEL, AISI-304, LIGA 18.8, COM 80CM. FORNECIMENTO E COLOCAÇÃO | UN | 4 | Sanitários dos alunos: 4 unidades
7.48 | 15.004.0061-0 | INSTALAÇÃO E ASSENTAMENTO DE PIA COM 2 CUBAS (EXCLUSIVE FORNECIMENTO DO APARELHO), COMPREENDENDO: 3,00M DE TUBO DE PVC DE 25MM, 3,00M DE TUBO DE PVC DE 50MM E CONEXÕES | UN | 6 | Sanitários dos alunos: 2 unidade Cozinha: 2 unidades Refeitório: 1 unidade Sanitários Educação Infantil: 1 unidade
7.49 | 15.004.0060-1 | INSTALAÇÃO E ASSENTAMENTO DE PIA COM 1 CUBA (EXCLUSIVE FORNECIMENTO DO APARELHO), COMPREENDENDO: 3,00M DE TUBO DE PVC DE 25MM, 3,00M DE TUBO DE PVC DE 50MM E CONEXÕES | UN | 5 | Sanitários dos alunos: 2 unidade Cozinha: 1 unidade Refeitório: 1 unidade Sanitários Educação Infantil: 1 unidade
7.50 | 15.003.0379-0 | ASSENTAMENTO DE TORNEIRA (EXCLUSIVE FORNECIMENTO DO APARELHO), INCLUSIVE MATERIAIS NECESSÁRIOS | UN | 7 | Sanitários dos alunos: 2 unidade Cozinha: 5 unidades
7.51 | 18.016.0040-0 | CUBA DE AÇO INOXIDÁVEL DE 500X400X200MM, EM CHAPA 20.304, VÁLVULA DE ESCOAMENTO TIPO AMERICANA 1623, SIFÃO 1680 1.1/2"X1.1/2", EXCLUSIVE TORNEIRA. FORNECIMENTO E COLOCAÇÃO | UN | 4 | Cozinha: 4 unidades
7.52 | 18.023.0011-0 | TANQUE PARA LAVAGEM DE PANELÕES, MEDINDO 80X60X50CM, CONCRETO APARENTE, REVESTIDO INTERNAMENTE COM ARGAMASSA DE CIMENTO E AREIA, NO TRAÇO 1:3, ACABAMENTO DAS BORDAS EM PEÇAS DE MADEIRADE LEI E VÁLVULA DE ESCOAMENTO 1600 EM METAL CROMADO, CONFORME PROJETO Nº6019/EMOP, EXCLUSIVE TORNEIRAS E INSTALAÇÃO HIDRÁULICA. FORNECIMENTO | UN | 1 | Cozinha: 1 unidade
7.53 | 18.002.0031-0 | TANQUE DE LOUÇA BRANCA, COM COLUNA E MEDIDAS EM TORNO DE 60X56CM, INCLUSIVE ACESSÓRIOS DE FIXAÇÃO. FERRAGENS EM METAL CROMADO: TORNEIRA DE PRESSÃO 1158 DE 1/2", VÁLVULA DE ESCOAMENTO 1606 E SIFÃO 1680 DE 1.1/2"X1.1/2". FORNECIMENTO | UN | 1 | Área de serviço: 1 unidade
7.54 | 15.004.0070-0 | INSTALAÇÃO E ASSENTAMENTO DE TANQUE DE SERVIÇO (EXCLUSIVE FORNECIMENTO DO APARELHO), COMPREENDENDO: 3,00M DE TUBO DE PVC DE 25MM, 3,00M DE TUBO DE PVC DE 50MM E CONEXÕES | UN | 2 | Área de serviço: 2 unidades
7.55 | 18.009.0073-0 | TORNEIRA PARA COZINHA, COM MISTURADOR, TIPO PAREDE,1258 DE 1/2"X25CM APROXIMADAMENTE, EM METAL CROMADO. FORNECIMENTO | UN | 5 | Cozinha: 5 unidades
7.56 | 15.029.0011-0 | REGISTRO DE GAVETA, EM BRONZE, COM DIÂMETRO DE 3/4". FORNECIMENTO E COLOCAÇÃO | UN | 9 | Sanitários dos alunos: 2 unidades Sanitário dos funcionários: 1 unidade Área de serviço: 1 unidade Cozinha: 1 unidade Sanitário dos professores: 2 unidades Sanitários Educação Infantil: 2 unidades
7.57 | 15.004.0151-0 | INSTALAÇÃO E ASSENTAMENTO DE BEBEDOURO OU LAVATÓRIO TIPO CALHA, EM BATERIA COM 1 PONTO A CADA 50CM (EXCLUSIVE FORNECIMENTO DO APARELHO), COMPREENDENDO: 1,00M DE TUBO DE PVC DE 32MM E 0,60M DE TUBO DE PVC DE 25MM, COM CONEXÕES E ESGOTAMENTO EM PVC DE 50MM, ATÉ O RALO SIFONADO | UN | 2 | 2 unidades
7.58 | 06.014.0066-0 | CAIXA DE PASSAGEM EM ALVENARIA DE TIJOLO MACICO(7X10X20CM),EM PAREDES DE UMA VEZ(0,20M),DE 0,60X0,60X1,00M,UTILIZANDO ARGAMASSA DE CIMENTO E AREIA,NO TRACO 1:4 EM VOLUME,COM FUNDOEM CONCRETO SIMPLES PROVIDO DE CALHA INTERNA,SENDO AS PAREDES REVESTIDAS INTERNAMENTE COM A MESMA ARGAMASSA,INCLUSIVE TAMPA DE CONCRETO ARMADO,15MPA,COM ESPESSURA DE 10CM | UN | 6 | Área externa, sistema de drenagem pluvial: 6 unidades
7.59 | 15.036.0052-0 | TUBO DE PVC RÍGIDO DE 100MM, SOLDÁVEL, INCLUSIVE CONEXÕES E EMENDAS, EXCLUSIVE ABERTURA E FECHAMENTO DE RASGO. FORNECIMENTO E ASSENTAMENTO | M | 150 | Para drenos da nova laje: 30,00m Para ligação das caixas pluviais: 90,00m Novo sistema de esgoto até a rua: 30,00m Total: 30,00m + 90,00m + 30,00m = 150,00m
7.60 | 16.004.0055-0 | CONDUTOR PARA CALHA DE BEIRAL DE PVC, DN 88, INCLUSIVE CONEXÕES. FORNECIMENTO E COLOCAÇÃO | M | 48 | Cobertura Quadra Poliesportiva: (4 saidas x 2 lados) = 8 unidades x 6,00m = 48,00m
7.61 | 15.036.0037-0 | TUBO DE PVC RÍGIDO DE 25MM, SOLDÁVEL, INCLUSIVE CONEXÕES E EMENDAS, EXCLUSIVE ABERTURA E FECHAMENTO DE RASGO. FORNECIMENTO E ASSENTAMENTO | M | 18 | Para ligação dos novos reservatórios: 18,00m
7.62 | 15.004.0190-0 | LIGACAO A COLUNA DE GORDURA DO ESGOTO DE PIAS EM TUBO DE PVC DE 50MM SOLDAVEL,COM CONEXOES | UN | 1 | 1 unidade
7.63 | 15.002.0063-0 | CAIXA DE GORDURA DUPLA,CILINDRICA,PRE-FABRICADA EM ANEIS DECONCRETO,COM DIAMETRO DE 60CM E PROFUNDIDADE TOTAL DE 90CM,INCLUSIVE TAMPA EM CONCRETO.FORNECIMENTO E COLOCACAO | UN | 1 | 1 unidade
7.64 | 15.002.0636-0 | FOSSA SEPTICA,DE CAMARA UNICA,TIPO CILINDRICA,DE CONCRETO PRE-MOLDADO,MEDINDO 2000X3200MM.FORNECIMENTO E COLOCACAO | UN | 1 | 1 unidade
7.65 | 15.002.0664-0 | FILTRO ANAEROBIO,DE ANEIS DE CONCRETO PRE-MOLDADO,MEDINDO 2000X2000MM.FORNECIMENTO E COLOCACAO | UN | 1 | 1 unidade
8 | CONSTRUÇÃO E REFORMA DO TELHADO, FORRO DE PVC, GESSO E IMPERMEABILIZAÇÃO
8.1 | 05.001.0074-0 | REMOÇÃO DE FORRO OU LAMBRI DE FRISOS DE MADEIRA OU PVC, PLACAS DE AGLOMERADO PRENSADO OU SEMELHANTES, EXCLUSIVE O ENGRADAMENTO | M2 | 510.25 | Bloco 01: (30,11m x 8,05m) + (14,52m x 3,00m) = 285,95m² Bloco 02: 17,70m x 5,65m = 100,00m² Bloco 03: 8,67m x 4,05m = 35,11m² Bloco 05: (10,04m x 3,68m) + (13,06m x 4,00m) = 89,19m² Total: 285,95m² + 100,00m² + 35,11m² + 89,19m² = 510,25m²
8.2 | 13.175.0010-0 | FORRO DE PVC EM RÉGUAS DE 200MM DE LARGURA, ESPESSURA IGUAL OU SUPERIOR A 8MM, ENCAIXADOS ENTRE SI. FORNECIMENTO E COLOCAÇÃO | M2 | 245.98 | Bloco 01: 30,02m² + 8,94m² + 8,94m² + 46,80m² + 48,24m² + 54,80m² + 48,24m² = 245,98m²
8.3 | 13.180.0015-1 | FORRO FALSO DE GESSO, COM PLACAS PRE-MOLDADAS, DE 60X60CM,DEENCAIXE, PRESAS COM 4 TIRANTES DE ARAME E REJUNTADAS. FORNECIMENTO E COLOCACAO | M2 | 5.85 | Cozinha: 1,95m x 3,00m = 5,85m²
8.4 | 16.020.0005-0 | IMPERMEABILIZAÇÃO COM MANTA BASE ASFALTO MODIFICADO COM POLIMÊROS, TIPO II-A OU II-B, ESP.4,00M, CONSUMO MÍNIMO 1,15 M2/ M2, APLICAÇÃO CHAMA MAÇARICO SOBRE PRIMER ASFÁLTICO BASE ÁGUA OU SOLVENTE, CONSUMO 0,40KG/ M2, INCLUSIVE ESTE | M2 | 241.71 | Circulações, Pátio Coberto e Parquinho: 62,00m² + 14,40m² + 34,86m² + 49,77m² + 32,34m² = Considerar 25% de acréscimo para platibandas e entrepasse da manta: Total: 193,37m² + 25% = 241,71m²
8.5 | 16.013.0002-0 | RETIRADA E RECOLOCAÇÃO DE TELHAS COLONIAIS, INCLUSIVE CUMEEIRA, EXCLUSIVE O FORNECIMENTO DO MATERIAL NOVO, MEDIDAS PELA ÁREA REAL DE COBERTURA | M2 | 366.16 | Será executado conforme medidas fornecidas pelo projeto de arquitetura: Bloco 01: (32,90m x 8,02m) + ( 32,90m x 2,50m) + (8,02m x 2,50m) = 366,16m²
8.6 | 16.013.0015-0 | RETIRADA E RECOLOCAÇÃO DE MADEIRAMENTO TELHAS FRANCESAS OU COLONIAIS, ONDULADAS, EXCLUSIVE FORNECIMENTO DO MATERIAL. MEDIDAS PELA ÁREA REAL DA COBERTURA | M2 | 109.85 | Será executado conforme medidas fornecidas pelo projeto de arquitetura: Bloco 01: (32,90m x 8,02m) + ( 32,90m x 2,50m) + (8,02m x 2,50m) = 366,16m² Retirada de ripas para instalação de isolamento térmico e alteração da cobertura da entrada principal, considerar 30% da área = 109,85m²
8.7 | 05.001.0050-0 | REMOCAO DE COBERTURA EM TELHAS COLONIAIS,INCLUSIVE MADEIRAMENTO,MEDIDO O CONJUNTO PELA AREA REAL DE COBERTURA | M2 | 369.09 | Bloco 02: 17,70m x 5,65m = 100,00m² Bloco 03: 9,00m x 4,00m = 36,00m² Bloco 04: 18,56m x 6,90m = 128,06m² Bloco 05: (5,28m x 3,00m) + (10,04m x 3,68m) + (13,06m x 4,00m) = 105,03m² Total: 100,00m² + 36,00m² + 128,06m² + 105,03m² = 369,09m²
8.8 | 16.001.0060-0 | MADEIRAMENTO PARA COBERTURA EM TELHAS ONDULADAS,CONSTITUIDODE PECAS DE 3"X3" E 3"X4.1/2",EM MADEIRA SERRADA,SEM TESOURAOU PONTALETE,MEDIDO PELA AREA REAL DO MADEIRAMENTO.FORNECIMENTO E COLOCACAO | M2 | 425.4 | Bloco 02: 17,70m x 7,00m = 123,90m² Bloco 03: 9,00m x 4,00m = 36,00m² Bloco 04: 18,56m x 6,90m = 128,06m² Bloco 05: (5,28m x 3,00m) + (30,40m x 4,00m) = 137,44m² Total: 123,90m² + 36,00m² + 128,06m² + 137,44m² = 425,40m²
8.9 | 16.004.0018-0 | COBERTURA EM TELHAS ONDULADAS DE CIMENTO,SEM AMIANTO,REFORCADO COM FIOS SINTETICOS (CRFS),COM ESPESSURA DE 8MM,EXCLUSIVEMADEIRAMENTO.FORNECIMENTO E COLOCACAO | M2 | 425.4 | Bloco 02: 17,70m x 7,00m = 123,90m² Bloco 03: 9,00m x 4,00m = 36,00m² Bloco 04: 18,56m x 6,90m = 128,06m² Bloco 05: (5,28m x 3,00m) + (30,40m x 4,00m) = 137,44m² Total: 123,90m² + 36,00m² + 128,06m² + 137,44m² = 425,40m²
8.10 | 16.015.0001-0 | ISOLAMENTO TÉRMICO ENTRE A TELHA E O MADEIRAMENTO, COM DUAS FOLHAS DE ALUMÍNIO ESTRUTURADO E UMA FOLHA DE POLIETILENO ALVEOLAR, COM ESPESSURA DE 3,5MM. FORNECIMENTO E COLOCAÇÃO | M2 | 316.63 | Será executado conforme medidas fornecidas pelo projeto de arquitetura + 20% de caimento: Bloco 01: (32,90m x 8,02m) + 20% = 316,63m²
8.11 | 16.005.0027-0 | RUFO DE ALUMINIO DE 0,8X500MM.FORNECIMENTO E COLOCACAO | M | 125 | Bloco 02: 29,90m Bloco 03: 16,70m Bloco 04: 78,40m Total: 29,90m + 16,70m + 78,40m = 125,00m
8.12 | 16.007.0030-0 | CALHA EM CHAPA DE ACO GALVANIZADO N°24 COM 75CM DE DESENVOLVIMENTO.FORNECIMENTO E COLOCACAO | M | 104 | Circulação Cozinha/Refeitório: 95,00m Sala dos professores/sala Educação Infantil 01: 9,00m Total: 95,00m + 9,00m = 104,00m
8.13 | 16.005.0018-0 | CALHA DE ALUMÍNIO,0,30M, EM CHAPA DE ESPESSURA 0,8MM E DESENVOLVIMENTO DE 1M. FORNECIMENTO E COLOCAÇÃO | M | 35 | Cobertura Quadra Poliesportiva: 17,50m x 2 lados = 35,00m
8.14 | 16.005.0075-0 | COBERTURA TERMO-ISOLANTE,DUPLA,TRAPEZOIDAL,ALUMÍNIO 0,43MM,P/ USO ONDE SE REQUER CONFORTO TÉRMICO, DUPLA ESTANQUEIDADE LATERAL, S/PINTURA, RECHEIO DE POLIESTIRENO EXPANDIDO(EPS ALTURA=40MM) C/ RETARDANTE A CHAMA E DENSIDADE NBR-11.752 DA ABNT,LARGURA UTIL DE 0,99M,COMPRIMENTO ATÉ 12,00M, INCL. ACESSÓRIOS P/FIXAÇÃO, ALTURA TOTAL 78,8MM.FORNECIMENTO E COLOCAÇÃO | M2 | 224.18 | Cobertura Quadra Poliesportiva: 17,50m x 10,50m = 183,75m² + 22% inclinação = 224,18m²
8.15 | 16.005.0054-0 | CUMEEIRA EM ALUMÍNIO COM ACABAMENTO EM VERNIZ NAS 2 FACES,TRAPEZOIDAL OU ONDULADA,MEDINDO 1265X600X0,8MM.FORNECIMENTO E COLOCAÇÃO | M | 17.5 | Cobertura Quadra Poliesportiva: 17,50m
9 | PINTURA
9.1 | 17.018.0010-0 | PREPARO DE SUPERFÍCIES NOVAS, COM REVESTIMENTO LISO, INTERIOR, INCLUSIVE RASPAGEM, LIMPEZA, UMA DE MÃO DE SELADOR, UMA DE MÃO DE MASSA CORRIDA E LIXAMENTOS NECESSÁRIOS | M2 | 523.35 | Secretaria/Direção/Orientação: 18,00m x 2,80m = 50,40m² Sala 02: 8,00m x 2,80m = 22,40m² Sala 04: 24,40m x 2,80m = 68,32m² Sala 05: 24,20m x 2,80m = 67,76m² Almoxarifado/Arquivo: 23,02m x 2,80m = 64,46m² Sala dos professores: 18,00m x 2,80m = 50,40m² Sala Educação Infantil 01: 4,00m x 2,80m = 11,20m² Sala de Educação Infantil 02: 25,60m x 2,80m = 71,68m² Banheiro dos funcionários: 3,13m² Área de serviço: 9,50m² Despensa: 15,00m² Cozinha: 30,36m² Refeitório: 58,74m² Total: 50,40m² + 22,40m² + 68,32m² + 67,76m² + 64,46m² + 50,40m² + 11,20m² + 71,68m² + 3,13m² + 9,50m² + 15,00m² + 30,36m² + 58,74m² = 523,35m²
9.2 | 13.009.0051-0 | REVESTIMENTO INTERNO DE PAREDES E TETOS,COM PASTA DE GESSO,COM ESPESSURA DE 1,5CM,INCLUSIVE LIMPEZA,FORNECIMENTO DE TODOS OS MATERIAIS E COLA,APLICACAO,REGULARIZACAO E LIXAMENTO | M2 | 483.56 | Sala 04: 37,18m² Sala 05: 36,61m² Sanitário dos alunos: 9,60m² + 9,40m² = 19,00m² Sala 06: 35,24m² Depósito de material de limpeza: 2,63m² Almoxarifado/Arquivo: 29,00m² Sanitário dos professores: 16,81m² Sala dos professores: 24,04m² Sala de Educação Infantil 01: 35,00m² Sanitários Educação Infantil: 14,22m² Sala Educação Infantil 02: 40,46m² Parquinho: 32,34m² Circulações e Pátio coberto: 62,00m² + 14,40m² + 49,77m² + 34,86m² = 161,03m² Total: 37,18m² + 36,61m² + 19,00m² + 35,24m² + 2,63m² + 29,00m² + 16,81m² + 24,04m² + 35,00m² + 14,22m² + 40,46m² + 32,34m² + 161,03m² = 483,56m²
9.3 | 17.018.0031-0 | PINTURA COM TINTA LÁTEX, CLASSIFICAÇÃO PREMIUM OU STANDARD (NBR 15079), FOSCO AVELUDADA EM REVESTIMENTO LISO, INTERIOR, ACABAMENTO DE ALTA CLASSE, EM TRÊS DE MÃOS E MAIS UMA DE MÃO DE MASSA CORRIDA E LIXAMENTO, SOBRE SUPERFÍCIE JÁ PREPARADA, CONFORME O ITEM 17.018.0010, EXCLUSIVE ESTE PREPARO | M2 | 1050.67 | Secretaria: 22,10m x 2,80m = 61,88m² Direção: 12,00m x 2,80m = 33,60m² Orientação: 12,00m x 2,80m = 33,60m² Sala 01: 27,70m x 2,80m = 77,56m² Sala 02: 25,10m x 2,80m = 70,28m² Sala de leitura: 29,70m x 2,80m = 83,16m² Sala 03: 28,00m x 2,80m = 78,40m² Sala 04: 24,40m x 2,80m = 68,32m² Sala 05: 24,20m x 2,80m = 67,76m² Sala 06: 25,50m x 2,80m = 71,40m² Depósito material limpeza: 6,70m x 2,80m = 18,76m² Almoxarifado: 15,10m x 2,80m = 42,28m² Arquivo: 11,95m x 2,80m = 33,46m² Sala dos professores: 18,00m x 2,80m = 50,40m² Sala de Educação Infantil 01: 25,50m x 2,80m = 71,40m² Sala de Educação Infantil 02: 25,60m x 2,80m = 71,68 Banheiro dos funcionários: 3,13m² Área de serviço: 9,50m² Despensa: 15,00m² Cozinha: 30,36m² Refeitório: 58,74m² Total: 61,88m² + 33,60m² + 33,60m² + 77,56m² + 70,28m² + 83,16m² + 78,40m² + 68,32m² + 67,76m² + 71,40m² + 18,76m² + 42,28m² + 33,46m² + 50,40m² + 71,40m² + 71,68m² + 3,13m² + 9,50m² + 15,00m² + 30,36m² + 58,74m² = 1.050,67m²
9.4 | 17.018.0252-0 | PINTURA COM TINTA LATEX SEMIBRILHANTE OU FOSCA,CLASSIFICACAOPREMIUM OU STANDARD (NBR 15079),PARA INTERIOR OU EXTERIOR,SISTEMA TINTOMETRICO,INCLUSIVE LIXAMENTO,UMA DEMAO DE SELADORACRILICO,DEMAO DE MEIA MASSA E DUAS DEMAOS DE ACABAMENTO | M2 | 483.56 | Sala 04: 37,18m² Sala 05: 36,61m² Sanitário dos alunos: 9,60m² + 9,40m² = 19,00m² Sala 06: 35,24m² Depósito de material de limpeza: 2,63m² Almoxarifado/Arquivo: 29,00m² Sanitário dos professores: 16,81m² Sala dos professores: 24,04m² Sala de Educação Infantil 01: 35,00m² Sanitários Educação Infantil: 14,22m² Sala Educação Infantil 02: 40,46m² Parquinho: 32,34m² Circulações e Pátio coberto: 62,00m² + 14,40m² + 49,77m² + 34,86m² = 161,03m² Total: 37,18m² + 36,61m² + 19,00m² + 35,24m² + 2,63m² + 29,00m² + 16,81m² + 24,04m² + 35,00m² + 14,22m² + 40,46m² + 32,34m² + 161,03m² = 483,56m²
9.5 | 17.018.0080-0 | PINTURA COM TINTA LATÉX, CLASSIFICAÇÃO STANDARD (NBR 15079), PARA EXTERIOR, INCLUSIVE LIXAMENTOS, LIMPEZA, UMA DE MÃO DE SELADOR ACRÍLICO E DUAS DE MÃOS DE ACABAMENTO | M2 | 1222.23 | Bloco 01: 76,40m x 3,00m = 229,20m² Bloco 02: 47,40m x 3,00m = 142,20m² Bloco 03: 25,40m x 3,00m = 76,20m² Bloco 04: 35,27m x 3,00m = 105,81m² Bloco 05: 27,81m x 3,00m = 83,43m² Mureta da Quadra: 45,70m x 0,60m = 27,42m² Muro dos fundos: 20,05m x 3,00m = 60,15m² Muro frente: (65,87m x 3,00m) x 2 lados = 395,22m² Muro lateral esquerda: 34,20m x 3,00m = 102,60m² Total: 229,20m² + 142,20m² + 76,20m² + 105,81m² + 83,43m² + 27,42m² + 60,15m² + 395,22m² + 102,60m² = 1.222,23m²
9.6 | 17.020.0010-0 | ENVERNIZAMENTO DE MADEIRA COM VERNIZ TIPO COPAL BRILHANTE PARA INTERIOR,INCLUSIVE LIXAMENTO,UMA DEMAO DE VERNIZ IMUNIZANTE E IMPERMEABILIZANTE INCOLOR,ANILINA E UMA DEMAO DE ACABAMENTO | M2 | 510.13 | Cobertura da Varanda: 35,50m x 2,50m = 88,75m² Cobertura do acesso de serviço: 8,00m x 3,00m = 24,00m² Cobertura acesso lateral direito e entrada principal: 13,20m x 2,50m = 33,00m² Total: 88,75m² + 24,00m² + 33,00m² = 145,75m² x 3,5 Fator Referência EMOP = 510,13m²
9.7 | 17.017.0169-0 | PINTURA INTERNA OU EXTERNA SOBRE MADEIRA NOVA, COM ESMALTE SINTÉTICO ALTO BRILHO OU ACETINADO, UMA DE MÃO DE VERNIZ ISOLANTE INCOLOR, UMA DE MÃO DE FUNDO SINTÉTICO NIVELADOR, UMA DE MÃO DE MASSA PARA MADEIRA, INCLUSIVE LIXAMENTO E REMOÇÃO DE PÓ E DUAS DE MÃOS DE ACABAMENTO | M2 | 136.08 | Portas: 21 x (2,10m x 0,80m) = 35,28m² x 3,0 Fator Referência EMOP = 105,84m² 2 x (2,10m x 1,40m) = 5,88m² x 3,0 Fator Referência EMOP = 17,64m² Portão e entrada: 2 x (2,10m x 1,00m) = 4,20m² x 3,0 Fator Referência EMOP = 12,60m² Total: 105,84m² + 17,64m² + 12,60m² = 136,08m²
9.8 | 17.040.0024-0 | PINTURA DE PISO CIMENTADO LISO COM TINTA 100% ACRILICA,INCLUSIVE LIXAMENTO,LIMPEZA E TRES DEMAOS DE ACABAMENTO APLICADAS A ROLO DE LA,DILUICAO EM AGUA A 20% | M2 | 183.75 | Quadra Poliesportiva: 17,50m x 10,50m = 183,75m²
9.9 | 17.040.0020-0 | MARCAÇÃO DE QUADRA DE ESPORTE OU VAGA DE GARAGEM COM TINTA A BASE DE BORRACHA CLORADA, COM UTILIZAÇÃO DE SELADOR E SOLVENTE PRÓPRIO E FITA CREPE COMO LIMITADOR DE LINHAS, MEDIDA PELAÁRE A REAL DE PINTURA | M2 | 28.5 | Quadra Poliesportiva: (17,50m x 2 x 0,10m) + (3 x 10,50m x 0,10m) + (4 x 7,00m x 0,10m) + (3 x 10,50m x 0,10m) + (((3,14 x 6,00m x 2 x 0,10m) + (6,00m x 0,10m)) x 2) + (7,00m x 4 x 0,10m) + (3,14 x 2 x 1,50m x 0,10 x 2) + (2 x 3,14 x 3,00m x 0,10m) + (2 x 3,00m x 0,10m) = 28,50m²
9.10 | 17.017.0320-0 | PINTURA INTERNA OU EXTERNA SOBRE FERRO, COM ESMALTE SINTÉTICO BRILHANTE OU ACETINADO APÓS LIXAMENTO, LIMPEZA, DESENGORDURAMENTO, UMA DEMÃO DE FUNDO ANTICORROSIVO NA COR LARANJA DE SECAGEM RÁPIDA E DUAS DEMÃOS DE ACABAMENTO | M2 | 111.71 | Portinhola de acesso a caixa d'água: 0,80m x 0,80m = 0,64m² x 3 Fator Referência EMOP = 1,92m² Grades: Secretaria/Direção/Orientação: (1,50m x 1,00m x 3 unidades) + (2,50m x 1,00m) + (2,10m x 0,80m) = 8,68m² x 2 Fator Referência EMOP = 17,36m² Cozinha: 2,00m x 0,90m = 1,80m² x 2 Fator Referência EMOP = 3,60m² Refeitório: (3,00m x 0,90m) + (1,40m x 2,10m) = 5,64m² x 2 Fator Referência EMOP = 11,28m² Área de serviço: 1,60m x 2,10m = 3,36m² x 2 Fator Referência EMOP = 6,72m² Sanitário dos professores: 1,95m x 2,10m = 4,10m² x 2 Fator Referência EMOP = 8,19m² Acesso de serviço: 3,25m x 2,00m = 6,50m² x 2 Fator Referência EMOP = 13,00m² Acesso a circulação: (2,05m x 2,50m) + (1,65m x 2,50m) = 9,25m² x 2 Fator Referência EMOP = 18,50m² Salas 01, 02, leitura e 03: 4,00m x 1,00m x 4 unidades = 8,00m² x 2 Fator Referência EMOP = 16,00m² Portão alambrado: 0,96m² x 2 unidades = 1,92m² x 2,5 (critário EMOP) = 4,80m² Poste para voleibol: 0,67m² x 2 unidades = 1,34m² x 2,2 (critério EMOP) = 2,95m² Trave para futebol de salão: 1,68m² x 2 unidades = 3,36m² x 2,2 (critério EMOP) = 7,39m² Total: 1,92m²¹ + 17,36m² + 3,60m² + 11,28m² + 6,72m² + 8,19m² + 13,00m² + 18,50m² + 16,00m² + 4,80m² + 2,95m² + 7,39m² = 111,71m²
10 | SERVIÇOS COMPLEMENTARES E FINAIS
10.1 | 09.001.0020-0 | PLANTIO DE GRAMA EM PLACAS TIPO ESMERALDA,INCLUSIVE FORNECIMENTO DA GRAMA E TRANSPORTE,EXCLUSIVE PREPARO DO TERRENO E O MATERIAL PARA ESTE | M2 | 158.18 | Áreas verdes: 37,20m² + 22,00m² + 20,75m² + 78,23m² = 158,18m²
10.2 | 09.002.0030-0 | PLANTIO DE GRAMA,INCLUINDO PREPARO DO TERRENO COM 10CM DE SAIBRO E 5CM DE TERRA ESTRUMADA,EXCLUSIVE FORNECIMENTO DA GRAMA | M2 | 158.18 | Áreas verdes: 37,20m² + 22,00m² + 20,75m² + 78,23m² = 158,18m²
10.3 | 18.200.0002-0 | POSTE PARA VOLEIBOL EM TUBO DE FERRO GALVANIZADO, COM CATRACA E BUCHAS. FORNECIMENTO | PAR | 1 | Quadra Poliesportiva: 1 par
10.4 | 18.200.0003-0 | REDE DE VOLEIBOL OFICIAL COM CABO DE AÇO. FORNECIMENTO | UN | 1 | Quadra Poliesportiva: 1 unidade
10.5 | 18.200.0005-0 | REDE DE NYLON PARA FUTEBOL DE SALÃO. FORNECIMENTO | PAR | 1 | Quadra Poliesportiva: 1 par
10.6 | 18.200.0004-0 | TRAVE DESMONTAVEL PARA FUTEBOL DE SALÃO, EM TUBO DE FERRO GALVANIZADO E BUCHAS. FORNECIMENTO | PAR | 1 | Quadra Poliesportiva: 1 par
10.7 | 18.200.0015-0 | ESTRUTURA PARA BASQUETE, DE FERRO GALVANIZADO PINTADO, FIXA, COM AVANÇO LIVRE DE 1,30M, COM TABELAS DE COMPENSADO NAVAL, AROS E REDES, EXCLUSIVE FURAÇÃO DE PISO. FORNECIMENTO E COLOCAÇÃO | PAR | 1 | Quadra Poliesportiva: 1 par
10.8 | 09.005.0036-0 | RETIRADA DE MATERIAL PROVENIENTE DE PODA, DE VARREDURA, RETIRADA DE ENTULHOS, OU DE LIMPEZAS DIVERSAS, A SER FEITA EM CAMINHÃO C/NO MÍNIMO 4,00M3 DE CAPACIDADE, COMPREENDENDO CARGA, DESCARGA E TRANSPORTE ATÉ 30KM DE DISTÂNCIA | M3 | 10 | Critério: 10,00m³ Para limpeza durante a obra e final dela, referente a mão de obra

## Cronograma
PREFEITURA MUNICIPAL DE CABO FRIO Secretaria Municipal de Educação
Região dos Lagos - Estado do Rio de Janeiro
OBRA: | CONSTRUÇÃO, ADEQUAÇÃO, REFORMA E REPAROS
LOCAL: | ESCOLA MUNICIPAL JOÃO ROCHA
CRONOGRAMA FÍSICO - FINANCEIRO
ETAPAS DE EXECUÇÃO E CONCLUSÃO - FÍSICO / FINANCEIRO
ITEM | DISCRIMINAÇÃO | SUB-TOTAIS | % | 1ª MED. | % | 2ª MED. | % | 3ª MED. | % | 4ª MED. | % | 5ª MED. | % | 6ª MED. | % | 7ª MED. | %
|  |  |  | 30 DIAS |  | 60 DIAS |  | 90 DIAS |  | 120 DIAS |  | 150 DIAS |  | 180 DIAS |  | 210 DIAS
1 | SERVIÇOS PRELIMINARES | 48377.71 | 3.197% |  | 40% |  | 10% |  | 10% |  | 10% |  | 10% |  | 10% |  | 10%
|  |  |  | 19351.084 |  | 4837.771 |  | 4837.771 |  | 4837.771 |  | 4837.771 |  | 4837.771 |  | 4837.771
2 | MOVIMENTO DE TERRA E TRANSPORTE | 18484.42 | 1.221% |  | 40% |  | 10% |  | 10% |  | 10% |  | 10% |  | 10% |  | 10%
|  |  |  | 7393.768 |  | 1848.442 |  | 1848.442 |  | 1848.442 |  | 1848.442 |  | 1848.442 |  | 1848.442
3 | INFRAESTRUTURA E SUPRAESTRUTURA | 402232.57 | 26.58% |  | 30% |  | 40% |  | 30%
|  |  |  | 120669.771 |  | 160893.028 |  | 120669.771
4 | ALVENARIAS E EMBOÇO | 84434.8 | 5.579% |  | 10% |  | 30% |  | 30% |  | 20% |  | 10%
|  |  |  | 8443.48 |  | 25330.44 |  | 25330.44 |  | 16886.96 |  | 8443.48
5 | REVESTIMENTO DE PISOS, AZULEJOS, PÁTIO EXTERNO, BANCADAS E ACABAMENTOS EM GERAL | 226103.25 | 14.94% | [5 empty] | 30% |  | 30% |  | 30% |  | 10%
[8 empty] | 67830.975 |  | 67830.975 |  | 67830.975 |  | 22610.325
6 | PORTAS E JANELAS DE MADEIRA E ALUMÍNIO, GRADES DE FERRO, ALAMBRADO E VIDROS. | 199944.06 | 13.21% | [5 empty] | 30% |  | 30% |  | 20% |  | 20%
[8 empty] | 59983.218 |  | 59983.218 |  | 39988.812 |  | 39988.812
7 | REVISÃO DAS INSTALAÇÕES ELÉTRICA, HIDRÁULICA, SANITÁRIA, PLUVIAL E GÁS | 132623.99 | 8.763% |  |  |  | 10% |  | 20% |  | 20% |  | 20% |  | 20% |  | 10%
[6 empty] | 13262.399 |  | 26524.798 |  | 26524.798 |  | 26524.798 |  | 26524.798 |  | 13262.399
8 | CONSTRUÇÃO E REFORMA DO TELHADO, FORRO DE PVC, GESSO E IMPERMEABILIZAÇÃO | 263105.06 | 17.38% |  |  |  | 30% |  | 30% |  | 20% |  | 20%
[6 empty] | 78931.518 |  | 78931.518 |  | 52621.012 |  | 52621.012
9 | PINTURA | 123731.22 | 8.175% | [7 empty] | 20% |  | 20% |  | 30% |  | 30%
[10 empty] | 24746.244 |  | 24746.244 |  | 37119.366 |  | 37119.366
10 | SERVIÇOS COMPLEMENTARES E FINAIS | 14420.51 | 0.9528% | [13 empty] | 100%
14420.51
TOTAL PARCIAL |  | 1513457.59 | 100% | 155858.103 | 10.3% | 285103.598 | 18.84% | 385956.933 | 25.5% | 255279.42 | 16.87% | 226841.534 | 14.99% | 132929.514 | 8.783% | 71488.488 | 4.724%
BDI (19,65%) |  | 317977.43 |  | 32745.7874 |  | 59900.26 |  | 81089.55 |  | 53634.2061 |  | 47659.4 |  | 27928.49 |  | 15019.7413
SUBTOTAL ACUMULADO |  | 1831435.02 |  | 188603.8904 |  | 345003.858 |  | 467046.483 |  | 308913.6261 |  | 274500.934 |  | 160858.004 |  | 86508.2293
TOTAL ACUMULADO |  | 1831435.02 |  | 188603.8904 | 10.3% | 533607.7484 | 29.14% | 1000654.2314 | 54.64% | 1309567.8576 | 71.51% | 1584068.7916 | 86.49% | 1744926.7856 | 95.28% | 1831435.0249 | 100%

## BDI
PREFEITURA MUNICIPAL DE CABO FRIO
Estado do Rio de Janeiro
Secretaria de Educação - SEME
CONTRATO:
OBJETO : CONSTRUÇÃO, ADEQUAÇÃO, REFORMA E REPAROS DA ESCOLA MUNICIPAL JOÃO ROCHA
210 DIAS
DEMONSTRATIVO DA COMPOSIÇÃO DO B.D.I
X . Taxa representativa das DESPESAS INDIRETAS, exceto tributos e despesas financeiras
TIPO |  |  |  |  | ALÍQUOTA (%)
X.1 - Administração Central |  |  |  |  | 4
X.2 - Garantia |  |  |  |  | 0.21
X.3 - Seguro contra Riscos |  |  |  |  | 0.97
X.3 - Mobilização e Desmobilização |  |  |  |  | 0
X = |  |  |  |  | 5.18
Y . Taxa representativa das DESPESAS FINANCEIRAS
TIPO |  |  |  |  | ALÍQUOTA (%)
Y.1 - Despesas Financeiras |  |  |  |  | 0.44
Y = |  |  |  |  | 0.44
Z . Taxa representativa do LUCRO
TIPO |  |  |  |  | ALÍQUOTA (%)
Z.1 - Lucro Presumido |  |  |  |  | 7.5
Z = |  |  |  |  | 7.5
I . Taxa representativa da incidência dos IMPOSTOS ( sobre o FATURAMENTO da empresa )
TIPO |  |  |  |  | ALÍQUOTA (%)
I.1 - I S S ( Imposto sobre Serviços ) - Municipal |  |  |  |  | 2.5
I.2 - COFINS ( Contribuição para o Financiamento da Seguridade Social) - Federal |  |  |  |  | 3
I.3 - P I S ( Programa de Integração Social ) - Federal |  |  |  |  | 0.65
I = |  |  |  |  | 6.15
B D I - Benefício e Despesas Indiretas
B D I = | ( 1 + X ) ( 1 + Y ) ( 1 + Z ) |  |  | - 1 | ç Fórmula do BDI
( 1 - I )
X é a Taxa somatória das DESPESAS INDIRETAS, exceto tributos e despesas financeiras;
Y é a Taxa representativa das DESPESAS FINANCEIRAS;
Z é a Taxa representativa do LUCRO;
I é a Taxa representativa dos IMPOSTOS.
|  |  | B.D.I è |  | 21.01%
Note on H17: Custos relacionados com a sede da empresa contratada para dar suporte técnico à obra. Min 0,11% - Médio 4,07% - Máx 8,03%
Note on H18: Percentuais Admissíveis na Faixa : Min 0,00% - Médio 0,21% - Máx 0,42%
Note on H19: Custos previstos para cobrir ocorrências que prejudiquem o andamento dos serviços como: Fenômenos naturais(águas subterrâneas, ventos fortes, condições climáticas atípicas, etc); perdas excessivas de material (por quebras ou retrabalhos) e greves . Min 0,00% - Médio 0,97% - Máx 2,05%
Note on H20: Aplicável ESPECÍFICAMENTE para obras executadas FORA de áreas ubranas. Usual, valor em torno de 2,50%
Note on H24: Custo acasionado com o não-recebimento imediato dos gastos para construção . Adotar os rendimentos de CDB no período entre a compra e o recebimento da parcela. Consultar a Revista Conjuntura Econômica (mensal). Faixas Admissíveis: Min 0,00% - Médio 0,59% - Máx 1,20%
Note on H28: Taxa incidente sobre o total geral dos custos e despesas, excluídas as despesas fiscais. Faixa Admissível : Min 3,83% - Médio 6,90% - Max 9,96%
Note on H32: Decreto-Lei nº 406 de 31/12/1968 - De competência de cada Município - normalmente variando de 0,00% a 5,00%. Solicitar informação na Secretaria Municipal de Fazenda da alíquota decretada pelo Município.
Note on H33: Lei 9.718 de 27/11/1998 - alíquota de 3% sobre o Faturamento da empresa, considerando Lucro Presumido.
Note on H34: Decreto-Lei nº 2.445 de 29/06/1988 e nº 2.449 de 21/07/1988. Alíquota de 0,65% sobre a receita operacional bruta da empresa, considerando Lucro Presumido.
Note on H35: Faixa Admissível TOTAL : Mín 6,03% - Médio 7,65% - Máx 9,03%

## EMOP SETEMBRO-23
CODIGO,C,13 | PRECO,N,17,2
01.001.0001-0 | 188.68
01.001.0001-A | 172.53
01.001.0002-0 | 188.68
01.001.0002-A | 172.53
01.001.0003-0 | 110.15
01.001.0003-A | 100.72
01.001.0004-0 | 212.78
01.001.0004-A | 194.56
01.001.0005-0 | 493.92
01.001.0005-A | 451.64
01.001.0006-0 | 260.56
01.001.0006-A | 238.26
01.001.0007-0 | 104.9
01.001.0007-A | 95.92
01.001.0008-0 | 98.13
01.001.0008-A | 89.73
01.001.0009-0 | 233.48
01.001.0009-A | 213.5
01.001.0010-0 | 65.98
01.001.0010-A | 60.33
01.001.0011-0 | 411.71
01.001.0011-A | 376.47
01.001.0012-0 | 493.92
01.001.0012-A | 451.64
01.001.0013-0 | 794.91
01.001.0013-A | 726.87
01.001.0014-0 | 907.4
01.001.0014-A | 829.73
01.001.0015-0 | 1188.6
01.001.0015-A | 1086.87
01.001.0016-0 | 1188.6
01.001.0016-A | 1086.87
01.001.0017-0 | 1902.01
01.001.0017-A | 1739.21
01.001.0018-0 | 2060.67
01.001.0018-A | 1884.29
01.001.0019-0 | 2219.34
01.001.0019-A | 2029.38
01.001.0020-0 | 3012.72
01.001.0020-A | 2754.84
01.001.0021-0 | 3328
01.001.0021-A | 3043.14
01.001.0022-0 | 3486.68
01.001.0022-A | 3188.23
01.001.0023-0 | 1147.63
01.001.0023-A | 1049.4
01.001.0024-0 | 1147.63
01.001.0024-A | 1049.4
01.001.0025-0 | 1110.81
01.001.0025-A | 1015.73
01.001.0026-0 | 740.54
01.001.0026-A | 677.15
01.001.0027-0 | 740.54
01.001.0027-A | 677.15
01.001.0028-0 | 2336.42
01.001.0028-A | 2136.43
01.001.0029-0 | 2336.42
01.001.0029-A | 2136.43
01.001.0030-0 | 2706.69
01.001.0030-A | 2475.01
01.001.0032-0 | 514.06
01.001.0032-A | 470.05
01.001.0034-0 | 1502.14
01.001.0034-A | 1373.56
01.001.0036-0 | 924.23
01.001.0036-A | 845.12
01.001.0037-0 | 1130.93
01.001.0037-A | 1034.13
01.001.0039-0 | 1451.19
01.001.0039-A | 1326.97
01.001.0040-0 | 201.34
01.001.0040-A | 182.77
01.001.0042-0 | 209.3
01.001.0042-A | 189.67
01.001.0043-0 | 101.54
01.001.0043-A | 87.98
01.001.0044-0 | 80.55
01.001.0044-A | 69.8
01.001.0046-0 | 210.52
01.001.0046-A | 192.5
01.001.0047-0 | 196.56
01.001.0047-A | 170.32
01.001.0048-0 | 132.35
01.001.0048-A | 114.69
01.001.0049-0 | 369.45
01.001.0049-A | 337.82
01.001.0050-0 | 3444.35
01.001.0050-A | 3149.53
01.001.0051-0 | 344.86
01.001.0051-A | 315.34
01.001.0052-0 | 113.91
01.001.0052-A | 104.16
01.001.0053-0 | 113.91
01.001.0053-A | 104.16
01.001.0054-0 | 113.91
01.001.0054-A | 104.16
01.001.0055-0 | 892.51
01.001.0055-A | 816.12
01.001.0056-0 | 114.7
01.001.0056-A | 104.88
01.001.0057-0 | 492.67
01.001.0057-A | 450.5
01.001.0059-0 | 200.37
01.001.0059-A | 182.25
01.001.0060-0 | 569.58
01.001.0060-A | 520.83
01.001.0061-0 | 114.7
01.001.0061-A | 104.88
01.001.0062-0 | 114.7
01.001.0062-A | 104.88
01.001.0063-0 | 114.7
01.001.0063-A | 104.88
01.001.0064-0 | 114.7
01.001.0064-A | 104.88
01.001.0065-0 | 207.57
01.001.0065-A | 179.86
01.001.0066-0 | 288.2
01.001.0066-A | 249.72
01.001.0068-0 | 592.53
01.001.0068-A | 538.94
01.001.0069-0 | 476.83
01.001.0069-A | 435.41
01.001.0071-0 | 607.76
01.001.0071-A | 555.74
01.001.0073-0 | 141.69
01.001.0073-A | 128.87
01.001.0075-1 | 14.93
01.001.0075-B | 12.93
01.001.0076-0 | 18.91
01.001.0076-A | 16.38
01.001.0077-0 | 22.89
01.001.0077-A | 19.84
01.001.0078-0 | 27.87
01.001.0078-A | 24.15
01.001.0081-0 | 188.63
01.001.0081-A | 172.49
01.001.0082-0 | 149.22
01.001.0082-A | 136.45
01.001.0083-0 | 188.63
01.001.0083-A | 172.49
01.001.0084-0 | 4141.07
01.001.0084-A | 3786.62
01.001.0085-0 | 188.63
01.001.0085-A | 172.49
01.001.0086-0 | 188.63
01.001.0086-A | 172.49
01.001.0087-0 | 149.38
01.001.0087-A | 136.59
01.001.0088-0 | 204.4
01.001.0088-A | 186.91
01.001.0089-0 | 55.02
01.001.0089-A | 50.31
01.001.0090-0 | 110.07
01.001.0090-A | 100.65
01.001.0091-0 | 55.02
01.001.0091-A | 50.31
01.001.0092-0 | 110.07
01.001.0092-A | 100.65
01.001.0093-0 | 794.91
01.001.0093-A | 726.87
01.001.0094-0 | 725.04
01.001.0094-A | 662.98
01.001.0095-0 | 725.04
01.001.0095-A | 662.98
01.001.0096-0 | 514.54
01.001.0096-A | 470.5
01.001.0097-0 | 1188.6
01.001.0097-A | 1086.87
01.001.0098-0 | 1646.3
01.001.0098-A | 1505.39
01.001.0121-0 | 15.64
01.001.0121-A | 14.3
01.001.0123-0 | 47.3
01.001.0123-A | 43.25
01.001.0124-0 | 122.04
01.001.0124-A | 111.59
01.001.0125-0 | 215.93
01.001.0125-A | 197.45
01.001.0126-0 | 215.93
01.001.0126-A | 197.45
01.001.0127-0 | 215.93
01.001.0127-A | 197.45
01.001.0128-0 | 65.71
01.001.0128-A | 60.08
01.001.0129-0 | 31.53
01.001.0129-A | 28.83
01.001.0130-0 | 17174.44
01.001.0130-A | 15704.41
01.001.0131-0 | 5724.81
01.001.0131-A | 5234.79
01.001.0132-0 | 5724.81
01.001.0132-A | 5234.79
01.001.0133-0 | 17174.44
01.001.0133-A | 15704.41
01.001.0134-0 | 17174.44
01.001.0134-A | 15704.41
01.001.0135-0 | 17174.44
01.001.0135-A | 15704.41
01.001.0136-0 | 17174.44
01.001.0136-A | 15704.41
01.001.0137-0 | 112414.6
01.001.0137-A | 102792.53
01.001.0138-0 | 41174.07
01.001.0138-A | 37649.79
01.001.0139-0 | 417.3
01.001.0139-A | 371.65
01.001.0140-0 | 415.88
01.001.0140-A | 367.53
01.001.0141-0 | 415.88
01.001.0141-A | 367.53
01.001.0143-0 | 1918.14
01.001.0143-A | 1753.96
01.001.0144-0 | 3215.58
01.001.0144-A | 2940.34
01.001.0145-0 | 3215.58
01.001.0145-A | 2940.34
01.001.0147-0 | 69.29
01.001.0147-A | 65.09
01.001.0148-0 | 111.65
01.001.0148-A | 106.2
01.001.0149-0 | 240.24
01.001.0149-A | 231.01
01.001.0150-0 | 24.08
01.001.0150-A | 22.23
01.001.0151-0 | 30.74
01.001.0151-A | 28.6
01.001.0152-0 | 46.17
01.001.0152-A | 43.58
01.001.0160-0 | 212.78
01.001.0160-A | 194.56
01.001.0161-0 | 157.23
01.001.0161-A | 143.78
01.001.0162-0 | 212.78
01.001.0162-A | 194.56
01.001.0163-0 | 230.58
01.001.0163-A | 210.84
01.001.0164-0 | 230.58
01.001.0164-A | 210.84
01.001.0165-0 | 453.3
01.001.0165-A | 414.5
01.001.0166-0 | 378.39
01.001.0166-A | 346
01.001.0167-0 | 319.27
01.001.0167-A | 291.94
01.001.0168-0 | 346.87
01.001.0168-A | 317.18
01.001.0169-0 | 605.05
01.001.0169-A | 553.26
01.001.0170-0 | 301.53
01.001.0170-A | 275.72
01.001.0171-0 | 212.84
01.001.0171-A | 194.62
01.001.0172-0 | 197.07
01.001.0172-A | 180.2
01.001.0173-0 | 772.57
01.001.0173-A | 706.44
01.001.0174-0 | 188.63
01.001.0174-A | 172.49
01.001.0175-0 | 283.03
01.001.0175-A | 258.8
01.001.0176-0 | 283.03
01.001.0176-A | 258.8
01.001.0177-0 | 225.36
01.001.0177-A | 206.07
01.001.0178-0 | 245.29
01.001.0178-A | 224.3
01.001.0179-0 | 274.64
01.001.0179-A | 251.13
01.001.0180-0 | 283.03
01.001.0180-A | 258.8
01.001.0181-0 | 283.03
01.001.0181-A | 258.8
01.001.0182-0 | 319.27
01.001.0182-A | 291.94
01.001.0183-0 | 514.39
01.001.0183-A | 470.36
01.001.0184-0 | 226.43
01.001.0184-A | 207.05
01.001.0185-0 | 2135.75
01.001.0185-A | 1952.94
01.001.0186-0 | 471.73
01.001.0186-A | 431.35
01.001.0187-0 | 274.64
01.001.0187-A | 251.13
01.001.0188-0 | 188.63
01.001.0188-A | 172.49
01.001.0189-0 | 269.56
01.001.0189-A | 246.49
01.001.0190-0 | 419.33
01.001.0190-A | 383.43
01.001.0191-0 | 419.33
01.001.0191-A | 383.43
01.001.0192-0 | 419.33
01.001.0192-A | 383.43
01.001.0193-0 | 314.49
01.001.0193-A | 287.57
01.001.0194-0 | 281.53
01.001.0194-A | 257.43
01.001.0195-0 | 524.15
01.001.0195-A | 479.28
01.001.0196-0 | 209.65
01.001.0196-A | 191.71
01.001.0197-0 | 125.79
01.001.0197-A | 115.02
01.001.0198-0 | 493.92
01.001.0198-A | 451.64
01.001.0199-0 | 1188.6
01.001.0199-A | 1086.87
01.001.0200-0 | 176.71
01.001.0200-A | 161.58
01.001.0201-0 | 298.36
01.001.0201-A | 272.82
01.001.0202-0 | 2135.75
01.001.0202-A | 1952.94
01.001.0203-0 | 374.46
01.001.0203-A | 342.41
01.001.0204-0 | 186.93
01.001.0204-A | 170.93
01.001.0205-0 | 53.39
01.001.0205-A | 48.82
01.001.0206-0 | 64.08
01.001.0206-A | 58.6
01.001.0208-0 | 186.54
01.001.0208-A | 170.57
01.001.0209-0 | 186.54
01.001.0209-A | 170.57
01.001.0210-0 | 113.91
01.001.0210-A | 104.16
01.001.0220-0 | 4109.28
01.001.0220-A | 3757.55
01.001.0221-0 | 212.78
01.001.0221-A | 194.56
01.001.0222-0 | 212.78
01.001.0222-A | 194.56
01.001.0223-0 | 493.92
01.001.0223-A | 451.64
01.001.0224-0 | 188.63
01.001.0224-A | 172.49
01.001.0225-0 | 493.92
01.001.0225-A | 451.64
01.001.0226-0 | 1188.6
01.001.0226-A | 1086.87
01.001.0227-0 | 794.91
01.001.0227-A | 726.87
01.001.0228-0 | 212.78
01.001.0228-A | 194.56
01.001.0229-0 | 1156.81
01.001.0229-A | 1057.8
01.001.0230-0 | 178.15
01.001.0230-A | 162.9
01.001.0231-0 | 178.15
01.001.0231-A | 162.9
01.001.0232-0 | 178.15
01.001.0232-A | 162.9
01.001.0233-0 | 178.15
01.001.0233-A | 162.9
01.001.0234-0 | 178.15
01.001.0234-A | 162.9
01.001.0235-0 | 178.15
01.001.0235-A | 162.9
01.001.0236-0 | 178.15
01.001.0236-A | 162.9
01.001.0237-0 | 178.15
01.001.0237-A | 162.9
01.001.0238-0 | 178.15
01.001.0238-A | 162.9
01.001.0239-0 | 178.15
01.001.0239-A | 162.9
01.001.0240-0 | 178.15
01.001.0240-A | 162.9
01.001.0241-0 | 178.15
01.001.0241-A | 162.9
01.001.0242-0 | 178.15
01.001.0242-A | 162.9
01.001.0243-0 | 178.15
01.001.0243-A | 162.9
01.001.0244-0 | 178.15
01.001.0244-A | 162.9
01.001.0245-0 | 178.15
01.001.0245-A | 162.9
01.001.0246-0 | 3724.97
01.001.0246-A | 3406.13
01.001.0247-0 | 174.35
01.001.0247-A | 159.43
01.001.0248-0 | 181.06
01.001.0248-A | 165.56
01.001.0249-0 | 201.18
01.001.0249-A | 183.96
01.001.0250-0 | 106.41
01.001.0250-A | 97.3
01.001.0251-0 | 122.18
01.001.0251-A | 111.72
01.001.0252-0 | 177.37
01.001.0252-A | 162.19
01.001.0253-0 | 212.84
01.001.0253-A | 194.62
01.001.0254-0 | 255.42
01.001.0254-A | 233.55
01.001.0255-0 | 306.49
01.001.0255-A | 280.26
01.001.0256-0 | 530.17
01.001.0256-A | 484.79
01.001.0257-0 | 115.97
01.001.0257-A | 106.04
01.001.0258-0 | 347.92
01.001.0258-A | 318.14
01.001.0259-0 | 417.5
01.001.0259-A | 381.76
01.001.0260-0 | 501
01.001.0260-A | 458.12
01.001.0261-0 | 212.6
01.001.0261-A | 194.4
01.001.0262-0 | 160.15
01.001.0262-A | 146.44
01.001.0263-0 | 160.15
01.001.0263-A | 146.44
01.001.0264-0 | 63.5
01.001.0264-A | 58.06
01.001.0265-0 | 4458.75
01.001.0265-A | 4077.11
01.001.0266-0 | 5573.43
01.001.0266-A | 5096.38
01.001.0267-0 | 5573.43
01.001.0267-A | 5096.38
01.001.0268-0 | 8360.16
01.001.0268-A | 7644.58
01.001.0269-0 | 6904.88
01.001.0269-A | 6313.86
01.001.0270-0 | 2135.75
01.001.0270-A | 1952.94
01.001.0271-0 | 2135.75
01.001.0271-A | 1952.94
01.001.0272-0 | 188.62
01.001.0272-A | 172.47
01.001.0273-0 | 188.62
01.001.0273-A | 172.47
01.001.0274-0 | 318.76
01.001.0274-A | 291.48
01.001.0275-0 | 2135.75
01.001.0275-A | 1952.94
01.001.0278-0 | 212.78
01.001.0278-A | 194.56
01.001.0279-0 | 2135.75
01.001.0279-A | 1952.94
01.001.0280-0 | 2135.75
01.001.0280-A | 1952.94
01.001.0281-0 | 2135.75
01.001.0281-A | 1952.94
01.001.0290-0 | 311.51
01.001.0290-A | 284.85
01.001.0298-0 | 2135.75
01.001.0298-A | 1952.94
01.001.0300-0 | 375.96
01.001.0300-A | 343.78
01.001.0301-0 | 375.96
01.001.0301-A | 343.78
01.001.0302-0 | 131.28
01.001.0302-A | 120.04
01.001.0303-0 | 131.28
01.001.0303-A | 120.04
01.001.0304-0 | 195.95
01.001.0304-A | 179.18
01.001.0305-0 | 859.35
01.001.0305-A | 785.79
01.001.0306-0 | 902.32
01.001.0306-A | 825.09
01.001.0307-0 | 1074.2
01.001.0307-A | 982.25
01.001.0400-0 | 146.48
01.001.0400-A | 142.32
01.001.0405-0 | 13.16
01.001.0405-A | 11.56
01.001.0410-0 | 31.17
01.001.0410-A | 27.01
01.001.0450-0 | 353.49
01.001.0450-A | 335.2
01.001.0460-0 | 45.69
01.001.0460-A | 43.69
01.002.0001-0 | 135.38
01.002.0001-A | 122.33
01.002.0002-0 | 178.08
01.002.0002-A | 160.91
01.002.0003-0 | 146.42
01.002.0003-A | 132.3
01.002.0004-0 | 197.67
01.002.0004-A | 178.62
01.002.0005-0 | 158.12
01.002.0005-A | 142.88
01.002.0006-0 | 219.63
01.002.0006-A | 198.46
01.002.0007-0 | 183
01.002.0007-A | 165.36
01.002.0008-0 | 256.22
01.002.0008-A | 231.52
01.002.0009-0 | 182.22
01.002.0009-A | 164.62
01.002.0010-0 | 198.06
01.002.0010-A | 178.92
01.002.0011-0 | 213.9
01.002.0011-A | 193.23
01.002.0012-0 | 258.17
01.002.0012-A | 233.22
01.002.0013-0 | 283.69
01.002.0013-A | 258.23
01.002.0014-0 | 315.21
01.002.0014-A | 286.92
01.002.0015-0 | 338.86
01.002.0015-A | 308.45
01.002.0016-0 | 472.86
01.002.0016-A | 430.42
01.002.0021-0 | 104.12
01.002.0021-A | 94.08
01.002.0022-0 | 146.43
01.002.0022-A | 132.31
01.002.0023-0 | 112.63
01.002.0023-A | 101.77
01.002.0024-0 | 162.55
01.002.0024-A | 146.88
01.002.0025-0 | 121.63
01.002.0025-A | 109.91
01.002.0026-0 | 167.36
01.002.0026-A | 151.22
01.002.0027-0 | 140.78
01.002.0027-A | 127.21
01.002.0028-0 | 197.1
01.002.0028-A | 178.1
01.002.0039-0 | 168.95
01.002.0039-A | 152.66
01.002.0041-0 | 191.45
01.002.0041-A | 173
01.002.0042-0 | 225.24
01.002.0042-A | 203.53
01.002.0043-0 | 281.56
01.002.0043-A | 254.42
01.002.0044-0 | 337.89
01.002.0044-A | 305.31
01.002.0045-0 | 394.21
01.002.0045-A | 356.21
01.002.0046-0 | 450.53
01.002.0046-A | 407.1
01.002.0060-0 | 140.16
01.002.0060-A | 126.61
01.002.0061-0 | 152.37
01.002.0061-A | 137.65
01.002.0062-0 | 164.55
01.002.0062-A | 148.65
01.002.0063-0 | 198.61
01.002.0063-A | 179.42
01.002.0064-0 | 242.27
01.002.0064-A | 218.86
01.002.0065-0 | 268.1
01.002.0065-A | 242.2
01.002.0066-0 | 327.69
01.002.0066-A | 296.03
01.002.0067-0 | 377.33
01.002.0067-A | 340.87
01.002.0068-0 | 452.81
01.002.0068-A | 409.06
01.002.0069-0 | 528.26
01.002.0069-A | 477.21
01.002.0070-0 | 603.74
01.002.0070-A | 545.4
01.002.0075-0 | 217.73
01.002.0075-A | 198.31
01.002.0076-0 | 242.45
01.002.0076-A | 220.69
01.002.0077-0 | 260.66
01.002.0077-A | 237.27
01.002.0078-0 | 363.71
01.002.0078-A | 331.07
01.002.0079-0 | 440.32
01.002.0079-A | 400.8
01.002.0080-0 | 528.38
01.002.0080-A | 480.96
01.002.0081-0 | 704.53
01.002.0081-A | 641.3
01.002.0082-0 | 880.67
01.002.0082-A | 801.63
01.002.0083-0 | 1056.81
01.002.0083-A | 961.97
01.002.0084-0 | 1232.95
01.002.0084-A | 1122.3
01.002.0085-0 | 1409.1
01.002.0085-A | 1282.64
01.003.0001-0 | 136.57
01.003.0001-A | 118.78
01.003.0002-0 | 158.09
01.003.0002-A | 137.5
01.003.0003-0 | 214.74
01.003.0003-A | 186.77
01.003.0005-0 | 286.26
01.003.0005-A | 248.97
01.003.0006-0 | 345.83
01.003.0006-A | 300.78
01.003.0011-0 | 1225.51
01.003.0011-A | 1197.94
01.003.0012-0 | 1418.64
01.003.0012-A | 1386.71
01.003.0013-0 | 1926.9
01.003.0013-A | 1883.53
01.003.0021-0 | 105.04
01.003.0021-A | 91.36
01.003.0022-0 | 121.64
01.003.0022-A | 105.79
01.003.0023-0 | 165.19
01.003.0023-A | 143.67
01.003.0029-0 | 220.26
01.003.0029-A | 191.57
01.003.0030-0 | 266.04
01.003.0030-A | 231.38
01.003.0032-0 | 141.81
01.003.0032-A | 123.34
01.003.0034-0 | 164.2
01.003.0034-A | 142.81
01.003.0036-0 | 223
01.003.0036-A | 193.95
01.003.0038-0 | 297.34
01.003.0038-A | 258.61
01.003.0040-0 | 359.15
01.003.0040-A | 312.36
01.003.0050-0 | 197
01.003.0050-A | 184.23
01.003.0052-0 | 231.7
01.003.0052-A | 223.75
01.003.0054-0 | 52.38
01.003.0054-A | 50.54
01.003.0056-0 | 224.85
01.003.0056-A | 217.49
01.004.0001-0 | 411.83
01.004.0001-A | 370.75
01.004.0002-0 | 444.98
01.004.0002-A | 400.14
01.004.0003-0 | 498.18
01.004.0003-A | 448.56
01.004.0004-0 | 561.57
01.004.0004-A | 507.51
01.004.0005-0 | 702.83
01.004.0005-A | 638.64
01.004.0011-0 | 1019.68
01.004.0011-A | 944.08
01.004.0012-0 | 657.92
01.004.0012-A | 591.47
01.004.0013-0 | 712.33
01.004.0013-A | 639.64
01.004.0014-0 | 835.99
01.004.0014-A | 751.41
01.004.0015-0 | 942.54
01.004.0015-A | 849.64
01.004.0016-0 | 1306.09
01.004.0016-A | 1181.16
01.004.0017-0 | 1959.8
01.004.0017-A | 1796.18
01.004.0021-0 | 309.18
01.004.0021-A | 279.07
01.004.0022-0 | 331.43
01.004.0022-A | 298.76
01.004.0023-0 | 369.74
01.004.0023-A | 333.79
01.004.0024-0 | 416.06
01.004.0024-A | 377.19
01.004.0025-0 | 526.26
01.004.0025-A | 479.99
01.004.0031-0 | 794.03
01.004.0031-A | 738.96
01.004.0035-0 | 509.99
01.004.0035-A | 459.32
01.004.0037-0 | 552.08
01.004.0037-A | 496.58
01.004.0039-0 | 614.53
01.004.0039-A | 553.35
01.004.0041-0 | 701.99
01.004.0041-A | 634.2
01.004.0043-0 | 984.81
01.004.0043-A | 892.79
01.004.0045-0 | 1555.46
01.004.0045-A | 1430.55
01.004.0070-0 | 424.41
01.004.0070-A | 378.52
01.004.0073-0 | 478.02
01.004.0073-A | 427.18
01.004.0075-0 | 728.2
01.004.0075-A | 649.98
01.004.0079-0 | 1112.67
01.004.0079-A | 993.01
01.004.0100-0 | 1394.97
01.004.0100-A | 1220.97
01.004.0105-0 | 8.66
01.004.0105-A | 7.57
01.004.0110-0 | 6.86
01.004.0110-A | 6.18
01.004.0115-0 | 6.01
01.004.0115-A | 5.44
01.004.0120-0 | 2.1
01.004.0120-A | 1.94
01.004.0125-0 | 11.31
01.004.0125-A | 9.8
01.004.0130-0 | 8.35
01.004.0130-A | 7.23
01.004.0135-0 | 10.2
01.004.0135-A | 8.84
01.004.0140-0 | 8.16
01.004.0140-A | 7.07
01.004.0145-0 | 12.06
01.004.0145-A | 10.45
01.005.0001-0 | 9.95
01.005.0001-A | 8.62
01.005.0003-0 | 13.08
01.005.0003-A | 11.67
01.005.0004-0 | 19.9
01.005.0004-A | 17.25
01.005.0005-0 | 1.19
01.005.0005-A | 1.03
01.005.0006-0 | 0.33
01.005.0006-A | 0.29
01.005.0007-0 | 2.38
01.005.0007-A | 2.07
01.005.0008-0 | 246.88
01.005.0008-A | 213.93
01.005.0009-0 | 2.86
01.005.0009-A | 2.48
01.005.0013-0 | 2588.28
01.005.0013-A | 2242.82
01.005.0014-0 | 2488.73
01.005.0014-A | 2156.56
01.005.0020-0 | 50.77
01.005.0020-A | 43.99
01.005.0021-0 | 73.66
01.005.0021-A | 63.83
01.005.0022-0 | 99.54
01.005.0022-A | 86.26
01.006.0001-0 | 62.07
01.006.0001-A | 61.55
01.006.0002-0 | 111.03
01.006.0002-A | 110.1
01.006.0003-0 | 185.9
01.006.0003-A | 184.34
01.006.0004-0 | 0.48
01.006.0004-A | 0.47
01.006.0010-0 | 1.98
01.006.0010-A | 1.94
01.007.0010-0 | 5709.32
01.007.0010-A | 5401.61
01.007.0020-0 | 356.7
01.007.0020-A | 309.07
01.007.0025-0 | 467.75
01.007.0025-A | 405.29
01.007.0030-0 | 0.09
01.007.0030-A | 0.09
01.007.0080-0 | 484
01.007.0080-A | 484
01.007.0081-0 | 385
01.007.0081-A | 385
01.008.0050-0 | 8037.64
01.008.0050-A | 7179.4
01.008.0100-0 | 8286.03
01.008.0100-A | 7423.33
01.008.0200-0 | 8782.83
01.008.0200-A | 7911.2
01.009.0050-0 | 13066.28
01.009.0050-A | 11618.14
01.009.0100-0 | 13314.67
01.009.0100-A | 11862.08
01.009.0200-0 | 13811.47
01.009.0200-A | 12349.95
01.016.0001-0 | 20433
01.016.0001-A | 18263.34
01.016.0002-0 | 15631.81
01.016.0002-A | 13971.96
01.016.0003-0 | 13287.04
01.016.0003-A | 11876.17
01.016.0004-0 | 12282.13
01.016.0004-A | 10977.97
01.016.0005-0 | 9379.08
01.016.0005-A | 8383.17
01.016.0006-0 | 7983.4
01.016.0006-A | 7135.69
01.016.0007-0 | 14291.94
01.016.0007-A | 12774.37
01.016.0008-0 | 10942.27
01.016.0008-A | 9780.37
01.016.0009-0 | 9323.26
01.016.0009-A | 8333.28
01.016.0010-0 | 8597.5
01.016.0010-A | 7684.58
01.016.0011-0 | 6587.69
01.016.0011-A | 5888.18
01.016.0012-0 | 5582.79
01.016.0012-A | 4989.98
01.016.0020-0 | 469.73
01.016.0020-A | 407.65
01.016.0021-0 | 257.79
01.016.0021-A | 225.67
01.016.0030-0 | 2702.5
01.016.0030-A | 2356.47
01.016.0031-0 | 1623.77
01.016.0031-A | 1415.86
01.016.0032-0 | 1896.29
01.016.0032-A | 1653.49
01.016.0033-0 | 1135.5
01.016.0033-A | 990.11
01.016.0034-0 | 2162
01.016.0034-A | 1885.18
01.016.0035-0 | 1299.02
01.016.0035-A | 1132.69
01.016.0036-0 | 1517.03
01.016.0036-A | 1322.79
01.016.0037-0 | 908.4
01.016.0037-A | 792.09
01.016.0050-0 | 1882.92
01.016.0050-A | 1631.93
01.016.0051-0 | 1318.04
01.016.0051-A | 1142.35
01.016.0052-0 | 941.46
01.016.0052-A | 815.96
01.016.0060-0 | 3.41
01.016.0060-A | 2.95
01.016.0061-0 | 2.38
01.016.0061-A | 2.06
01.016.0062-0 | 3.03
01.016.0062-A | 2.63
01.016.0063-0 | 1.82
01.016.0063-A | 1.58
01.016.0064-0 | 3.75
01.016.0064-A | 3.33
01.016.0067-0 | 5.95
01.016.0067-A | 5.29
01.016.0070-0 | 7.9
01.016.0070-A | 7.12
01.016.0080-0 | 8286.2
01.016.0080-A | 7404.68
01.016.0081-0 | 2.67
01.016.0081-A | 2.39
01.016.0082-0 | 1.85
01.016.0082-A | 1.65
01.016.0083-0 | 7451.26
01.016.0083-A | 6659.47
01.016.0084-0 | 3.64
01.016.0084-A | 3.26
01.016.0085-0 | 2.98
01.016.0085-A | 2.66
01.016.0086-0 | 8286.2
01.016.0086-A | 7404.68
01.016.0087-0 | 6901.72
01.016.0087-A | 6167.48
01.016.0090-0 | 5041.85
01.016.0090-A | 4579.82
01.016.0092-0 | 2.09
01.016.0092-A | 1.81
01.016.0100-0 | 1.86
01.016.0100-A | 1.67
01.016.0150-0 | 11.49
01.016.0150-A | 10.19
01.016.0152-0 | 15.62
01.016.0152-A | 13.86
01.016.0155-0 | 85.97
01.016.0155-A | 76.7
01.016.0160-0 | 20.53
01.016.0160-A | 18.28
01.016.0165-0 | 27.72
01.016.0165-A | 24.68
01.016.0190-0 | 0.31
01.016.0190-A | 0.28
01.016.0200-0 | 9518.65
01.016.0200-A | 8507.93
01.016.0201-0 | 10317.76
01.016.0201-A | 9222.15
01.016.0202-0 | 11444.72
01.016.0202-A | 10229.48
01.016.0203-0 | 7614.92
01.016.0203-A | 6806.33
01.016.0204-0 | 8254.55
01.016.0204-A | 7378.05
01.016.0205-0 | 9518.65
01.016.0205-A | 8507.93
01.016.0206-0 | 7614.92
01.016.0206-A | 6806.33
01.016.0207-0 | 8254.55
01.016.0207-A | 7378.05
01.016.0208-0 | 9518.65
01.016.0208-A | 8507.93
01.016.0209-0 | 5710.09
01.016.0209-A | 5103.77
01.016.0210-0 | 6189.71
01.016.0210-A | 5532.46
01.016.0211-0 | 7614.92
01.016.0211-A | 6806.33
01.016.0220-0 | 11444.72
01.016.0220-A | 10229.48
01.016.0221-0 | 12360.29
01.016.0221-A | 11047.83
01.016.0222-0 | 13342.86
01.016.0222-A | 11926.07
01.016.0223-0 | 9518.65
01.016.0223-A | 8507.93
01.016.0224-0 | 10317.76
01.016.0224-A | 9222.15
01.016.0225-0 | 11444.72
01.016.0225-A | 10229.48
01.016.0226-0 | 9518.65
01.016.0226-A | 8507.93
01.016.0227-0 | 10317.76
01.016.0227-A | 9222.15
01.016.0228-0 | 11444.72
01.016.0228-A | 10229.48
01.016.0229-0 | 7614.92
01.016.0229-A | 6806.33
01.016.0230-0 | 8254.55
01.016.0230-A | 7378.05
01.016.0231-0 | 9518.65
01.016.0231-A | 8507.93
01.016.0240-0 | 13342.86
01.016.0240-A | 11926.07
01.016.0241-0 | 14410.27
01.016.0241-A | 12880.13
01.016.0242-0 | 15563.07
01.016.0242-A | 13910.52
01.016.0243-0 | 11444.72
01.016.0243-A | 10229.48
01.016.0244-0 | 12360.29
01.016.0244-A | 11047.83
01.016.0245-0 | 13342.86
01.016.0245-A | 11926.07
01.016.0246-0 | 11444.72
01.016.0246-A | 10229.48
01.016.0247-0 | 12360.29
01.016.0247-A | 11047.83
01.016.0248-0 | 13342.86
01.016.0248-A | 11926.07
01.016.0249-0 | 9518.65
01.016.0249-A | 8507.93
01.016.0250-0 | 10317.76
01.016.0250-A | 9222.15
01.016.0251-0 | 11444.72
01.016.0251-A | 10229.48
01.017.0001-0 | 34089.36
01.017.0001-A | 30421.1
01.017.0002-0 | 18692.06
01.017.0002-A | 16725.87
01.017.0003-0 | 23965.1
01.017.0003-A | 21425.83
01.017.0004-0 | 13749.65
01.017.0004-A | 12353.6
01.017.0005-0 | 15358.12
01.017.0005-A | 13891.06
01.017.0010-0 | 13651.66
01.017.0010-A | 12347.61
01.018.0001-0 | 3.78
01.018.0001-A | 3.44
01.018.0002-0 | 25.94
01.018.0002-A | 23.73
01.019.0010-0 | 6.73
01.019.0010-A | 5.88
01.019.0012-0 | 2.15
01.019.0012-A | 1.89
01.019.0015-0 | 0.88
01.019.0015-A | 0.77
01.019.0040-0 | 7.42
01.019.0040-A | 6.43
01.019.0045-0 | 69.35
01.019.0045-A | 66.06
01.019.0050-0 | 60.19
01.019.0050-A | 56.9
01.019.0055-0 | 194.07
01.019.0055-A | 184.64
01.019.0060-0 | 256
01.019.0060-A | 244.28
01.019.0065-0 | 246.84
01.019.0065-A | 235.11
01.019.0070-0 | 214.62
01.019.0070-A | 204.09
01.019.0075-0 | 276.55
01.019.0075-A | 263.72
01.019.0080-0 | 267.38
01.019.0080-A | 254.56
01.050.0010-0 | 88.01
01.050.0010-A | 76.26
01.050.0011-0 | 80.38
01.050.0011-A | 69.65
01.050.0012-0 | 75.84
01.050.0012-A | 65.72
01.050.0013-0 | 95.95
01.050.0013-A | 83.14
01.050.0014-0 | 84.25
01.050.0014-A | 73
01.050.0015-0 | 72.46
01.050.0015-A | 62.79
01.050.0016-0 | 220.12
01.050.0016-A | 190.73
01.050.0017-0 | 201.1
01.050.0017-A | 174.25
01.050.0018-0 | 189.63
01.050.0018-A | 164.31
01.050.0019-0 | 69.34
01.050.0019-A | 60.08
01.050.0020-0 | 61.69
01.050.0020-A | 53.45
01.050.0021-0 | 48.83
01.050.0021-A | 42.31
01.050.0022-0 | 173.42
01.050.0022-A | 150.27
01.050.0023-0 | 154.26
01.050.0023-A | 133.67
01.050.0024-0 | 122.16
01.050.0024-A | 105.85
01.050.0025-0 | 95.98
01.050.0025-A | 83.17
01.050.0026-0 | 84.28
01.050.0026-A | 73.03
01.050.0027-0 | 75.61
01.050.0027-A | 65.52
01.050.0028-0 | 50.07
01.050.0028-A | 43.38
01.050.0029-0 | 36.34
01.050.0029-A | 31.49
01.050.0030-0 | 29.18
01.050.0030-A | 25.28
01.050.0031-0 | 125.2
01.050.0031-A | 108.48
01.050.0032-0 | 90.9
01.050.0032-A | 78.76
01.050.0033-0 | 73.04
01.050.0033-A | 63.29
01.050.0034-0 | 84.02
01.050.0034-A | 72.8
01.050.0035-0 | 74.34
01.050.0035-A | 64.42
01.050.0036-0 | 62.55
01.050.0036-A | 54.2
01.050.0037-0 | 13.81
01.050.0037-A | 11.96
01.050.0038-0 | 9.53
01.050.0038-A | 8.26
01.050.0039-0 | 9.56
01.050.0039-A | 8.28
01.050.0040-0 | 34.58
01.050.0040-A | 29.96
01.050.0041-0 | 23.92
01.050.0041-A | 20.73
01.050.0042-0 | 23.92
01.050.0042-A | 20.73
01.050.0043-0 | 46.89
01.050.0043-A | 40.63
01.050.0044-0 | 32.5
01.050.0044-A | 28.16
01.050.0045-0 | 26
01.050.0045-A | 22.53
01.050.0046-0 | 117.34
01.050.0046-A | 101.67
01.050.0047-0 | 81.3
01.050.0047-A | 70.45
01.050.0048-0 | 65.04
01.050.0048-A | 56.35
01.050.0049-0 | 9.1
01.050.0049-A | 7.88
01.050.0050-0 | 4.99
01.050.0050-A | 4.33
01.050.0051-0 | 2.51
01.050.0051-A | 2.17
01.050.0052-0 | 22.82
01.050.0052-A | 19.77
01.050.0053-0 | 15.25
01.050.0053-A | 13.21
01.050.0054-0 | 18.26
01.050.0054-A | 15.82
01.050.0055-0 | 11.18
01.050.0055-A | 9.68
01.050.0056-0 | 5.34
01.050.0056-A | 4.63
01.050.0057-0 | 2.77
01.050.0057-A | 2.4
01.050.0058-0 | 2.97
01.050.0058-A | 2.57
01.050.0059-0 | 1.47
01.050.0059-A | 1.27
01.050.0060-0 | 4.99
01.050.0060-A | 4.33
01.050.0061-0 | 2.51
01.050.0061-A | 2.17
01.050.0062-0 | 8.43
01.050.0062-A | 7.31
01.050.0063-0 | 9.88
01.050.0063-A | 8.56
01.050.0064-0 | 4.91
01.050.0064-A | 4.25
01.050.0065-0 | 5.34
01.050.0065-A | 4.63
01.050.0066-0 | 2.77
01.050.0066-A | 2.4
01.050.0067-0 | 2.97
01.050.0067-A | 2.57
01.050.0068-0 | 1.47
01.050.0068-A | 1.27
01.050.0078-0 | 4.99
01.050.0078-A | 4.33
01.050.0079-0 | 4.5
01.050.0079-A | 3.9
01.050.0080-0 | 12.77
01.050.0080-A | 11.06
01.050.0081-0 | 11.47
01.050.0081-A | 9.93
01.050.0082-0 | 12.77
01.050.0082-A | 11.06
01.050.0083-0 | 5.31
01.050.0083-A | 4.6
01.050.0084-0 | 4.82
01.050.0084-A | 4.18
01.050.0085-0 | 2.97
01.050.0085-A | 2.57
01.050.0086-0 | 1.47
01.050.0086-A | 1.27
01.050.0087-0 | 9.1
01.050.0087-A | 7.88
01.050.0088-0 | 8.43
01.050.0088-A | 7.31
01.050.0089-0 | 4.99
01.050.0089-A | 4.33
01.050.0090-0 | 8.43
01.050.0090-A | 7.31
01.050.0091-0 | 27.33
01.050.0091-A | 23.68
01.050.0092-0 | 22.82
01.050.0092-A | 19.77
01.050.0093-0 | 1.5
01.050.0093-A | 1.3
01.050.0094-0 | 0.95
01.050.0094-A | 0.82
01.050.0095-0 | 8.29
01.050.0095-A | 7.18
01.050.0096-0 | 6.01
01.050.0096-A | 5.2
01.050.0097-0 | 2.97
01.050.0097-A | 2.57
01.050.0098-0 | 15.25
01.050.0098-A | 13.21
01.050.0099-0 | 9.1
01.050.0099-A | 7.88
01.050.0100-0 | 8.43
01.050.0100-A | 7.31
01.050.0101-0 | 15.25
01.050.0101-A | 13.21
01.050.0102-0 | 27.33
01.050.0102-A | 23.68
01.050.0103-0 | 22.82
01.050.0103-A | 19.77
01.050.0104-0 | 16.64
01.050.0104-A | 14.42
01.050.0105-0 | 11.18
01.050.0105-A | 9.68
01.050.0106-0 | 8.43
01.050.0106-A | 7.31
01.050.0107-0 | 1.47
01.050.0107-A | 1.27
01.050.0108-0 | 0.95
01.050.0108-A | 0.82
01.050.0109-0 | 9.1
01.050.0109-A | 7.88
01.050.0110-0 | 6.01
01.050.0110-A | 5.2
01.050.0111-0 | 4.56
01.050.0111-A | 3.95
01.050.0112-0 | 1675.92
01.050.0112-A | 1452.18
01.050.0113-0 | 18.26
01.050.0113-A | 15.82
01.050.0114-0 | 15.25
01.050.0114-A | 13.21
01.050.0115-0 | 9.1
01.050.0115-A | 7.88
01.050.0116-0 | 30.54
01.050.0116-A | 26.46
01.050.0117-0 | 22.82
01.050.0117-A | 19.77
01.050.0118-0 | 36.52
01.050.0118-A | 31.64
01.050.0119-0 | 22.24
01.050.0119-A | 19.27
01.050.0120-0 | 16.64
01.050.0120-A | 14.42
01.050.0121-0 | 11.18
01.050.0121-A | 9.68
01.050.0122-0 | 1.99
01.050.0122-A | 1.72
01.050.0123-0 | 1.47
01.050.0123-A | 1.27
01.050.0124-0 | 9.1
01.050.0124-A | 7.88
01.050.0125-0 | 6.01
01.050.0125-A | 5.2
01.050.0126-0 | 4.56
01.050.0126-A | 3.95
01.050.0127-0 | 1675.89
01.050.0127-A | 1452.16
01.050.0128-0 | 13.98
01.050.0128-A | 12.11
01.050.0129-0 | 11.64
01.050.0129-A | 10.09
01.050.0130-0 | 6.99
01.050.0130-A | 6.05
01.050.0137-0 | 55.91
01.050.0137-A | 48.44
01.050.0138-0 | 11933.49
01.050.0138-A | 10340.35
01.050.0139-0 | 1618.08
01.050.0139-A | 1402.08
01.050.0140-0 | 3.52
01.050.0140-A | 3.05
01.050.0141-0 | 837.94
01.050.0141-A | 726.08
01.050.0142-0 | 837.94
01.050.0142-A | 726.08
01.050.0143-0 | 2.02
01.050.0143-A | 1.75
01.050.0150-0 | 6.09
01.050.0150-A | 5.28
01.050.0151-0 | 4.18
01.050.0151-A | 3.63
01.050.0152-0 | 2.51
01.050.0152-A | 2.17
01.050.0153-0 | 24667.72
01.050.0153-A | 21375.04
01.050.0154-0 | 33149.36
01.050.0154-A | 28724.43
01.050.0156-0 | 1.26
01.050.0156-A | 1.09
01.050.0157-0 | 0.87
01.050.0157-A | 0.75
01.050.0160-0 | 84647.53
01.050.0160-A | 73348.43
01.050.0162-0 | 136369.73
01.050.0162-A | 118166.53
01.050.0165-0 | 65219.31
01.050.0165-A | 56513.36
01.050.0168-0 | 10145.06
01.050.0168-A | 8790.89
01.050.0170-0 | 168.05
01.050.0170-A | 145.62
01.050.0175-0 | 30615.26
01.050.0175-A | 26528.64
01.050.0180-0 | 6162.75
01.050.0180-A | 5340.18
01.050.0185-0 | 12120.15
01.050.0185-A | 10502.29
01.050.0190-0 | 11218.81
01.050.0190-A | 9721.26
01.050.0195-0 | 10296.5
01.050.0195-A | 8922.06
01.050.0200-0 | 11646.81
01.050.0200-A | 10092.23
01.050.0205-0 | 7288.16
01.050.0205-A | 6315.29
01.050.0210-0 | 11577.93
01.050.0210-A | 10032.46
01.050.0215-0 | 10109.32
01.050.0215-A | 8759.85
01.050.0220-0 | 15100.65
01.050.0220-A | 13084.81
01.050.0222-0 | 1.06
01.050.0222-A | 0.92
01.050.0223-0 | 0.8
01.050.0223-A | 0.7
01.050.0224-0 | 0.52
01.050.0224-A | 0.45
01.050.0225-0 | 1789.35
01.050.0225-A | 1550.49
01.050.0226-0 | 2236.69
01.050.0226-A | 1938.12
01.050.0227-0 | 3355.03
01.050.0227-A | 2907.17
01.050.0230-0 | 163.9
01.050.0230-A | 142.02
01.050.0232-0 | 150.06
01.050.0232-A | 130.03
01.050.0235-0 | 143.37
01.050.0235-A | 124.23
01.050.0245-0 | 9.13
01.050.0245-A | 7.91
01.050.0250-0 | 7.62
01.050.0250-A | 6.6
01.050.0300-0 | 1852.66
01.050.0300-A | 1605.3
01.050.0315-0 | 24.67
01.050.0315-A | 21.54
01.050.0320-0 | 16.41
01.050.0320-A | 14.3
01.050.0322-0 | 12.94
01.050.0322-A | 11.3
01.050.0324-0 | 11.04
01.050.0324-A | 9.64
01.050.0325-0 | 10.39
01.050.0325-A | 9.17
01.050.0326-0 | 6.85
01.050.0326-A | 6.02
01.050.0327-0 | 5.43
01.050.0327-A | 4.79
01.050.0328-0 | 4.27
01.050.0328-A | 3.76
01.050.0350-0 | 132.04
01.050.0350-A | 114.42
01.050.0351-0 | 120.63
01.050.0351-A | 104.53
01.050.0352-0 | 113.75
01.050.0352-A | 98.57
01.050.0353-0 | 104.02
01.050.0353-A | 90.13
01.050.0354-0 | 92.55
01.050.0354-A | 80.19
01.050.0355-0 | 73.27
01.050.0355-A | 63.49
01.050.0356-0 | 75.12
01.050.0356-A | 65.09
01.050.0357-0 | 54.55
01.050.0357-A | 47.27
01.050.0358-0 | 43.83
01.050.0358-A | 37.98
01.050.0359-0 | 20.74
01.050.0359-A | 17.97
01.050.0360-0 | 14.33
01.050.0360-A | 12.41
01.050.0361-0 | 14.33
01.050.0361-A | 12.41
01.050.0362-0 | 70.35
01.050.0362-A | 60.96
01.050.0363-0 | 48.77
01.050.0363-A | 42.26
01.050.0364-0 | 38.97
01.050.0364-A | 33.77
01.050.0365-0 | 4.56
01.050.0365-A | 3.95
01.050.0366-0 | 2.51
01.050.0366-A | 2.17
01.050.0367-0 | 1.24
01.050.0367-A | 1.07
01.050.0368-0 | 11.44
01.050.0368-A | 9.91
01.050.0369-0 | 7.65
01.050.0369-A | 6.63
01.050.0370-0 | 9.13
01.050.0370-A | 7.91
01.050.0371-0 | 5.6
01.050.0371-A | 4.85
01.050.0372-0 | 2.65
01.050.0372-A | 2.3
01.050.0373-0 | 1.38
01.050.0373-A | 1.2
01.050.0374-0 | 1.5
01.050.0374-A | 1.3
01.050.0375-0 | 0.75
01.050.0375-A | 0.65
01.050.0376-0 | 4.56
01.050.0376-A | 3.95
01.050.0377-0 | 2.51
01.050.0377-A | 2.17
01.050.0378-0 | 1.24
01.050.0378-A | 1.07
01.050.0379-0 | 11.44
01.050.0379-A | 9.91
01.050.0380-0 | 7.65
01.050.0380-A | 6.63
01.050.0381-0 | 9.13
01.050.0381-A | 7.91
01.050.0382-0 | 5.6
01.050.0382-A | 4.85
01.050.0383-0 | 2.65
01.050.0383-A | 2.3
01.050.0384-0 | 1.38
01.050.0384-A | 1.2
01.050.0385-0 | 1.5
01.050.0385-A | 1.3
01.050.0386-0 | 0.75
01.050.0386-A | 0.65
01.050.0387-0 | 2.51
01.050.0387-A | 2.17
01.050.0388-0 | 1.24
01.050.0388-A | 1.07
01.050.0389-0 | 4.21
01.050.0389-A | 3.65
01.050.0390-0 | 9.13
01.050.0390-A | 7.91
01.050.0391-0 | 4.56
01.050.0391-A | 3.95
01.050.0392-0 | 2.65
01.050.0392-A | 2.3
01.050.0393-0 | 1.38
01.050.0393-A | 1.2
01.050.0394-0 | 1.5
01.050.0394-A | 1.3
01.050.0395-0 | 0.75
01.050.0395-A | 0.65
01.050.0396-0 | 2.51
01.050.0396-A | 2.17
01.050.0397-0 | 1.24
01.050.0397-A | 1.07
01.050.0398-0 | 4.21
01.050.0398-A | 3.65
01.050.0399-0 | 9.13
01.050.0399-A | 7.91
01.050.0400-0 | 4.56
01.050.0400-A | 3.95
01.050.0401-0 | 2.65
01.050.0401-A | 2.3
01.050.0402-0 | 1.38
01.050.0402-A | 1.2
01.050.0403-0 | 1.5
01.050.0403-A | 1.3
01.050.0404-0 | 0.75
01.050.0404-A | 0.65
01.050.0423-0 | 2.51
01.050.0423-A | 2.17
01.050.0424-0 | 2.25
01.050.0424-A | 1.95
01.050.0425-0 | 6.38
01.050.0425-A | 5.53
01.050.0426-0 | 5.75
01.050.0426-A | 4.98
01.050.0427-0 | 6.38
01.050.0427-A | 5.53
01.050.0428-0 | 2.65
01.050.0428-A | 2.3
01.050.0429-0 | 2.39
01.050.0429-A | 2.07
01.050.0430-0 | 1.5
01.050.0430-A | 1.3
01.050.0431-0 | 0.75
01.050.0431-A | 0.65
01.050.0432-0 | 2.51
01.050.0432-A | 2.17
01.050.0433-0 | 2.25
01.050.0433-A | 1.95
01.050.0434-0 | 6.38
01.050.0434-A | 5.53
01.050.0435-0 | 5.75
01.050.0435-A | 4.98
01.050.0436-0 | 6.38
01.050.0436-A | 5.53
01.050.0437-0 | 2.65
01.050.0437-A | 2.3
01.050.0438-0 | 2.39
01.050.0438-A | 2.07
01.050.0439-0 | 1.5
01.050.0439-A | 1.3
01.050.0440-0 | 0.75
01.050.0440-A | 0.65
01.050.0441-0 | 4.56
01.050.0441-A | 3.95
01.050.0442-0 | 4.21
01.050.0442-A | 3.65
01.050.0443-0 | 2.51
01.050.0443-A | 2.17
01.050.0444-0 | 4.21
01.050.0444-A | 3.65
01.050.0445-0 | 13.69
01.050.0445-A | 11.86
01.050.0446-0 | 11.41
01.050.0446-A | 9.88
01.050.0447-0 | 0.75
01.050.0447-A | 0.65
01.050.0448-0 | 0.49
01.050.0448-A | 0.42
01.050.0449-0 | 4.16
01.050.0449-A | 3.6
01.050.0450-0 | 3
01.050.0450-A | 2.6
01.050.0451-0 | 1.5
01.050.0451-A | 1.3
01.050.0452-0 | 4.56
01.050.0452-A | 3.95
01.050.0453-0 | 4.21
01.050.0453-A | 3.65
01.050.0454-0 | 2.51
01.050.0454-A | 2.17
01.050.0455-0 | 4.21
01.050.0455-A | 3.65
01.050.0456-0 | 13.69
01.050.0456-A | 11.86
01.050.0457-0 | 11.41
01.050.0457-A | 9.88
01.050.0458-0 | 0.75
01.050.0458-A | 0.65
01.050.0459-0 | 0.49
01.050.0459-A | 0.42
01.050.0460-0 | 4.16
01.050.0460-A | 3.6
01.050.0461-0 | 3
01.050.0461-A | 2.6
01.050.0462-0 | 1.5
01.050.0462-A | 1.3
01.050.0463-0 | 7.65
01.050.0463-A | 6.63
01.050.0464-0 | 4.56
01.050.0464-A | 3.95
01.050.0465-0 | 4.21
01.050.0465-A | 3.65
01.050.0466-0 | 7.65
01.050.0466-A | 6.63
01.050.0467-0 | 13.69
01.050.0467-A | 11.86
01.050.0468-0 | 11.41
01.050.0468-A | 9.88
01.050.0469-0 | 8.35
01.050.0469-A | 7.23
01.050.0470-0 | 5.6
01.050.0470-A | 4.85
01.050.0471-0 | 4.24
01.050.0471-A | 3.68
01.050.0472-0 | 0.75
01.050.0472-A | 0.65
01.050.0473-0 | 0.49
01.050.0473-A | 0.42
01.050.0474-0 | 4.56
01.050.0474-A | 3.95
01.050.0475-0 | 3
01.050.0475-A | 2.6
01.050.0476-0 | 2.28
01.050.0476-A | 1.97
01.050.0478-0 | 7.65
01.050.0478-A | 6.63
01.050.0479-0 | 4.56
01.050.0479-A | 3.95
01.050.0480-0 | 4.21
01.050.0480-A | 3.65
01.050.0481-0 | 7.65
01.050.0481-A | 6.63
01.050.0482-0 | 13.69
01.050.0482-A | 11.86
01.050.0483-0 | 11.41
01.050.0483-A | 9.88
01.050.0484-0 | 8.35
01.050.0484-A | 7.23
01.050.0485-0 | 5.6
01.050.0485-A | 4.85
01.050.0486-0 | 4.24
01.050.0486-A | 3.68
01.050.0487-0 | 0.75
01.050.0487-A | 0.65
01.050.0488-0 | 0.49
01.050.0488-A | 0.42
01.050.0489-0 | 4.56
01.050.0489-A | 3.95
01.050.0490-0 | 3
01.050.0490-A | 2.6
01.050.0491-0 | 2.28
01.050.0491-A | 1.97
01.050.0493-0 | 9.13
01.050.0493-A | 7.91
01.050.0494-0 | 7.65
01.050.0494-A | 6.63
01.050.0495-0 | 4.56
01.050.0495-A | 3.95
01.050.0496-0 | 15.25
01.050.0496-A | 13.21
01.050.0497-0 | 11.41
01.050.0497-A | 9.88
01.050.0498-0 | 18.26
01.050.0498-A | 15.82
01.050.0499-0 | 11.12
01.050.0499-A | 9.63
01.050.0500-0 | 8.35
01.050.0500-A | 7.23
01.050.0501-0 | 5.6
01.050.0501-A | 4.85
01.050.0502-0 | 1.01
01.050.0502-A | 0.87
01.050.0503-0 | 0.75
01.050.0503-A | 0.65
01.050.0504-0 | 4.56
01.050.0504-A | 3.95
01.050.0505-0 | 3
01.050.0505-A | 2.6
01.050.0506-0 | 2.28
01.050.0506-A | 1.97
01.050.0508-0 | 6.99
01.050.0508-A | 6.05
01.050.0509-0 | 5.8
01.050.0509-A | 5.03
01.050.0510-0 | 3.52
01.050.0510-A | 3.05
01.050.0515-0 | 9.13
01.050.0515-A | 7.91
01.050.0516-0 | 7.65
01.050.0516-A | 6.63
01.050.0517-0 | 4.56
01.050.0517-A | 3.95
01.050.0518-0 | 15.25
01.050.0518-A | 13.21
01.050.0519-0 | 11.41
01.050.0519-A | 9.88
01.050.0520-0 | 18.26
01.050.0520-A | 15.82
01.050.0521-0 | 11.12
01.050.0521-A | 9.63
01.050.0522-0 | 8.35
01.050.0522-A | 7.23
01.050.0523-0 | 5.6
01.050.0523-A | 4.85
01.050.0524-0 | 1.01
01.050.0524-A | 0.87
01.050.0525-0 | 0.75
01.050.0525-A | 0.65
01.050.0526-0 | 4.56
01.050.0526-A | 3.95
01.050.0527-0 | 3
01.050.0527-A | 2.6
01.050.0528-0 | 2.28
01.050.0528-A | 1.97
01.050.0530-0 | 6.99
01.050.0530-A | 6.05
01.050.0531-0 | 5.8
01.050.0531-A | 5.03
01.050.0532-0 | 3.52
01.050.0532-A | 3.05
01.050.0537-0 | 47.99
01.050.0537-A | 41.58
01.050.0538-0 | 42.12
01.050.0538-A | 36.5
01.050.0539-0 | 36.26
01.050.0539-A | 31.42
01.050.0540-0 | 47.99
01.050.0540-A | 41.58
01.050.0541-0 | 42.12
01.050.0541-A | 36.5
01.050.0542-0 | 36.26
01.050.0542-A | 31.42
01.050.0543-0 | 47.99
01.050.0543-A | 41.58
01.050.0544-0 | 42.15
01.050.0544-A | 36.52
01.050.0545-0 | 37.82
01.050.0545-A | 32.77
01.050.0546-0 | 71.97
01.050.0546-A | 62.36
01.050.0547-0 | 42.15
01.050.0547-A | 36.52
01.050.0548-0 | 37.82
01.050.0548-A | 32.77
01.050.0549-0 | 42.04
01.050.0549-A | 36.42
01.050.0550-0 | 37.18
01.050.0550-A | 32.22
01.050.0551-0 | 31.29
01.050.0551-A | 27.11
01.050.0552-0 | 42.04
01.050.0552-A | 36.42
01.050.0553-0 | 37.18
01.050.0553-A | 32.22
01.050.0554-0 | 31.29
01.050.0554-A | 27.11
01.050.0560-0 | 3.03
01.050.0560-A | 2.62
01.050.0561-0 | 2.1
01.050.0561-A | 1.82
01.050.0562-0 | 1.24
01.050.0562-A | 1.07
01.050.0563-0 | 3.03
01.050.0563-A | 2.62
01.050.0564-0 | 2.1
01.050.0564-A | 1.82
01.050.0565-0 | 1.24
01.050.0565-A | 1.07
01.050.0570-0 | 0.98
01.050.0570-A | 0.85
01.050.0571-0 | 0.72
01.050.0571-A | 0.62
01.050.0572-0 | 0.46
01.050.0572-A | 0.4
01.050.0575-0 | 0.98
01.050.0575-A | 0.85
01.050.0576-0 | 0.72
01.050.0576-A | 0.62
01.050.0577-0 | 0.46
01.050.0577-A | 0.4
01.050.0580-0 | 1342.01
01.050.0580-A | 1162.87
01.050.0581-0 | 1789.35
01.050.0581-A | 1550.49
01.050.0582-0 | 2236.69
01.050.0582-A | 1938.12
01.050.0586-0 | 1342.01
01.050.0586-A | 1162.87
01.050.0587-0 | 1789.35
01.050.0587-A | 1550.49
01.050.0588-0 | 2236.69
01.050.0588-A | 1938.12
01.050.0700-0 | 15512.64
01.050.0700-A | 13442.88
01.050.0701-0 | 22862.4
01.050.0701-A | 19808.8
01.050.0702-0 | 32658.56
01.050.0702-A | 28299.04
01.050.0703-0 | 22161.92
01.050.0703-A | 19203.36
01.050.0704-0 | 32658.56
01.050.0704-A | 28299.04
01.050.0705-0 | 46655.84
01.050.0705-A | 40427.2
01.050.0706-0 | 15512.64
01.050.0706-A | 13442.88
01.050.0707-0 | 22862.4
01.050.0707-A | 19808.8
01.050.0708-0 | 32658.56
01.050.0708-A | 28299.04
01.050.0710-0 | 10415.68
01.050.0710-A | 9025.28
01.050.0711-0 | 4875.2
01.050.0711-A | 4224
01.050.0712-0 | 7534.56
01.050.0712-A | 6529.6
01.050.0713-0 | 53655.36
01.050.0713-A | 46492.16
01.050.0714-0 | 22161.92
01.050.0714-A | 19203.36
01.050.0715-0 | 32658.56
01.050.0715-A | 28299.04
01.050.0716-0 | 46655.84
01.050.0716-A | 40427.2
01.050.0717-0 | 6050.88
01.050.0717-A | 5243.04
01.050.0718-0 | 6915.04
01.050.0718-A | 5991.04
01.050.0719-0 | 8643.36
01.050.0719-A | 7488.8
01.050.0720-0 | 10083.04
01.050.0720-A | 8736.64
01.050.0721-0 | 11524.48
01.050.0721-A | 9986.24
01.050.0722-0 | 14405.6
01.050.0722-A | 12481.92
01.050.0723-0 | 35640
01.050.0723-A | 35640
01.050.0724-0 | 62985.12
01.050.0724-A | 54577.6
01.050.0726-0 | 9086.88
01.050.0726-A | 7872.48
01.050.0727-0 | 10415.68
01.050.0727-A | 9025.28
01.050.0728-0 | 13075.04
01.050.0728-A | 11329.12
01.050.0729-0 | 12409.76
01.050.0729-A | 10753.6
01.050.0730-0 | 14183.84
01.050.0730-A | 12290.08
01.050.0731-0 | 17728.48
01.050.0731-A | 15363.04
01.050.0732-0 | 4308.48
01.050.0732-A | 3732.96
01.050.0735-0 | 10659
01.050.0735-A | 10659
01.050.0736-0 | 18837.28
01.050.0736-A | 16322.24
01.050.0740-0 | 18480
01.050.0740-A | 18480
01.050.0741-0 | 32658.56
01.050.0741-A | 28299.04
01.050.0750-0 | 11286
01.050.0750-A | 11286
01.050.0751-0 | 19946.08
01.050.0751-A | 17283.2
01.050.9999-0 | 6021
01.050.9999-A | 5526
02.001.0001-0 | 77.07
02.001.0001-A | 71.78
02.001.0002-0 | 58.27
02.001.0002-A | 52.98
02.001.0003-0 | 45.1
02.001.0003-A | 39.81
02.002.0005-0 | 38.69
02.002.0005-A | 36.64
02.002.0006-0 | 50.17
02.002.0006-A | 47.38
02.002.0007-0 | 27.21
02.002.0007-A | 25.89
02.002.0010-0 | 49.36
02.002.0010-A | 47.3
02.002.0011-0 | 60.84
02.002.0011-A | 58.05
02.002.0012-0 | 37.88
02.002.0012-A | 36.56
02.003.0001-1 | 117.69
02.003.0001-B | 110.41
02.004.0001-0 | 524.58
02.004.0001-A | 469.81
02.004.0002-1 | 564.11
02.004.0002-B | 509.45
02.004.0003-0 | 532.79
02.004.0003-A | 478.04
02.004.0004-0 | 463.99
02.004.0004-A | 418.61
02.004.0005-0 | 534.11
02.004.0005-A | 489.5
02.004.0006-0 | 440.29
02.004.0006-A | 394.82
02.004.0007-0 | 574.02
02.004.0007-A | 515.54
02.004.0010-0 | 548.99
02.004.0010-A | 485.27
02.004.0012-0 | 2881.66
02.004.0012-A | 2698.76
02.004.0013-0 | 5031.6
02.004.0013-A | 4694.86
02.006.0010-0 | 700
02.006.0010-A | 700
02.006.0015-0 | 900
02.006.0015-A | 900
02.006.0030-0 | 1400
02.006.0030-A | 1400
02.006.0035-0 | 1500
02.006.0035-A | 1500
02.006.0050-0 | 1200
02.006.0050-A | 1200
02.010.0001-0 | 354.77
02.010.0001-A | 318.94
02.010.0002-0 | 302.15
02.010.0002-A | 266.32
02.011.0001-0 | 39.12
02.011.0001-A | 37.73
02.011.0002-0 | 19.98
02.011.0002-A | 18.59
02.011.0003-0 | 15.77
02.011.0003-A | 13.66
02.011.0010-0 | 0.99
02.011.0010-A | 0.99
02.011.0014-0 | 1.98
02.011.0014-A | 1.98
02.015.0001-0 | 4495.1
02.015.0001-A | 4336.95
02.016.0001-0 | 2350.05
02.016.0001-A | 2198.02
02.016.0003-0 | 14422.67
02.016.0003-A | 13771.21
02.016.0004-0 | 17350.82
02.016.0004-A | 16699.35
02.016.0006-0 | 19537.67
02.016.0006-A | 18886.2
02.016.0008-0 | 20717
02.016.0008-A | 20058.86
02.016.0010-0 | 21628.4
02.016.0010-A | 20970.26
02.020.0001-0 | 545.64
02.020.0001-A | 514.14
02.020.0002-0 | 280.38
02.020.0002-A | 267.15
02.020.0003-0 | 148.9
02.020.0003-A | 143.59
02.020.0005-0 | 3.99
02.020.0005-A | 3.63
02.020.0009-0 | 124.81
02.020.0009-A | 116.9
02.025.0010-0 | 26717.16
02.025.0010-A | 24195.2
02.025.0012-0 | 23019.11
02.025.0012-A | 20497.14
02.025.0015-0 | 14047.37
02.025.0015-A | 12476.56
02.025.0020-0 | 52067.97
02.025.0020-A | 46872.39
02.025.0025-0 | 38053.87
02.025.0025-A | 33894.69
02.025.0030-0 | 31025.36
02.025.0030-A | 27387.25
02.030.0005-0 | 106.59
02.030.0005-A | 97.66
02.030.0010-0 | 68.76
02.030.0010-A | 68.76
02.030.0020-0 | 22.31
02.030.0020-A | 22.31
02.030.0025-0 | 128.54
02.030.0025-A | 128.54
02.030.0035-0 | 41.66
02.030.0035-A | 41.66
02.030.0040-0 | 12.1
02.030.0040-A | 12.1
02.030.0060-0 | 11.18
02.030.0060-A | 9.91
02.050.0001-0 | 106.74
02.050.0001-A | 94.07
03.001.0001-1 | 67.69
03.001.0001-B | 58.65
03.001.0002-1 | 85.61
03.001.0002-B | 74.18
03.001.0003-1 | 115.47
03.001.0003-B | 100.06
03.001.0004-1 | 155.29
03.001.0004-B | 134.56
03.001.0009-1 | 193.12
03.001.0009-B | 167.34
03.001.0010-0 | 149.32
03.001.0010-A | 129.39
03.001.0011-0 | 189.14
03.001.0011-A | 163.89
03.001.0012-0 | 219
03.001.0012-A | 189.77
03.001.0021-0 | 258.82
03.001.0021-A | 224.28
03.001.0022-0 | 298.64
03.001.0022-A | 258.78
03.001.0041-0 | 95.56
03.001.0041-A | 82.81
03.001.0042-0 | 111.49
03.001.0042-A | 96.61
03.001.0043-0 | 179.18
03.001.0043-A | 155.27
03.001.0044-0 | 219
03.001.0044-A | 189.77
03.001.0045-0 | 258.82
03.001.0045-A | 224.28
03.001.0047-0 | 109.5
03.001.0047-A | 94.88
03.001.0048-0 | 199.09
03.001.0048-A | 172.52
03.001.0049-0 | 298.64
03.001.0049-A | 258.78
03.001.0050-0 | 358.37
03.001.0050-A | 310.54
03.001.0051-0 | 418.1
03.001.0051-A | 362.3
03.001.0061-0 | 53.88
03.001.0061-A | 46.68
03.001.0065-1 | 143.59
03.001.0065-B | 124.41
03.001.0070-1 | 129.23
03.001.0070-B | 111.97
03.001.0071-1 | 48.49
03.001.0071-B | 42.01
03.001.0080-1 | 47.78
03.001.0080-B | 41.4
03.001.0085-1 | 64.7
03.001.0085-B | 56.07
03.001.0090-0 | 208.97
03.001.0090-A | 181.9
03.001.0095-0 | 48.97
03.001.0095-A | 42.44
03.001.0096-0 | 104.52
03.001.0096-A | 90.57
03.001.0098-0 | 9.95
03.001.0098-A | 8.62
03.001.0099-0 | 20.9
03.001.0099-A | 18.11
03.001.0100-0 | 83.62
03.001.0100-A | 72.46
03.001.0101-0 | 107.51
03.001.0101-A | 93.16
03.001.0102-0 | 143.35
03.001.0102-A | 124.21
03.001.0110-0 | 126.02
03.001.0110-A | 109.2
03.001.0111-0 | 228.96
03.001.0111-A | 198.4
03.002.0001-1 | 259.92
03.002.0001-B | 242.65
03.004.0001-1 | 244.08
03.004.0001-B | 211.49
03.004.0002-0 | 251.56
03.004.0002-A | 217.97
03.004.0003-0 | 261.02
03.004.0003-A | 226.17
03.004.0012-0 | 268.49
03.004.0012-A | 232.64
03.004.0013-0 | 280.95
03.004.0013-A | 243.43
03.004.0020-1 | 423.41
03.004.0020-B | 366.88
03.004.0021-0 | 436.36
03.004.0021-A | 378.1
03.004.0022-0 | 453.3
03.004.0022-A | 392.78
03.004.0023-0 | 465.75
03.004.0023-A | 403.57
03.004.0024-0 | 487.17
03.004.0024-A | 422.13
03.004.0025-0 | 139.47
03.004.0025-A | 120.85
03.004.0028-0 | 296.39
03.004.0028-A | 256.81
03.004.0030-0 | 318.9
03.004.0030-A | 276.32
03.004.0031-0 | 275.3
03.004.0031-A | 238.54
03.005.0011-0 | 214.75
03.005.0011-A | 197.16
03.005.0013-0 | 247.22
03.005.0013-A | 229.22
03.005.0020-1 | 141.03
03.005.0020-B | 129.08
03.005.0021-0 | 145.29
03.005.0021-A | 132.98
03.005.0022-0 | 150.87
03.005.0022-A | 138.09
03.005.0023-0 | 155.11
03.005.0023-A | 141.97
03.005.0024-0 | 162.21
03.005.0024-A | 148.47
03.005.0025-0 | 98.89
03.005.0025-A | 96.5
03.005.0026-0 | 139.78
03.005.0026-A | 137.22
03.005.0030-1 | 164.81
03.005.0030-B | 151.38
03.005.0031-0 | 169.77
03.005.0031-A | 155.94
03.005.0032-0 | 176.37
03.005.0032-A | 162
03.005.0033-0 | 181.33
03.005.0033-A | 166.56
03.005.0034-0 | 189.55
03.005.0034-A | 174.11
03.005.0038-1 | 98.23
03.005.0038-B | 95.68
03.005.0039-0 | 71.21
03.005.0039-A | 68.93
03.005.0040-0 | 136.3
03.005.0040-A | 119.65
03.005.0041-0 | 106.96
03.005.0041-A | 94.65
03.005.0045-0 | 173.28
03.005.0045-A | 157.8
03.005.0046-0 | 343.42
03.005.0046-A | 318.71
03.008.0010-1 | 214.52
03.008.0010-B | 197.41
03.008.0011-0 | 220.94
03.008.0011-A | 203.33
03.008.0012-0 | 230.22
03.008.0012-A | 211.88
03.008.0013-0 | 236.17
03.008.0013-A | 217.36
03.008.0014-0 | 246.36
03.008.0014-A | 226.69
03.008.0020-1 | 653.89
03.008.0020-B | 604.85
03.008.0021-0 | 673.74
03.008.0021-A | 623.23
03.008.0022-0 | 699.9
03.008.0022-A | 647.43
03.008.0023-0 | 720.23
03.008.0023-A | 666.25
03.008.0024-0 | 752.21
03.008.0024-A | 695.82
03.008.0050-1 | 695.87
03.008.0050-B | 637.8
03.008.0051-0 | 717.51
03.008.0051-A | 657.65
03.008.0052-0 | 744.09
03.008.0052-A | 681.99
03.008.0053-0 | 765.73
03.008.0053-A | 701.84
03.008.0054-0 | 800.76
03.008.0054-A | 733.93
03.008.0060-1 | 1595.64
03.008.0060-B | 1469.38
03.008.0061-0 | 1663.88
03.008.0061-A | 1533.8
03.008.0062-0 | 1729.42
03.008.0062-A | 1594.28
03.008.0063-0 | 1778.67
03.008.0063-A | 1639.79
03.008.0064-0 | 1860.48
03.008.0064-A | 1715.25
03.008.0080-1 | 417.52
03.008.0080-B | 382.68
03.008.0085-0 | 1146.82
03.008.0085-A | 1058.44
03.008.0090-1 | 128.88
03.008.0090-B | 118.62
03.008.0095-0 | 424.83
03.008.0095-A | 392.95
03.008.0120-1 | 579.62
03.008.0120-B | 538.75
03.008.0125-1 | 193.9
03.008.0125-B | 176.33
03.008.0150-1 | 804.71
03.008.0150-B | 750.03
03.009.0002-1 | 55.74
03.009.0002-B | 48.3
03.009.0003-0 | 49.77
03.009.0003-A | 43.13
03.009.0004-0 | 89.59
03.009.0004-A | 77.63
03.009.0005-0 | 165.21
03.009.0005-A | 146.06
03.009.0006-0 | 170.24
03.009.0006-A | 150.52
03.009.0007-0 | 175.09
03.009.0007-A | 154.79
03.009.0008-0 | 180.19
03.009.0008-A | 159.32
03.009.0009-0 | 183.37
03.009.0009-A | 162.12
03.009.0015-0 | 202.64
03.009.0015-A | 179.09
03.009.0020-0 | 216.36
03.009.0020-A | 191.33
03.009.0025-0 | 229.02
03.009.0025-A | 202.55
03.009.0030-0 | 241.22
03.009.0030-A | 213.33
03.009.0035-0 | 259.96
03.009.0035-A | 229.9
03.009.0080-0 | 52.72
03.009.0080-A | 46.02
03.010.0015-0 | 12.37
03.010.0015-A | 12.03
03.010.0016-0 | 5.68
03.010.0016-A | 5.55
03.010.0017-0 | 4.44
03.010.0017-A | 4.37
03.010.0018-0 | 9.17
03.010.0018-A | 8.76
03.010.0019-0 | 8.42
03.010.0019-A | 8.01
03.010.0020-0 | 20.04
03.010.0020-A | 19.7
03.010.0021-0 | 22.46
03.010.0021-A | 22.09
03.010.0022-0 | 24.08
03.010.0022-A | 23.69
03.010.0023-0 | 27.31
03.010.0023-A | 26.88
03.010.0024-0 | 30.82
03.010.0024-A | 30.33
03.010.0030-0 | 41.59
03.010.0030-A | 40.97
03.010.0035-0 | 55.07
03.010.0035-A | 54.27
03.010.0040-0 | 68.54
03.010.0040-A | 67.56
03.010.0045-0 | 82.02
03.010.0045-A | 80.86
03.010.0049-0 | 95.49
03.010.0049-A | 94.15
03.010.0100-0 | 36.97
03.010.0100-A | 34.9
03.010.0101-0 | 47.24
03.010.0101-A | 44.56
03.010.0105-0 | 27.32
03.010.0105-A | 26.66
03.010.0106-0 | 33.37
03.010.0106-A | 32.35
03.011.0015-1 | 26.28
03.011.0015-B | 22.9
03.012.0010-0 | 3.94
03.012.0010-A | 3.89
03.013.0001-1 | 41.81
03.013.0001-B | 36.23
03.013.0002-0 | 49.77
03.013.0002-A | 43.13
03.013.0005-0 | 59.72
03.013.0005-A | 51.75
03.013.0006-0 | 50.17
03.013.0006-A | 43.47
03.014.0005-0 | 14.99
03.014.0005-A | 13.35
03.014.0010-0 | 15.02
03.014.0010-A | 14.64
03.015.0010-0 | 197.53
03.015.0010-A | 190.89
03.015.0012-0 | 209.88
03.015.0012-A | 201.59
03.015.0014-0 | 201.45
03.015.0014-A | 194.81
03.015.0016-0 | 209.41
03.015.0016-A | 201.71
03.015.0025-0 | 202.85
03.015.0025-A | 196.2
03.015.0026-0 | 210.81
03.015.0026-A | 203.1
03.016.0005-1 | 26.97
03.016.0005-B | 26.05
03.016.0010-1 | 32.82
03.016.0010-B | 31.7
03.016.0015-1 | 10.66
03.016.0015-B | 10.29
03.016.0018-1 | 12.91
03.016.0018-B | 12.47
03.016.0020-1 | 33.08
03.016.0020-B | 31.96
03.016.0025-1 | 42.39
03.016.0025-B | 40.94
03.016.0050-1 | 12.42
03.016.0050-B | 12
03.016.0055-1 | 15.84
03.016.0055-B | 15.29
03.020.0030-1 | 20.08
03.020.0030-B | 19.62
03.020.0035-1 | 23.07
03.020.0035-B | 22.54
03.020.0040-1 | 26.33
03.020.0040-B | 25.67
03.020.0045-1 | 32.85
03.020.0045-B | 32.04
03.020.0050-1 | 7.8
03.020.0050-B | 7.62
03.020.0052-1 | 8.84
03.020.0052-B | 8.63
03.020.0055-1 | 11.09
03.020.0055-B | 10.84
03.020.0057-1 | 13.56
03.020.0057-B | 13.25
03.020.0060-1 | 25.21
03.020.0060-B | 24.47
03.020.0065-1 | 28.98
03.020.0065-B | 28.11
03.020.0070-1 | 39.9
03.020.0070-B | 38.71
03.020.0075-1 | 61.54
03.020.0075-B | 59.7
03.020.0080-1 | 9.59
03.020.0080-B | 9.3
03.020.0085-1 | 10.96
03.020.0085-B | 10.64
03.020.0090-1 | 16.17
03.020.0090-B | 15.69
03.020.0100-1 | 23.6
03.020.0100-B | 22.9
03.020.0200-0 | 7.54
03.020.0200-A | 7.26
03.021.0005-1 | 4.97
03.021.0005-B | 4.84
03.022.0010-0 | 6.34
03.022.0010-A | 6.11
03.023.0010-1 | 239.2
03.023.0010-B | 234.68
03.025.0005-0 | 10.76
03.025.0005-A | 10.53
03.025.0010-0 | 9.44
03.025.0010-A | 9.32
03.025.0015-1 | 3.43
03.025.0015-B | 3.39
03.025.0020-0 | 6.6
03.025.0020-A | 6.47
03.025.0025-0 | 8.58
03.025.0025-A | 8.39
03.025.0027-0 | 12.76
03.025.0027-A | 12.49
03.025.0030-0 | 15.09
03.025.0030-A | 14.9
03.025.0031-0 | 17.69
03.025.0031-A | 17.35
03.025.0033-0 | 4.29
03.025.0033-A | 4.2
03.025.0035-0 | 2.9
03.025.0035-A | 2.86
03.025.0036-0 | 2.36
03.025.0036-A | 2.33
03.025.0037-0 | 3.4
03.025.0037-A | 3.35
03.025.0038-0 | 3.12
03.025.0038-A | 3.07
03.025.0039-0 | 5.82
03.025.0039-A | 5.79
03.025.0040-0 | 5.63
03.025.0040-A | 5.46
03.026.0010-0 | 8.77
03.026.0010-A | 8.69
03.026.0015-0 | 8.1
03.026.0015-A | 7.98
03.026.0020-0 | 16.25
03.026.0020-A | 16.09
03.030.0150-0 | 4.97
03.030.0150-A | 4.78
03.030.0155-0 | 4.59
03.030.0155-A | 4.46
03.030.0159-0 | 3.17
03.030.0159-A | 3.07
03.036.0200-0 | 11.12
03.036.0200-A | 10.72
03.036.0205-0 | 15.87
03.036.0205-A | 15.29
03.036.0210-0 | 16.45
03.036.0210-A | 15.85
03.036.0215-0 | 22.93
03.036.0215-A | 22.09
03.040.0001-0 | 7.38
03.040.0001-A | 7.31
03.040.0002-0 | 8.62
03.040.0002-A | 8.53
03.040.0003-0 | 9.85
03.040.0003-A | 9.76
03.040.0004-0 | 11.07
03.040.0004-A | 10.96
03.040.0005-0 | 12.33
03.040.0005-A | 12.21
03.040.0006-0 | 13.55
03.040.0006-A | 13.42
03.040.0007-0 | 14.82
03.040.0007-A | 14.67
03.040.0008-0 | 15.97
03.040.0008-A | 15.81
03.040.0009-0 | 17.31
03.040.0009-A | 17.14
03.040.0010-0 | 18.55
03.040.0010-A | 18.38
03.040.0011-0 | 19.8
03.040.0011-A | 19.61
03.040.0012-0 | 21.02
03.040.0012-A | 20.81
03.040.0013-0 | 22.14
03.040.0013-A | 21.93
03.040.0014-0 | 23.4
03.040.0014-A | 23.17
03.040.0015-0 | 24.82
03.040.0015-A | 24.58
03.040.0016-0 | 26.07
03.040.0016-A | 25.82
03.040.0017-0 | 27.1
03.040.0017-A | 26.84
03.040.0018-0 | 28.22
03.040.0018-A | 27.95
03.040.0019-0 | 29.85
03.040.0019-A | 29.57
03.040.0020-0 | 30.74
03.040.0020-A | 30.45
03.040.0021-0 | 32.19
03.040.0021-A | 31.88
03.040.0022-0 | 33.23
03.040.0022-A | 32.91
03.040.0023-0 | 34.91
03.040.0023-A | 34.58
03.040.0024-0 | 14.93
03.040.0024-A | 14.83
03.040.0025-0 | 17.23
03.040.0025-A | 17.1
03.040.0026-0 | 19.61
03.040.0026-A | 19.47
03.040.0027-0 | 21.85
03.040.0027-A | 21.69
03.040.0028-0 | 24.3
03.040.0028-A | 24.12
03.040.0029-0 | 26.47
03.040.0029-A | 26.28
03.040.0030-0 | 28.82
03.040.0030-A | 28.61
03.040.0031-0 | 31.31
03.040.0031-A | 31.08
03.040.0032-0 | 33.57
03.040.0032-A | 33.32
03.040.0033-0 | 35.79
03.040.0033-A | 35.53
03.040.0034-0 | 38.31
03.040.0034-A | 38.03
03.040.0035-0 | 40.71
03.040.0035-A | 40.41
03.040.0036-0 | 42.85
03.040.0036-A | 42.53
03.040.0037-0 | 45.23
03.040.0037-A | 44.9
03.040.0038-0 | 47.89
03.040.0038-A | 47.54
03.040.0039-0 | 50.1
03.040.0039-A | 49.74
03.040.0040-0 | 52.53
03.040.0040-A | 52.15
03.040.0041-0 | 54.29
03.040.0041-A | 53.89
03.040.0042-0 | 57.13
03.040.0042-A | 56.71
03.040.0043-0 | 59.21
03.040.0043-A | 58.78
03.040.0044-0 | 61.45
03.040.0044-A | 61
03.040.0045-0 | 63.86
03.040.0045-A | 63.39
03.040.0046-0 | 66.47
03.040.0046-A | 65.98
04.005.0003-0 | 1.05
04.005.0003-A | 1.03
04.005.0004-0 | 1.33
04.005.0004-A | 1.3
04.005.0005-0 | 1.51
04.005.0005-A | 1.48
04.005.0006-1 | 1.76
04.005.0006-B | 1.73
04.005.0007-0 | 2.12
04.005.0007-A | 2.08
04.005.0011-0 | 2.64
04.005.0011-A | 2.59
04.005.0012-1 | 3.53
04.005.0012-B | 3.47
04.005.0013-0 | 5.3
04.005.0013-A | 5.21
04.005.0014-0 | 10.59
04.005.0014-A | 10.4
04.005.0015-0 | 0.77
04.005.0015-A | 0.75
04.005.0016-0 | 0.98
04.005.0016-A | 0.96
04.005.0017-0 | 1.12
04.005.0017-A | 1.1
04.005.0018-0 | 1.3
04.005.0018-A | 1.28
04.005.0019-0 | 1.56
04.005.0019-A | 1.54
04.005.0020-0 | 1.93
04.005.0020-A | 1.9
04.005.0021-0 | 2.59
04.005.0021-A | 2.55
04.005.0022-0 | 3.9
04.005.0022-A | 3.84
04.005.0023-0 | 7.77
04.005.0023-A | 7.65
04.005.0100-0 | 1.32
04.005.0100-A | 1.27
04.005.0101-0 | 1.67
04.005.0101-A | 1.61
04.005.0102-0 | 1.9
04.005.0102-A | 1.83
04.005.0103-0 | 2.22
04.005.0103-A | 2.14
04.005.0104-0 | 2.67
04.005.0104-A | 2.58
04.005.0105-0 | 3.32
04.005.0105-A | 3.2
04.005.0106-0 | 4.45
04.005.0106-A | 4.29
04.005.0107-0 | 6.75
04.005.0107-A | 6.51
04.005.0108-0 | 13.37
04.005.0108-A | 12.91
04.005.0120-0 | 1.07
04.005.0120-A | 1.05
04.005.0121-0 | 1.35
04.005.0121-A | 1.33
04.005.0122-0 | 1.52
04.005.0122-A | 1.5
04.005.0123-1 | 1.78
04.005.0123-B | 1.75
04.005.0124-0 | 2.15
04.005.0124-A | 2.11
04.005.0125-0 | 2.68
04.005.0125-A | 2.64
04.005.0126-0 | 3.59
04.005.0126-A | 3.53
04.005.0127-0 | 5.37
04.005.0127-A | 5.28
04.005.0128-0 | 10.75
04.005.0128-A | 10.57
04.005.0140-0 | 0.88
04.005.0140-A | 0.87
04.005.0141-0 | 1.13
04.005.0141-A | 1.11
04.005.0142-0 | 1.29
04.005.0142-A | 1.27
04.005.0143-1 | 1.5
04.005.0143-B | 1.48
04.005.0144-0 | 1.8
04.005.0144-A | 1.78
04.005.0145-0 | 2.23
04.005.0145-A | 2.2
04.005.0146-0 | 2.99
04.005.0146-A | 2.95
04.005.0147-0 | 4.58
04.005.0147-A | 4.52
04.005.0148-0 | 8.97
04.005.0148-A | 8.85
04.005.0160-0 | 0.62
04.005.0160-A | 0.61
04.005.0161-0 | 0.75
04.005.0161-A | 0.74
04.005.0162-0 | 0.88
04.005.0162-A | 0.87
04.005.0163-0 | 1.01
04.005.0163-A | 1
04.005.0164-0 | 1.22
04.005.0164-A | 1.2
04.005.0165-0 | 1.53
04.005.0165-A | 1.51
04.005.0166-0 | 2.03
04.005.0166-A | 2
04.005.0167-0 | 3.07
04.005.0167-A | 3.03
04.005.0168-0 | 6.12
04.005.0168-A | 6.04
04.005.0170-0 | 0.47
04.005.0170-A | 0.47
04.005.0171-0 | 0.62
04.005.0171-A | 0.61
04.005.0172-0 | 0.8
04.005.0172-A | 0.79
04.005.0180-0 | 11.99
04.005.0180-A | 11.25
04.005.0300-0 | 33.96
04.005.0300-A | 32.92
04.005.0350-1 | 2.47
04.005.0350-B | 2.45
04.005.0495-0 | 20.35
04.005.0495-A | 19.29
04.005.0501-0 | 21.39
04.005.0501-A | 20.27
04.005.0502-0 | 22.45
04.005.0502-A | 21.27
04.005.0503-0 | 23.58
04.005.0503-A | 22.35
04.005.0504-0 | 24.7
04.005.0504-A | 23.41
04.005.0505-0 | 25.97
04.005.0505-A | 24.61
04.005.0506-0 | 27.3
04.005.0506-A | 25.87
04.005.0507-0 | 28.64
04.005.0507-A | 27.14
04.005.0508-0 | 30.03
04.005.0508-A | 28.45
04.006.0008-1 | 42.65
04.006.0008-B | 39.3
04.006.0009-0 | 29.36
04.006.0009-A | 26.68
04.006.0010-0 | 30.49
04.006.0010-A | 27.81
04.006.0012-0 | 57.37
04.006.0012-A | 52.66
04.006.0013-1 | 61
04.006.0013-B | 55.09
04.006.0014-1 | 109.48
04.006.0014-B | 98.82
04.006.0020-0 | 268.02
04.006.0020-A | 241.64
04.007.0015-0 | 83.61
04.007.0015-A | 80.19
04.007.0016-0 | 92.27
04.007.0016-A | 88.46
04.007.0017-0 | 104.85
04.007.0017-A | 100.53
04.007.0018-0 | 121.63
04.007.0018-A | 116.61
04.007.0019-0 | 138.4
04.007.0019-A | 132.7
04.007.0050-0 | 124.33
04.007.0050-A | 113.89
04.008.0020-0 | 218.17
04.008.0020-A | 196.86
04.008.0021-0 | 216.54
04.008.0021-A | 193.75
04.009.0022-0 | 91.11
04.009.0022-A | 83.52
04.009.0023-0 | 118.45
04.009.0023-A | 108.58
04.010.0045-0 | 1.64
04.010.0045-A | 1.59
04.010.0046-0 | 1.43
04.010.0046-A | 1.39
04.010.0047-0 | 1.32
04.010.0047-A | 1.28
04.011.0051-1 | 14.13
04.011.0051-B | 13.67
04.011.0052-1 | 10.19
04.011.0052-B | 9.9
04.011.0053-1 | 9.05
04.011.0053-B | 8.81
04.011.0054-1 | 8.44
04.011.0054-B | 8.23
04.011.0055-1 | 8.17
04.011.0055-B | 7.98
04.011.0056-1 | 5.59
04.011.0056-B | 5.46
04.011.0057-1 | 5.99
04.011.0057-B | 5.9
04.011.0058-1 | 4.92
04.011.0058-B | 4.84
04.012.0071-1 | 11.2
04.012.0071-B | 10.84
04.012.0072-1 | 7.69
04.012.0072-B | 7.49
04.012.0073-1 | 6.55
04.012.0073-B | 6.41
04.012.0074-1 | 5.94
04.012.0074-B | 5.82
04.012.0075-1 | 5.68
04.012.0075-B | 5.57
04.012.0076-1 | 3.6
04.012.0076-B | 3.53
04.012.0077-1 | 4.21
04.012.0077-B | 4.16
04.012.0078-1 | 3.37
04.012.0078-B | 3.33
04.013.0015-0 | 89.65
04.013.0015-A | 83.45
04.014.0091-1 | 56.31
04.014.0091-B | 50.11
04.014.0095-0 | 301.94
04.014.0095-A | 300.35
04.015.0100-0 | 1.73
04.015.0100-A | 1.73
04.015.0101-0 | 1.18
04.015.0101-A | 1.18
04.015.0105-0 | 1.98
04.015.0105-A | 1.98
04.015.0106-0 | 1.31
04.015.0106-A | 1.31
04.015.0110-0 | 2.26
04.015.0110-A | 2.26
04.015.0111-0 | 1.45
04.015.0111-A | 1.45
04.018.0010-0 | 0.65
04.018.0010-A | 0.62
04.018.0012-0 | 46.03
04.018.0012-A | 43.83
04.018.0015-0 | 1.46
04.018.0015-A | 1.41
04.018.0020-1 | 0.97
04.018.0020-B | 0.94
04.018.0025-0 | 0.59
04.018.0025-A | 0.57
04.018.0030-0 | 0.85
04.018.0030-A | 0.82
04.020.0122-0 | 0.2
04.020.0122-A | 0.19
04.020.0126-0 | 0.99
04.020.0126-A | 0.97
04.020.0136-0 | 4.96
04.020.0136-A | 4.87
04.021.0010-0 | 0.99
04.021.0010-A | 0.91
04.021.0015-0 | 19.1
04.021.0015-A | 17.54
04.021.0025-0 | 194.23
04.021.0025-A | 180.03
04.025.0200-0 | 19579.43
04.025.0200-A | 18638
04.025.0205-0 | 28603.96
04.025.0205-A | 27225.77
04.025.0210-0 | 36024.68
04.025.0210-A | 34183.28
04.025.0215-0 | 43912.17
04.025.0215-A | 41282.92
05.001.0001-0 | 271.95
05.001.0001-A | 235.65
05.001.0002-1 | 376.54
05.001.0002-B | 326.28
05.001.0005-0 | 157.94
05.001.0005-A | 136.85
05.001.0006-0 | 79.63
05.001.0006-A | 69.01
05.001.0007-0 | 9.95
05.001.0007-A | 8.62
05.001.0008-0 | 29.86
05.001.0008-A | 25.87
05.001.0009-0 | 23.89
05.001.0009-A | 20.7
05.001.0010-0 | 18.68
05.001.0010-A | 16.18
05.001.0011-0 | 13.25
05.001.0011-A | 11.49
05.001.0012-0 | 53.75
05.001.0012-A | 46.58
05.001.0013-0 | 27.07
05.001.0013-A | 23.46
05.001.0014-0 | 9.95
05.001.0014-A | 8.62
05.001.0015-0 | 19.44
05.001.0015-A | 16.84
05.001.0016-0 | 13.93
05.001.0016-A | 12.07
05.001.0017-0 | 25.88
05.001.0017-A | 22.42
05.001.0018-0 | 27.07
05.001.0018-A | 23.46
05.001.0019-0 | 73.66
05.001.0019-A | 63.83
05.001.0020-0 | 12.15
05.001.0020-A | 10.53
05.001.0021-0 | 29.86
05.001.0021-A | 25.87
05.001.0022-0 | 29.86
05.001.0022-A | 25.87
05.001.0023-0 | 101.98
05.001.0023-A | 88.37
05.001.0024-0 | 124.64
05.001.0024-A | 108
05.001.0025-0 | 198.24
05.001.0025-A | 171.77
05.001.0027-0 | 462.98
05.001.0027-A | 401.16
05.001.0031-0 | 29.86
05.001.0031-A | 25.87
05.001.0033-0 | 377.16
05.001.0033-A | 326.81
05.001.0035-0 | 8.76
05.001.0035-A | 7.59
05.001.0039-0 | 15.92
05.001.0039-A | 13.8
05.001.0040-0 | 9.48
05.001.0040-A | 8.22
05.001.0041-0 | 17.31
05.001.0041-A | 15
05.001.0042-0 | 12.14
05.001.0042-A | 10.52
05.001.0043-0 | 20.87
05.001.0043-A | 18.09
05.001.0044-0 | 16.16
05.001.0044-A | 14
05.001.0045-0 | 14.34
05.001.0045-A | 12.43
05.001.0046-0 | 10.05
05.001.0046-A | 8.71
05.001.0047-0 | 15.51
05.001.0047-A | 13.44
05.001.0048-0 | 13.06
05.001.0048-A | 11.32
05.001.0049-0 | 35.58
05.001.0049-A | 30.83
05.001.0050-0 | 40.41
05.001.0050-A | 35.01
05.001.0051-0 | 80.82
05.001.0051-A | 70.03
05.001.0052-0 | 37.04
05.001.0052-A | 32.09
05.001.0055-0 | 13.93
05.001.0055-A | 12.07
05.001.0056-0 | 3921.53
05.001.0056-A | 3397.92
05.001.0057-0 | 117.65
05.001.0057-A | 101.94
05.001.0058-0 | 196.4
05.001.0058-A | 170.18
05.001.0059-0 | 20.9
05.001.0059-A | 18.11
05.001.0060-0 | 10.95
05.001.0060-A | 9.48
05.001.0061-0 | 23.89
05.001.0061-A | 20.7
05.001.0062-0 | 6.96
05.001.0062-A | 6.03
05.001.0063-0 | 24.88
05.001.0063-A | 21.56
05.001.0064-0 | 41.81
05.001.0064-A | 36.23
05.001.0065-0 | 8.95
05.001.0065-A | 7.76
05.001.0066-0 | 26.87
05.001.0066-A | 23.29
05.001.0067-0 | 19.9
05.001.0067-A | 17.25
05.001.0068-0 | 39.81
05.001.0068-A | 34.5
05.001.0069-0 | 17.91
05.001.0069-A | 15.52
05.001.0070-0 | 6.96
05.001.0070-A | 6.03
05.001.0071-0 | 68.82
05.001.0071-A | 59.63
05.001.0072-0 | 3.98
05.001.0072-A | 3.45
05.001.0073-0 | 6.96
05.001.0073-A | 6.03
05.001.0074-0 | 5.97
05.001.0074-A | 5.17
05.001.0075-0 | 13.93
05.001.0075-A | 12.07
05.001.0076-0 | 9.95
05.001.0076-A | 8.62
05.001.0077-0 | 67.35
05.001.0077-A | 58.35
05.001.0078-0 | 2.48
05.001.0078-A | 2.15
05.001.0079-0 | 7.46
05.001.0079-A | 6.46
05.001.0080-0 | 15.92
05.001.0080-A | 13.8
05.001.0081-0 | 1.39
05.001.0081-A | 1.2
05.001.0082-0 | 13.93
05.001.0082-A | 12.07
05.001.0083-0 | 9.95
05.001.0083-A | 8.62
05.001.0084-0 | 10.95
05.001.0084-A | 9.48
05.001.0085-0 | 45.79
05.001.0085-A | 39.68
05.001.0086-0 | 29.86
05.001.0086-A | 25.87
05.001.0087-0 | 3.98
05.001.0087-A | 3.45
05.001.0088-0 | 10.95
05.001.0088-A | 9.48
05.001.0089-0 | 10.95
05.001.0089-A | 9.48
05.001.0090-0 | 8.95
05.001.0090-A | 7.76
05.001.0095-0 | 1.99
05.001.0095-A | 1.72
05.001.0097-0 | 29.71
05.001.0097-A | 25.75
05.001.0098-0 | 48.57
05.001.0098-A | 42.08
05.001.0100-0 | 41.93
05.001.0100-A | 36.33
05.001.0101-0 | 37.8
05.001.0101-A | 32.75
05.001.0105-0 | 43.31
05.001.0105-A | 37.52
05.001.0106-0 | 47.05
05.001.0106-A | 40.77
05.001.0123-0 | 25.08
05.001.0123-A | 21.73
05.001.0124-0 | 0.34
05.001.0124-A | 0.29
05.001.0125-0 | 50.76
05.001.0125-A | 43.98
05.001.0126-0 | 101.99
05.001.0126-A | 88.38
05.001.0127-0 | 249.06
05.001.0127-A | 215.81
05.001.0128-0 | 119.46
05.001.0128-A | 104.47
05.001.0130-0 | 14.23
05.001.0130-A | 12.33
05.001.0131-0 | 11.86
05.001.0131-A | 10.27
05.001.0132-0 | 2.98
05.001.0132-A | 2.58
05.001.0133-0 | 34.67
05.001.0133-A | 30.04
05.001.0134-0 | 28.16
05.001.0134-A | 24.4
05.001.0135-0 | 29.86
05.001.0135-A | 25.87
05.001.0136-0 | 12.94
05.001.0136-A | 11.21
05.001.0137-0 | 17.91
05.001.0137-A | 15.52
05.001.0138-0 | 6.88
05.001.0138-A | 5.96
05.001.0141-0 | 25.88
05.001.0141-A | 22.42
05.001.0142-0 | 21.9
05.001.0142-A | 18.97
05.001.0143-0 | 9.95
05.001.0143-A | 8.62
05.001.0144-0 | 6.88
05.001.0144-A | 5.96
05.001.0145-0 | 23.72
05.001.0145-A | 20.55
05.001.0146-0 | 47.44
05.001.0146-A | 41.1
05.001.0147-0 | 19.9
05.001.0147-A | 17.25
05.001.0148-0 | 6.57
05.001.0148-A | 5.69
05.001.0149-0 | 7.96
05.001.0149-A | 6.9
05.001.0155-0 | 404.11
05.001.0155-A | 350.15
05.001.0158-0 | 199.09
05.001.0158-A | 172.52
05.001.0160-0 | 2.64
05.001.0160-A | 2.29
05.001.0162-0 | 79.63
05.001.0162-A | 69.01
05.001.0163-0 | 74.29
05.001.0163-A | 64.38
05.001.0164-0 | 40.32
05.001.0164-A | 34.94
05.001.0168-0 | 7.16
05.001.0168-A | 6.21
05.001.0169-0 | 123.86
05.001.0169-A | 110.98
05.001.0170-0 | 22.89
05.001.0170-A | 19.84
05.001.0171-0 | 27.87
05.001.0171-A | 24.15
05.001.0172-0 | 32.85
05.001.0172-A | 28.46
05.001.0173-0 | 46.78
05.001.0173-A | 40.54
05.001.0177-0 | 57.73
05.001.0177-A | 50.03
05.001.0178-0 | 73.66
05.001.0178-A | 63.83
05.001.0179-0 | 96.56
05.001.0179-A | 83.67
05.001.0182-0 | 1.09
05.001.0182-A | 0.94
05.001.0183-0 | 0.79
05.001.0183-A | 0.69
05.001.0185-0 | 1.79
05.001.0185-A | 1.55
05.001.0186-0 | 1.19
05.001.0186-A | 1.03
05.001.0187-0 | 27.47
05.001.0187-A | 23.8
05.001.0188-0 | 0.29
05.001.0188-A | 0.25
05.001.0189-0 | 0.19
05.001.0189-A | 0.17
05.001.0195-0 | 29.86
05.001.0195-A | 25.87
05.001.0196-0 | 22.89
05.001.0196-A | 19.84
05.001.0205-0 | 1.33
05.001.0205-A | 1.15
05.001.0206-0 | 0.99
05.001.0206-A | 0.86
05.001.0250-0 | 39.81
05.001.0250-A | 34.5
05.001.0300-0 | 196.08
05.001.0300-A | 185.8
05.001.0301-0 | 162.77
05.001.0301-A | 153.84
05.001.0305-0 | 119.45
05.001.0305-A | 103.51
05.001.0310-0 | 48.84
05.001.0310-A | 42.32
05.001.0315-0 | 78.7
05.001.0315-A | 68.2
05.001.0320-0 | 199.09
05.001.0320-A | 172.52
05.001.0325-0 | 2.98
05.001.0325-A | 2.58
05.001.0350-0 | 14.07
05.001.0350-A | 12.19
05.001.0360-0 | 6.95
05.001.0360-A | 6.03
05.001.0365-0 | 9.27
05.001.0365-A | 8.04
05.001.0366-0 | 6.49
05.001.0366-A | 5.62
05.001.0370-0 | 12.98
05.001.0370-A | 11.25
05.001.0375-0 | 3.89
05.001.0375-A | 3.37
05.001.0380-0 | 5.79
05.001.0380-A | 5.02
05.001.0385-0 | 8.11
05.001.0385-A | 7.03
05.001.0386-0 | 6.95
05.001.0386-A | 6.03
05.001.0387-0 | 6.95
05.001.0387-A | 6.03
05.001.0388-0 | 15.77
05.001.0388-A | 13.66
05.001.0389-0 | 13.91
05.001.0389-A | 12.06
05.001.0391-0 | 12.98
05.001.0391-A | 11.25
05.001.0392-0 | 9.27
05.001.0392-A | 8.04
05.001.0393-0 | 6.49
05.001.0393-A | 5.62
05.001.0400-0 | 2.19
05.001.0400-A | 1.89
05.001.0402-0 | 28.86
05.001.0402-A | 25.01
05.001.0405-0 | 79.63
05.001.0405-A | 69.01
05.001.0410-0 | 8.11
05.001.0410-A | 7.03
05.001.0415-0 | 8.81
05.001.0415-A | 7.63
05.001.0450-0 | 364.97
05.001.0450-A | 316.75
05.001.0455-0 | 547.46
05.001.0455-A | 475.13
05.001.0460-0 | 795.43
05.001.0460-A | 690.35
05.001.0465-0 | 1094.92
05.001.0465-A | 950.26
05.001.0600-0 | 27.53
05.001.0600-A | 23.85
05.001.0601-0 | 68.3
05.001.0601-A | 59.18
05.001.0602-0 | 341.53
05.001.0602-A | 295.92
05.001.0603-0 | 113.84
05.001.0603-A | 98.64
05.001.0605-0 | 113.84
05.001.0605-A | 98.64
05.001.0606-0 | 227.69
05.001.0606-A | 197.28
05.001.0607-0 | 14.61
05.001.0607-A | 13.09
05.001.0608-0 | 15.04
05.001.0608-A | 13.46
05.001.0609-0 | 16.05
05.001.0609-A | 14.34
05.001.0612-0 | 20.69
05.001.0612-A | 18.54
05.001.0613-0 | 42.89
05.001.0613-A | 38.58
05.001.0615-0 | 39.81
05.001.0615-A | 34.5
05.001.0616-0 | 89.59
05.001.0616-A | 77.63
05.001.0618-0 | 2.34
05.001.0618-A | 2.29
05.001.0620-0 | 13.76
05.001.0620-A | 11.92
05.001.0621-0 | 27.53
05.001.0621-A | 23.85
05.001.0622-0 | 55.06
05.001.0622-A | 47.7
05.001.0623-0 | 123.89
05.001.0623-A | 107.34
05.001.0680-0 | 9.63
05.001.0680-A | 8.34
05.001.0690-0 | 16.51
05.001.0690-A | 14.31
05.001.0700-0 | 26.87
05.001.0700-A | 23.29
05.001.0750-0 | 29.86
05.001.0750-A | 25.87
05.001.0755-0 | 7.54
05.001.0755-A | 6.53
05.001.0758-0 | 2.82
05.001.0758-A | 2.45
05.001.0800-0 | 66.82
05.001.0800-A | 57.9
05.001.0802-0 | 68.49
05.001.0802-A | 59.34
05.001.0805-0 | 78.51
05.001.0805-A | 68.03
05.001.0810-0 | 81.86
05.001.0810-A | 70.92
05.001.0815-0 | 101.9
05.001.0815-A | 88.29
05.001.0820-0 | 41.14
05.001.0820-A | 37.23
05.001.0825-0 | 43.36
05.001.0825-A | 39.46
05.001.0840-0 | 40.55
05.001.0840-A | 36.65
05.001.0845-0 | 43.36
05.001.0845-A | 39.46
05.001.0850-0 | 13.96
05.001.0850-A | 12.97
05.001.0876-0 | 24.86
05.001.0876-A | 21.54
05.001.0900-0 | 1.08
05.001.0900-A | 0.94
05.001.0950-0 | 14.85
05.001.0950-A | 12.87
05.001.0955-0 | 23.79
05.001.0955-A | 20.61
05.001.0960-0 | 29.75
05.001.0960-A | 25.78
05.002.0001-0 | 192.15
05.002.0001-A | 177.4
05.002.0002-0 | 326.66
05.002.0002-A | 301.59
05.002.0003-1 | 442.7
05.002.0003-B | 409.1
05.002.0004-0 | 752.59
05.002.0004-A | 695.47
05.002.0005-1 | 28.44
05.002.0005-B | 26.34
05.002.0006-1 | 41.86
05.002.0006-B | 38.71
05.002.0007-0 | 33.42
05.002.0007-A | 30.95
05.002.0008-0 | 49.18
05.002.0008-A | 45.48
05.002.0009-1 | 29.94
05.002.0009-B | 27.64
05.002.0010-1 | 37.47
05.002.0010-B | 34.6
05.002.0011-0 | 52.4
05.002.0011-A | 48.38
05.002.0012-0 | 65.58
05.002.0012-A | 60.55
05.002.0013-0 | 1007.48
05.002.0013-A | 929.08
05.002.0014-0 | 14.11
05.002.0014-A | 13.06
05.002.0015-0 | 144.96
05.002.0015-A | 133.83
05.002.0016-0 | 128.1
05.002.0016-A | 118.27
05.002.0018-0 | 14.9
05.002.0018-A | 13.79
05.002.0019-0 | 17.88
05.002.0019-A | 16.55
05.002.0030-0 | 57.92
05.002.0030-A | 57
05.002.0031-0 | 46.18
05.002.0031-A | 42.2
05.002.0050-0 | 18.92
05.002.0050-A | 17.49
05.002.0055-0 | 66.77
05.002.0055-A | 59.86
05.002.0060-0 | 74.56
05.002.0060-A | 68.6
05.002.0061-0 | 457.58
05.002.0061-A | 423.57
05.002.0062-0 | 66.77
05.002.0062-A | 63.95
05.002.0063-0 | 63.86
05.002.0063-A | 62.18
05.002.0065-0 | 2.88
05.002.0065-A | 2.59
05.002.0070-0 | 741.84
05.002.0070-A | 721.64
05.002.0075-0 | 727.39
05.002.0075-A | 697.89
05.002.0081-0 | 72.93
05.002.0081-A | 68.68
05.002.0082-0 | 79.29
05.002.0082-A | 74.27
05.002.0083-0 | 80.5
05.002.0083-A | 75.4
05.002.0084-0 | 86.45
05.002.0084-A | 80.55
05.002.0085-0 | 90.32
05.002.0085-A | 84.01
05.002.0086-0 | 92.8
05.002.0086-A | 86.37
05.002.0087-0 | 99.59
05.002.0087-A | 92.29
05.002.0088-0 | 107.15
05.002.0088-A | 99.24
05.002.0089-0 | 121.03
05.002.0089-A | 111.89
05.002.0090-0 | 131.56
05.002.0090-A | 121.62
05.002.0091-0 | 144.31
05.002.0091-A | 133.12
05.002.0092-0 | 203.2
05.002.0092-A | 190.24
05.002.0093-0 | 295.37
05.002.0093-A | 277.82
05.002.0100-0 | 313.86
05.002.0100-A | 288.78
05.002.0101-0 | 323.09
05.002.0101-A | 298.01
05.002.0102-0 | 464.59
05.002.0102-A | 424.42
05.002.0105-0 | 716.68
05.002.0105-A | 685.44
05.002.0106-0 | 743.73
05.002.0106-A | 710.11
05.003.0010-1 | 89.59
05.003.0010-B | 77.63
05.003.0011-0 | 181.02
05.003.0011-A | 164.62
05.003.0015-1 | 91.43
05.003.0015-B | 86.99
05.003.0016-1 | 132.07
05.003.0016-B | 126.09
05.003.0017-1 | 172.85
05.003.0017-B | 165.45
05.003.0020-0 | 210.89
05.003.0020-A | 190.5
05.003.0021-0 | 251.53
05.003.0021-A | 229.61
05.003.0022-0 | 292.31
05.003.0022-A | 268.96
05.003.0090-0 | 748.46
05.003.0090-A | 656.32
05.003.0091-0 | 789.1
05.003.0091-A | 695.43
05.003.0092-0 | 829.88
05.003.0092-A | 734.78
05.004.0010-0 | 7.38
05.004.0010-A | 7.04
05.004.0025-0 | 44.45
05.004.0025-A | 38.52
05.004.0026-0 | 124.48
05.004.0026-A | 107.87
05.004.0027-0 | 69.35
05.004.0027-A | 60.09
05.004.0028-0 | 35.56
05.004.0028-A | 30.82
05.004.0030-0 | 22.08
05.004.0030-A | 21.28
05.004.0035-0 | 1764.87
05.004.0035-A | 1545.52
05.004.0040-0 | 10.51
05.004.0040-A | 9.55
05.004.0045-0 | 43.11
05.004.0045-A | 40.4
05.004.0050-0 | 33.58
05.004.0050-A | 30.03
05.004.0055-0 | 451.5
05.004.0055-A | 407.94
05.004.0060-0 | 134.41
05.004.0060-A | 132.36
05.004.0065-0 | 4.97
05.004.0065-A | 4.31
05.004.0070-0 | 3.81
05.004.0070-A | 3.37
05.004.0080-0 | 55.15
05.004.0080-A | 54.28
05.004.0081-0 | 36.25
05.004.0081-A | 35.38
05.004.0083-0 | 72.52
05.004.0083-A | 71.41
05.004.0084-0 | 47.32
05.004.0084-A | 46.21
05.004.0085-0 | 102.56
05.004.0085-A | 99.93
05.004.0086-0 | 77.36
05.004.0086-A | 74.73
05.004.0090-0 | 423.55
05.004.0090-A | 380.19
05.005.0001-1 | 38.97
05.005.0001-B | 36.12
05.005.0002-0 | 32.14
05.005.0002-A | 29.29
05.005.0003-1 | 70.33
05.005.0003-B | 66.84
05.005.0004-0 | 81.07
05.005.0004-A | 74.28
05.005.0005-1 | 15.22
05.005.0005-B | 14.56
05.005.0006-1 | 25.34
05.005.0006-B | 24.68
05.005.0007-0 | 19.77
05.005.0007-A | 19.05
05.005.0012-1 | 4.86
05.005.0012-B | 4.86
05.005.0013-0 | 2.43
05.005.0013-A | 2.43
05.005.0014-0 | 1.61
05.005.0014-A | 1.61
05.005.0015-0 | 1.21
05.005.0015-A | 1.21
05.005.0018-0 | 103.97
05.005.0018-A | 95.6
05.005.0019-0 | 166.59
05.005.0019-A | 149.87
05.005.0020-0 | 734.86
05.005.0020-A | 684.18
05.005.0025-0 | 161.69
05.005.0025-A | 156.42
05.005.0030-0 | 88.56
05.005.0030-A | 83.3
05.005.0035-0 | 76.12
05.005.0035-A | 70.86
05.005.0040-0 | 69.94
05.005.0040-A | 64.68
05.005.0046-0 | 7.51
05.005.0046-A | 6.99
05.005.0048-0 | 6.32
05.005.0048-A | 5.8
05.005.0050-0 | 26.62
05.005.0050-A | 24.63
05.005.0051-0 | 20.85
05.005.0051-A | 18.87
05.005.0053-0 | 197.6
05.005.0053-A | 189.54
05.005.0054-0 | 17.09
05.005.0054-A | 16.56
05.005.0055-0 | 240.23
05.005.0055-A | 223.43
05.005.0060-0 | 2.37
05.005.0060-A | 2.37
05.005.0062-0 | 5.14
05.005.0062-A | 4.61
05.005.0064-0 | 19.66
05.005.0064-A | 17.68
05.006.0001-1 | 13
05.006.0001-B | 13
05.006.0002-1 | 30
05.006.0002-B | 30
05.006.0004-0 | 12242.02
05.006.0004-A | 11515.09
05.006.0010-0 | 85
05.006.0010-A | 85
05.006.0015-0 | 71.6
05.006.0015-A | 71.6
05.007.0005-0 | 497.79
05.007.0005-A | 497.79
05.007.0006-0 | 1617.79
05.007.0006-A | 1617.79
05.007.0007-0 | 66
05.007.0007-A | 66
05.007.0015-0 | 449.9
05.007.0015-A | 449.9
05.008.0001-0 | 7.96
05.008.0001-A | 6.9
05.008.0002-0 | 37.89
05.008.0002-A | 32.83
05.008.0003-0 | 3661.65
05.008.0003-A | 3172.74
05.008.0004-0 | 113.67
05.008.0004-A | 98.49
05.008.0005-0 | 969.6
05.008.0005-A | 852.02
05.008.0006-0 | 3.2
05.008.0006-A | 2.77
05.008.0007-0 | 1.42
05.008.0007-A | 1.23
05.008.0008-1 | 0.65
05.008.0008-B | 0.56
05.008.0009-0 | 0.19
05.008.0009-A | 0.17
05.008.0010-0 | 60584
05.008.0010-A | 54801.03
05.008.0012-0 | 299434.22
05.008.0012-A | 272479.49
05.008.0013-0 | 4750.7
05.008.0013-A | 4116.36
05.008.0015-0 | 65.42
05.008.0015-A | 56.68
05.009.0002-0 | 87.47
05.009.0002-A | 86.42
05.009.0003-0 | 108.56
05.009.0003-A | 106.45
05.009.0004-0 | 268.44
05.009.0004-A | 265.31
05.009.0010-0 | 514
05.009.0010-A | 514
05.009.0015-0 | 462.57
05.009.0015-A | 462.57
05.010.0001-0 | 0.85
05.010.0001-A | 0.8
05.010.0005-0 | 6.54
05.010.0005-A | 5.93
05.010.0006-0 | 4.57
05.010.0006-A | 3.96
05.010.0020-0 | 4.54
05.010.0020-A | 4.54
05.010.0021-0 | 0.26
05.010.0021-A | 0.26
05.011.0001-0 | 120.04
05.011.0001-A | 114.24
05.011.0002-0 | 53.17
05.011.0002-A | 50.27
05.011.0006-0 | 147.01
05.011.0006-A | 139.18
05.012.0001-0 | 408.2
05.012.0001-A | 408.2
05.012.0005-0 | 453.2
05.012.0005-A | 453.2
05.013.0001-0 | 45.64
05.013.0001-A | 41.66
05.013.0002-0 | 89.1
05.013.0002-A | 81.73
05.013.0003-0 | 6.76
05.013.0003-A | 5.86
05.014.0001-0 | 973.73
05.014.0001-A | 973.73
05.014.0005-0 | 1087.61
05.014.0005-A | 1087.61
05.014.0009-0 | 1406.5
05.014.0009-A | 1406.5
05.014.0015-0 | 1737.91
05.014.0015-A | 1737.91
05.014.0020-0 | 2191.91
05.014.0020-A | 2191.91
05.014.0023-0 | 2965.68
05.014.0023-A | 2965.68
05.014.0025-0 | 3587.42
05.014.0025-A | 3587.42
05.015.0030-0 | 202945.25
05.015.0030-A | 202241.42
05.015.0031-0 | 188740.39
05.015.0031-A | 188039.66
05.015.0032-0 | 184986.33
05.015.0032-A | 184286.94
05.015.0033-0 | 159702.74
05.015.0033-A | 159005
05.015.0034-0 | 153835.15
05.015.0034-A | 153139.06
05.015.0040-0 | 92092.11
05.015.0040-A | 91522.39
05.015.0041-0 | 79255.33
05.015.0041-A | 78795.83
05.015.0045-0 | 140934.11
05.015.0045-A | 140364.39
05.015.0046-0 | 116098.33
05.015.0046-A | 115638.83
05.015.0050-0 | 568.69
05.015.0050-A | 556.13
05.015.0055-0 | 589.52
05.015.0055-A | 576.95
05.015.0060-0 | 603.11
05.015.0060-A | 590.54
05.015.0065-0 | 719.16
05.015.0065-A | 703.38
05.015.0070-0 | 739.98
05.015.0070-A | 724.2
05.015.0075-0 | 753.57
05.015.0075-A | 737.79
05.020.0005-0 | 80.46
05.020.0005-A | 79.27
05.020.0007-0 | 117.68
05.020.0007-A | 115.29
05.020.0010-0 | 50.42
05.020.0010-A | 49.22
05.020.0012-0 | 72.73
05.020.0012-A | 70.34
05.020.0013-0 | 117.21
05.020.0013-A | 114.22
05.020.0014-0 | 126.14
05.020.0014-A | 122.55
05.020.0015-1 | 22.48
05.020.0015-B | 22.3
05.020.0020-0 | 31.99
05.020.0020-A | 31.27
05.020.0025-0 | 47.31
05.020.0025-A | 45.82
05.020.0030-0 | 62.94
05.020.0030-A | 60.55
05.021.0030-0 | 25
05.021.0030-A | 24.72
05.021.0050-0 | 25.62
05.021.0050-A | 25.31
05.021.0055-0 | 26.55
05.021.0055-A | 26.24
05.021.0060-0 | 28.96
05.021.0060-A | 28.65
05.021.0065-0 | 34.48
05.021.0065-A | 34.17
05.021.0070-0 | 36.48
05.021.0070-A | 36.17
05.021.0075-0 | 36.66
05.021.0075-A | 36.35
05.021.0090-0 | 16.01
05.021.0090-A | 15.7
05.021.0095-0 | 18.2
05.021.0095-A | 17.89
05.021.0100-0 | 89.43
05.021.0100-A | 88.77
05.021.0110-0 | 4.06
05.021.0110-A | 3.85
05.021.0112-0 | 7.12
05.021.0112-A | 6.91
05.021.0150-0 | 6.7
05.021.0150-A | 6.49
05.022.0015-0 | 9.71
05.022.0015-A | 9.53
05.022.0016-0 | 9.79
05.022.0016-A | 9.6
05.022.0018-0 | 7.37
05.022.0018-A | 7.24
05.022.0020-0 | 7.43
05.022.0020-A | 7.29
05.022.0030-0 | 14.04
05.022.0030-A | 13.84
05.022.0031-0 | 14.69
05.022.0031-A | 14.41
05.022.0033-0 | 11.06
05.022.0033-A | 10.86
05.022.0035-0 | 11.15
05.022.0035-A | 10.94
05.025.0025-1 | 120.91
05.025.0025-B | 112.11
05.025.0026-0 | 114.87
05.025.0026-A | 106.51
05.025.0027-1 | 151.14
05.025.0027-B | 140.14
05.025.0028-0 | 143.58
05.025.0028-A | 133.13
05.025.0029-1 | 204.11
05.025.0029-B | 189.44
05.025.0030-0 | 193.9
05.025.0030-A | 179.97
05.025.0031-1 | 342.5
05.025.0031-B | 316.83
05.025.0032-0 | 325.38
05.025.0032-A | 300.99
05.025.0033-1 | 456.63
05.025.0033-B | 422.41
05.025.0034-0 | 433.8
05.025.0034-A | 401.29
05.025.0035-1 | 593.76
05.025.0035-B | 549.28
05.025.0036-0 | 564.08
05.025.0036-A | 521.82
05.025.0041-1 | 46.42
05.025.0041-B | 44.14
05.025.0042-0 | 53.38
05.025.0042-A | 50.76
05.025.0043-1 | 62.37
05.025.0043-B | 59.46
05.025.0044-0 | 71.73
05.025.0044-A | 68.38
05.025.0045-1 | 98.21
05.025.0045-B | 92.58
05.025.0046-0 | 112.94
05.025.0046-A | 106.47
05.025.0047-1 | 180.96
05.025.0047-B | 169.18
05.025.0048-0 | 208.1
05.025.0048-A | 194.55
05.025.0049-0 | 7.84
05.025.0049-A | 7.4
05.025.0050-0 | 8.71
05.025.0050-A | 8.24
05.025.0051-0 | 9.52
05.025.0051-A | 9.01
05.025.0052-0 | 11.12
05.025.0052-A | 10.55
05.025.0053-0 | 14.27
05.025.0053-A | 13.6
05.026.0001-0 | 6.31
05.026.0001-A | 5.78
05.026.0002-0 | 7.8
05.026.0002-A | 7.16
05.026.0003-0 | 10.14
05.026.0003-A | 9.34
05.026.0004-0 | 12.65
05.026.0004-A | 11.69
05.027.0001-0 | 8.29
05.027.0001-A | 7.42
05.027.0003-0 | 10.73
05.027.0003-A | 9.6
05.027.0005-0 | 16.65
05.027.0005-A | 14.88
05.027.0007-0 | 23.1
05.027.0007-A | 20.62
05.027.0009-0 | 27.04
05.027.0009-A | 24.22
05.027.0011-0 | 35.5
05.027.0011-A | 31.96
05.032.0001-0 | 561.5
05.032.0001-A | 537.59
05.033.0001-0 | 233.86
05.033.0001-A | 223.23
05.033.0002-0 | 273.68
05.033.0002-A | 257.73
05.033.0003-0 | 119.45
05.033.0003-A | 103.51
05.035.0001-0 | 42.24
05.035.0001-A | 40.39
05.035.0002-0 | 33.6
05.035.0002-A | 32
05.035.0003-0 | 73.32
05.035.0003-A | 70.62
05.035.0004-0 | 37.79
05.035.0004-A | 35.49
05.035.0005-0 | 49.74
05.035.0005-A | 46.67
05.035.0006-0 | 48.15
05.035.0006-A | 44.32
05.035.0007-0 | 62.83
05.035.0007-A | 60.4
05.035.0008-0 | 41.38
05.035.0008-A | 39.76
05.035.0009-0 | 285.29
05.035.0009-A | 275.96
05.035.0010-0 | 36.29
05.035.0010-A | 34.76
05.035.0011-0 | 187.1
05.035.0011-A | 183.02
05.035.0012-0 | 46.36
05.035.0012-A | 44.65
05.035.0013-0 | 260.96
05.035.0013-A | 244.42
05.035.0015-0 | 14.02
05.035.0015-A | 12.91
05.035.0016-0 | 34.17
05.035.0016-A | 31.65
05.035.0019-0 | 2145.2
05.035.0019-A | 2019.57
05.035.0020-0 | 84.7
05.035.0020-A | 79.6
05.035.0021-0 | 110.77
05.035.0021-A | 104.75
05.035.0025-0 | 42.98
05.035.0025-A | 39.5
05.038.0001-0 | 272.86
05.038.0001-A | 262.23
05.039.0001-0 | 44.65
05.039.0001-A | 41.16
05.039.0005-0 | 44.71
05.039.0005-A | 40.75
05.039.0010-0 | 68.23
05.039.0010-A | 63.6
05.040.0870-0 | 23.99
05.040.0870-A | 21.42
05.041.0875-0 | 50
05.041.0875-A | 50
05.042.0880-0 | 6.71
05.042.0880-A | 6.15
05.042.0881-0 | 2.47
05.042.0881-A | 2.19
05.042.0882-0 | 3.16
05.042.0882-A | 2.83
05.050.0001-0 | 576.89
05.050.0001-A | 571.38
05.050.0003-0 | 5755.58
05.050.0003-A | 5750.06
05.050.0008-0 | 2899.82
05.050.0008-A | 2892.47
05.051.0010-0 | 1.53
05.051.0010-A | 1.52
05.054.0001-0 | 44.74
05.054.0001-A | 44
05.054.0015-0 | 190.5
05.054.0015-A | 189.77
05.054.0045-0 | 2862.93
05.054.0045-A | 2860.5
05.054.0050-0 | 3298.3
05.054.0050-A | 3263.58
05.054.0055-0 | 234.91
05.054.0055-A | 232.04
05.054.0100-0 | 12.34
05.054.0100-A | 11.61
05.054.0102-0 | 47.99
05.054.0102-A | 47.26
05.054.0103-0 | 13.74
05.054.0103-A | 13.01
05.054.0104-0 | 12.5
05.054.0104-A | 11.77
05.054.0105-0 | 10.24
05.054.0105-A | 9.51
05.054.0110-0 | 54.67
05.054.0110-A | 53.94
05.054.0115-0 | 11.38
05.054.0115-A | 10.65
05.054.0120-0 | 16.83
05.054.0120-A | 16.1
05.054.0130-0 | 13.74
05.054.0130-A | 13.01
05.055.0010-0 | 110.1
05.055.0010-A | 107.88
05.055.0022-0 | 214.6
05.055.0022-A | 212.38
05.055.0024-0 | 243.2
05.055.0024-A | 240.98
05.055.0026-0 | 222.6
05.055.0026-A | 220.38
05.055.0030-0 | 108.35
05.055.0030-A | 106.14
05.055.0040-0 | 134.1
05.055.0040-A | 131.88
05.056.0001-0 | 84.48
05.056.0001-A | 83.22
05.056.0002-0 | 19.11
05.056.0002-A | 18.16
05.057.0010-0 | 103.83
05.057.0010-A | 101.99
05.057.0015-0 | 949.98
05.057.0015-A | 949.25
05.057.0025-0 | 23.34
05.057.0025-A | 21.5
05.058.0010-0 | 1.46
05.058.0010-A | 1.29
05.058.0020-0 | 1.92
05.058.0020-A | 1.87
05.058.0030-0 | 2.71
05.058.0030-A | 2.44
05.058.0100-0 | 801.39
05.058.0100-A | 801.39
05.075.0005-0 | 232.02
05.075.0005-A | 219.85
05.075.0006-0 | 302.54
05.075.0006-A | 287.47
05.075.0007-1 | 206.18
05.075.0007-B | 198.28
05.075.0008-0 | 281.9
05.075.0008-A | 273.25
05.077.0001-0 | 345.56
05.077.0001-A | 325.22
05.077.0010-0 | 629.79
05.077.0010-A | 598.62
05.080.0020-0 | 96.37
05.080.0020-A | 91.21
05.080.0025-0 | 107.71
05.080.0025-A | 102.55
05.080.0030-0 | 164.36
05.080.0030-A | 159.2
05.080.0040-0 | 126.6
05.080.0040-A | 119.12
05.080.0045-0 | 137.99
05.080.0045-A | 130.51
05.080.0050-0 | 194.99
05.080.0050-A | 187.51
05.080.0060-0 | 148.53
05.080.0060-A | 139.45
05.080.0065-0 | 159.75
05.080.0065-A | 150.67
05.080.0070-0 | 215.83
05.080.0070-A | 206.75
05.081.0010-0 | 109.96
05.081.0010-A | 104.18
05.081.0012-0 | 121.3
05.081.0012-A | 115.52
05.081.0015-0 | 177.95
05.081.0015-A | 172.17
05.081.0017-0 | 150.78
05.081.0017-A | 142.51
05.081.0020-0 | 162.17
05.081.0020-A | 153.9
05.081.0022-0 | 219.17
05.081.0022-A | 210.9
05.081.0025-0 | 173.92
05.081.0025-A | 163.93
05.081.0027-0 | 185.14
05.081.0027-A | 175.15
05.081.0029-0 | 241.22
05.081.0029-A | 231.23
05.081.0031-0 | 35.04
05.081.0031-A | 34.64
05.081.0032-0 | 56.31
05.081.0032-A | 55.72
05.081.0033-0 | 52.52
05.081.0033-A | 51.77
05.081.0050-0 | 46.91
05.081.0050-A | 46.34
05.081.0051-0 | 68.4
05.081.0051-A | 67.72
05.081.0052-0 | 66.96
05.081.0052-A | 66.06
05.082.0001-0 | 105.16
05.082.0001-A | 96.82
05.085.0010-1 | 309.24
05.085.0010-B | 287.49
05.085.0011-0 | 387.88
05.085.0011-A | 361.51
05.085.0012-0 | 316.48
05.085.0012-A | 293.49
05.085.0013-1 | 381.52
05.085.0013-B | 354.19
05.085.0014-0 | 197.53
05.085.0014-A | 179.56
05.085.0015-0 | 198.98
05.085.0015-A | 180.34
05.085.0016-1 | 257.66
05.085.0016-B | 239.38
05.085.0017-0 | 322.08
05.085.0017-A | 299.22
05.085.0018-0 | 270.54
05.085.0018-A | 251.35
05.085.0019-0 | 347.84
05.085.0019-A | 323.16
05.085.0020-0 | 165.45
05.085.0020-A | 150.47
05.085.0021-0 | 167.19
05.085.0021-A | 151.68
05.090.0001-0 | 201.56
05.090.0001-A | 185.05
05.090.0002-0 | 235.33
05.090.0002-A | 218.82
05.095.0001-0 | 339.43
05.095.0001-A | 323.24
05.095.0002-1 | 156.46
05.095.0002-B | 143.83
05.097.0001-0 | 83.92
05.097.0001-A | 75.95
05.098.0002-0 | 87.48
05.098.0002-A | 86.6
05.099.0001-1 | 138.92
05.099.0001-B | 129.19
05.099.0002-1 | 91.74
05.099.0002-B | 89.43
05.099.0003-0 | 115.29
05.099.0003-A | 112.31
05.099.0004-1 | 206.96
05.099.0004-B | 197.83
05.100.0020-0 | 8.5
05.100.0020-A | 8.5
05.100.0022-0 | 15
05.100.0022-A | 15
05.100.0024-0 | 270
05.100.0024-A | 270
05.100.0026-0 | 7.26
05.100.0026-A | 7.26
05.100.0900-0 | 32.93
05.100.0900-A | 32.93
05.100.9999-0 | 7543
05.100.9999-A | 6838
05.103.9999-0 | 5599
05.103.9999-A | 5599
05.105.0100-0 | 3585.12
05.105.0100-A | 3106.4
05.105.0101-0 | 6501.44
05.105.0101-A | 5633.76
05.105.0102-0 | 5061.76
05.105.0102-A | 4385.92
05.105.0103-0 | 4704.48
05.105.0103-A | 4076.16
05.105.0104-0 | 4704.48
05.105.0104-A | 4076.16
05.105.0105-0 | 5061.76
05.105.0105-A | 4385.92
05.105.0106-0 | 4704.48
05.105.0106-A | 4076.16
05.105.0107-0 | 4704.48
05.105.0107-A | 4076.16
05.105.0108-0 | 4704.48
05.105.0108-A | 4076.16
05.105.0109-0 | 4704.48
05.105.0109-A | 4076.16
05.105.0110-0 | 4704.48
05.105.0110-A | 4076.16
05.105.0111-0 | 5061.76
05.105.0111-A | 4385.92
05.105.0112-0 | 4704.48
05.105.0112-A | 4076.16
05.105.0113-0 | 4704.48
05.105.0113-A | 4076.16
05.105.0114-0 | 3402.08
05.105.0114-A | 2948
05.105.0115-0 | 3402.08
05.105.0115-A | 2948
05.105.0116-0 | 5061.76
05.105.0116-A | 4385.92
05.105.0117-0 | 4704.48
05.105.0117-A | 4076.16
05.105.0118-0 | 4704.48
05.105.0118-A | 4076.16
05.105.0119-0 | 4391.2
05.105.0119-A | 3805.12
05.105.0120-0 | 5283.52
05.105.0120-A | 4577.76
05.105.0121-0 | 5566.88
05.105.0121-A | 4824.16
05.105.0122-0 | 5566.88
05.105.0122-A | 4824.16
05.105.0123-0 | 3585.12
05.105.0123-A | 3106.4
05.105.0124-0 | 1590
05.105.0124-A | 1378.8
05.105.0125-0 | 3585.12
05.105.0125-A | 3106.4
05.105.0126-0 | 6501.44
05.105.0126-A | 5633.76
05.105.0127-0 | 7826.72
05.105.0127-A | 6781.28
05.105.0128-0 | 10750.08
05.105.0128-A | 9315.68
05.105.0129-0 | 7826.72
05.105.0129-A | 6781.28
05.105.0130-0 | 19828.16
05.105.0130-A | 17181.12
05.105.0131-0 | 39658.08
05.105.0131-A | 34364
05.105.0132-0 | 45606.88
05.105.0132-A | 39519.04
05.105.0133-0 | 6501.44
05.105.0133-A | 5633.76
05.105.0134-0 | 4308.48
05.105.0134-A | 3732.96
05.105.0135-0 | 7513.44
05.105.0135-A | 6510.24
05.105.0136-0 | 5566.88
05.105.0136-A | 4824.16
05.105.0137-0 | 27994.56
05.105.0137-A | 24256.32
05.105.0138-0 | 4308.48
05.105.0138-A | 3732.96
05.105.0139-0 | 4308.48
05.105.0139-A | 3732.96
05.105.0140-0 | 4704.48
05.105.0140-A | 4076.16
05.105.0141-0 | 4704.48
05.105.0141-A | 4076.16
05.105.0142-0 | 6501.44
05.105.0142-A | 5633.76
05.105.0143-0 | 4704.48
05.105.0143-A | 4076.16
05.105.0144-0 | 7826.72
05.105.0144-A | 6781.28
05.105.0145-0 | 6501.44
05.105.0145-A | 5633.76
05.105.0146-0 | 3585.12
05.105.0146-A | 3106.4
05.105.0147-0 | 6501.44
05.105.0147-A | 5633.76
05.105.0148-0 | 4704.48
05.105.0148-A | 4076.16
05.105.0149-0 | 5061.76
05.105.0149-A | 4385.92
05.105.0150-0 | 5061.76
05.105.0150-A | 4385.92
05.105.0151-0 | 5283.52
05.105.0151-A | 4577.76
05.105.0152-0 | 4704.48
05.105.0152-A | 4076.16
05.105.0153-0 | 4727.36
05.105.0153-A | 4097.28
05.105.0154-0 | 2914.56
05.105.0154-A | 2525.6
05.105.0155-0 | 5566.88
05.105.0155-A | 4824.16
05.105.0156-0 | 8902.08
05.105.0156-A | 7712.32
05.105.0157-0 | 5061.76
05.105.0157-A | 4385.92
05.105.0158-0 | 10750.08
05.105.0158-A | 9315.68
05.105.0159-0 | 7826.72
05.105.0159-A | 6781.28
05.105.0165-0 | 19828.16
05.105.0165-A | 17181.12
05.105.0169-0 | 7826.72
05.105.0169-A | 6781.28
05.105.0175-0 | 7826.72
05.105.0175-A | 6781.28
05.105.0176-0 | 4308.48
05.105.0176-A | 3732.96
05.105.0178-0 | 7826.72
05.105.0178-A | 6781.28
05.105.0179-0 | 7826.72
05.105.0179-A | 6781.28
05.105.0180-0 | 19828.16
05.105.0180-A | 17181.12
05.105.0185-0 | 5566.88
05.105.0185-A | 4824.16
05.105.0186-0 | 4308.48
05.105.0186-A | 3732.96
05.105.0187-0 | 5061.76
05.105.0187-A | 4385.92
05.105.0188-0 | 5061.76
05.105.0188-A | 4385.92
05.105.0190-0 | 3402.08
05.105.0190-A | 2948
05.105.0195-0 | 3402.08
05.105.0195-A | 2948
05.105.0200-0 | 16809.12
05.105.0200-A | 14564.6
05.105.0201-0 | 33618.24
05.105.0201-A | 29129.2
05.105.0202-0 | 50427.36
05.105.0202-A | 43693.81
05.105.0203-0 | 67236.48
05.105.0203-A | 58258.41
05.105.0204-0 | 13026
05.105.0204-A | 11286.64
05.105.0205-0 | 26052
05.105.0205-A | 22573.29
05.105.0206-0 | 39078.01
05.105.0206-A | 33859.93
05.105.0207-0 | 52104.01
05.105.0207-A | 45146.58
05.105.9999-0 | 10534
05.105.9999-A | 9128
05.205.0010-0 | 18995.87
05.205.0010-A | 16462.54
05.205.0011-0 | 37991.74
05.205.0011-A | 32925.08
05.205.0012-0 | 56987.62
05.205.0012-A | 49387.62
05.205.0013-0 | 75983.49
05.205.0013-A | 65850.16
05.205.0015-0 | 14720.59
05.205.0015-A | 12757.42
05.205.0016-0 | 29441.19
05.205.0016-A | 25514.85
05.205.0017-0 | 44161.79
05.205.0017-A | 38272.27
05.205.0018-0 | 58882.39
05.205.0018-A | 51029.7
05.205.9999-0 | 5389
05.205.9999-A | 4820
06.001.0020-0 | 33.07
06.001.0020-A | 28.7
06.001.0022-0 | 48.41
06.001.0022-A | 42.04
06.001.0023-0 | 68.78
06.001.0023-A | 60.35
06.001.0024-0 | 88.33
06.001.0024-A | 77.74
06.001.0025-0 | 104.07
06.001.0025-A | 91.63
06.001.0030-0 | 49.39
06.001.0030-A | 43.35
06.001.0031-0 | 73.23
06.001.0031-A | 64.26
06.001.0032-0 | 91.41
06.001.0032-A | 80.46
06.001.0033-0 | 113.88
06.001.0033-A | 100.18
06.001.0034-0 | 132.68
06.001.0034-A | 116.9
06.001.0035-0 | 163.67
06.001.0035-A | 144.23
06.001.0036-0 | 189.62
06.001.0036-A | 167.24
06.001.0037-0 | 307.36
06.001.0037-A | 281.78
06.001.0038-0 | 341.55
06.001.0038-A | 313.63
06.001.0039-0 | 384.85
06.001.0039-A | 353.38
06.001.0040-0 | 464.17
06.001.0040-A | 424.7
06.001.0041-0 | 548.41
06.001.0041-A | 500.61
06.001.0042-0 | 609.92
06.001.0042-A | 555.99
06.001.0059-0 | 35.17
06.001.0059-A | 31.14
06.001.0060-0 | 47.18
06.001.0060-A | 41.54
06.001.0061-0 | 66.04
06.001.0061-A | 58.29
06.001.0062-0 | 79.08
06.001.0062-A | 69.79
06.001.0063-0 | 94.42
06.001.0063-A | 83.39
06.001.0064-0 | 115.22
06.001.0064-A | 101.77
06.001.0065-0 | 134.74
06.001.0065-A | 119.09
06.001.0066-0 | 241.38
06.001.0066-A | 223.93
06.001.0067-0 | 267.61
06.001.0067-A | 248.77
06.001.0068-0 | 303.94
06.001.0068-A | 282.36
06.001.0069-0 | 358.89
06.001.0069-A | 332.09
06.001.0070-0 | 418.29
06.001.0070-A | 386.93
06.001.0071-0 | 477.68
06.001.0071-A | 441.77
06.001.0080-0 | 5.46
06.001.0080-A | 4.73
06.001.0081-0 | 6.33
06.001.0081-A | 5.48
06.001.0082-0 | 7.3
06.001.0082-A | 6.33
06.001.0083-0 | 8.37
06.001.0083-A | 7.25
06.001.0084-0 | 9.54
06.001.0084-A | 8.27
06.001.0085-0 | 10.82
06.001.0085-A | 9.37
06.001.0101-0 | 27.52
06.001.0101-A | 23.93
06.001.0102-0 | 32.95
06.001.0102-A | 28.65
06.001.0103-0 | 38.51
06.001.0103-A | 33.49
06.001.0105-0 | 49.26
06.001.0105-A | 42.88
06.001.0106-0 | 55.25
06.001.0106-A | 48.12
06.001.0110-0 | 18.22
06.001.0110-A | 15.79
06.001.0115-0 | 22.11
06.001.0115-A | 19.16
06.001.0120-0 | 26.4
06.001.0120-A | 22.87
06.001.0125-0 | 31.08
06.001.0125-A | 26.93
06.001.0130-0 | 36.17
06.001.0130-A | 31.34
06.001.0151-0 | 39.5
06.001.0151-A | 34.31
06.001.0152-0 | 49.08
06.001.0152-A | 42.62
06.001.0153-0 | 68.37
06.001.0153-A | 59.36
06.001.0155-0 | 78.08
06.001.0155-A | 67.8
06.001.0161-0 | 22.67
06.001.0161-A | 19.68
06.001.0162-0 | 31.54
06.001.0162-A | 27.41
06.001.0163-0 | 38.7
06.001.0163-A | 33.62
06.001.0165-0 | 43.01
06.001.0165-A | 37.36
06.001.0170-0 | 42.97
06.001.0170-A | 37.32
06.001.0171-0 | 49.02
06.001.0171-A | 42.6
06.001.0172-0 | 60.72
06.001.0172-A | 52.77
06.001.0173-0 | 66.67
06.001.0173-A | 57.96
06.001.0174-0 | 90.07
06.001.0174-A | 78.3
06.001.0180-0 | 15.55
06.001.0180-A | 13.47
06.001.0183-0 | 19.3
06.001.0183-A | 16.72
06.001.0184-0 | 26.47
06.001.0184-A | 22.94
06.001.0185-0 | 31.38
06.001.0185-A | 27.19
06.001.0187-0 | 36.91
06.001.0187-A | 31.98
06.001.0188-0 | 44.08
06.001.0188-A | 38.19
06.001.0189-0 | 51.84
06.001.0189-A | 44.92
06.001.0190-0 | 59.55
06.001.0190-A | 51.6
06.001.0192-0 | 69.99
06.001.0192-A | 60.65
06.001.0193-0 | 84.08
06.001.0193-A | 72.85
06.001.0195-0 | 122.57
06.001.0195-A | 106.2
06.001.0198-0 | 158.48
06.001.0198-A | 137.32
06.001.0200-0 | 186.22
06.001.0200-A | 161.35
06.001.0205-0 | 271.24
06.001.0205-A | 235.02
06.001.0210-0 | 376.33
06.001.0210-A | 326.08
06.001.0242-0 | 9.2
06.001.0242-A | 7.97
06.001.0243-0 | 12.62
06.001.0243-A | 10.93
06.001.0244-0 | 16.03
06.001.0244-A | 13.89
06.001.0245-0 | 19.45
06.001.0245-A | 16.85
06.001.0246-0 | 22.87
06.001.0246-A | 19.82
06.001.0247-0 | 26.29
06.001.0247-A | 22.78
06.001.0248-0 | 29.7
06.001.0248-A | 25.74
06.001.0250-0 | 3.22
06.001.0250-A | 2.81
06.001.0251-0 | 5.56
06.001.0251-A | 4.86
06.001.0252-0 | 7.5
06.001.0252-A | 6.55
06.001.0254-0 | 11.3
06.001.0254-A | 9.87
06.001.0255-0 | 15.76
06.001.0255-A | 13.77
06.001.0256-0 | 20.28
06.001.0256-A | 17.74
06.001.0257-0 | 25.05
06.001.0257-A | 21.93
06.001.0258-0 | 33.29
06.001.0258-A | 29.18
06.001.0259-0 | 41.53
06.001.0259-A | 36.43
06.001.0260-0 | 7.59
06.001.0260-A | 6.57
06.001.0261-0 | 11.38
06.001.0261-A | 9.86
06.001.0262-0 | 15.18
06.001.0262-A | 13.15
06.001.0263-0 | 18.97
06.001.0263-A | 16.44
06.001.0264-0 | 22.77
06.001.0264-A | 19.73
06.001.0265-0 | 26.56
06.001.0265-A | 23.02
06.001.0266-0 | 30.36
06.001.0266-A | 26.3
06.001.0267-0 | 34.15
06.001.0267-A | 29.59
06.001.0268-0 | 37.95
06.001.0268-A | 32.88
06.001.0269-0 | 45.54
06.001.0269-A | 39.46
06.001.0270-0 | 1.8
06.001.0270-A | 1.56
06.001.0271-0 | 1.99
06.001.0271-A | 1.72
06.001.0272-0 | 2.37
06.001.0272-A | 2.05
06.001.0273-0 | 2.84
06.001.0273-A | 2.46
06.001.0274-0 | 3.13
06.001.0274-A | 2.71
06.001.0275-0 | 4.03
06.001.0275-A | 3.49
06.001.0276-0 | 5.17
06.001.0276-A | 4.48
06.001.0300-0 | 1808.38
06.001.0300-A | 1568.87
06.001.0301-0 | 893.37
06.001.0301-A | 775.16
06.001.0305-0 | 467.06
06.001.0305-A | 405.55
06.001.0306-0 | 57.35
06.001.0306-A | 51.83
06.001.0307-0 | 67.35
06.001.0307-A | 60.49
06.001.0308-0 | 217.35
06.001.0308-A | 207.26
06.001.0309-0 | 223.39
06.001.0309-A | 213.26
06.001.0310-0 | 266.57
06.001.0310-A | 254.43
06.001.0311-0 | 284.87
06.001.0311-A | 271.17
06.001.0312-0 | 305.03
06.001.0312-A | 290.36
06.001.0313-0 | 67.35
06.001.0313-A | 60.49
06.001.0314-0 | 67.49
06.001.0314-A | 60.61
06.001.0315-0 | 216.16
06.001.0315-A | 206.12
06.001.0316-0 | 222.41
06.001.0316-A | 212.32
06.001.0317-0 | 268.17
06.001.0317-A | 255.96
06.001.0318-0 | 12.72
06.001.0318-A | 11.23
06.001.0319-0 | 48.77
06.001.0319-A | 42.41
06.001.0320-0 | 194.2
06.001.0320-A | 168.77
06.001.0325-0 | 268.21
06.001.0325-A | 232.89
06.001.0327-0 | 97.1
06.001.0327-A | 84.38
06.001.0328-0 | 97.1
06.001.0328-A | 84.38
06.001.0329-0 | 194.2
06.001.0329-A | 168.77
06.001.0330-0 | 291.3
06.001.0330-A | 253.15
06.001.0331-0 | 492.17
06.001.0331-A | 428.44
06.001.0332-0 | 126.9
06.001.0332-A | 110.35
06.001.0335-0 | 73.38
06.001.0335-A | 63.83
06.001.0500-0 | 5.07
06.001.0500-A | 4.45
06.001.0501-0 | 8.2
06.001.0501-A | 7.19
06.001.0502-0 | 11.91
06.001.0502-A | 10.43
06.001.0503-0 | 19.47
06.001.0503-A | 17.02
06.001.0504-0 | 29.12
06.001.0504-A | 25.44
06.001.0505-0 | 37.95
06.001.0505-A | 33.15
06.001.0506-0 | 42.48
06.001.0506-A | 37.75
06.001.0507-0 | 49.25
06.001.0507-A | 43.76
06.001.0508-0 | 57.52
06.001.0508-A | 51.12
06.001.0509-0 | 73.31
06.001.0509-A | 65.85
06.001.0510-0 | 73.36
06.001.0510-A | 65.24
06.001.0511-0 | 89.9
06.001.0511-A | 79.98
06.001.0512-0 | 141.05
06.001.0512-A | 129.65
06.001.0513-0 | 167.92
06.001.0513-A | 154.42
06.001.0514-0 | 201.26
06.001.0514-A | 185.3
06.001.0515-0 | 234.83
06.001.0515-A | 216.37
06.001.0516-0 | 291.84
06.001.0516-A | 268.91
06.001.0550-0 | 3.45
06.001.0550-A | 3.04
06.001.0551-0 | 5.61
06.001.0551-A | 4.94
06.001.0552-0 | 8.27
06.001.0552-A | 7.27
06.001.0553-0 | 13.71
06.001.0553-A | 12.03
06.001.0554-0 | 20.85
06.001.0554-A | 18.27
06.001.0555-0 | 27.37
06.001.0555-A | 23.98
06.001.0556-0 | 32.17
06.001.0556-A | 28.81
06.001.0557-0 | 37.98
06.001.0557-A | 34.01
06.001.0558-0 | 43.77
06.001.0558-A | 39.2
06.001.0559-0 | 49.97
06.001.0559-A | 44.77
06.001.0560-0 | 56.18
06.001.0560-A | 50.35
06.001.0561-0 | 69.27
06.001.0561-A | 62.11
06.001.0562-0 | 116.37
06.001.0562-A | 108.25
06.001.0563-0 | 139.62
06.001.0563-A | 129.9
06.001.0564-0 | 168.73
06.001.0564-A | 157.12
06.001.0565-0 | 198.06
06.001.0565-A | 184.51
06.001.0566-0 | 247.4
06.001.0566-A | 230.41
06.001.0630-0 | 11.57
06.001.0630-A | 10.09
06.001.0631-0 | 19.07
06.001.0631-A | 16.62
06.001.0632-0 | 28.67
06.001.0632-A | 24.98
06.001.0633-0 | 37.38
06.001.0633-A | 32.58
06.001.0634-0 | 41.76
06.001.0634-A | 37.04
06.001.0650-0 | 9.48
06.001.0650-A | 8.22
06.001.0651-0 | 14.23
06.001.0651-A | 12.33
06.001.0652-0 | 18.97
06.001.0652-A | 16.44
06.001.0653-0 | 23.72
06.001.0653-A | 20.55
06.001.0654-0 | 28.46
06.001.0654-A | 24.66
06.001.0655-0 | 33.2
06.001.0655-A | 28.77
06.001.0656-0 | 37.95
06.001.0656-A | 32.88
06.001.0657-0 | 42.69
06.001.0657-A | 36.99
06.001.0658-0 | 47.44
06.001.0658-A | 41.1
06.001.0659-0 | 52.18
06.001.0659-A | 45.21
06.001.0660-0 | 56.93
06.001.0660-A | 49.32
06.001.0661-0 | 61.67
06.001.0661-A | 53.43
06.001.0662-0 | 66.41
06.001.0662-A | 57.55
06.001.0663-0 | 71.16
06.001.0663-A | 61.66
06.001.0664-0 | 75.9
06.001.0664-A | 65.77
06.001.0665-0 | 80.65
06.001.0665-A | 69.88
06.001.0666-0 | 90.13
06.001.0666-A | 78.1
06.001.0670-0 | 23.72
06.001.0670-A | 20.55
06.001.0671-0 | 35.1
06.001.0671-A | 30.41
06.001.0672-0 | 46.01
06.001.0672-A | 39.87
06.001.0673-0 | 68.31
06.001.0673-A | 59.19
06.001.0674-0 | 88.71
06.001.0674-A | 76.87
06.001.0675-0 | 108.64
06.001.0675-A | 94.13
06.001.0676-0 | 127.61
06.001.0676-A | 110.57
06.001.0677-0 | 145.17
06.001.0677-A | 125.78
06.001.0678-0 | 161.77
06.001.0678-A | 140.17
06.001.0679-0 | 177.9
06.001.0679-A | 154.15
06.001.0680-0 | 192.61
06.001.0680-A | 166.89
06.001.0681-0 | 219.65
06.001.0681-A | 190.32
06.001.0682-0 | 242.42
06.001.0682-A | 210.05
06.001.0683-0 | 253.33
06.001.0683-A | 219.51
06.001.0684-0 | 261.4
06.001.0684-A | 226.5
06.001.0685-0 | 287.02
06.001.0685-A | 248.69
06.001.0686-0 | 297.46
06.001.0686-A | 257.74
06.001.0710-0 | 29.67
06.001.0710-A | 25.7
06.001.0711-0 | 42.86
06.001.0711-A | 37.14
06.001.0712-0 | 174.71
06.001.0712-A | 166.32
06.001.0715-0 | 22.58
06.001.0715-A | 19.57
06.001.0716-0 | 27.93
06.001.0716-A | 24.2
06.001.0717-0 | 31.4
06.001.0717-A | 27.21
06.001.0718-0 | 36.54
06.001.0718-A | 31.66
06.001.0719-0 | 39.92
06.001.0719-A | 34.59
06.001.0720-0 | 84.12
06.001.0720-A | 75.29
06.001.0721-0 | 116.96
06.001.0721-A | 105.62
06.001.0722-0 | 117.1
06.001.0722-A | 105.74
06.001.0723-0 | 295.99
06.001.0723-A | 279.23
06.001.0724-0 | 307.24
06.001.0724-A | 290.43
06.001.0725-0 | 375.74
06.001.0725-A | 355.52
06.001.0726-0 | 405.87
06.001.0726-A | 383.21
06.001.0727-0 | 409.42
06.001.0727-A | 386.72
06.001.0728-0 | 442.77
06.001.0728-A | 416.07
06.001.0729-0 | 480.55
06.001.0729-A | 451.52
06.001.0730-0 | 519.56
06.001.0730-A | 486
06.001.0731-0 | 574.6
06.001.0731-A | 538.17
06.001.0732-0 | 630.06
06.001.0732-A | 588.65
06.001.0733-0 | 692.47
06.001.0733-A | 647.77
06.001.0734-0 | 797.87
06.001.0734-A | 743.76
06.001.0735-0 | 900.79
06.001.0735-A | 838.05
06.001.0736-0 | 961.24
06.001.0736-A | 896.49
06.001.0750-0 | 34.82
06.001.0750-A | 30.17
06.001.0751-0 | 34.87
06.001.0751-A | 30.21
06.001.0752-0 | 38.33
06.001.0752-A | 33.22
06.001.0753-0 | 38.38
06.001.0753-A | 33.26
06.001.0754-0 | 38.38
06.001.0754-A | 33.26
06.001.0755-0 | 51.77
06.001.0755-A | 44.86
06.001.0756-0 | 51.77
06.001.0756-A | 44.86
06.001.0757-0 | 55.31
06.001.0757-A | 47.93
06.001.0758-0 | 58.85
06.001.0758-A | 50.99
06.001.0759-0 | 58.92
06.001.0759-A | 51.05
06.001.0760-0 | 187.94
06.001.0760-A | 177.6
06.001.0761-0 | 191.69
06.001.0761-A | 180.87
06.001.0762-0 | 194.89
06.001.0762-A | 183.94
06.001.0763-0 | 202.52
06.001.0763-A | 190.62
06.001.0764-0 | 206.96
06.001.0764-A | 194.56
06.001.0765-0 | 212.38
06.001.0765-A | 199.43
06.001.0766-0 | 229.45
06.001.0766-A | 214.52
06.001.0767-0 | 236.13
06.001.0767-A | 220.6
06.001.0770-0 | 31.35
06.001.0770-A | 27.97
06.001.0771-0 | 32.03
06.001.0771-A | 28.55
06.001.0772-0 | 32.99
06.001.0772-A | 29.41
06.001.0773-0 | 33.95
06.001.0773-A | 30.28
06.001.0774-0 | 34.91
06.001.0774-A | 31.14
06.001.0775-0 | 35.87
06.001.0775-A | 32
06.001.0776-0 | 36.83
06.001.0776-A | 32.86
06.001.0777-0 | 37.79
06.001.0777-A | 33.73
06.001.0778-0 | 46.02
06.001.0778-A | 41.43
06.001.0779-0 | 61.25
06.001.0779-A | 55.78
06.001.0780-0 | 74.19
06.001.0780-A | 68.6
06.001.0781-0 | 102.05
06.001.0781-A | 95.29
06.002.0010-0 | 303.95
06.002.0010-A | 296.35
06.002.0011-0 | 416.04
06.002.0011-A | 408.29
06.002.0012-0 | 544.08
06.002.0012-A | 534.79
06.002.0013-0 | 652.42
06.002.0013-A | 641.39
06.002.0014-0 | 790.22
06.002.0014-A | 776.77
06.002.0015-0 | 1031.74
06.002.0015-A | 1016.09
06.002.0016-0 | 1336.38
06.002.0016-A | 1318.93
06.002.0017-0 | 1718.94
06.002.0017-A | 1697.36
06.002.0018-0 | 2348.89
06.002.0018-A | 2322.09
06.002.0041-0 | 331.76
06.002.0041-A | 326.12
06.002.0042-0 | 446.04
06.002.0042-A | 438.29
06.002.0043-0 | 576.08
06.002.0043-A | 566.79
06.002.0044-0 | 694.42
06.002.0044-A | 683.39
06.002.0045-0 | 863.22
06.002.0045-A | 849.77
06.002.0046-0 | 1189.21
06.002.0046-A | 1173.56
06.002.0047-0 | 1461.38
06.002.0047-A | 1443.93
06.002.0049-0 | 1863.94
06.002.0049-A | 1842.36
06.002.0050-0 | 2699.89
06.002.0050-A | 2673.09
06.002.0061-0 | 426.18
06.002.0061-A | 420.54
06.002.0062-0 | 481.04
06.002.0062-A | 473.29
06.002.0063-0 | 639.08
06.002.0063-A | 629.79
06.002.0064-0 | 858.42
06.002.0064-A | 847.39
06.002.0065-0 | 932.22
06.002.0065-A | 918.77
06.002.0066-0 | 1130.39
06.002.0066-A | 1114.74
06.002.0067-0 | 1426.38
06.002.0067-A | 1408.93
06.002.0069-0 | 2009.94
06.002.0069-A | 1988.36
06.002.0070-0 | 2934.89
06.002.0070-A | 2908.09
06.003.0010-0 | 73.02
06.003.0010-A | 70.05
06.003.0011-0 | 94.44
06.003.0011-A | 88.72
06.003.0012-0 | 170.94
06.003.0012-A | 161.55
06.003.0013-0 | 211.41
06.003.0013-A | 197.09
06.003.0015-0 | 614.11
06.003.0015-A | 600.19
06.003.0017-0 | 900.24
06.003.0017-A | 880.72
06.003.0050-0 | 113.64
06.003.0050-A | 108.82
06.003.0053-0 | 140.72
06.003.0053-A | 134.35
06.003.0055-0 | 188.78
06.003.0055-A | 180.35
06.003.0057-0 | 273.88
06.003.0057-A | 263.29
06.003.0058-0 | 323.07
06.003.0058-A | 310.63
06.003.0060-0 | 142.01
06.003.0060-A | 137.65
06.003.0062-0 | 172.44
06.003.0062-A | 166.07
06.003.0064-0 | 224.16
06.003.0064-A | 215.73
06.003.0066-0 | 327.75
06.003.0066-A | 317.16
06.003.0068-0 | 407.78
06.003.0068-A | 395.34
06.004.0060-0 | 219.56
06.004.0060-A | 212.86
06.004.0062-0 | 241.18
06.004.0062-A | 232.75
06.004.0064-0 | 298.33
06.004.0064-A | 287.74
06.004.0066-0 | 384.07
06.004.0066-A | 371.63
06.004.0068-0 | 455.88
06.004.0068-A | 441.49
06.004.0070-0 | 617.21
06.004.0070-A | 600.86
06.004.0072-0 | 733.52
06.004.0072-A | 711.68
06.004.0074-0 | 960.01
06.004.0074-A | 935.98
06.004.0076-0 | 1122
06.004.0076-A | 1094.53
06.004.0078-0 | 1199.91
06.004.0078-A | 1169.09
06.004.0080-0 | 1671.5
06.004.0080-A | 1632.48
06.004.0084-0 | 3971.12
06.004.0084-A | 3918.57
06.004.0090-0 | 239.76
06.004.0090-A | 233.06
06.004.0092-0 | 266.68
06.004.0092-A | 258.25
06.004.0094-0 | 359.36
06.004.0094-A | 348.77
06.004.0096-0 | 376.42
06.004.0096-A | 363.98
06.004.0098-0 | 599.88
06.004.0098-A | 585.49
06.004.0100-0 | 734.69
06.004.0100-A | 718.34
06.004.0102-0 | 944.85
06.004.0102-A | 923.01
06.004.0104-0 | 1150.01
06.004.0104-A | 1125.98
06.004.0108-0 | 1324.24
06.004.0108-A | 1293.42
06.004.0110-0 | 2040.8
06.004.0110-A | 2001.78
06.004.0114-0 | 4106.26
06.004.0114-A | 4053.71
06.004.0120-0 | 274.56
06.004.0120-A | 267.86
06.004.0122-0 | 297.89
06.004.0122-A | 289.46
06.004.0124-0 | 400.13
06.004.0124-A | 389.54
06.004.0126-0 | 482.07
06.004.0126-A | 469.63
06.004.0128-0 | 604.11
06.004.0128-A | 589.72
06.004.0130-0 | 786.31
06.004.0130-A | 769.96
06.004.0134-0 | 1178.01
06.004.0134-A | 1153.98
06.004.0138-0 | 1610.88
06.004.0138-A | 1580.06
06.004.0140-0 | 2354.03
06.004.0140-A | 2315.01
06.004.0150-0 | 321.56
06.004.0150-A | 314.86
06.004.0152-0 | 368.23
06.004.0152-A | 359.26
06.004.0154-0 | 429.41
06.004.0154-A | 418.46
06.004.0156-0 | 568.88
06.004.0156-A | 555.18
06.004.0158-0 | 702.68
06.004.0158-A | 686.9
06.004.0160-0 | 829.29
06.004.0160-A | 809.85
06.004.0162-0 | 990.35
06.004.0162-A | 967.97
06.004.0164-0 | 1452.86
06.004.0164-A | 1427.28
06.004.0166-0 | 1551.55
06.004.0166-A | 1523.63
06.004.0168-0 | 2047.65
06.004.0168-A | 2016.18
06.004.0170-0 | 2599.67
06.004.0170-A | 2560.2
06.004.0253-1 | 933.48
06.004.0253-B | 867.98
06.004.0254-1 | 1040.19
06.004.0254-B | 971.18
06.004.0400-0 | 7215.19
06.004.0400-A | 6983.16
06.004.0405-0 | 7508.9
06.004.0405-A | 7256.5
06.004.0410-0 | 8347.08
06.004.0410-A | 8067.66
06.004.0415-0 | 12769.13
06.004.0415-A | 12247.93
06.004.0420-0 | 10932.92
06.004.0420-A | 10593.49
06.004.0425-0 | 13819.82
06.004.0425-A | 13380.3
06.004.0430-0 | 13650.93
06.004.0430-A | 13210.25
06.004.0435-0 | 20405.93
06.004.0435-A | 19578.45
06.004.0440-0 | 15204.58
06.004.0440-A | 14752.47
06.004.0445-0 | 16994.7
06.004.0445-A | 16455.99
06.004.0450-0 | 17959.09
06.004.0450-A | 17387.72
06.004.0455-0 | 26901.68
06.004.0455-A | 25815.17
06.004.0500-0 | 3840.65
06.004.0500-A | 3575.14
06.004.0505-0 | 4827.49
06.004.0505-A | 4494.72
06.004.0510-0 | 6187.73
06.004.0510-A | 5761.5
06.004.0515-0 | 6747.82
06.004.0515-A | 6282.3
06.004.0520-0 | 7734.66
06.004.0520-A | 7201.88
06.004.0525-0 | 8668.15
06.004.0525-A | 8069.87
06.004.0530-0 | 9654.99
06.004.0530-A | 8989.45
06.004.0535-0 | 10641.83
06.004.0535-A | 9909.04
06.005.0030-0 | 62.66
06.005.0030-A | 59.07
06.005.0035-0 | 84.68
06.005.0035-A | 80.38
06.005.0040-0 | 124.41
06.005.0040-A | 119.39
06.005.0045-0 | 174.21
06.005.0045-A | 167.83
06.005.0050-0 | 216.31
06.005.0050-A | 209.18
06.006.0010-0 | 387.01
06.006.0010-A | 373.18
06.006.0011-0 | 73.89
06.006.0011-A | 71.45
06.006.0015-0 | 240.43
06.006.0015-A | 232
06.006.0016-0 | 49.73
06.006.0016-A | 48.11
06.006.0020-0 | 161.15
06.006.0020-A | 155.61
06.006.0030-0 | 246.09
06.006.0030-A | 233.96
06.006.0031-0 | 144.89
06.006.0031-A | 135.33
06.006.0035-0 | 358.18
06.006.0035-A | 343.21
06.006.0036-0 | 187.51
06.006.0036-A | 175.89
06.006.0040-0 | 599.14
06.006.0040-A | 580.55
06.006.0041-0 | 247.24
06.006.0041-A | 233.59
06.006.0050-0 | 1444.45
06.006.0050-A | 1421.08
06.006.0051-0 | 317.05
06.006.0051-A | 300.72
06.006.0060-0 | 2011.05
06.006.0060-A | 1983.42
06.006.0061-0 | 386.83
06.006.0061-A | 368.05
06.006.0090-0 | 118.17
06.006.0090-A | 114.72
06.006.0091-0 | 164.27
06.006.0091-A | 159.96
06.007.0010-0 | 43.93
06.007.0010-A | 38.8
06.007.0011-0 | 55.26
06.007.0011-A | 48.79
06.007.0012-0 | 75.15
06.007.0012-A | 66.35
06.007.0013-0 | 92.54
06.007.0013-A | 81.66
06.007.0015-0 | 99.41
06.007.0015-A | 87.78
06.007.0016-0 | 113.19
06.007.0016-A | 99.92
06.007.0017-0 | 134.48
06.007.0017-A | 118.79
06.007.0060-0 | 69.35
06.007.0060-A | 62.77
06.007.0061-0 | 92.59
06.007.0061-A | 83.73
06.007.0062-0 | 142.74
06.007.0062-A | 129.44
06.007.0063-0 | 222.47
06.007.0063-A | 201.2
06.007.0064-0 | 288.24
06.007.0064-A | 260.66
06.007.0065-0 | 354.18
06.007.0065-A | 320.46
06.007.0080-0 | 139.66
06.007.0080-A | 126.36
06.007.0081-0 | 181.99
06.007.0081-A | 164.88
06.007.0082-0 | 284.66
06.007.0082-A | 258.37
06.007.0083-0 | 444.94
06.007.0083-A | 402.4
06.007.0084-0 | 578.03
06.007.0084-A | 522.86
06.007.0085-0 | 706.83
06.007.0085-A | 639.39
06.007.0100-0 | 139.66
06.007.0100-A | 126.36
06.007.0101-0 | 183.53
06.007.0101-A | 166.42
06.007.0102-0 | 282.29
06.007.0102-A | 256.31
06.007.0120-0 | 194.18
06.007.0120-A | 177.71
06.007.0121-0 | 247.79
06.007.0121-A | 224.98
06.007.0122-0 | 419.42
06.007.0122-A | 385.21
06.007.0123-0 | 690.45
06.007.0123-A | 635.28
06.007.0124-0 | 956.41
06.007.0124-A | 884.65
06.007.0125-0 | 1142.62
06.007.0125-A | 1054.63
06.008.0050-0 | 196.75
06.008.0050-A | 194.9
06.008.0053-0 | 239.41
06.008.0053-A | 236.92
06.008.0055-0 | 273.76
06.008.0055-A | 270.65
06.008.0056-0 | 368.47
06.008.0056-A | 365.04
06.008.0058-0 | 397.66
06.008.0058-A | 393.91
06.008.0060-0 | 712.57
06.008.0060-A | 708.19
06.008.0062-0 | 1181.72
06.008.0062-A | 1176.7
06.008.0065-0 | 1692.48
06.008.0065-A | 1686.83
06.008.0068-0 | 5224.49
06.008.0068-A | 5218.21
06.008.0070-0 | 6351.01
06.008.0070-A | 6344.09
06.008.0072-0 | 8535.16
06.008.0072-A | 8527.61
06.008.0100-0 | 298.93
06.008.0100-A | 295.82
06.008.0105-0 | 462.36
06.008.0105-A | 458.61
06.009.0030-0 | 222.18
06.009.0030-A | 221.49
06.009.0033-0 | 313.46
06.009.0033-A | 312.47
06.009.0035-0 | 431.19
06.009.0035-A | 430.07
06.009.0051-0 | 523.11
06.009.0051-A | 522.1
06.009.0052-0 | 515.25
06.009.0052-A | 513.77
06.009.0053-0 | 617.78
06.009.0053-A | 615.33
06.009.0054-0 | 757.39
06.009.0054-A | 753.71
06.009.0055-0 | 931.03
06.009.0055-A | 926.23
06.009.0056-0 | 1096.51
06.009.0056-A | 1091.78
06.009.0057-0 | 1496.62
06.009.0057-A | 1490.22
06.009.0058-0 | 1924.82
06.009.0058-A | 1916.7
06.009.0059-0 | 2491.43
06.009.0059-A | 2481.51
06.009.0060-0 | 3487.92
06.009.0060-A | 3476.36
06.009.0061-0 | 4170.82
06.009.0061-A | 4157.61
06.009.0062-0 | 4876.46
06.009.0062-A | 4861.6
06.009.0063-0 | 5681.02
06.009.0063-A | 5664.51
06.009.0064-0 | 7412.08
06.009.0064-A | 7392.57
06.009.0081-0 | 577.28
06.009.0081-A | 574.83
06.009.0082-0 | 695.96
06.009.0082-A | 692.28
06.009.0083-0 | 853.42
06.009.0083-A | 848.62
06.009.0084-0 | 972.77
06.009.0084-A | 968.04
06.009.0085-0 | 1367.23
06.009.0085-A | 1360.83
06.009.0086-0 | 1706.41
06.009.0086-A | 1698.29
06.009.0087-0 | 2188.8
06.009.0087-A | 2180.56
06.009.0088-0 | 3092.18
06.009.0088-A | 3082.57
06.009.0089-0 | 3587.53
06.009.0089-A | 3576.55
06.009.0090-0 | 4141.18
06.009.0090-A | 4128.83
06.009.0091-0 | 4860.91
06.009.0091-A | 4847.2
06.009.0092-0 | 6451.3
06.009.0092-A | 6434.84
06.010.0010-0 | 302.33
06.010.0010-A | 283.43
06.010.0011-0 | 151.76
06.010.0011-A | 143.02
06.010.0015-0 | 661.11
06.010.0015-A | 637.9
06.010.0016-0 | 212.1
06.010.0016-A | 201.55
06.010.0020-0 | 1044.23
06.010.0020-A | 1016.71
06.010.0021-0 | 284.34
06.010.0021-A | 272.02
06.010.0030-0 | 2245.19
06.010.0030-A | 2229.31
06.010.0031-0 | 379.49
06.010.0031-A | 365.39
06.010.0040-0 | 4609.3
06.010.0040-A | 4591.01
06.010.0041-0 | 515.47
06.010.0041-A | 499.2
06.011.0101-0 | 51.06
06.011.0101-A | 48.63
06.011.0102-0 | 51.32
06.011.0102-A | 48.85
06.011.0103-0 | 112.52
06.011.0103-A | 109.17
06.011.0104-0 | 128.02
06.011.0104-A | 123.54
06.011.0105-0 | 128.98
06.011.0105-A | 124.36
06.011.0106-0 | 243.79
06.011.0106-A | 237.7
06.011.0107-0 | 249.14
06.011.0107-A | 243.02
06.011.0108-0 | 318.09
06.011.0108-A | 310.89
06.011.0109-0 | 427.78
06.011.0109-A | 419.69
06.011.0110-0 | 498.1
06.011.0110-A | 489.35
06.011.0111-0 | 504.54
06.011.0111-A | 495.12
06.011.0112-0 | 634.91
06.011.0112-A | 624.64
06.011.0113-0 | 734.78
06.011.0113-A | 723.01
06.011.0115-0 | 1413.62
06.011.0115-A | 1400.81
06.011.0116-0 | 1630.52
06.011.0116-A | 1616.05
06.011.0117-0 | 1884.63
06.011.0117-A | 1868.96
06.011.0119-0 | 2669.01
06.011.0119-A | 2650.12
06.011.0131-0 | 51.06
06.011.0131-A | 48.63
06.011.0132-0 | 51.32
06.011.0132-A | 48.85
06.011.0133-0 | 83.8
06.011.0133-A | 80.45
06.011.0134-0 | 128.02
06.011.0134-A | 123.54
06.011.0135-0 | 176.1
06.011.0135-A | 170.43
06.011.0136-0 | 321.65
06.011.0136-A | 314.92
06.011.0137-0 | 327
06.011.0137-A | 320.24
06.011.0139-0 | 523.67
06.011.0139-A | 514.95
06.011.0140-0 | 619.82
06.011.0140-A | 609.96
06.011.0141-0 | 1176.21
06.011.0141-A | 1165.2
06.011.0142-0 | 1193.25
06.011.0142-A | 1181.37
06.011.0143-0 | 1598.3
06.011.0143-A | 1584.6
06.011.0145-0 | 2009.76
06.011.0145-A | 1995.04
06.011.0146-0 | 2326.44
06.011.0146-A | 2309.72
06.011.0147-0 | 2806.97
06.011.0147-A | 2789.03
06.011.0149-0 | 5292.45
06.011.0149-A | 5269.7
06.011.0191-0 | 3.28
06.011.0191-A | 2.84
06.011.0192-0 | 14.08
06.011.0192-A | 13.55
06.011.0193-0 | 14.08
06.011.0193-A | 13.55
06.011.0194-0 | 14.32
06.011.0194-A | 13.78
06.011.0195-0 | 14.32
06.011.0195-A | 13.78
06.011.0196-0 | 14.9
06.011.0196-A | 14.34
06.011.0197-0 | 14.95
06.011.0197-A | 14.38
06.011.0198-0 | 15.18
06.011.0198-A | 14.61
06.011.0199-0 | 15.23
06.011.0199-A | 14.65
06.011.0200-0 | 15.46
06.011.0200-A | 14.87
06.011.0201-0 | 16.04
06.011.0201-A | 15.43
06.011.0202-0 | 16.67
06.011.0202-A | 16.04
06.011.0203-0 | 17.53
06.011.0203-A | 16.87
06.011.0205-0 | 18.05
06.011.0205-A | 17.36
06.011.0206-0 | 19.09
06.011.0206-A | 18.37
06.011.0207-0 | 19.95
06.011.0207-A | 19.2
06.011.0209-0 | 22.49
06.011.0209-A | 21.64
06.011.0221-0 | 51.01
06.011.0221-A | 48.58
06.011.0222-0 | 51.46
06.011.0222-A | 48.98
06.011.0223-0 | 88.53
06.011.0223-A | 84.54
06.011.0224-0 | 128.63
06.011.0224-A | 124.06
06.011.0225-0 | 182.76
06.011.0225-A | 177.73
06.011.0226-0 | 244.26
06.011.0226-A | 238.14
06.011.0227-0 | 250.58
06.011.0227-A | 244.42
06.011.0228-0 | 321.17
06.011.0228-A | 313.84
06.011.0229-0 | 431.47
06.011.0229-A | 423.25
06.011.0230-0 | 503.76
06.011.0230-A | 494.8
06.011.0231-0 | 512.74
06.011.0231-A | 503.02
06.011.0232-0 | 647.29
06.011.0232-A | 636.55
06.011.0233-0 | 755.37
06.011.0233-A | 742.82
06.011.0235-0 | 1437.05
06.011.0235-A | 1423.34
06.011.0236-0 | 1665.31
06.011.0236-A | 1649.53
06.011.0237-0 | 1963.15
06.011.0237-A | 1944.82
06.011.0239-0 | 2775.13
06.011.0239-A | 2752.59
06.011.0251-0 | 51.01
06.011.0251-A | 48.58
06.011.0252-0 | 51.46
06.011.0252-A | 48.98
06.011.0253-0 | 88.53
06.011.0253-A | 84.54
06.011.0254-0 | 128.63
06.011.0254-A | 124.06
06.011.0255-0 | 229.78
06.011.0255-A | 223.58
06.011.0256-0 | 322.46
06.011.0256-A | 315.7
06.011.0257-0 | 323.78
06.011.0257-A | 317.07
06.011.0258-0 | 419.86
06.011.0258-A | 412.06
06.011.0259-0 | 528.44
06.011.0259-A | 519.54
06.011.0260-0 | 626.47
06.011.0260-A | 616.37
06.011.0261-0 | 1184.4
06.011.0261-A | 1173.08
06.011.0262-0 | 1355.24
06.011.0262-A | 1344.48
06.011.0263-0 | 1618.49
06.011.0263-A | 1604.03
06.011.0265-0 | 2034.34
06.011.0265-A | 2018.76
06.011.0266-0 | 2361.33
06.011.0266-A | 2343.3
06.011.0267-0 | 2847.74
06.011.0267-A | 2828.27
06.011.0269-0 | 5370.84
06.011.0269-A | 5345.02
06.011.0311-0 | 51.76
06.011.0311-A | 49.23
06.011.0312-0 | 88.79
06.011.0312-A | 84.77
06.011.0313-0 | 128.37
06.011.0313-A | 123.84
06.011.0314-0 | 182.53
06.011.0314-A | 177.51
06.011.0315-0 | 243.97
06.011.0315-A | 237.88
06.011.0316-0 | 249.72
06.011.0316-A | 243.59
06.011.0317-0 | 318.33
06.011.0317-A | 311.11
06.011.0318-0 | 428.35
06.011.0318-A | 420.26
06.011.0319-0 | 498.36
06.011.0319-A | 489.6
06.011.0320-0 | 505.43
06.011.0320-A | 495.98
06.011.0321-0 | 636.83
06.011.0321-A | 626.49
06.011.0322-0 | 736.79
06.011.0322-A | 724.94
06.011.0324-0 | 1420.32
06.011.0324-A | 1407.26
06.011.0325-0 | 1638.01
06.011.0325-A | 1623.26
06.011.0326-0 | 1892.51
06.011.0326-A | 1876.53
06.011.0328-0 | 2685.08
06.011.0328-A | 2665.58
06.011.0341-0 | 56.36
06.011.0341-A | 53.22
06.011.0342-0 | 88.93
06.011.0342-A | 84.89
06.011.0343-0 | 128.16
06.011.0343-A | 123.66
06.011.0344-0 | 229.89
06.011.0344-A | 223.8
06.011.0345-0 | 322.44
06.011.0345-A | 315.69
06.011.0346-0 | 327.26
06.011.0346-A | 320.49
06.011.0347-0 | 419.62
06.011.0347-A | 411.87
06.011.0348-0 | 524.28
06.011.0348-A | 515.54
06.011.0349-0 | 621.21
06.011.0349-A | 611.31
06.011.0350-0 | 1177.67
06.011.0350-A | 1166.61
06.011.0351-0 | 1355.99
06.011.0351-A | 1344.05
06.011.0352-0 | 1601.23
06.011.0352-A | 1587.43
06.011.0354-0 | 2017.31
06.011.0354-A | 2002.3
06.011.0355-0 | 2337.63
06.011.0355-A | 2320.53
06.011.0356-0 | 2815.7
06.011.0356-A | 2797.43
06.011.0358-0 | 5310.02
06.011.0358-A | 5286.6
06.011.0370-0 | 117.75
06.011.0370-A | 113.56
06.011.0371-0 | 213.08
06.011.0371-A | 207.97
06.011.0372-0 | 320.15
06.011.0372-A | 314.63
06.011.0373-0 | 459.97
06.011.0373-A | 451.99
06.011.0374-0 | 690.26
06.011.0374-A | 680.25
06.011.0375-0 | 889.91
06.011.0375-A | 878.74
06.011.0376-0 | 1412.85
06.011.0376-A | 1400.84
06.011.0377-0 | 1779.59
06.011.0377-A | 1766.18
06.011.0378-0 | 2970.89
06.011.0378-A | 2956.64
06.011.0379-0 | 3511.75
06.011.0379-A | 3495.83
06.011.0380-0 | 4852.33
06.011.0380-A | 4835.18
06.011.0381-0 | 5828.82
06.011.0381-A | 5809.91
06.011.0382-0 | 11663.37
06.011.0382-A | 11643.04
06.011.0383-0 | 15779.91
06.011.0383-A | 15755.72
06.011.0390-0 | 117.75
06.011.0390-A | 113.56
06.011.0391-0 | 204.08
06.011.0391-A | 198.97
06.011.0392-0 | 320.11
06.011.0392-A | 314.59
06.011.0393-0 | 459.98
06.011.0393-A | 453.33
06.011.0394-0 | 756.51
06.011.0394-A | 747.93
06.011.0395-0 | 1055.32
06.011.0395-A | 1044.71
06.011.0396-0 | 1461.25
06.011.0396-A | 1449.28
06.011.0397-0 | 2313.3
06.011.0397-A | 2300.7
06.011.0398-0 | 3980.47
06.011.0398-A | 3965.57
06.011.0399-0 | 4538.57
06.011.0399-A | 4522.83
06.011.0400-0 | 5483.44
06.011.0400-A | 5465.74
06.011.0401-0 | 11669.46
06.011.0401-A | 11650.53
06.011.0402-0 | 13622.03
06.011.0402-A | 13601.04
06.011.0403-0 | 16721.01
06.011.0403-A | 16698.6
06.011.0404-0 | 28467.76
06.011.0404-A | 28440
06.011.0411-0 | 81.64
06.011.0411-A | 79.08
06.011.0412-0 | 80.91
06.011.0412-A | 78.44
06.011.0413-0 | 251.8
06.011.0413-A | 248.45
06.011.0414-0 | 267.3
06.011.0414-A | 262.82
06.011.0415-0 | 268.26
06.011.0415-A | 263.64
06.011.0416-0 | 452.71
06.011.0416-A | 446.62
06.011.0417-0 | 458.06
06.011.0417-A | 451.94
06.011.0418-0 | 596.65
06.011.0418-A | 589.45
06.011.0419-0 | 1144.23
06.011.0419-A | 1136.15
06.011.0420-0 | 1394.98
06.011.0420-A | 1386.02
06.011.0421-0 | 1400.1
06.011.0421-A | 1390.69
06.011.0422-0 | 4763.18
06.011.0422-A | 4752.91
06.011.0423-0 | 5688.71
06.011.0423-A | 5676.94
06.011.0424-0 | 6256.15
06.011.0424-A | 6243.35
06.011.0425-0 | 7280.14
06.011.0425-A | 7265.68
06.011.0426-0 | 10724.07
06.011.0426-A | 10708.4
06.011.0427-0 | 13623.5
06.011.0427-A | 13604.61
06.011.0431-0 | 80.6
06.011.0431-A | 78.17
06.011.0432-0 | 81.06
06.011.0432-A | 78.57
06.011.0433-0 | 147.71
06.011.0433-A | 143.73
06.011.0434-0 | 267.91
06.011.0434-A | 263.34
06.011.0435-0 | 322.04
06.011.0435-A | 317.01
06.011.0436-0 | 453.18
06.011.0436-A | 447.06
06.011.0437-0 | 459.5
06.011.0437-A | 453.34
06.011.0438-0 | 599.73
06.011.0438-A | 592.4
06.011.0439-0 | 1147.93
06.011.0439-A | 1139.71
06.011.0440-0 | 1399.61
06.011.0440-A | 1390.49
06.011.0441-0 | 1408.3
06.011.0441-A | 1398.59
06.011.0442-0 | 4775.57
06.011.0442-A | 4764.82
06.011.0443-0 | 5709.29
06.011.0443-A | 5696.75
06.011.0445-0 | 6279.59
06.011.0445-A | 6265.87
06.011.0446-0 | 7314.94
06.011.0446-A | 7299.15
06.011.0447-0 | 10802.59
06.011.0447-A | 10784.26
06.011.0449-0 | 13729.62
06.011.0449-A | 13707.09
06.012.0001-0 | 3768.57
06.012.0001-A | 3558.14
06.012.0002-0 | 3950.85
06.012.0002-A | 3728.94
06.012.0003-0 | 4420.86
06.012.0003-A | 4176.6
06.012.0004-0 | 4919.87
06.012.0004-A | 4645.33
06.012.0005-0 | 5345.87
06.012.0005-A | 5045.28
06.012.0006-0 | 6133.35
06.012.0006-A | 5786.85
06.012.0007-0 | 6794.56
06.012.0007-A | 6411.91
06.012.0008-0 | 7475.58
06.012.0008-A | 7056.73
06.012.0009-0 | 8336.18
06.012.0009-A | 7869.77
06.012.0015-0 | 2756.78
06.012.0015-A | 2600.7
06.012.0016-0 | 3169.21
06.012.0016-A | 2992.65
06.012.0017-0 | 3437.98
06.012.0017-A | 3246.02
06.012.0018-0 | 3876.72
06.012.0018-A | 3656.94
06.012.0019-0 | 4537.13
06.012.0019-A | 4282.49
06.012.0020-0 | 5009.06
06.012.0020-A | 4723.27
06.012.0021-0 | 5432.19
06.012.0021-A | 5123.11
06.012.0022-0 | 5860.57
06.012.0022-A | 5528.78
06.012.0039-0 | 2623.65
06.012.0039-A | 2460.77
06.012.0040-0 | 2399.83
06.012.0040-A | 2251.7
06.012.0041-0 | 2275.37
06.012.0041-A | 2133.52
06.012.0042-0 | 1999.95
06.012.0042-A | 1877.54
06.012.0043-0 | 1917.55
06.012.0043-A | 1799.35
06.012.0200-0 | 5896.17
06.012.0200-A | 5407.8
06.012.0201-0 | 6463.51
06.012.0201-A | 5927.66
06.012.0202-0 | 7089.11
06.012.0202-A | 6506.13
06.012.0203-0 | 7736.1
06.012.0203-A | 7104.29
06.012.0204-0 | 8613.45
06.012.0204-A | 7908.38
06.012.0205-0 | 9425.71
06.012.0205-A | 8647.71
06.012.0206-0 | 9627.27
06.012.0206-A | 8842.67
06.012.0207-0 | 9839.34
06.012.0207-A | 9046.81
06.012.0208-0 | 10470.44
06.012.0208-A | 9658.26
06.012.0209-0 | 10958.54
06.012.0209-A | 10106.49
06.012.0210-0 | 11506.65
06.012.0210-A | 10615
06.012.0211-0 | 12056.86
06.012.0211-A | 11125.35
06.012.0212-0 | 12606.96
06.012.0212-A | 11635.58
06.012.0213-0 | 13093.07
06.012.0213-A | 12082.09
06.012.0214-0 | 13643.17
06.012.0214-A | 12592.32
06.012.0215-0 | 14193.39
06.012.0215-A | 13102.67
06.012.0216-0 | 14741.49
06.012.0216-A | 13611.18
06.012.0217-0 | 7261.96
06.012.0217-A | 6661.19
06.012.0218-0 | 7935.37
06.012.0218-A | 7283.56
06.012.0219-0 | 8609.11
06.012.0219-A | 7906.3
06.012.0220-0 | 9507.37
06.012.0220-A | 8725.62
06.012.0221-0 | 10428.71
06.012.0221-A | 9567.99
06.012.0222-0 | 10893.24
06.012.0222-A | 10006.96
06.012.0223-0 | 11250
06.012.0223-A | 10334.18
06.012.0224-0 | 11718.58
06.012.0224-A | 10764.63
06.012.0225-0 | 12047.62
06.012.0225-A | 11104.32
06.012.0226-0 | 12595.72
06.012.0226-A | 11612.82
06.012.0227-0 | 13145.94
06.012.0227-A | 12123.17
06.012.0228-0 | 13634.04
06.012.0228-A | 12571.41
06.012.0229-0 | 14182.15
06.012.0229-A | 13079.91
06.012.0230-0 | 14732.25
06.012.0230-A | 13590.14
06.012.0231-0 | 15282.46
06.012.0231-A | 14100.49
06.012.0232-0 | 15768.57
06.012.0232-A | 14547
06.012.0233-0 | 8271.36
06.012.0233-A | 7586.09
06.012.0234-0 | 9006.17
06.012.0234-A | 8264.1
06.012.0235-0 | 9675.63
06.012.0235-A | 8877.62
06.012.0236-0 | 10462.44
06.012.0236-A | 9601.15
06.012.0237-0 | 11466.69
06.012.0237-A | 10520.68
06.012.0238-0 | 12192.48
06.012.0238-A | 11204.2
06.012.0239-0 | 12464.61
06.012.0239-A | 11442.76
06.012.0240-0 | 12821.35
06.012.0240-A | 11776.32
06.012.0241-0 | 13454.78
06.012.0241-A | 12389.87
06.012.0242-0 | 14002.87
06.012.0242-A | 12898.36
06.012.0243-0 | 14491.08
06.012.0243-A | 13346.71
06.012.0244-0 | 15038.25
06.012.0244-A | 13854.01
06.012.0245-0 | 15589.29
06.012.0245-A | 14365.45
06.012.0246-0 | 16139.39
06.012.0246-A | 14875.68
06.012.0247-0 | 16626.48
06.012.0247-A | 15322.9
06.012.0248-0 | 17175.91
06.012.0248-A | 15832.73
06.012.0249-0 | 9879.71
06.012.0249-A | 9059.73
06.012.0250-0 | 10668.14
06.012.0250-A | 9787.52
06.012.0251-0 | 11456.48
06.012.0251-A | 10515.23
06.012.0252-0 | 12525.86
06.012.0252-A | 11494.14
06.012.0253-0 | 13618.58
06.012.0253-A | 12496.66
06.012.0254-0 | 13848.23
06.012.0254-A | 12716.03
06.012.0255-0 | 13943.62
06.012.0255-A | 12807.17
06.012.0256-0 | 14575.99
06.012.0256-A | 13419.85
06.012.0257-0 | 15064.08
06.012.0257-A | 13868.08
06.012.0258-0 | 15614.18
06.012.0258-A | 14378.31
06.012.0259-0 | 16162.41
06.012.0259-A | 14886.94
06.012.0260-0 | 16712.51
06.012.0260-A | 15397.17
06.012.0261-0 | 17200.61
06.012.0261-A | 15845.4
06.012.0262-0 | 17748.71
06.012.0262-A | 16353.91
06.012.0263-0 | 18298.93
06.012.0263-A | 16864.26
06.012.0264-0 | 11114.62
06.012.0264-A | 10188.34
06.012.0265-0 | 11945.48
06.012.0265-A | 10954.47
06.012.0266-0 | 12790.31
06.012.0266-A | 11733.64
06.012.0267-0 | 13578.34
06.012.0267-A | 12455.68
06.012.0268-0 | 14793.57
06.012.0268-A | 13574.65
06.012.0269-0 | 15362.2
06.012.0269-A | 14109.8
06.012.0270-0 | 15631.4
06.012.0270-A | 14348.51
06.012.0271-0 | 16202.15
06.012.0271-A | 14871.57
06.012.0272-0 | 16447.45
06.012.0272-A | 15135.39
06.012.0273-0 | 16996.12
06.012.0273-A | 15644.46
06.012.0274-0 | 17546.22
06.012.0274-A | 16154.69
06.012.0275-0 | 18034.32
06.012.0275-A | 16602.92
06.012.0276-0 | 18582.55
06.012.0276-A | 17111.55
06.012.0277-0 | 19132.65
06.012.0277-A | 17621.78
06.012.0278-0 | 19682.75
06.012.0278-A | 18132.01
06.012.0310-0 | 13239.36
06.012.0310-A | 12080.63
06.012.0312-0 | 13543.87
06.012.0312-A | 12371.74
06.012.0315-0 | 14516.84
06.012.0315-A | 13234.54
06.012.0317-0 | 14746.4
06.012.0317-A | 13529.4
06.012.0319-0 | 16028.36
06.012.0319-A | 14709.41
06.012.0320-0 | 16989.73
06.012.0320-A | 15599.98
06.012.0322-0 | 17097.69
06.012.0322-A | 15689.53
06.012.0325-0 | 17557.07
06.012.0325-A | 16121.1
06.012.0327-0 | 17952.99
06.012.0327-A | 16516.46
06.012.0329-0 | 18315.93
06.012.0329-A | 16839.67
06.012.0331-0 | 18953.3
06.012.0331-A | 17442.12
06.012.0332-0 | 19458.03
06.012.0332-A | 17913.05
06.012.0335-0 | 20088.79
06.012.0335-A | 18493.18
06.012.0337-0 | 20638.89
06.012.0337-A | 19003.42
06.012.0340-0 | 21144.33
06.012.0340-A | 19466.68
06.012.0345-0 | 14808.92
06.012.0345-A | 13491.37
06.012.0347-0 | 15082.28
06.012.0347-A | 13729.02
06.012.0348-0 | 15294.96
06.012.0348-A | 13921.94
06.012.0349-0 | 16185.24
06.012.0349-A | 14837.75
06.012.0351-0 | 17263.15
06.012.0351-A | 15844.18
06.012.0352-0 | 18554.07
06.012.0352-A | 17026.98
06.012.0355-0 | 18665.06
06.012.0355-A | 17131.63
06.012.0357-0 | 18787.98
06.012.0357-A | 17246.63
06.012.0359-0 | 19419.46
06.012.0359-A | 17858.45
06.012.0362-0 | 19907.56
06.012.0362-A | 18306.68
06.012.0363-0 | 20383.32
06.012.0363-A | 18752.51
06.012.0364-0 | 21007.87
06.012.0364-A | 19327.27
06.012.0366-0 | 21555.98
06.012.0366-A | 19835.77
06.012.0368-0 | 22044.08
06.012.0368-A | 20284
06.012.0370-0 | 22593.63
06.012.0370-A | 20793.76
06.012.0372-0 | 19719.07
06.012.0372-A | 18062.61
06.012.0375-0 | 21890.89
06.012.0375-A | 20076.06
06.012.0377-0 | 24017.32
06.012.0377-A | 22026.92
06.012.0379-0 | 27027.59
06.012.0379-A | 24786.7
06.012.0381-0 | 27587.42
06.012.0381-A | 25343.16
06.012.0383-0 | 27725.85
06.012.0383-A | 25471.69
06.012.0385-0 | 28045.33
06.012.0385-A | 25734.44
06.012.0387-0 | 28731.57
06.012.0387-A | 26362.83
06.012.0389-0 | 29248.81
06.012.0389-A | 26836.5
06.012.0391-0 | 30042.22
06.012.0391-A | 27557.76
06.012.0393-0 | 30732.89
06.012.0393-A | 28190.97
06.012.0395-0 | 31462.18
06.012.0395-A | 28855.68
06.012.0400-0 | 32086.69
06.012.0400-A | 29422.3
06.014.0012-0 | 3826.19
06.014.0012-A | 3641.73
06.014.0013-0 | 4018.86
06.014.0013-A | 3818.73
06.014.0014-0 | 4399.24
06.014.0014-A | 4186.9
06.014.0015-0 | 4915.62
06.014.0015-A | 4672.19
06.014.0016-0 | 5495.76
06.014.0016-A | 5216.66
06.014.0049-0 | 670.82
06.014.0049-A | 631.06
06.014.0052-0 | 804.41
06.014.0052-A | 755.37
06.014.0054-0 | 1178.38
06.014.0054-A | 1108.13
06.014.0057-0 | 1544.51
06.014.0057-A | 1450.55
06.014.0059-0 | 2425.43
06.014.0059-A | 2273.8
06.014.0060-0 | 794.1
06.014.0060-A | 748.74
06.014.0062-0 | 967.43
06.014.0062-A | 909.88
06.014.0064-0 | 1357.05
06.014.0064-A | 1278.57
06.014.0066-0 | 1723.18
06.014.0066-A | 1620.98
06.014.0068-0 | 2765.08
06.014.0068-A | 2599.85
06.014.0100-1 | 2851.68
06.014.0100-B | 2724.45
06.014.0101-0 | 1936.97
06.014.0101-A | 1853.14
06.014.0103-0 | 2047.91
06.014.0103-A | 1957.75
06.014.0105-0 | 2026.57
06.014.0105-A | 1930.78
06.014.0110-0 | 471.88
06.014.0110-A | 443.87
06.014.0112-0 | 911.19
06.014.0112-A | 862.27
06.014.0114-0 | 1083.92
06.014.0114-A | 1026.34
06.014.0116-0 | 460.47
06.014.0116-A | 437.42
06.014.0118-0 | 633.19
06.014.0118-A | 601.5
06.014.0120-0 | 805.58
06.014.0120-A | 765.27
06.014.0122-0 | 294.9
06.014.0122-A | 275.98
06.014.0124-0 | 416.77
06.014.0124-A | 391.41
06.014.0126-0 | 532.93
06.014.0126-A | 501.7
06.014.0128-0 | 210.15
06.014.0128-A | 200.65
06.014.0130-0 | 348.81
06.014.0130-A | 331.18
06.014.0132-0 | 465.31
06.014.0132-A | 441.78
06.015.0010-0 | 2812.28
06.015.0010-A | 2683.92
06.015.0011-0 | 2951.23
06.015.0011-A | 2818.26
06.015.0012-0 | 3358.31
06.015.0012-A | 3208.33
06.015.0013-0 | 3698.9
06.015.0013-A | 3532.18
06.015.0014-0 | 4166.55
06.015.0014-A | 3968.46
06.015.0015-0 | 4564.78
06.015.0015-A | 4346.11
06.015.0016-0 | 5929.39
06.015.0016-A | 5643.14
06.015.0030-0 | 1072.26
06.015.0030-A | 1038.88
06.015.0031-0 | 3477.92
06.015.0031-A | 3348.91
06.015.0060-0 | 596.99
06.015.0060-A | 544.95
06.015.0061-0 | 444.97
06.015.0061-A | 411.94
06.015.0070-0 | 454.33
06.015.0070-A | 415.29
06.016.0006-0 | 513.94
06.016.0006-A | 501.22
06.016.0007-0 | 579.76
06.016.0007-A | 567.04
06.016.0008-0 | 112.77
06.016.0008-A | 106.41
06.016.0009-0 | 298.99
06.016.0009-A | 292.62
06.016.0010-0 | 606.9
06.016.0010-A | 590.35
06.016.0011-0 | 497.7
06.016.0011-A | 481.15
06.016.0016-0 | 5510.73
06.016.0016-A | 5470.03
06.016.0030-0 | 272.38
06.016.0030-A | 262.83
06.016.0031-0 | 640.75
06.016.0031-A | 629.92
06.016.0032-0 | 585.87
06.016.0032-A | 566.79
06.016.0050-0 | 99.18
06.016.0050-A | 98.76
06.016.0051-0 | 117.18
06.016.0051-A | 116.76
06.016.0052-0 | 138.18
06.016.0052-A | 137.76
06.016.0053-0 | 256.18
06.016.0053-A | 255.76
06.016.0060-0 | 351.48
06.016.0060-A | 341.93
06.016.0061-0 | 846.1
06.016.0061-A | 836.54
06.016.0080-0 | 128.79
06.016.0080-A | 119.89
06.016.0100-0 | 717.1
06.016.0100-A | 704.38
06.016.0105-0 | 374.83
06.016.0105-A | 365.29
06.017.0001-0 | 360.8
06.017.0001-A | 350.82
06.017.0002-0 | 598.84
06.017.0002-A | 586.26
06.017.0003-0 | 721.49
06.017.0003-A | 707.12
06.017.0004-0 | 1545.72
06.017.0004-A | 1528.7
06.017.0005-0 | 1608.07
06.017.0005-A | 1589.42
06.017.0006-0 | 1832.45
06.017.0006-A | 1811.23
06.017.0007-0 | 1882.98
06.017.0007-A | 1860.89
06.017.0008-0 | 1884.12
06.017.0008-A | 1861.22
06.017.0009-0 | 2110.43
06.017.0009-A | 2085.77
06.017.0010-0 | 2286.41
06.017.0010-A | 2258.35
06.017.0011-0 | 2436.99
06.017.0011-A | 2408.93
06.017.0012-0 | 2642.52
06.017.0012-A | 2607.62
06.017.0013-0 | 2916.07
06.017.0013-A | 2877.82
06.017.0014-0 | 3194.34
06.017.0014-A | 3152.6
06.017.0015-0 | 3490.18
06.017.0015-A | 3442.11
06.017.0016-0 | 3746.15
06.017.0016-A | 3697.57
06.017.0017-0 | 4019.7
06.017.0017-A | 3967.76
06.017.0018-0 | 4297.96
06.017.0018-A | 4242.54
06.017.0019-0 | 4305.77
06.017.0019-A | 4247
06.017.0020-0 | 4849.58
06.017.0020-A | 4787.34
06.017.0021-0 | 5123.32
06.017.0021-A | 5057.71
06.017.0022-0 | 5404.07
06.017.0022-A | 5334.63
06.017.0023-0 | 5675.14
06.017.0023-A | 5602.68
06.017.0024-0 | 5952.85
06.017.0024-A | 5876.98
06.017.0025-0 | 6226.95
06.017.0025-A | 6147.65
06.017.0026-0 | 6505.22
06.017.0026-A | 6422.43
06.017.0027-0 | 6778.76
06.017.0027-A | 6692.62
06.017.0040-0 | 130.02
06.017.0040-A | 126.85
06.017.0041-0 | 666.52
06.017.0041-A | 660.7
06.017.0050-0 | 792.82
06.017.0050-A | 781.74
06.017.0055-0 | 1478.88
06.017.0055-A | 1464.63
06.017.0060-0 | 409.67
06.017.0060-A | 398.32
06.017.0065-0 | 782.59
06.017.0065-A | 761.83
06.017.0070-0 | 1064.96
06.017.0070-A | 1036.21
06.017.0075-0 | 1683.92
06.017.0075-A | 1645.96
06.017.0080-0 | 616.13
06.017.0080-A | 604.78
06.017.0085-0 | 989.05
06.017.0085-A | 968.29
06.017.0090-0 | 1271.42
06.017.0090-A | 1242.67
06.017.0095-0 | 1890.38
06.017.0095-A | 1852.42
06.018.0001-0 | 326.83
06.018.0001-A | 315.65
06.018.0002-0 | 315.29
06.018.0002-A | 308.83
06.018.0003-0 | 178.74
06.018.0003-A | 175.47
06.018.0005-0 | 2366.2
06.018.0005-A | 2183.61
06.018.0006-0 | 1281.72
06.018.0006-A | 1180.5
06.018.0007-0 | 1678.87
06.018.0007-A | 1547.54
06.018.0008-0 | 3203.8
06.018.0008-A | 2961.59
06.018.0009-0 | 4112.09
06.018.0009-A | 3804.84
06.020.0510-0 | 24.63
06.020.0510-A | 21.48
06.020.0511-0 | 38.05
06.020.0511-A | 33.25
06.020.0512-0 | 46.09
06.020.0512-A | 40.37
06.020.0515-0 | 44.81
06.020.0515-A | 42.41
06.020.0516-0 | 49.66
06.020.0516-A | 46.95
06.020.0517-0 | 52.68
06.020.0517-A | 49.75
06.020.0518-0 | 57.56
06.020.0518-A | 54.33
06.020.0519-0 | 60.12
06.020.0519-A | 56.75
06.020.0520-0 | 66.69
06.020.0520-A | 62.84
06.020.0521-0 | 69.83
06.020.0521-A | 65.75
06.020.0522-0 | 74.79
06.020.0522-A | 70.4
06.020.0525-0 | 47.23
06.020.0525-A | 44.65
06.020.0526-0 | 52.83
06.020.0526-A | 49.89
06.020.0527-0 | 56.61
06.020.0527-A | 53.39
06.020.0528-0 | 62.3
06.020.0528-A | 58.73
06.020.0529-0 | 66.23
06.020.0529-A | 62.38
06.020.0530-0 | 73.03
06.020.0530-A | 68.72
06.020.0531-0 | 76.66
06.020.0531-A | 72.09
06.020.0534-0 | 83.17
06.020.0534-A | 78.17
06.020.0536-0 | 90.57
06.020.0536-A | 85.03
06.020.0538-0 | 176.42
06.020.0538-A | 161.37
06.020.0540-0 | 184.28
06.020.0540-A | 168.66
06.020.0545-0 | 103.03
06.020.0545-A | 95.18
06.020.0546-0 | 106.28
06.020.0546-A | 98.12
06.020.0547-0 | 115.44
06.020.0547-A | 106.6
06.020.0548-0 | 120.34
06.020.0548-A | 111.14
06.020.0549-0 | 150.09
06.020.0549-A | 137.92
06.020.0551-0 | 185.04
06.020.0551-A | 169.43
06.020.0553-0 | 196.47
06.020.0553-A | 180.03
06.020.0555-0 | 206.34
06.020.0555-A | 189.19
06.020.0557-0 | 227.71
06.020.0557-A | 208.81
06.020.0559-0 | 249.28
06.020.0559-A | 228.62
06.020.0560-0 | 290.2
06.020.0560-A | 266.3
06.020.0565-0 | 121.28
06.020.0565-A | 111.87
06.020.0566-0 | 131.61
06.020.0566-A | 121.43
06.020.0567-0 | 144.5
06.020.0567-A | 133.35
06.020.0568-0 | 158.05
06.020.0568-A | 145.89
06.020.0569-0 | 186.76
06.020.0569-A | 171.68
06.020.0570-0 | 228.5
06.020.0570-A | 209.43
06.020.0572-0 | 247.68
06.020.0572-A | 227.17
06.020.0574-0 | 294.66
06.020.0574-A | 270.29
06.020.0576-0 | 311.78
06.020.0576-A | 286.13
06.020.0578-0 | 360.27
06.020.0578-A | 330.2
06.020.0580-0 | 394.53
06.020.0580-A | 361.88
06.020.0582-0 | 452.15
06.020.0582-A | 413.85
06.020.0584-0 | 486.4
06.020.0584-A | 445.54
06.020.0586-0 | 642.56
06.020.0586-A | 588.56
06.020.0588-0 | 795.78
06.020.0588-A | 728.92
06.020.0592-0 | 178.6
06.020.0592-A | 167.3
06.020.0594-0 | 289.61
06.020.0594-A | 265.56
06.020.0596-0 | 313.39
06.020.0596-A | 287.67
06.020.0598-0 | 357.65
06.020.0598-A | 328.32
06.020.0600-0 | 380.48
06.020.0600-A | 349.44
06.020.0602-0 | 433.97
06.020.0602-A | 398.06
06.020.0604-0 | 484.2
06.020.0604-A | 444.53
06.020.0606-0 | 597.16
06.020.0606-A | 547.57
06.020.0608-0 | 697
06.020.0608-A | 639.19
06.020.0610-0 | 706.14
06.020.0610-A | 647.64
06.020.0612-0 | 775.3
06.020.0612-A | 711.22
06.020.0614-0 | 953.3
06.020.0614-A | 874.71
06.020.0616-0 | 835.04
06.020.0616-A | 766.9
06.020.0618-0 | 919.29
06.020.0618-A | 844.43
06.020.0620-0 | 1132.95
06.020.0620-A | 1040.9
06.020.0625-0 | 26.73
06.020.0625-A | 25.32
06.020.0626-0 | 29.1
06.020.0626-A | 27.53
06.020.0627-0 | 30.67
06.020.0627-A | 28.99
06.020.0628-0 | 31.88
06.020.0628-A | 30.16
06.020.0629-0 | 35.14
06.020.0629-A | 33.18
06.020.0630-0 | 38.21
06.020.0630-A | 36.06
06.020.0631-0 | 38.88
06.020.0631-A | 36.61
06.020.0632-0 | 42.44
06.020.0632-A | 39.99
06.020.0636-0 | 27.94
06.020.0636-A | 26.45
06.020.0637-0 | 30.67
06.020.0637-A | 28.99
06.020.0638-0 | 32.63
06.020.0638-A | 30.81
06.020.0639-0 | 33.84
06.020.0639-A | 31.98
06.020.0640-0 | 37.92
06.020.0640-A | 35.76
06.020.0641-0 | 41.36
06.020.0641-A | 38.97
06.020.0642-0 | 43.62
06.020.0642-A | 41.07
06.020.0643-0 | 46.47
06.020.0643-A | 43.73
06.020.0645-0 | 50.41
06.020.0645-A | 47.39
06.020.0647-0 | 103.02
06.020.0647-A | 94.14
06.020.0649-0 | 106.95
06.020.0649-A | 97.79
06.020.0655-0 | 56.12
06.020.0655-A | 51.74
06.020.0656-0 | 61.63
06.020.0656-A | 56.86
06.020.0657-0 | 66.08
06.020.0657-A | 60.99
06.020.0658-0 | 69.14
06.020.0658-A | 63.83
06.020.0659-0 | 94.04
06.020.0659-A | 85.97
06.020.0661-0 | 107.4
06.020.0661-A | 98.24
06.020.0663-0 | 112.71
06.020.0663-A | 103.16
06.020.0665-0 | 118.02
06.020.0665-A | 108.09
06.020.0667-0 | 130.14
06.020.0667-A | 119.21
06.020.0669-0 | 142.25
06.020.0669-A | 130.31
06.020.0670-0 | 164.96
06.020.0670-A | 151.22
06.020.0675-0 | 69.03
06.020.0675-A | 63.67
06.020.0676-0 | 74.36
06.020.0676-A | 68.58
06.020.0677-0 | 80.47
06.020.0677-A | 74.24
06.020.0678-0 | 91.56
06.020.0678-A | 84.41
06.020.0679-0 | 112.16
06.020.0679-A | 102.65
06.020.0681-0 | 129.13
06.020.0681-A | 118.24
06.020.0683-0 | 138.04
06.020.0683-A | 126.48
06.020.0685-0 | 165.79
06.020.0685-A | 151.94
06.020.0687-0 | 172.64
06.020.0687-A | 158.28
06.020.0689-0 | 201
06.020.0689-A | 184.03
06.020.0690-0 | 217.44
06.020.0690-A | 199.23
06.020.0691-0 | 252.85
06.020.0691-A | 231.17
06.020.0692-0 | 269.97
06.020.0692-A | 247.01
06.020.0694-0 | 356.15
06.020.0694-A | 325.82
06.020.0696-0 | 440.74
06.020.0696-A | 403.23
06.020.0700-0 | 96.35
06.020.0700-A | 90.42
06.020.0702-0 | 162.69
06.020.0702-A | 149.05
06.020.0704-0 | 174.56
06.020.0704-A | 160.03
06.020.0706-0 | 199.27
06.020.0706-A | 182.77
06.020.0708-0 | 208.4
06.020.0708-A | 191.22
06.020.0710-0 | 241.86
06.020.0710-A | 221.63
06.020.0711-0 | 263.78
06.020.0711-A | 241.91
06.020.0714-0 | 328.12
06.020.0714-A | 300.52
06.020.0715-0 | 381.77
06.020.0715-A | 349.65
06.020.0716-0 | 386.33
06.020.0716-A | 353.88
06.020.0717-0 | 421.44
06.020.0717-A | 386.13
06.020.0718-0 | 517.84
06.020.0718-A | 474.59
06.020.0720-0 | 450.79
06.020.0720-A | 413.51
06.020.0721-0 | 492.75
06.020.0721-A | 452.1
06.020.0722-0 | 606.98
06.020.0722-A | 557.06
06.020.0725-0 | 12.77
06.020.0725-A | 11.21
06.020.0726-0 | 23.81
06.020.0726-A | 20.92
06.020.0727-0 | 29.48
06.020.0727-A | 25.98
06.020.0735-0 | 174.69
06.020.0735-A | 158.48
06.020.0736-0 | 215.36
06.020.0736-A | 196.15
06.020.0737-0 | 253.4
06.020.0737-A | 231.46
06.020.0738-0 | 296.98
06.020.0738-A | 271.57
06.020.0739-0 | 336.05
06.020.0739-A | 307.83
06.020.0740-0 | 380.81
06.020.0740-A | 348.96
06.020.0741-0 | 419.92
06.020.0741-A | 385.25
06.020.0742-0 | 460.98
06.020.0742-A | 423.18
06.020.0745-0 | 203.68
06.020.0745-A | 185.4
06.020.0746-0 | 254.17
06.020.0746-A | 232.19
06.020.0747-0 | 301.75
06.020.0747-A | 276.35
06.020.0748-0 | 354.85
06.020.0748-A | 325.31
06.020.0749-0 | 403.94
06.020.0749-A | 370.88
06.020.0750-0 | 458.25
06.020.0750-A | 420.88
06.020.0751-0 | 507.36
06.020.0751-A | 466.46
06.020.0752-0 | 558.07
06.020.0752-A | 513.35
06.020.0754-0 | 670.45
06.020.0754-A | 618.55
06.020.0756-0 | 806.44
06.020.0756-A | 742.89
06.020.0758-0 | 927.31
06.020.0758-A | 854.16
06.020.0760-0 | 491.15
06.020.0760-A | 449.98
06.020.0761-0 | 557.45
06.020.0761-A | 511.58
06.020.0762-0 | 630.7
06.020.0762-A | 579.07
06.020.0763-0 | 696.99
06.020.0763-A | 640.67
06.020.0764-0 | 770.55
06.020.0764-A | 708.43
06.020.0766-0 | 949.34
06.020.0766-A | 874.15
06.020.0768-0 | 1082.14
06.020.0768-A | 997.67
06.020.0770-0 | 1230.19
06.020.0770-A | 1134.73
06.020.0772-0 | 1368.27
06.020.0772-A | 1262.74
06.020.0774-0 | 1530.06
06.020.0774-A | 1411.96
06.020.0775-0 | 1800.78
06.020.0775-A | 1663.21
06.020.0780-0 | 744.51
06.020.0780-A | 683.87
06.020.0781-0 | 864.41
06.020.0781-A | 794.34
06.020.0782-0 | 980.92
06.020.0782-A | 901.68
06.020.0783-0 | 1096.66
06.020.0783-A | 1008.57
06.020.0784-0 | 1208.71
06.020.0784-A | 1112.05
06.020.0786-0 | 1474.54
06.020.0786-A | 1357.99
06.020.0788-0 | 1692.91
06.020.0788-A | 1560.18
06.020.0790-0 | 1950.82
06.020.0790-A | 1798.09
06.020.0792-0 | 2165.7
06.020.0792-A | 1997.06
06.020.0794-0 | 2436.41
06.020.0794-A | 2246.1
06.020.0795-0 | 2873.17
06.020.0795-A | 2650.51
06.020.0796-0 | 3126.27
06.020.0796-A | 2883.56
06.020.0797-0 | 3559.6
06.020.0797-A | 3284.81
06.020.0798-0 | 4698.47
06.020.0798-A | 4337.29
06.020.0799-0 | 5833.86
06.020.0799-A | 5386.58
06.020.0800-0 | 1704.34
06.020.0800-A | 1563.08
06.020.0801-0 | 2075.6
06.020.0801-A | 1905.27
06.020.0802-0 | 2366.69
06.020.0802-A | 2174.8
06.020.0803-0 | 2711.99
06.020.0803-A | 2492.6
06.020.0804-0 | 2998.48
06.020.0804-A | 2757.88
06.020.0805-0 | 3349.73
06.020.0805-A | 3081.12
06.020.0806-0 | 3931.91
06.020.0806-A | 3620.18
06.020.0807-0 | 4903.5
06.020.0807-A | 4515.2
06.020.0808-0 | 5721.45
06.020.0808-A | 5268.34
06.020.0809-0 | 5869.3
06.020.0809-A | 5405.23
06.020.0810-0 | 6511.82
06.020.0810-A | 5997.28
06.020.0811-0 | 8132.94
06.020.0811-A | 7490.97
06.020.0812-0 | 7434.83
06.020.0812-A | 6854.65
06.020.0813-0 | 8250.38
06.020.0813-A | 7606.89
06.020.0814-0 | 10308.56
06.020.0814-A | 9505.29
06.020.0815-0 | 94.27
06.020.0815-A | 86.5
06.020.0816-0 | 125.69
06.020.0816-A | 115.34
06.020.0817-0 | 157.15
06.020.0817-A | 144.2
06.020.0818-0 | 188.48
06.020.0818-A | 172.95
06.020.0819-0 | 251.54
06.020.0819-A | 230.81
06.020.0820-0 | 283.02
06.020.0820-A | 259.71
06.020.0821-0 | 313.96
06.020.0821-A | 288.11
06.020.0822-0 | 376.53
06.020.0822-A | 345.5
06.020.0823-0 | 440.08
06.020.0823-A | 403.82
06.020.0824-0 | 109.17
06.020.0824-A | 100.32
06.020.0825-0 | 145.48
06.020.0825-A | 133.69
06.020.0826-0 | 181.91
06.020.0826-A | 167.17
06.020.0827-0 | 218.21
06.020.0827-A | 200.53
06.020.0828-0 | 254.84
06.020.0828-A | 234.19
06.020.0829-0 | 291.13
06.020.0829-A | 267.54
06.020.0830-0 | 327.56
06.020.0830-A | 301.02
06.020.0831-0 | 363.49
06.020.0831-A | 334.06
06.020.0832-0 | 436.66
06.020.0832-A | 401.27
06.020.0833-0 | 509.38
06.020.0833-A | 468.11
06.020.0835-0 | 582.14
06.020.0835-A | 534.97
06.020.0840-0 | 269.36
06.020.0840-A | 248.15
06.020.0841-0 | 314.45
06.020.0841-A | 289.68
06.020.0842-0 | 359.3
06.020.0842-A | 331
06.020.0843-0 | 404.29
06.020.0843-A | 372.45
06.020.0844-0 | 449.16
06.020.0844-A | 413.78
06.020.0846-0 | 538.98
06.020.0846-A | 496.53
06.020.0848-0 | 628.33
06.020.0848-A | 578.86
06.020.0850-0 | 718.54
06.020.0850-A | 661.95
06.020.0852-0 | 808.25
06.020.0852-A | 744.59
06.020.0853-0 | 899.32
06.020.0853-A | 828.57
06.020.0854-0 | 1077.85
06.020.0854-A | 992.96
06.020.0856-0 | 401.31
06.020.0856-A | 369.66
06.020.0857-0 | 468.67
06.020.0857-A | 431.72
06.020.0858-0 | 535.51
06.020.0858-A | 493.28
06.020.0859-0 | 602.41
06.020.0859-A | 554.9
06.020.0860-0 | 669.31
06.020.0860-A | 616.52
06.020.0862-0 | 803.13
06.020.0862-A | 739.8
06.020.0864-0 | 936.87
06.020.0864-A | 862.98
06.020.0866-0 | 1070.69
06.020.0866-A | 986.26
06.020.0868-0 | 1204.45
06.020.0868-A | 1109.46
06.020.0870-0 | 1338.65
06.020.0870-A | 1233.08
06.020.0871-0 | 1606.23
06.020.0871-A | 1479.56
06.020.0872-0 | 1740.01
06.020.0872-A | 1602.78
06.020.0873-0 | 2007.59
06.020.0873-A | 1849.26
06.020.0875-0 | 2676.93
06.020.0875-A | 2465.82
06.020.0876-0 | 3346.24
06.020.0876-A | 3082.35
06.020.0880-0 | 852.55
06.020.0880-A | 786.08
06.020.0882-0 | 1022.97
06.020.0882-A | 943.22
06.020.0884-0 | 1193.36
06.020.0884-A | 1100.32
06.020.0886-0 | 1363.77
06.020.0886-A | 1257.45
06.020.0888-0 | 1534.18
06.020.0888-A | 1414.57
06.020.0890-0 | 1705.18
06.020.0890-A | 1572.25
06.020.0891-0 | 2046
06.020.0891-A | 1886.5
06.020.0893-0 | 2557.25
06.020.0893-A | 2357.89
06.020.0894-0 | 2983.76
06.020.0894-A | 2751.15
06.020.0895-0 | 3068.98
06.020.0895-A | 2829.73
06.020.0896-0 | 3409.78
06.020.0896-A | 3143.96
06.020.0897-0 | 4262.33
06.020.0897-A | 3930.05
06.020.0900-0 | 3858.67
06.020.0900-A | 3560.44
06.020.0901-0 | 4287.19
06.020.0901-A | 3955.84
06.020.0902-0 | 5359.27
06.020.0902-A | 4945.07
06.020.0905-0 | 276.04
06.020.0905-A | 260.83
06.020.0906-0 | 290.33
06.020.0906-A | 274.38
06.020.0908-0 | 221.35
06.020.0908-A | 207.7
06.020.0910-0 | 193.97
06.020.0910-A | 181.13
06.020.0915-0 | 181.51
06.020.0915-A | 165.2
06.020.0916-0 | 226.29
06.020.0916-A | 206.73
06.020.0917-0 | 281.37
06.020.0917-A | 257.09
06.020.0918-0 | 390.54
06.020.0918-A | 358.32
06.020.0919-0 | 452.98
06.020.0919-A | 415.73
06.020.0920-0 | 525.24
06.020.0920-A | 481.65
06.020.0921-0 | 760.96
06.020.0921-A | 700.26
06.020.0922-0 | 837.97
06.020.0922-A | 771.53
06.020.0924-0 | 996.11
06.020.0924-A | 917.73
06.020.0926-0 | 1853.67
06.020.0926-A | 1707.69
06.020.0928-0 | 2235.98
06.020.0928-A | 2068.16
06.020.0930-0 | 2497.73
06.020.0930-A | 2309.42
06.020.0932-0 | 3586.51
06.020.0932-A | 3316.15
06.020.0933-0 | 4273.48
06.020.0933-A | 3950
06.020.0934-0 | 4630.72
06.020.0934-A | 4278.89
06.020.0935-0 | 6799.91
06.020.0935-A | 6284.62
06.020.0937-0 | 9017.46
06.020.0937-A | 8331.99
06.020.0938-0 | 11259.01
06.020.0938-A | 10400.53
06.021.0010-0 | 288.74
06.021.0010-A | 264.86
06.021.0011-0 | 371.14
06.021.0011-A | 340.47
06.021.0012-0 | 431.9
06.021.0012-A | 396.15
06.021.0013-0 | 525.38
06.021.0013-A | 481.87
06.021.0014-0 | 694.89
06.021.0014-A | 637.61
06.021.0015-0 | 813.44
06.021.0015-A | 746.35
06.021.0016-0 | 987.64
06.021.0016-A | 906.77
06.021.0017-0 | 936.42
06.021.0017-A | 858.66
06.021.0018-0 | 1242.79
06.021.0018-A | 1140.79
06.021.0019-0 | 1457.55
06.021.0019-A | 1337.64
06.021.0020-0 | 1887.51
06.021.0020-A | 1734.01
06.021.0021-0 | 2125.09
06.021.0021-A | 1952.45
06.021.0025-0 | 655.08
06.021.0025-A | 599.11
06.021.0026-0 | 842.42
06.021.0026-A | 770.5
06.021.0027-0 | 1133.78
06.021.0027-A | 1038.22
06.021.0028-0 | 1376.6
06.021.0028-A | 1260.49
06.021.0029-0 | 1911.99
06.021.0029-A | 1752.49
06.021.0030-0 | 2229.44
06.021.0030-A | 2043.18
06.021.0031-0 | 2893.67
06.021.0031-A | 2654.95
06.021.0032-0 | 3168.53
06.021.0032-A | 2907.46
06.021.0033-0 | 3720.26
06.021.0033-A | 3413.84
06.021.0034-0 | 4831.13
06.021.0034-A | 4437.32
06.021.0035-0 | 6453.37
06.021.0035-A | 5933.91
06.021.0036-0 | 7294.58
06.021.0036-A | 6708.16
06.021.0040-0 | 6129.28
06.021.0040-A | 5607.7
06.021.0041-0 | 15983.12
06.021.0041-A | 14845.93
06.022.0010-0 | 71.58
06.022.0010-A | 69.66
06.061.0105-0 | 68.09
06.061.0105-A | 65.03
06.061.0110-0 | 115.47
06.061.0110-A | 111.64
06.061.0115-0 | 208.62
06.061.0115-A | 204.41
06.061.0120-0 | 549.81
06.061.0120-A | 544.06
06.061.0150-0 | 47.58
06.061.0150-A | 46.05
06.061.0155-0 | 70.29
06.061.0155-A | 68.37
06.061.0160-0 | 133.84
06.061.0160-A | 130.97
06.061.0165-0 | 375.89
06.061.0165-A | 372.06
06.061.0170-0 | 82.59
06.061.0170-A | 79.15
06.061.0171-0 | 105.27
06.061.0171-A | 100.87
06.061.0172-0 | 112.52
06.061.0172-A | 107.74
06.061.0173-0 | 119.58
06.061.0173-A | 114.22
06.061.0174-0 | 129.62
06.061.0174-A | 123.88
06.061.0176-0 | 129.71
06.061.0176-A | 123.4
06.061.0177-0 | 137.8
06.061.0177-A | 131.1
06.062.0001-0 | 35667.29
06.062.0001-A | 32980.97
06.062.0002-0 | 58851.03
06.062.0002-A | 54418.6
06.063.0012-0 | 660.35
06.063.0012-A | 660.35
06.063.0013-0 | 875.56
06.063.0013-A | 875.56
06.063.0014-0 | 1207.5
06.063.0014-A | 1207.5
06.063.0015-0 | 1481.55
06.063.0015-A | 1481.55
06.063.0016-0 | 1779
06.063.0016-A | 1779
06.063.0017-0 | 2328
06.063.0017-A | 2328
06.063.0018-0 | 2623
06.063.0018-A | 2623
06.063.0019-0 | 3675
06.063.0019-A | 3675
06.063.0021-0 | 5415
06.063.0021-A | 5415
06.063.0023-0 | 11225
06.063.0023-A | 11225
06.069.0005-0 | 16.28
06.069.0005-A | 15.09
06.069.0006-0 | 26.2
06.069.0006-A | 24.66
06.069.0008-0 | 16.67
06.069.0008-A | 15.47
06.069.0009-0 | 26.97
06.069.0009-A | 25.43
06.069.0010-0 | 18.2
06.069.0010-A | 17
06.069.0015-0 | 30.03
06.069.0015-A | 28.49
06.069.0020-0 | 22.26
06.069.0020-A | 21.06
06.069.0025-0 | 38.15
06.069.0025-A | 36.61
06.069.0030-0 | 26.12
06.069.0030-A | 24.92
06.069.0035-0 | 45.87
06.069.0035-A | 44.33
06.069.0040-0 | 33.18
06.069.0040-A | 31.99
06.069.0045-0 | 60
06.069.0045-A | 58.46
06.069.0050-0 | 36.72
06.069.0050-A | 35.52
06.069.0055-0 | 67.07
06.069.0055-A | 65.53
06.069.0100-0 | 21.67
06.069.0100-A | 20.48
06.069.0101-0 | 36.98
06.069.0101-A | 35.44
06.069.0105-0 | 22.16
06.069.0105-A | 20.96
06.069.0106-0 | 37.95
06.069.0106-A | 36.41
06.069.0110-0 | 26.81
06.069.0110-A | 25.61
06.069.0115-0 | 47.25
06.069.0115-A | 45.71
06.069.0120-0 | 36.61
06.069.0120-A | 35.41
06.069.0125-0 | 66.85
06.069.0125-A | 65.31
06.069.0130-0 | 48.99
06.069.0130-A | 47.79
06.069.0135-0 | 91.61
06.069.0135-A | 90.07
06.069.0140-0 | 71.27
06.069.0140-A | 70.08
06.069.0145-0 | 136.18
06.069.0145-A | 134.64
06.069.0150-0 | 95.89
06.069.0150-A | 94.69
06.069.0155-0 | 185.41
06.069.0155-A | 183.87
06.069.0160-0 | 152.43
06.069.0160-A | 151.24
06.069.0165-0 | 298.5
06.069.0165-A | 296.95
06.072.0001-0 | 708.45
06.072.0001-A | 676.5
06.072.0003-0 | 878.89
06.072.0003-A | 845.82
06.075.0010-0 | 915.15
06.075.0010-A | 882.99
06.075.0012-0 | 1071.67
06.075.0012-A | 1038.6
06.076.0005-0 | 806.04
06.076.0005-A | 774.09
06.076.0010-0 | 1048.62
06.076.0010-A | 1015.55
06.076.0015-0 | 843.29
06.076.0015-A | 815.74
06.076.0020-0 | 341.96
06.076.0020-A | 331.14
06.076.0025-0 | 309.13
06.076.0025-A | 300.8
06.077.0005-0 | 998.82
06.077.0005-A | 966.87
06.077.0010-0 | 1241.4
06.077.0010-A | 1208.33
06.077.0015-0 | 1036.07
06.077.0015-A | 1008.52
06.077.0020-0 | 399.79
06.077.0020-A | 388.97
06.077.0025-0 | 353.47
06.077.0025-A | 345.14
06.081.0010-0 | 165.03
06.081.0010-A | 158.16
06.082.0010-0 | 30.91
06.082.0010-A | 28.11
06.082.0015-0 | 40.93
06.082.0015-A | 37.44
06.082.0020-0 | 47.78
06.082.0020-A | 43.62
06.082.0050-0 | 20.34
06.082.0050-A | 19.01
06.082.0053-0 | 24.27
06.082.0053-A | 22.94
06.082.0055-0 | 26.07
06.082.0055-A | 24.74
06.082.0070-0 | 21.98
06.082.0070-A | 20.92
06.082.0075-0 | 23.54
06.082.0075-A | 22.48
06.084.0005-0 | 186.04
06.084.0005-A | 179.4
06.085.0010-0 | 13.47
06.085.0010-A | 12.14
06.085.0015-0 | 103.65
06.085.0015-A | 95.68
06.085.0020-0 | 196.19
06.085.0020-A | 189.55
06.085.0025-0 | 211.47
06.085.0025-A | 203.5
06.085.0030-0 | 189.54
06.085.0030-A | 182.89
06.085.0035-0 | 535.47
06.085.0035-A | 528.82
06.085.0040-0 | 209.46
06.085.0040-A | 204.15
06.085.0045-0 | 249.28
06.085.0045-A | 238.65
06.085.0050-1 | 383.64
06.085.0050-B | 376.55
06.085.0055-0 | 233.86
06.085.0055-A | 223.23
06.085.0058-0 | 455.17
06.085.0058-A | 410.23
06.085.0060-0 | 195.15
06.085.0060-A | 187.18
06.085.0065-0 | 184.94
06.085.0065-A | 178.29
06.085.0070-0 | 234.27
06.085.0070-A | 223.64
06.085.0072-0 | 226.06
06.085.0072-A | 215.43
06.085.0074-0 | 226.06
06.085.0074-A | 215.43
06.086.0010-0 | 501.52
06.086.0010-A | 481.45
06.087.0010-0 | 1355.86
06.087.0010-A | 1292.16
06.088.0010-0 | 178.34
06.088.0010-A | 173.03
06.090.0010-0 | 6.57
06.090.0010-A | 5.69
06.095.0013-0 | 30.28
06.095.0013-A | 28.79
06.095.0015-0 | 34.55
06.095.0015-A | 32.97
06.095.0018-0 | 46.3
06.095.0018-A | 44.55
06.095.0020-0 | 59.68
06.095.0020-A | 57.75
06.095.0022-0 | 73.11
06.095.0022-A | 71
06.095.0025-0 | 41.56
06.095.0025-A | 39.98
06.095.0028-0 | 57.58
06.095.0028-A | 55.83
06.095.0030-0 | 73.59
06.095.0030-A | 71.66
06.100.0010-0 | 7.58
06.100.0010-A | 7.39
06.100.0011-0 | 10.66
06.100.0011-A | 10.47
06.100.0012-0 | 13.26
06.100.0012-A | 13.14
06.100.0020-0 | 11.61
06.100.0020-A | 11.29
06.100.0030-0 | 19.43
06.100.0030-A | 18.48
06.100.0040-0 | 18.72
06.100.0040-A | 17.46
06.100.0050-0 | 18.72
06.100.0050-A | 17.46
06.100.0056-0 | 6.57
06.100.0056-A | 6.25
06.100.0058-0 | 8.2
06.100.0058-A | 7.82
06.100.0060-0 | 11.17
06.100.0060-A | 10.76
06.100.0062-0 | 14.52
06.100.0062-A | 14.07
06.100.0064-0 | 22.45
06.100.0064-A | 21.98
06.100.0068-0 | 6.39
06.100.0068-A | 6.11
06.100.0079-0 | 28.63
06.100.0079-A | 27.96
06.100.0080-0 | 31.14
06.100.0080-A | 30.13
06.100.0082-0 | 39.47
06.100.0082-A | 38.43
06.100.0085-0 | 34.63
06.100.0085-A | 33.57
06.100.0087-0 | 46.65
06.100.0087-A | 45.56
06.100.0090-0 | 46.85
06.100.0090-A | 45.73
06.100.0092-0 | 61.5
06.100.0092-A | 60.35
06.100.0095-0 | 62.09
06.100.0095-A | 60.87
06.100.0100-0 | 81.57
06.100.0100-A | 80.27
06.100.0105-0 | 106.63
06.100.0105-A | 105.28
06.100.0110-0 | 155.28
06.100.0110-A | 153.87
06.100.0115-0 | 204.12
06.100.0115-A | 202.64
06.100.0130-0 | 53.55
06.100.0130-A | 52.01
06.100.0132-0 | 71.37
06.100.0132-A | 69.77
06.100.0134-0 | 85
06.100.0134-A | 83.28
06.100.0136-0 | 99.41
06.100.0136-A | 97.63
06.100.0138-0 | 122.3
06.100.0138-A | 120.47
06.100.0140-0 | 140.39
06.100.0140-A | 138.48
06.100.0142-0 | 204.03
06.100.0142-A | 202.04
06.100.0144-0 | 267.46
06.100.0144-A | 265.41
06.100.0148-0 | 34.8
06.100.0148-A | 33.76
06.100.0150-0 | 47.33
06.100.0150-A | 45.73
06.100.0155-0 | 47.12
06.100.0155-A | 45.52
06.100.0160-0 | 50.68
06.100.0160-A | 49.08
06.100.0165-0 | 71.52
06.100.0165-A | 68.33
06.100.0170-0 | 80.46
06.100.0170-A | 77.27
06.100.0175-0 | 59.37
06.100.0175-A | 57.78
06.100.0180-0 | 73.57
06.100.0180-A | 70.38
06.100.0185-0 | 88.12
06.100.0185-A | 83.87
06.100.0187-0 | 91.86
06.100.0187-A | 90.13
06.100.0190-0 | 68.15
06.100.0190-A | 64.05
06.101.0001-0 | 61.81
06.101.0001-A | 61.41
06.102.0010-0 | 260.98
06.102.0010-A | 243.92
06.103.0010-0 | 688.2
06.103.0010-A | 688.2
06.103.0015-0 | 808.76
06.103.0015-A | 808.76
06.103.0020-0 | 895.7
06.103.0020-A | 895.7
06.103.0025-0 | 995.66
06.103.0025-A | 995.66
06.103.0030-0 | 1089.32
06.103.0030-A | 1089.32
06.103.0035-0 | 1185.82
06.103.0035-A | 1185.82
06.103.0040-0 | 1296.4
06.103.0040-A | 1296.4
06.103.0045-0 | 1396.57
06.103.0045-A | 1396.57
06.103.0050-0 | 1493.49
06.103.0050-A | 1493.49
06.103.0055-0 | 1590.63
06.103.0055-A | 1590.63
06.103.0080-0 | 885.51
06.103.0080-A | 885.51
06.103.0085-0 | 975.71
06.103.0085-A | 975.71
06.103.0090-0 | 1079.14
06.103.0090-A | 1079.14
06.103.0095-0 | 1176.28
06.103.0095-A | 1176.28
06.103.0100-0 | 1269.84
06.103.0100-A | 1269.84
06.103.0105-0 | 1276.41
06.103.0105-A | 1276.41
06.103.0110-0 | 1486.77
06.103.0110-A | 1486.77
06.103.0115-0 | 1590.63
06.103.0115-A | 1590.63
06.103.0120-0 | 1687.33
06.103.0120-A | 1687.33
06.103.0125-0 | 1797.48
06.103.0125-A | 1797.48
06.103.0150-0 | 90.47
06.103.0150-A | 90.47
06.106.0011-0 | 2097.35
06.106.0011-A | 1944.24
06.106.0012-0 | 2369.49
06.106.0012-A | 2200.29
06.106.0014-0 | 2855.53
06.106.0014-A | 2654.5
06.108.0005-0 | 2326.91
06.108.0005-A | 2167.49
06.108.0006-0 | 2792.27
06.108.0006-A | 2600.96
06.108.0007-0 | 3490.37
06.108.0007-A | 3251.24
06.108.0008-0 | 4653.83
06.108.0008-A | 4334.98
06.108.0009-0 | 5817.29
06.108.0009-A | 5418.73
06.110.0001-0 | 1610.6
06.110.0001-A | 1437.89
06.115.0001-0 | 431.99
06.115.0001-A | 386.76
06.200.0030-0 | 216.61
06.200.0030-A | 216.61
06.200.0033-0 | 305.55
06.200.0033-A | 305.55
06.200.0035-0 | 422.21
06.200.0035-A | 422.21
06.200.0051-0 | 514.91
06.200.0051-A | 514.91
06.200.0052-0 | 503.34
06.200.0052-A | 503.34
06.200.0053-0 | 598.31
06.200.0053-A | 598.31
06.200.0054-0 | 728.27
06.200.0054-A | 728.27
06.200.0055-0 | 893.08
06.200.0055-A | 893.08
06.200.0056-0 | 1054.03
06.200.0056-A | 1054.03
06.200.0057-0 | 1376.16
06.200.0057-A | 1376.16
06.200.0058-0 | 1439.1
06.200.0058-A | 1439.1
06.200.0059-0 | 1684.31
06.200.0059-A | 1684.31
06.200.0060-0 | 1851.46
06.200.0060-A | 1851.46
06.200.0062-0 | 2401.53
06.200.0062-A | 2401.53
06.200.0064-0 | 3383.1
06.200.0064-A | 3383.1
06.200.0065-0 | 4051.07
06.200.0065-A | 4051.07
06.200.0066-0 | 4741.79
06.200.0066-A | 4741.79
06.200.0067-0 | 5531.57
06.200.0067-A | 5531.57
06.200.0068-0 | 7250.78
06.200.0068-A | 7250.78
06.200.0071-0 | 557.81
06.200.0071-A | 557.81
06.200.0072-0 | 666.84
06.200.0072-A | 666.84
06.200.0073-0 | 815.47
06.200.0073-A | 815.47
06.200.0074-0 | 930.29
06.200.0074-A | 930.29
06.200.0075-0 | 1227.39
06.200.0075-A | 1227.39
06.200.0076-0 | 1309.71
06.200.0076-A | 1309.71
06.200.0077-0 | 1533.41
06.200.0077-A | 1533.41
06.200.0078-0 | 1633.05
06.200.0078-A | 1633.05
06.200.0080-0 | 2111.45
06.200.0080-A | 2111.45
06.200.0081-0 | 3001.99
06.200.0081-A | 3001.99
06.200.0083-0 | 3484.51
06.200.0083-A | 3484.51
06.200.0084-0 | 4025.38
06.200.0084-A | 4025.38
06.200.0085-0 | 4732.25
06.200.0085-A | 4732.25
06.200.0086-0 | 6296.86
06.200.0086-A | 6296.86
06.200.0090-0 | 553.34
06.200.0090-A | 553.34
06.200.0092-0 | 553.53
06.200.0092-A | 553.53
06.200.0093-0 | 638.93
06.200.0093-A | 638.93
06.200.0094-0 | 747.29
06.200.0094-A | 747.29
06.200.0095-0 | 927.37
06.200.0095-A | 927.37
06.200.0096-0 | 1046.93
06.200.0096-A | 1046.93
06.200.0097-0 | 1399.58
06.200.0097-A | 1399.58
06.200.0098-0 | 1530.68
06.200.0098-A | 1530.68
06.200.0099-0 | 1752.02
06.200.0099-A | 1752.02
06.200.0100-0 | 1881.81
06.200.0100-A | 1881.81
06.200.0102-0 | 2498
06.200.0102-A | 2498
06.200.0104-0 | 3647.25
06.200.0104-A | 3647.25
06.200.0105-0 | 4271.9
06.200.0105-A | 4271.9
06.200.0106-0 | 5079.58
06.200.0106-A | 5079.58
06.200.0107-0 | 5954.5
06.200.0107-A | 5954.5
06.200.0108-0 | 8336.53
06.200.0108-A | 8336.53
06.201.0051-0 | 1836.32
06.201.0051-A | 1836.32
06.201.0052-0 | 2043.91
06.201.0052-A | 2043.91
06.201.0053-0 | 2522.28
06.201.0053-A | 2522.28
06.201.0054-0 | 3047.15
06.201.0054-A | 3047.15
06.201.0055-0 | 3602.99
06.201.0055-A | 3602.99
06.201.0056-0 | 4412.71
06.201.0056-A | 4412.71
06.201.0057-0 | 5128.61
06.201.0057-A | 5128.61
06.201.0058-0 | 5770.86
06.201.0058-A | 5770.86
06.201.0059-0 | 7069.64
06.201.0059-A | 7069.64
06.201.0060-0 | 7534.32
06.201.0060-A | 7534.32
06.201.0061-0 | 9125.69
06.201.0061-A | 9125.69
06.201.0062-0 | 20287.92
06.201.0062-A | 20287.92
06.201.0063-0 | 25761.33
06.201.0063-A | 25761.33
06.201.0064-0 | 37422.33
06.201.0064-A | 37422.33
06.201.0065-0 | 38823.87
06.201.0065-A | 38823.87
06.201.0066-0 | 55682.76
06.201.0066-A | 55682.76
06.201.0071-0 | 1836.32
06.201.0071-A | 1836.32
06.201.0072-0 | 2043.91
06.201.0072-A | 2043.91
06.201.0073-0 | 2522.28
06.201.0073-A | 2522.28
06.201.0074-0 | 3048.38
06.201.0074-A | 3048.38
06.201.0075-0 | 3685.83
06.201.0075-A | 3685.83
06.201.0076-0 | 4480.72
06.201.0076-A | 4480.72
06.201.0077-0 | 5201.81
06.201.0077-A | 5201.81
06.201.0078-0 | 6119.3
06.201.0078-A | 6119.3
06.201.0079-0 | 7497.57
06.201.0079-A | 7497.57
06.201.0080-0 | 8697.54
06.201.0080-A | 8697.54
06.201.0081-0 | 11945.19
06.201.0081-A | 11945.19
06.201.0082-0 | 20836.54
06.201.0082-A | 20836.54
06.201.0091-0 | 37454.81
06.201.0091-A | 37454.81
06.201.0092-0 | 49627.75
06.201.0092-A | 49627.75
06.201.0093-0 | 68153.01
06.201.0093-A | 68153.01
06.201.0094-0 | 40465.07
06.201.0094-A | 40465.07
06.201.0095-0 | 49627.75
06.201.0095-A | 49627.75
06.201.0096-0 | 73667.09
06.201.0096-A | 73667.09
06.201.0097-0 | 51586.99
06.201.0097-A | 51586.99
06.201.0098-0 | 65172.14
06.201.0098-A | 65172.14
06.201.0099-0 | 79876.37
06.201.0099-A | 79876.37
06.201.0100-0 | 75186.96
06.201.0100-A | 75186.96
06.201.0101-0 | 87705.86
06.201.0101-A | 87705.86
06.201.0102-0 | 109847.91
06.201.0102-A | 109847.91
06.201.0111-0 | 1324.3
06.201.0111-A | 1324.3
06.201.0112-0 | 1448.01
06.201.0112-A | 1448.01
06.201.0113-0 | 1762.13
06.201.0113-A | 1762.13
06.201.0114-0 | 2139.15
06.201.0114-A | 2139.15
06.201.0115-0 | 2533.48
06.201.0115-A | 2533.48
06.201.0116-0 | 3043.34
06.201.0116-A | 3043.34
06.201.0117-0 | 3509.66
06.201.0117-A | 3509.66
06.201.0118-0 | 3990.44
06.201.0118-A | 3990.44
06.201.0119-0 | 4775.76
06.201.0119-A | 4775.76
06.201.0120-0 | 5144.98
06.201.0120-A | 5144.98
06.201.0121-0 | 6304.27
06.201.0121-A | 6304.27
06.201.0122-0 | 12624.41
06.201.0122-A | 12624.41
06.201.0123-0 | 15984.67
06.201.0123-A | 15984.67
06.201.0124-0 | 24618.74
06.201.0124-A | 24618.74
06.201.0125-0 | 25913.72
06.201.0125-A | 25913.72
06.201.0126-0 | 35641.61
06.201.0126-A | 35641.61
06.201.0131-0 | 1324.3
06.201.0131-A | 1324.3
06.201.0132-0 | 1448.01
06.201.0132-A | 1448.01
06.201.0133-0 | 1762.13
06.201.0133-A | 1762.13
06.201.0134-0 | 2139.81
06.201.0134-A | 2139.81
06.201.0135-0 | 2574.98
06.201.0135-A | 2574.98
06.201.0136-0 | 3077.31
06.201.0136-A | 3077.31
06.201.0137-0 | 3546.26
06.201.0137-A | 3546.26
06.201.0138-0 | 4164.64
06.201.0138-A | 4164.64
06.201.0139-0 | 4993.54
06.201.0139-A | 4993.54
06.201.0140-0 | 5722.72
06.201.0140-A | 5722.72
06.201.0141-0 | 7847.86
06.201.0141-A | 7847.86
06.201.0142-0 | 13553.44
06.201.0142-A | 13553.44
06.201.0161-0 | 1365.52
06.201.0161-A | 1365.52
06.201.0162-0 | 1502.45
06.201.0162-A | 1502.45
06.201.0163-0 | 1833.22
06.201.0163-A | 1833.22
06.201.0164-0 | 2238.18
06.201.0164-A | 2238.18
06.201.0165-0 | 2669.54
06.201.0165-A | 2669.54
06.201.0166-0 | 3229.85
06.201.0166-A | 3229.85
06.201.0167-0 | 3763.15
06.201.0167-A | 3763.15
06.201.0168-0 | 4269.02
06.201.0168-A | 4269.02
06.201.0169-0 | 5143.72
06.201.0169-A | 5143.72
06.201.0170-0 | 5558.17
06.201.0170-A | 5558.17
06.201.0171-0 | 6874
06.201.0171-A | 6874
06.201.0172-0 | 13488.71
06.201.0172-A | 13488.71
06.201.0173-0 | 17064.84
06.201.0173-A | 17064.84
06.201.0174-0 | 25956.71
06.201.0174-A | 25956.71
06.201.0175-0 | 27573.35
06.201.0175-A | 27573.35
06.201.0176-0 | 38091.22
06.201.0176-A | 38091.22
06.201.0181-0 | 1365.52
06.201.0181-A | 1365.52
06.201.0182-0 | 1502.45
06.201.0182-A | 1502.45
06.201.0183-0 | 1833.22
06.201.0183-A | 1833.22
06.201.0184-0 | 2238.8
06.201.0184-A | 2238.8
06.201.0185-0 | 2711.02
06.201.0185-A | 2711.02
06.201.0186-0 | 3263.87
06.201.0186-A | 3263.87
06.201.0187-0 | 3799.75
06.201.0187-A | 3799.75
06.201.0188-0 | 4443.21
06.201.0188-A | 4443.21
06.201.0189-0 | 5361.49
06.201.0189-A | 5361.49
06.201.0190-0 | 6135.9
06.201.0190-A | 6135.9
06.201.0191-0 | 8409.95
06.201.0191-A | 8409.95
06.201.0192-0 | 14410.08
06.201.0192-A | 14410.08
06.201.0211-0 | 452.72
06.201.0211-A | 452.72
06.201.0212-0 | 478.37
06.201.0212-A | 478.37
06.201.0213-0 | 609.8
06.201.0213-A | 609.8
06.201.0214-0 | 791.61
06.201.0214-A | 791.61
06.201.0215-0 | 1014.08
06.201.0215-A | 1014.08
06.201.0216-0 | 1216.08
06.201.0216-A | 1216.08
06.201.0217-0 | 1428
06.201.0217-A | 1428
06.201.0218-0 | 1573.1
06.201.0218-A | 1573.1
06.201.0219-0 | 1837.36
06.201.0219-A | 1837.36
06.201.0220-0 | 2061.05
06.201.0220-A | 2061.05
06.201.0221-0 | 2666.1
06.201.0221-A | 2666.1
06.201.0222-0 | 3613.96
06.201.0222-A | 3613.96
06.201.0223-0 | 4319.5
06.201.0223-A | 4319.5
06.201.0224-0 | 6659.78
06.201.0224-A | 6659.78
06.201.0225-0 | 7848.3
06.201.0225-A | 7848.3
06.201.0226-0 | 10437.59
06.201.0226-A | 10437.59
06.201.0231-0 | 452.72
06.201.0231-A | 452.72
06.201.0232-0 | 478.37
06.201.0232-A | 478.37
06.201.0233-0 | 609.8
06.201.0233-A | 609.8
06.201.0234-0 | 791.62
06.201.0234-A | 791.62
06.201.0235-0 | 1014.17
06.201.0235-A | 1014.17
06.201.0236-0 | 1216.1
06.201.0236-A | 1216.1
06.201.0237-0 | 1427.99
06.201.0237-A | 1427.99
06.201.0238-0 | 1573.12
06.201.0238-A | 1573.12
06.201.0239-0 | 1837.38
06.201.0239-A | 1837.38
06.201.0240-0 | 2061.08
06.201.0240-A | 2061.08
06.201.0241-0 | 2926.13
06.201.0241-A | 2926.13
06.201.0242-0 | 4680.82
06.201.0242-A | 4680.82
06.201.0243-0 | 30698.2
06.201.0243-A | 30698.2
06.201.0244-0 | 33202.02
06.201.0244-A | 33202.02
06.201.0245-0 | 28289.38
06.201.0245-A | 28289.38
06.201.0246-0 | 34660.95
06.201.0246-A | 34660.95
06.201.0251-0 | 1864.17
06.201.0251-A | 1864.17
06.201.0252-0 | 2074.35
06.201.0252-A | 2074.35
06.201.0253-0 | 2564.38
06.201.0253-A | 2564.38
06.201.0254-0 | 3086.52
06.201.0254-A | 3086.52
06.201.0255-0 | 3669.76
06.201.0255-A | 3669.76
06.201.0256-0 | 4484.7
06.201.0256-A | 4484.7
06.201.0257-0 | 5240.24
06.201.0257-A | 5240.24
06.201.0258-0 | 5914.61
06.201.0258-A | 5914.61
06.201.0259-0 | 7211.88
06.201.0259-A | 7211.88
06.201.0260-0 | 7696.47
06.201.0260-A | 7696.47
06.201.0261-0 | 9368.97
06.201.0261-A | 9368.97
06.201.0262-0 | 20577.31
06.201.0262-A | 20577.31
06.201.0263-0 | 26117.56
06.201.0263-A | 26117.56
06.201.0264-0 | 37851.59
06.201.0264-A | 37851.59
06.201.0265-0 | 39339.76
06.201.0265-A | 39339.76
06.201.0266-0 | 56380.73
06.201.0266-A | 56380.73
06.201.0271-0 | 1864.17
06.201.0271-A | 1864.17
06.201.0272-0 | 2074.35
06.201.0272-A | 2074.35
06.201.0273-0 | 2564.38
06.201.0273-A | 2564.38
06.201.0274-0 | 3087.74
06.201.0274-A | 3087.74
06.201.0275-0 | 3752.69
06.201.0275-A | 3752.69
06.201.0276-0 | 4552.71
06.201.0276-A | 4552.71
06.201.0277-0 | 5313.47
06.201.0277-A | 5313.47
06.201.0278-0 | 6263.08
06.201.0278-A | 6263.08
06.201.0279-0 | 7639.87
06.201.0279-A | 7639.87
06.201.0280-0 | 8859.73
06.201.0280-A | 8859.73
06.201.0281-0 | 12089.02
06.201.0281-A | 12089.02
06.201.0282-0 | 21128.17
06.201.0282-A | 21128.17
06.201.0291-0 | 29355.4
06.201.0291-A | 29355.4
06.201.0292-0 | 37680.88
06.201.0292-A | 37680.88
06.201.0293-0 | 55777.81
06.201.0293-A | 55777.81
06.201.0294-0 | 41463.02
06.201.0294-A | 41463.02
06.201.0295-0 | 41685.45
06.201.0295-A | 41685.45
06.201.0296-0 | 60349.29
06.201.0296-A | 60349.29
06.201.0297-0 | 42304.29
06.201.0297-A | 42304.29
06.201.0298-0 | 53567.74
06.201.0298-A | 53567.74
06.201.0299-0 | 71466.38
06.201.0299-A | 71466.38
06.201.0300-0 | 63403.73
06.201.0300-A | 63403.73
06.201.0301-0 | 73323.33
06.201.0301-A | 73323.33
06.201.0302-0 | 91999.07
06.201.0302-A | 91999.07
06.201.0311-0 | 1352.11
06.201.0311-A | 1352.11
06.201.0312-0 | 1478.53
06.201.0312-A | 1478.53
06.201.0313-0 | 1811.86
06.201.0313-A | 1811.86
06.201.0314-0 | 2186.17
06.201.0314-A | 2186.17
06.201.0315-0 | 2600.22
06.201.0315-A | 2600.22
06.201.0316-0 | 3122.92
06.201.0316-A | 3122.92
06.201.0317-0 | 3628.95
06.201.0317-A | 3628.95
06.201.0318-0 | 4134.16
06.201.0318-A | 4134.16
06.201.0319-0 | 4925.72
06.201.0319-A | 4925.72
06.201.0320-0 | 5307.12
06.201.0320-A | 5307.12
06.201.0321-0 | 6555.2
06.201.0321-A | 6555.2
06.201.0322-0 | 12921.5
06.201.0322-A | 12921.5
06.201.0323-0 | 16340.83
06.201.0323-A | 16340.83
06.201.0324-0 | 25055.65
06.201.0324-A | 25055.65
06.201.0325-0 | 26429.64
06.201.0325-A | 26429.64
06.201.0326-0 | 36339.62
06.201.0326-A | 36339.62
06.201.0331-0 | 1352.11
06.201.0331-A | 1352.11
06.201.0332-0 | 1478.53
06.201.0332-A | 1478.53
06.201.0333-0 | 1811.86
06.201.0333-A | 1811.86
06.201.0334-0 | 2186.79
06.201.0334-A | 2186.79
06.201.0335-0 | 2641.68
06.201.0335-A | 2641.68
06.201.0336-0 | 3156.91
06.201.0336-A | 3156.91
06.201.0337-0 | 3665.57
06.201.0337-A | 3665.57
06.201.0338-0 | 4308.31
06.201.0338-A | 4308.31
06.201.0339-0 | 5135.82
06.201.0339-A | 5135.82
06.201.0340-0 | 5892.54
06.201.0340-A | 5892.54
06.201.0341-0 | 7907.59
06.201.0341-A | 7907.59
06.201.0342-0 | 13845.09
06.201.0342-A | 13845.09
06.201.0361-0 | 1388.38
06.201.0361-A | 1388.38
06.201.0362-0 | 1527.59
06.201.0362-A | 1527.59
06.201.0363-0 | 1891.55
06.201.0363-A | 1891.55
06.201.0364-0 | 2295.33
06.201.0364-A | 2295.33
06.201.0365-0 | 2775.45
06.201.0365-A | 2775.45
06.201.0366-0 | 3319.13
06.201.0366-A | 3319.13
06.201.0367-0 | 3895.35
06.201.0367-A | 3895.35
06.201.0368-0 | 4433.68
06.201.0368-A | 4433.68
06.201.0369-0 | 5309.65
06.201.0369-A | 5309.65
06.201.0370-0 | 5745.26
06.201.0370-A | 5745.26
06.201.0371-0 | 7189.28
06.201.0371-A | 7189.28
06.201.0372-0 | 13818.37
06.201.0372-A | 13818.37
06.201.0373-0 | 17512.4
06.201.0373-A | 17512.4
06.201.0374-0 | 26553.96
06.201.0374-A | 26553.96
06.201.0375-0 | 29181.54
06.201.0375-A | 29181.54
06.201.0376-0 | 38938.34
06.201.0376-A | 38938.34
06.201.0381-0 | 1388.38
06.201.0381-A | 1388.38
06.201.0382-0 | 1527.59
06.201.0382-A | 1527.59
06.201.0383-0 | 1891.55
06.201.0383-A | 1891.55
06.201.0384-0 | 2295.96
06.201.0384-A | 2295.96
06.201.0385-0 | 2804.22
06.201.0385-A | 2804.22
06.201.0386-0 | 3352.5
06.201.0386-A | 3352.5
06.201.0387-0 | 3931.95
06.201.0387-A | 3931.95
06.201.0388-0 | 4606.66
06.201.0388-A | 4606.66
06.201.0389-0 | 5527.11
06.201.0389-A | 5527.11
06.201.0390-0 | 6322.7
06.201.0390-A | 6322.7
06.201.0391-0 | 8548.98
06.201.0391-A | 8548.98
06.201.0392-0 | 14741.97
06.201.0392-A | 14741.97
06.201.0411-0 | 465.18
06.201.0411-A | 465.18
06.201.0412-0 | 501.22
06.201.0412-A | 501.22
06.201.0413-0 | 659.57
06.201.0413-A | 659.57
06.201.0414-0 | 846.32
06.201.0414-A | 846.32
06.201.0415-0 | 1080.88
06.201.0415-A | 1080.88
06.201.0416-0 | 1288.04
06.201.0416-A | 1288.04
06.201.0417-0 | 1539.67
06.201.0417-A | 1539.67
06.201.0418-0 | 1716.67
06.201.0418-A | 1716.67
06.201.0419-0 | 1979.79
06.201.0419-A | 1979.79
06.201.0420-0 | 2223.32
06.201.0420-A | 2223.32
06.201.0421-0 | 2909.42
06.201.0421-A | 2909.42
06.201.0422-0 | 3910.99
06.201.0422-A | 3910.99
06.201.0423-0 | 4668.17
06.201.0423-A | 4668.17
06.201.0424-0 | 7096.62
06.201.0424-A | 7096.62
06.201.0425-0 | 8356.67
06.201.0425-A | 8356.67
06.201.0426-0 | 11127.99
06.201.0426-A | 11127.99
06.201.0431-0 | 465.18
06.201.0431-A | 465.18
06.201.0432-0 | 501.22
06.201.0432-A | 501.22
06.201.0433-0 | 659.57
06.201.0433-A | 659.57
06.201.0434-0 | 846.32
06.201.0434-A | 846.32
06.201.0435-0 | 1080.87
06.201.0435-A | 1080.87
06.201.0436-0 | 1288.02
06.201.0436-A | 1288.02
06.201.0437-0 | 1539.61
06.201.0437-A | 1539.61
06.201.0438-0 | 1716.65
06.201.0438-A | 1716.65
06.201.0439-0 | 1979.73
06.201.0439-A | 1979.73
06.201.0440-0 | 2223.32
06.201.0440-A | 2223.32
06.201.0441-0 | 2909.43
06.201.0441-A | 2909.43
06.201.0442-0 | 4980.03
06.201.0442-A | 4980.03
06.201.0443-0 | 26422.41
06.201.0443-A | 26422.41
06.201.0444-0 | 18886.27
06.201.0444-A | 18886.27
06.201.0445-0 | 29162.09
06.201.0445-A | 29162.09
06.201.0446-0 | 28595.34
06.201.0446-A | 28595.34
06.203.0012-0 | 91.82
06.203.0012-A | 91.82
06.203.0014-0 | 145.67
06.203.0014-A | 145.67
06.203.0016-0 | 224.25
06.203.0016-A | 224.25
06.203.0017-0 | 280.76
06.203.0017-A | 280.76
06.203.0020-0 | 573.9
06.203.0020-A | 573.9
06.203.0021-0 | 739.49
06.203.0021-A | 739.49
06.203.0022-0 | 910.87
06.203.0022-A | 910.87
06.203.0024-0 | 1449.38
06.203.0024-A | 1449.38
06.203.0025-0 | 2335.25
06.203.0025-A | 2335.25
06.203.0026-0 | 2953.13
06.203.0026-A | 2953.13
06.203.0027-0 | 3648.86
06.203.0027-A | 3648.86
06.203.0028-0 | 5247.86
06.203.0028-A | 5247.86
06.203.0048-0 | 96.12
06.203.0048-A | 96.12
06.203.0051-0 | 202.44
06.203.0051-A | 202.44
06.203.0053-0 | 314.94
06.203.0053-A | 314.94
06.203.0055-0 | 491.54
06.203.0055-A | 491.54
06.203.0057-0 | 786.46
06.203.0057-A | 786.46
06.203.0059-0 | 1281.64
06.203.0059-A | 1281.64
06.203.0061-0 | 2002.57
06.203.0061-A | 2002.57
06.203.0063-0 | 3178.62
06.203.0063-A | 3178.62
06.203.0064-0 | 4997.86
06.203.0064-A | 4997.86
06.203.0112-0 | 156.56
06.203.0112-A | 156.56
06.203.0114-0 | 251.23
06.203.0114-A | 251.23
06.203.0116-0 | 291.28
06.203.0116-A | 291.28
06.203.0117-0 | 471.02
06.203.0117-A | 471.02
06.203.0120-0 | 895.63
06.203.0120-A | 895.63
06.203.0121-0 | 2931.36
06.203.0121-A | 2931.36
06.203.0122-0 | 3057.42
06.203.0122-A | 3057.42
06.203.0124-0 | 4780.68
06.203.0124-A | 4780.68
06.203.0125-0 | 10761.69
06.203.0125-A | 10761.69
06.203.0126-0 | 19383.38
06.203.0126-A | 19383.38
06.203.0127-0 | 23011.35
06.203.0127-A | 23011.35
06.203.0128-0 | 25837.22
06.203.0128-A | 25837.22
06.203.0139-0 | 135.93
06.203.0139-A | 135.93
06.203.0142-0 | 179.62
06.203.0142-A | 179.62
06.203.0144-0 | 278.47
06.203.0144-A | 278.47
06.203.0146-0 | 481.95
06.203.0146-A | 481.95
06.203.0148-0 | 604.41
06.203.0148-A | 604.41
06.203.0150-0 | 1010.99
06.203.0150-A | 1010.99
06.203.0152-0 | 3471.12
06.203.0152-A | 3471.12
06.203.0154-0 | 5274.49
06.203.0154-A | 5274.49
06.203.0155-0 | 11964.05
06.203.0155-A | 11964.05
06.203.0198-0 | 113.04
06.203.0198-A | 113.04
06.203.0201-0 | 160.2
06.203.0201-A | 160.2
06.203.0203-0 | 220.95
06.203.0203-A | 220.95
06.203.0205-0 | 430.61
06.203.0205-A | 430.61
06.203.0207-0 | 670.48
06.203.0207-A | 670.48
06.203.0209-0 | 1720.81
06.203.0209-A | 1720.81
06.250.0012-0 | 241.17
06.250.0012-A | 241.17
06.250.0013-0 | 350
06.250.0013-A | 350
06.250.0014-0 | 465
06.250.0014-A | 465
06.250.0015-0 | 558
06.250.0015-A | 558
06.250.0016-0 | 675
06.250.0016-A | 675
06.250.0017-0 | 897
06.250.0017-A | 897
06.250.0018-0 | 1095
06.250.0018-A | 1095
06.250.0020-0 | 1415
06.250.0020-A | 1415
06.250.0021-0 | 1990
06.250.0021-A | 1990
06.250.0031-0 | 284.58
06.250.0031-A | 284.58
06.250.0032-0 | 380
06.250.0032-A | 380
06.250.0033-0 | 497
06.250.0033-A | 497
06.250.0034-0 | 600
06.250.0034-A | 600
06.250.0035-0 | 748
06.250.0035-A | 748
06.250.0036-0 | 1054.47
06.250.0036-A | 1054.47
06.250.0037-0 | 1220
06.250.0037-A | 1220
06.250.0039-0 | 1560
06.250.0039-A | 1560
06.250.0040-0 | 2341
06.250.0040-A | 2341
06.250.0051-0 | 379
06.250.0051-A | 379
06.250.0052-0 | 415
06.250.0052-A | 415
06.250.0053-0 | 560
06.250.0053-A | 560
06.250.0054-0 | 764
06.250.0054-A | 764
06.250.0055-0 | 817
06.250.0055-A | 817
06.250.0056-0 | 995.64
06.250.0056-A | 995.64
06.250.0057-0 | 1185
06.250.0057-A | 1185
06.250.0059-0 | 1706
06.250.0059-A | 1706
06.250.0060-0 | 2576
06.250.0060-A | 2576
06.251.0030-0 | 165
06.251.0030-A | 165
06.251.0031-0 | 172.4
06.251.0031-A | 172.4
06.251.0032-0 | 210
06.251.0032-A | 210
06.251.0033-0 | 280
06.251.0033-A | 280
06.251.0034-0 | 334
06.251.0034-A | 334
06.251.0035-0 | 477.52
06.251.0035-A | 477.52
06.251.0036-0 | 548.67
06.251.0036-A | 548.67
06.251.0037-0 | 680
06.251.0037-A | 680
06.251.0038-0 | 835.67
06.251.0038-A | 835.67
06.251.0039-0 | 1210.7
06.251.0039-A | 1210.7
06.251.0040-0 | 185.2
06.251.0040-A | 185.2
06.251.0041-0 | 197.9
06.251.0041-A | 197.9
06.251.0042-0 | 271.03
06.251.0042-A | 271.03
06.251.0043-0 | 272.35
06.251.0043-A | 272.35
06.251.0044-0 | 478
06.251.0044-A | 478
06.251.0045-0 | 595
06.251.0045-A | 595
06.251.0046-0 | 760
06.251.0046-A | 760
06.251.0047-0 | 870
06.251.0047-A | 870
06.251.0048-0 | 960
06.251.0048-A | 960
06.251.0049-0 | 1580
06.251.0049-A | 1580
06.251.0050-0 | 220
06.251.0050-A | 220
06.251.0051-0 | 229.11
06.251.0051-A | 229.11
06.251.0052-0 | 311.79
06.251.0052-A | 311.79
06.251.0053-0 | 378
06.251.0053-A | 378
06.251.0054-0 | 482.23
06.251.0054-A | 482.23
06.251.0055-0 | 646.62
06.251.0055-A | 646.62
06.251.0057-0 | 898
06.251.0057-A | 898
06.251.0058-0 | 1246.64
06.251.0058-A | 1246.64
06.251.0059-0 | 1893.23
06.251.0059-A | 1893.23
06.251.0060-0 | 267
06.251.0060-A | 267
06.251.0061-0 | 295
06.251.0061-A | 295
06.251.0062-0 | 338
06.251.0062-A | 338
06.251.0063-0 | 455
06.251.0063-A | 455
06.251.0064-0 | 570
06.251.0064-A | 570
06.251.0065-0 | 665.62
06.251.0065-A | 665.62
06.251.0066-0 | 800.72
06.251.0066-A | 800.72
06.251.0067-0 | 1145.5
06.251.0067-A | 1145.5
06.251.0068-0 | 1662.8
06.251.0068-A | 1662.8
06.251.0069-0 | 2135.5
06.251.0069-A | 2135.5
06.270.0001-0 | 18.51
06.270.0001-A | 18.51
06.270.0002-0 | 46.93
06.270.0002-A | 46.93
06.270.0003-0 | 64.34
06.270.0003-A | 64.34
06.270.0020-0 | 23.67
06.270.0020-A | 23.67
06.270.0021-0 | 37.79
06.270.0021-A | 37.79
06.270.0022-0 | 79.94
06.270.0022-A | 79.94
06.270.0036-0 | 19.13
06.270.0036-A | 19.13
06.270.0037-0 | 39.85
06.270.0037-A | 39.85
06.270.0038-0 | 65.57
06.270.0038-A | 65.57
06.270.0041-0 | 16.49
06.270.0041-A | 16.49
06.270.0046-0 | 9.25
06.270.0046-A | 9.25
06.270.0047-0 | 20.33
06.270.0047-A | 20.33
06.270.0048-0 | 34.81
06.270.0048-A | 34.81
06.270.0051-0 | 50
06.270.0051-A | 50
06.270.0052-0 | 90
06.270.0052-A | 90
06.270.0053-0 | 120.72
06.270.0053-A | 120.72
06.270.0054-0 | 250.34
06.270.0054-A | 250.34
06.270.0061-0 | 57.98
06.270.0061-A | 57.98
06.270.0062-0 | 101.08
06.270.0062-A | 101.08
06.270.0063-0 | 232.39
06.270.0063-A | 232.39
06.270.0064-0 | 22.64
06.270.0064-A | 22.64
06.270.0065-0 | 51.53
06.270.0065-A | 51.53
06.270.0066-0 | 92.85
06.270.0066-A | 92.85
06.270.0067-0 | 29.94
06.270.0067-A | 29.94
06.270.0068-0 | 59.93
06.270.0068-A | 59.93
06.270.0069-0 | 111.62
06.270.0069-A | 111.62
06.270.0071-0 | 106.46
06.270.0071-A | 106.46
06.270.0072-0 | 132.08
06.270.0072-A | 132.08
06.270.0073-0 | 235.66
06.270.0073-A | 235.66
06.270.0076-0 | 129.8
06.270.0076-A | 129.8
06.270.0077-0 | 153.18
06.270.0077-A | 153.18
06.270.0078-0 | 199
06.270.0078-A | 199
06.270.0081-0 | 11.07
06.270.0081-A | 11.07
06.270.0082-0 | 24.8
06.270.0082-A | 24.8
06.270.0083-0 | 44.75
06.270.0083-A | 44.75
06.270.0086-0 | 24.62
06.270.0086-A | 24.62
06.270.0087-0 | 34.95
06.270.0087-A | 34.95
06.270.0088-0 | 68.91
06.270.0088-A | 68.91
06.270.0091-0 | 17.61
06.270.0091-A | 17.61
06.270.0092-0 | 30.78
06.270.0092-A | 30.78
06.270.0093-0 | 35.41
06.270.0093-A | 35.41
06.270.0101-0 | 26.03
06.270.0101-A | 26.03
06.270.0102-0 | 50.13
06.270.0102-A | 50.13
06.270.0103-0 | 53.03
06.270.0103-A | 53.03
06.270.0104-0 | 96.33
06.270.0104-A | 96.33
06.270.0105-0 | 86.07
06.270.0105-A | 86.07
06.270.0106-0 | 83.53
06.270.0106-A | 83.53
06.270.0111-0 | 9.92
06.270.0111-A | 9.92
06.270.0112-0 | 13.73
06.270.0112-A | 13.73
06.271.0010-0 | 52.97
06.271.0010-A | 52.97
06.271.0011-0 | 116.57
06.271.0011-A | 116.57
06.271.0012-0 | 202.42
06.271.0012-A | 202.42
06.271.0013-0 | 310.62
06.271.0013-A | 310.62
06.271.0014-0 | 441.25
06.271.0014-A | 441.25
06.271.0016-0 | 756.3
06.271.0016-A | 756.3
06.271.0018-0 | 1672.62
06.271.0018-A | 1672.62
06.271.0021-0 | 54.71
06.271.0021-A | 54.71
06.271.0022-0 | 107.04
06.271.0022-A | 107.04
06.271.0023-0 | 202.16
06.271.0023-A | 202.16
06.271.0024-0 | 337.89
06.271.0024-A | 337.89
06.271.0025-0 | 431.31
06.271.0025-A | 431.31
06.271.0050-0 | 8.33
06.271.0050-A | 8.33
06.271.0051-0 | 11.8
06.271.0051-A | 11.8
06.271.0052-0 | 23.36
06.271.0052-A | 23.36
06.271.0053-0 | 37.6
06.271.0053-A | 37.6
06.271.0054-0 | 37.75
06.271.0054-A | 37.75
06.271.0055-0 | 87.16
06.271.0055-A | 87.16
06.271.0056-0 | 107.37
06.271.0056-A | 107.37
06.271.0060-0 | 3.13
06.271.0060-A | 3.13
06.271.0061-0 | 3.26
06.271.0061-A | 3.26
06.271.0062-0 | 8.01
06.271.0062-A | 8.01
06.271.0063-0 | 12.53
06.271.0063-A | 12.53
06.271.0064-0 | 13.11
06.271.0064-A | 13.11
06.271.0065-0 | 22.18
06.271.0065-A | 22.18
06.271.0066-0 | 39.75
06.271.0066-A | 39.75
06.271.0067-0 | 52.21
06.271.0067-A | 52.21
06.271.0068-0 | 88.99
06.271.0068-A | 88.99
06.272.0002-0 | 29.6
06.272.0002-A | 29.6
06.272.0003-0 | 62.69
06.272.0003-A | 62.69
06.272.0004-0 | 108.28
06.272.0004-A | 108.28
06.272.0005-0 | 176.77
06.272.0005-A | 176.77
06.272.0006-0 | 278.41
06.272.0006-A | 278.41
06.272.0007-0 | 414.39
06.272.0007-A | 414.39
06.272.0008-0 | 482.71
06.272.0008-A | 482.71
06.272.0021-0 | 14.32
06.272.0021-A | 14.32
06.272.0022-0 | 87.78
06.272.0022-A | 87.78
06.272.0026-0 | 29.62
06.272.0026-A | 29.62
06.272.0027-0 | 109.3
06.272.0027-A | 109.3
06.272.0029-0 | 45.29
06.272.0029-A | 45.29
06.272.0030-0 | 154.39
06.272.0030-A | 154.39
06.272.0032-0 | 4.4
06.272.0032-A | 4.4
06.272.0035-0 | 32.47
06.272.0035-A | 32.47
06.272.0036-0 | 53.88
06.272.0036-A | 53.88
06.272.0038-0 | 24.8
06.272.0038-A | 24.8
06.272.0039-0 | 66.13
06.272.0039-A | 66.13
06.273.0001-0 | 97.44
06.273.0001-A | 97.44
06.273.0002-0 | 129.93
06.273.0002-A | 129.93
06.273.0003-0 | 191.95
06.273.0003-A | 191.95
06.273.0004-0 | 230.33
06.273.0004-A | 230.33
06.273.0005-0 | 360.47
06.273.0005-A | 360.47
06.273.0006-0 | 411.95
06.273.0006-A | 411.95
06.273.0007-0 | 610.45
06.273.0007-A | 610.45
06.273.0008-0 | 678.25
06.273.0008-A | 678.25
06.273.0009-0 | 768.32
06.273.0009-A | 768.32
06.273.0010-0 | 838.17
06.273.0010-A | 838.17
06.273.0011-0 | 1322.17
06.273.0011-A | 1322.17
06.273.0012-0 | 1676.19
06.273.0012-A | 1676.19
06.273.0013-0 | 2005.75
06.273.0013-A | 2005.75
06.273.0014-0 | 2734.49
06.273.0014-A | 2734.49
06.273.0015-0 | 4160.29
06.273.0015-A | 4160.29
06.275.0001-0 | 22.64
06.275.0001-A | 22.64
06.275.0002-0 | 51.53
06.275.0002-A | 51.53
06.275.0003-0 | 92.85
06.275.0003-A | 92.85
06.275.0020-0 | 26.03
06.275.0020-A | 26.03
06.275.0021-0 | 53.03
06.275.0021-A | 53.03
06.275.0022-0 | 83.53
06.275.0022-A | 83.53
06.300.0001-0 | 33.46
06.300.0001-A | 33.46
06.300.0002-0 | 49.27
06.300.0002-A | 49.27
06.300.0003-0 | 81.81
06.300.0003-A | 81.81
06.300.0004-0 | 118.99
06.300.0004-A | 118.99
06.300.0005-0 | 153.39
06.300.0005-A | 153.39
06.400.0001-0 | 440.4
06.400.0001-A | 399.75
06.400.0002-0 | 494.8
06.400.0002-A | 446.89
06.400.0003-0 | 1994.71
06.400.0003-A | 1746.46
06.400.0004-0 | 2373.48
06.400.0004-A | 2074.65
06.400.0005-0 | 2538.36
06.400.0005-A | 2217.51
06.400.0006-0 | 2618.57
06.400.0006-A | 2287.01
06.400.0010-0 | 171.76
06.400.0010-A | 148.86
06.400.0011-0 | 205.87
06.400.0011-A | 178.42
06.400.0012-0 | 703.38
06.400.0012-A | 609.58
06.400.0013-0 | 849.32
06.400.0013-A | 736.06
06.400.0014-0 | 912.65
06.400.0014-A | 790.94
06.400.0015-0 | 943.51
06.400.0015-A | 817.69
06.400.0020-0 | 1403.15
06.400.0020-A | 1235.85
06.500.0010-0 | 4223.78
06.500.0010-A | 4223.78
06.502.0010-0 | 1545
06.502.0010-A | 1545
06.502.0020-0 | 1545
06.502.0020-A | 1545
06.502.0030-0 | 1534.7
06.502.0030-A | 1534.7
06.502.0040-0 | 1534.7
06.502.0040-A | 1534.7
07.001.0010-1 | 884.18
07.001.0010-B | 860.27
07.001.0015-1 | 3727.56
07.001.0015-B | 3703.64
07.001.0020-1 | 1003.77
07.001.0020-B | 979.85
07.001.0025-1 | 1451.08
07.001.0025-B | 1427.17
07.001.0030-1 | 2365.66
07.001.0030-B | 2341.75
07.001.0035-1 | 755.63
07.001.0035-B | 726.4
07.001.0040-1 | 712.95
07.001.0040-B | 683.72
07.001.0045-1 | 674.21
07.001.0045-B | 644.98
07.001.0050-1 | 612.46
07.001.0050-B | 583.23
07.001.0055-1 | 582.13
07.001.0055-B | 552.9
07.001.0060-1 | 554.15
07.001.0060-B | 524.92
07.001.0065-1 | 535.21
07.001.0065-B | 505.98
07.001.0070-1 | 509.55
07.001.0070-B | 480.32
07.001.0075-1 | 594.03
07.001.0075-B | 564.8
07.001.0080-1 | 559.88
07.001.0080-B | 530.65
07.001.0085-1 | 728.9
07.001.0085-B | 699.67
07.001.0090-1 | 669.69
07.001.0090-B | 640.46
07.001.0095-1 | 1762.91
07.001.0095-B | 1733.68
07.001.0100-1 | 616.66
07.001.0100-B | 587.43
07.001.0105-1 | 519.13
07.001.0105-B | 489.9
07.001.0110-1 | 473.68
07.001.0110-B | 444.45
07.001.0115-1 | 449.4
07.001.0115-B | 420.17
07.001.0120-1 | 503.44
07.001.0120-B | 474.21
07.001.0125-1 | 539.72
07.001.0125-B | 510.49
07.001.0130-1 | 521.6
07.001.0130-B | 492.37
07.001.0135-1 | 534.27
07.001.0135-B | 505.03
07.001.0140-1 | 593.37
07.001.0140-B | 564.14
07.001.0145-1 | 667.2
07.001.0145-B | 637.97
07.001.0150-1 | 548.76
07.001.0150-B | 519.53
07.001.0155-1 | 504
07.001.0155-B | 474.77
07.001.0160-1 | 910.48
07.001.0160-B | 881.25
07.002.0010-1 | 584.59
07.002.0010-B | 579.28
07.002.0015-1 | 547.48
07.002.0015-B | 541.43
07.002.0020-1 | 514.12
07.002.0020-B | 507.35
07.002.0025-1 | 463.32
07.002.0025-B | 455.09
07.002.0030-1 | 443.94
07.002.0030-B | 434.24
07.002.0035-1 | 426.91
07.002.0035-B | 415.76
07.002.0040-1 | 417.92
07.002.0040-B | 405.43
07.002.0045-1 | 414.16
07.002.0045-B | 398.75
07.003.0010-1 | 444.89
07.003.0010-B | 436.66
07.003.0015-1 | 421.69
07.003.0015-B | 411.99
07.005.0010-1 | 634.52
07.005.0010-B | 618.97
07.005.0015-1 | 608.16
07.005.0015-B | 588.23
07.005.0020-1 | 1624.72
07.005.0020-B | 1615.02
07.005.0025-1 | 454.03
07.005.0025-B | 441.54
07.005.0030-1 | 503.55
07.005.0030-B | 491.85
07.005.0035-1 | 412.48
07.005.0035-B | 398.13
07.006.0010-1 | 456.57
07.006.0010-B | 449.8
07.006.0015-1 | 380.94
07.006.0015-B | 371.24
07.006.0020-1 | 355.42
07.006.0020-B | 342.93
07.006.0025-1 | 354.02
07.006.0025-B | 338.61
07.007.0010-1 | 421.65
07.007.0010-B | 411.95
07.007.0015-1 | 412.48
07.007.0015-B | 401.32
07.007.0020-1 | 404.31
07.007.0020-B | 391.82
07.007.0025-1 | 410.68
07.007.0025-B | 395.27
07.008.0010-1 | 519.88
07.008.0010-B | 501.55
07.009.0010-1 | 507.11
07.009.0010-B | 500.34
07.009.0015-1 | 410.57
07.009.0015-B | 400.88
07.009.0020-1 | 386.72
07.009.0020-B | 374.23
07.030.0010-1 | 216.63
07.030.0010-B | 210.58
07.050.0050-0 | 1146.16
07.050.0050-A | 1112.84
07.100.0040-1 | 739.93
07.100.0040-B | 710.03
07.100.0050-0 | 725.07
07.100.0050-A | 685.95
07.150.0010-1 | 64.41
07.150.0010-B | 59.36
07.150.0020-1 | 20.56
07.150.0020-B | 17.81
07.160.0012-1 | 97.74
07.160.0012-B | 94.33
07.160.0020-1 | 82.07
07.160.0020-B | 79.32
07.170.0010-1 | 710.48
07.170.0010-B | 681.25
07.180.0010-1 | 1852.93
07.180.0010-B | 1823.7
08.001.0001-0 | 178.53
08.001.0001-A | 178.13
08.001.0002-1 | 245.17
08.001.0002-B | 244.48
08.001.0004-0 | 281.72
08.001.0004-A | 281.03
08.001.0005-0 | 164.77
08.001.0005-A | 164.07
08.001.0008-0 | 151.88
08.001.0008-A | 151.37
08.001.0009-0 | 151.88
08.001.0009-A | 151.37
08.002.0001-0 | 255.31
08.002.0001-A | 252.35
08.003.0001-0 | 17.02
08.003.0001-A | 16.48
08.003.0002-0 | 14.63
08.003.0002-A | 14.16
08.003.0006-0 | 74.62
08.003.0006-A | 74.16
08.003.0030-0 | 101.59
08.003.0030-A | 101.09
08.003.0035-0 | 80.72
08.003.0035-A | 80.23
08.004.0001-0 | 12.87
08.004.0001-A | 12.3
08.004.0002-0 | 18.68
08.004.0002-A | 18.09
08.004.0003-0 | 24.68
08.004.0003-A | 23.94
08.004.0008-0 | 544.94
08.004.0008-A | 544.34
08.005.0001-0 | 733.51
08.005.0001-A | 701.52
08.005.0002-0 | 710.07
08.005.0002-A | 678.16
08.005.0003-0 | 692.97
08.005.0003-A | 661.18
08.006.0001-0 | 96.74
08.006.0001-A | 88.36
08.006.0003-0 | 96.44
08.006.0003-A | 88.06
08.006.0004-0 | 70.56
08.006.0004-A | 65.63
08.006.0005-0 | 70.86
08.006.0005-A | 65.94
08.006.0006-0 | 11.13
08.006.0006-A | 9.81
08.006.0010-0 | 12.06
08.006.0010-A | 10.73
08.006.0011-0 | 32.07
08.006.0011-A | 30.74
08.006.0015-0 | 28.48
08.006.0015-A | 26.09
08.007.0001-0 | 83.58
08.007.0001-A | 75.04
08.007.0002-0 | 57.7
08.007.0002-A | 52.61
08.008.0001-0 | 64.36
08.008.0001-A | 57.31
08.008.0002-0 | 46.44
08.008.0002-A | 41.78
08.009.0003-0 | 147.05
08.009.0003-A | 141.66
08.009.0005-0 | 159.9
08.009.0005-A | 154.68
08.009.0010-0 | 136.96
08.009.0010-A | 131.74
08.010.0001-0 | 206.67
08.010.0001-A | 199.96
08.010.0005-0 | 37.28
08.010.0005-A | 34.53
08.011.0001-0 | 87.79
08.011.0001-A | 84.67
08.012.0001-0 | 66.52
08.012.0001-A | 57.69
08.012.0003-0 | 56.57
08.012.0003-A | 49.06
08.012.0004-0 | 52.58
08.012.0004-A | 45.61
08.012.0005-0 | 46.61
08.012.0005-A | 40.44
08.013.0005-0 | 67.11
08.013.0005-A | 63.67
08.013.0010-0 | 257.42
08.013.0010-A | 253.35
08.013.0015-0 | 226.52
08.013.0015-A | 222.45
08.015.0002-0 | 6.64
08.015.0002-A | 6.53
08.015.0003-0 | 15.93
08.015.0003-A | 15.76
08.015.0004-0 | 21.8
08.015.0004-A | 21.54
08.015.0005-0 | 548.25
08.015.0005-A | 546.05
08.015.0008-0 | 763.28
08.015.0008-A | 758.41
08.015.0016-0 | 6.1
08.015.0016-A | 6.07
08.015.0018-0 | 540.95
08.015.0018-A | 525.57
08.015.0020-0 | 13.93
08.015.0020-A | 13.84
08.015.0022-0 | 12.2
08.015.0022-A | 11.77
08.015.0025-0 | 34.38
08.015.0025-A | 34.31
08.015.0040-0 | 80.8
08.015.0040-A | 80.11
08.015.0042-0 | 99.3
08.015.0042-A | 98.4
08.015.0060-0 | 424.07
08.015.0060-A | 419.88
08.015.0061-0 | 120.85
08.015.0061-A | 116.66
08.015.0063-0 | 399.16
08.015.0063-A | 396.47
08.015.0065-0 | 95.94
08.015.0065-A | 93.25
08.015.0067-0 | 515.88
08.015.0067-A | 511.07
08.015.0068-0 | 490.97
08.015.0068-A | 487.65
08.015.0083-0 | 91.37
08.015.0083-A | 90.97
08.015.0084-0 | 104.9
08.015.0084-A | 104.5
08.015.0085-0 | 492.7
08.015.0085-A | 488.92
08.015.0086-0 | 18.06
08.015.0086-A | 17.96
08.015.0087-0 | 3.98
08.015.0087-A | 3.91
08.015.0088-0 | 13.73
08.015.0088-A | 13.68
08.015.0090-0 | 58.36
08.015.0090-A | 57.97
08.015.0095-0 | 79.68
08.015.0095-A | 79.21
08.015.0096-0 | 7.94
08.015.0096-A | 7.54
08.015.0097-0 | 11.22
08.015.0097-A | 10.69
08.015.0098-0 | 389.71
08.015.0098-A | 386.83
08.015.0310-0 | 19.84
08.015.0310-A | 19.26
08.015.0315-0 | 21.58
08.015.0315-A | 21
08.015.0320-0 | 101.44
08.015.0320-A | 100.86
08.015.0325-0 | 102.38
08.015.0325-A | 101.8
08.015.0350-0 | 101.15
08.015.0350-A | 98.49
08.015.0360-0 | 3932.2
08.015.0360-A | 3930.83
08.015.0363-0 | 4836.61
08.015.0363-A | 4834.92
08.015.0400-0 | 444.87
08.015.0400-A | 442.95
08.015.0410-0 | 12256.08
08.015.0410-A | 11419.87
08.016.0001-0 | 1117.3
08.016.0001-A | 1106.41
08.016.0002-0 | 925.35
08.016.0002-A | 919.12
08.017.0006-0 | 513.08
08.017.0006-A | 509.33
08.017.0010-0 | 526.73
08.017.0010-A | 524.28
08.017.0020-0 | 327.38
08.017.0020-A | 302.16
08.018.0001-0 | 15.65
08.018.0001-A | 14.82
08.018.0005-0 | 141.09
08.018.0005-A | 140.26
08.018.0010-0 | 141.3
08.018.0010-A | 140.46
08.018.0020-0 | 54.42
08.018.0020-A | 47.63
08.018.0023-0 | 179.86
08.018.0023-A | 173.07
08.018.0052-0 | 11.93
08.018.0052-A | 11.86
08.019.0001-0 | 26.24
08.019.0001-A | 22.91
08.019.0002-0 | 8.65
08.019.0002-A | 7.58
08.019.0003-0 | 47.2
08.019.0003-A | 41.8
08.019.0004-0 | 57.02
08.019.0004-A | 55.69
08.019.0009-0 | 16.26
08.019.0009-A | 14.48
08.019.0010-0 | 5.02
08.019.0010-A | 4.49
08.020.0008-0 | 99.69
08.020.0008-A | 96.02
08.020.0010-0 | 108.89
08.020.0010-A | 105.22
08.020.0012-0 | 117.47
08.020.0012-A | 113.79
08.020.0018-0 | 148.97
08.020.0018-A | 145.29
08.020.0020-0 | 107.68
08.020.0020-A | 104.01
08.020.0022-0 | 117.29
08.020.0022-A | 113.62
08.020.0024-0 | 131.12
08.020.0024-A | 127.44
08.020.0030-0 | 67.41
08.020.0030-A | 63.95
08.020.0035-0 | 77.37
08.020.0035-A | 72.57
08.020.0040-0 | 60.92
08.020.0040-A | 56.56
08.021.0001-0 | 1.72
08.021.0001-A | 1.66
08.021.0002-0 | 7.23
08.021.0002-A | 6.98
08.021.0003-0 | 3.68
08.021.0003-A | 3.59
08.022.0002-0 | 991.65
08.022.0002-A | 982.03
08.024.0002-0 | 50.41
08.024.0002-A | 43.68
08.026.0001-0 | 7.37
08.026.0001-A | 7.35
08.026.0002-0 | 1.99
08.026.0002-A | 1.98
08.026.0010-0 | 2.01
08.026.0010-A | 2
08.027.0035-0 | 121.74
08.027.0035-A | 112.53
08.027.0036-0 | 133.91
08.027.0036-A | 123.78
08.027.0037-0 | 116.05
08.027.0037-A | 104.98
08.027.0040-0 | 83.06
08.027.0040-A | 76.74
08.027.0041-0 | 91.37
08.027.0041-A | 84.42
08.027.0042-0 | 78.87
08.027.0042-A | 71.36
08.027.0045-0 | 164.93
08.027.0045-A | 153.64
08.027.0048-0 | 149.83
08.027.0048-A | 139.56
08.027.0051-0 | 144.41
08.027.0051-A | 133.3
08.027.0054-0 | 158.85
08.027.0054-A | 146.63
08.027.0057-0 | 184.21
08.027.0057-A | 172.92
08.027.0060-0 | 167.46
08.027.0060-A | 157.2
08.027.0063-0 | 162.05
08.027.0063-A | 150.93
08.027.0066-0 | 178.25
08.027.0066-A | 166.03
08.027.0069-0 | 207.21
08.027.0069-A | 195.92
08.027.0072-0 | 188.37
08.027.0072-A | 178.11
08.027.0075-0 | 188.46
08.027.0075-A | 176.61
08.027.0078-0 | 201.25
08.027.0078-A | 189.02
08.027.0079-0 | 130.21
08.027.0079-A | 121.09
08.027.0082-0 | 118.37
08.027.0082-A | 110.08
08.027.0083-0 | 116.52
08.027.0083-A | 107.47
08.027.0085-0 | 105.93
08.027.0085-A | 97.7
08.027.0088-0 | 137.8
08.027.0088-A | 128.68
08.027.0089-0 | 125.27
08.027.0089-A | 116.98
08.027.0090-0 | 124.11
08.027.0090-A | 115.06
08.027.0095-0 | 112.82
08.027.0095-A | 104.6
08.027.0096-0 | 154.19
08.027.0096-A | 145.07
08.027.0098-0 | 140.17
08.027.0098-A | 131.88
08.027.0099-0 | 140.5
08.027.0099-A | 131.45
08.027.0102-0 | 127.72
08.027.0102-A | 119.5
08.028.0010-0 | 255.6
08.028.0010-A | 239.3
08.028.0015-0 | 38.39
08.028.0015-A | 35.56
08.031.0005-0 | 1886.78
08.031.0005-A | 1838.54
08.031.0006-0 | 2592.4
08.031.0006-A | 2501.14
08.031.0007-0 | 2455.67
08.031.0007-A | 2364.88
08.032.0001-0 | 8.15
08.032.0001-A | 7.88
08.034.0001-0 | 72.15
08.034.0001-A | 68.39
08.034.0002-0 | 224.88
08.034.0002-A | 208.28
08.034.0005-0 | 343.45
08.034.0005-A | 323.36
08.034.0010-0 | 343.45
08.034.0010-A | 323.36
08.034.0020-0 | 800.18
08.034.0020-A | 734.52
08.034.0025-0 | 755.35
08.034.0025-A | 691.57
08.035.0001-0 | 157.57
08.035.0001-A | 157.26
08.035.0005-0 | 199.84
08.035.0005-A | 193.2
08.036.0001-0 | 161.55
08.036.0001-A | 161.24
08.036.0002-0 | 203.82
08.036.0002-A | 197.18
08.037.0070-0 | 24.91
08.037.0070-A | 23.41
08.037.0073-0 | 21.79
08.037.0073-A | 20.38
08.037.0075-0 | 23.49
08.037.0075-A | 21.99
08.037.0077-0 | 17.21
08.037.0077-A | 15.93
08.038.0001-0 | 180.94
08.038.0001-A | 170.91
08.040.0005-0 | 51.72
08.040.0005-A | 50.03
08.040.0010-0 | 43.37
08.040.0010-A | 41.94
08.040.0015-0 | 31.65
08.040.0015-A | 30.61
08.040.0020-0 | 25.91
08.040.0020-A | 25.07
08.040.0025-0 | 25.35
08.040.0025-A | 24.52
08.040.0030-0 | 11.31
08.040.0030-A | 10.93
08.050.0001-0 | 190.1
08.050.0001-A | 187.87
08.050.0004-0 | 141.38
08.050.0004-A | 139.14
09.001.0001-1 | 17.93
09.001.0001-B | 16.89
09.001.0002-0 | 21.85
09.001.0002-A | 20.28
09.001.0003-1 | 16.41
09.001.0003-B | 15.37
09.001.0004-0 | 20.13
09.001.0004-A | 18.79
09.001.0020-0 | 15.53
09.001.0020-A | 14.8
09.001.0025-0 | 21.02
09.001.0025-A | 19.55
09.001.0030-0 | 16.63
09.001.0030-A | 15.75
09.001.0035-0 | 14.01
09.001.0035-A | 13.28
09.001.0040-0 | 9.28
09.001.0040-A | 9.17
09.001.0045-0 | 13.24
09.001.0045-A | 12.22
09.001.0050-0 | 28.38
09.001.0050-A | 27.46
09.001.0055-0 | 14.94
09.001.0055-A | 13.81
09.001.0060-0 | 30.65
09.001.0060-A | 28.5
09.001.0065-0 | 45.9
09.001.0065-A | 43.75
09.001.0070-0 | 6.48
09.001.0070-A | 5.63
09.001.0075-0 | 6.48
09.001.0075-A | 5.63
09.001.0082-0 | 19.36
09.001.0082-A | 18.84
09.001.0100-0 | 106.05
09.001.0100-A | 106
09.002.0001-0 | 66.36
09.002.0001-A | 62.01
09.002.0002-0 | 7.83
09.002.0002-A | 6.79
09.002.0003-0 | 7.05
09.002.0003-A | 6.11
09.002.0010-0 | 5.48
09.002.0010-A | 4.75
09.002.0012-0 | 2.5
09.002.0012-A | 2.17
09.002.0015-0 | 2.15
09.002.0015-A | 1.87
09.002.0017-0 | 4.31
09.002.0017-A | 3.74
09.002.0019-0 | 6.47
09.002.0019-A | 5.61
09.002.0021-0 | 8.63
09.002.0021-A | 7.48
09.002.0023-0 | 13.49
09.002.0023-A | 11.69
09.002.0030-0 | 33.04
09.002.0030-A | 31.62
09.002.0032-0 | 7.83
09.002.0032-A | 6.79
09.002.0050-0 | 0.78
09.002.0050-A | 0.67
09.003.0010-0 | 1.65
09.003.0010-A | 1.65
09.003.0012-0 | 10.82
09.003.0012-A | 10.82
09.003.0028-0 | 18
09.003.0028-A | 18
09.003.0036-0 | 12.8
09.003.0036-A | 12.8
09.003.0065-0 | 43.67
09.003.0065-A | 43.67
09.003.0067-0 | 150
09.003.0067-A | 150
09.003.0069-0 | 250
09.003.0069-A | 250
09.003.0071-0 | 391.4
09.003.0071-A | 391.4
09.003.0075-0 | 60
09.003.0075-A | 60
09.003.0078-0 | 123.6
09.003.0078-A | 123.6
09.003.0081-0 | 20.6
09.003.0081-A | 20.6
09.003.0143-0 | 38.4
09.003.0143-A | 38.4
09.003.0155-0 | 25.6
09.003.0155-A | 25.6
09.003.0158-0 | 120
09.003.0158-A | 120
09.003.0164-0 | 81.6
09.003.0164-A | 81.6
09.003.0168-0 | 153.6
09.003.0168-A | 153.6
09.003.0177-0 | 53.76
09.003.0177-A | 53.76
09.003.0180-0 | 176
09.003.0180-A | 176
09.003.0190-0 | 60
09.003.0190-A | 60
09.003.0193-0 | 46.25
09.003.0193-A | 46.25
09.003.0196-0 | 115.75
09.003.0196-A | 115.75
09.003.0202-0 | 64.5
09.003.0202-A | 64.5
09.004.0001-0 | 206.38
09.004.0001-A | 197.81
09.004.0002-0 | 384.8
09.004.0002-A | 368.37
09.004.0003-0 | 636.44
09.004.0003-A | 636.44
09.004.0004-0 | 1358
09.004.0004-A | 1358
09.004.0005-0 | 737.18
09.004.0005-A | 709.03
09.004.0010-0 | 54.22
09.004.0010-A | 51.27
09.004.0011-0 | 114.37
09.004.0011-A | 108.16
09.004.0013-0 | 448.66
09.004.0013-A | 423.04
09.004.0015-0 | 78.94
09.004.0015-A | 69.78
09.004.0017-0 | 98.81
09.004.0017-A | 93.21
09.004.0019-0 | 146.76
09.004.0019-A | 135.97
09.004.0020-0 | 118.85
09.004.0020-A | 111.86
09.004.0023-0 | 6.19
09.004.0023-A | 5.63
09.004.0025-0 | 6.15
09.004.0025-A | 5.59
09.004.0028-0 | 129.31
09.004.0028-A | 126.92
09.004.0050-0 | 244.92
09.004.0050-A | 217.84
09.004.0051-0 | 288.37
09.004.0051-A | 256.26
09.004.0055-0 | 234.73
09.004.0055-A | 209.01
09.004.0056-0 | 262.92
09.004.0056-A | 233.82
09.004.0060-0 | 421.31
09.004.0060-A | 417.13
09.005.0001-0 | 2.5
09.005.0001-A | 2.17
09.005.0002-0 | 1.56
09.005.0002-A | 1.35
09.005.0003-0 | 2.35
09.005.0003-A | 2.03
09.005.0004-0 | 22.97
09.005.0004-A | 22.45
09.005.0005-0 | 19.49
09.005.0005-A | 18.97
09.005.0006-0 | 57.63
09.005.0006-A | 57.11
09.005.0007-0 | 3.13
09.005.0007-A | 2.71
09.005.0008-0 | 6310.89
09.005.0008-A | 5472.74
09.005.0009-0 | 3.91
09.005.0009-A | 3.39
09.005.0011-0 | 180.39
09.005.0011-A | 173.53
09.005.0012-0 | 4765.33
09.005.0012-A | 4517.86
09.005.0020-0 | 25.08
09.005.0020-A | 21.73
09.005.0021-0 | 25.08
09.005.0021-A | 21.73
09.005.0022-0 | 25.08
09.005.0022-A | 21.73
09.005.0023-0 | 25.08
09.005.0023-A | 21.73
09.005.0024-0 | 412.04
09.005.0024-A | 358.87
09.005.0025-0 | 327.21
09.005.0025-A | 284.79
09.005.0026-0 | 354.94
09.005.0026-A | 308.5
09.005.0027-0 | 327.21
09.005.0027-A | 284.79
09.005.0028-0 | 2042.19
09.005.0028-A | 1784.15
09.005.0029-0 | 4.7
09.005.0029-A | 4.07
09.005.0030-0 | 156.76
09.005.0030-A | 135.85
09.005.0032-0 | 91.13
09.005.0032-A | 79.69
09.005.0033-0 | 14.59
09.005.0033-A | 12.68
09.005.0034-0 | 32.96
09.005.0034-A | 28.71
09.005.0035-0 | 4.96
09.005.0035-A | 4.32
09.005.0036-0 | 40.29
09.005.0036-A | 39.1
09.005.0037-0 | 1.03
09.005.0037-A | 0.99
09.005.0038-0 | 0.73
09.005.0038-A | 0.7
09.005.0039-0 | 0.11
09.005.0039-A | 0.11
09.005.0041-0 | 36.71
09.005.0041-A | 35.91
09.005.0052-0 | 250.84
09.005.0052-A | 232.56
09.005.0053-0 | 358.79
09.005.0053-A | 332.62
09.005.0054-0 | 566.41
09.005.0054-A | 523.38
09.005.0059-0 | 0.94
09.005.0059-A | 0.81
09.005.0060-0 | 2.36
09.005.0060-A | 2.04
09.005.0061-0 | 31.6
09.005.0061-A | 27.42
09.005.0100-0 | 3223.87
09.005.0100-A | 2801.76
09.005.0105-0 | 1311.32
09.005.0105-A | 1144.31
09.005.0110-0 | 3.91
09.005.0110-A | 3.39
09.005.0115-0 | 80.87
09.005.0115-A | 70.31
09.005.0120-0 | 1270.68
09.005.0120-A | 1103.41
09.005.0125-0 | 327.21
09.005.0125-A | 284.79
09.005.0130-0 | 0.31
09.005.0130-A | 0.27
09.005.0135-0 | 1.56
09.005.0135-A | 1.35
09.005.0140-0 | 1.25
09.005.0140-A | 1.08
09.005.0145-0 | 3.91
09.005.0145-A | 3.39
09.005.0150-0 | 0.18
09.005.0150-A | 0.16
09.005.0155-0 | 3.13
09.005.0155-A | 2.71
09.006.0003-0 | 104.03
09.006.0003-A | 102.99
09.006.0006-0 | 1033.13
09.006.0006-A | 951.95
09.006.0007-0 | 493.78
09.006.0007-A | 451.96
09.006.0008-0 | 951.22
09.006.0008-A | 917.77
09.006.0009-0 | 62.7
09.006.0009-A | 54.34
09.006.0010-0 | 2717.18
09.006.0010-A | 2636
09.006.0015-0 | 1613.44
09.006.0015-A | 1532.25
09.006.0020-0 | 412
09.006.0020-A | 412
09.006.0030-0 | 341.05
09.006.0030-A | 335.62
09.006.0032-0 | 250
09.006.0032-A | 250
09.007.0001-0 | 125.41
09.007.0001-A | 108.68
09.007.0002-0 | 164.6
09.007.0002-A | 142.64
09.007.0003-0 | 190.47
09.007.0003-A | 165.06
09.007.0010-0 | 1.74
09.007.0010-A | 1.54
09.007.0015-0 | 23.51
09.007.0015-A | 20.37
09.007.0030-0 | 11.75
09.007.0030-A | 10.18
09.007.0035-0 | 78.38
09.007.0035-A | 67.92
09.008.0010-0 | 169.54
09.008.0010-A | 164.31
09.009.0001-0 | 20.87
09.009.0001-A | 19.78
09.009.0002-0 | 31.1
09.009.0002-A | 29.64
09.009.0003-0 | 18.52
09.009.0003-A | 17.68
09.009.0004-0 | 166.17
09.009.0004-A | 160.94
09.009.0010-0 | 4765.33
09.009.0010-A | 4517.86
09.010.0001-0 | 57.77
09.010.0001-A | 53.39
09.010.0002-0 | 33.88
09.010.0002-A | 30.88
09.011.0001-0 | 55.55
09.011.0001-A | 53.92
09.012.0001-0 | 378.22
09.012.0001-A | 344.35
09.012.0002-0 | 271.17
09.012.0002-A | 246.67
09.012.0003-0 | 730.12
09.012.0003-A | 673.12
09.012.0004-0 | 1263.38
09.012.0004-A | 1160.44
09.012.0010-0 | 540.75
09.012.0010-A | 540.75
09.012.0015-0 | 241.88
09.012.0015-A | 230.35
09.013.0001-0 | 804.23
09.013.0001-A | 780.25
09.013.0002-0 | 2165.02
09.013.0002-A | 1993.04
09.013.0010-0 | 853.24
09.013.0010-A | 763.26
09.013.0015-0 | 1582.56
09.013.0015-A | 1500.93
09.013.0016-0 | 577.19
09.013.0016-A | 543.31
09.013.0020-0 | 834.42
09.013.0020-A | 812.02
09.013.0030-0 | 230.68
09.013.0030-A | 220.88
09.013.0035-0 | 93.35
09.013.0035-A | 85.83
09.013.0040-0 | 118.93
09.013.0040-A | 104.31
09.014.0015-0 | 1901.41
09.014.0015-A | 1785.79
09.015.0003-0 | 213.57
09.015.0003-A | 203.68
09.015.0005-0 | 202.36
09.015.0005-A | 190.88
09.015.0006-0 | 264.68
09.015.0006-A | 245.96
09.015.0007-0 | 285.83
09.015.0007-A | 271.34
09.015.0008-0 | 252.37
09.015.0008-A | 240.66
09.015.0010-0 | 237.95
09.015.0010-A | 228.03
09.015.0015-0 | 166.93
09.015.0015-A | 162.96
09.015.0020-0 | 316.49
09.015.0020-A | 299.57
09.015.0025-0 | 178.97
09.015.0025-A | 166.53
09.015.0030-0 | 221.43
09.015.0030-A | 209.74
09.015.0032-0 | 197.89
09.015.0032-A | 186.92
09.015.0034-0 | 182.08
09.015.0034-A | 171.93
09.015.0036-0 | 162.44
09.015.0036-A | 153.69
09.015.0040-0 | 274.19
09.015.0040-A | 263.73
09.015.0042-0 | 266.59
09.015.0042-A | 256.81
09.015.0044-0 | 323.39
09.015.0044-A | 313.41
09.015.0046-0 | 339.07
09.015.0046-A | 330.06
09.015.0048-0 | 270.59
09.015.0048-A | 263.3
09.015.0050-0 | 273.96
09.015.0050-A | 264.44
09.015.0052-0 | 323.42
09.015.0052-A | 313.9
09.015.0056-0 | 349.89
09.015.0056-A | 340.32
09.015.0058-0 | 312.6
09.015.0058-A | 303.07
09.015.0060-0 | 381.53
09.015.0060-A | 371.64
09.015.0062-0 | 433.48
09.015.0062-A | 422.62
09.015.0064-0 | 202.36
09.015.0064-A | 190.88
09.015.0066-0 | 291.12
09.015.0066-A | 284.92
09.015.0068-0 | 258.24
09.015.0068-A | 243.15
09.015.0070-0 | 235.96
09.015.0070-A | 220.87
09.015.0072-0 | 317.15
09.015.0072-A | 300.17
09.015.0074-0 | 111.01
09.015.0074-A | 107.7
09.015.0078-0 | 145.44
09.015.0078-A | 142.14
09.015.0080-0 | 168.36
09.015.0080-A | 164.39
09.015.0200-0 | 71.73
09.015.0200-A | 69.55
09.015.0300-0 | 663.9
09.015.0300-A | 624.95
09.015.0302-0 | 1784.66
09.015.0302-A | 1745.66
09.015.0304-0 | 1540.72
09.015.0304-A | 1498.96
09.015.0306-0 | 2031.88
09.015.0306-A | 2003.51
09.015.0308-0 | 1262.41
09.015.0308-A | 1236.71
09.015.0310-0 | 10330.49
09.015.0310-A | 9738.34
09.015.0312-0 | 3058.46
09.015.0312-A | 2868.76
09.015.0314-0 | 3406.94
09.015.0314-A | 3216.44
09.015.0316-0 | 512.16
09.015.0316-A | 477.35
09.015.0318-0 | 1037.45
09.015.0318-A | 978.96
09.015.0320-0 | 1314.42
09.015.0320-A | 1292.02
09.015.0322-0 | 2886.86
09.015.0322-A | 2699.5
09.015.0324-0 | 3710.74
09.015.0324-A | 3521.06
09.015.0326-0 | 1105.05
09.015.0326-A | 1062.36
09.015.0328-0 | 2266.62
09.015.0328-A | 2075.9
09.015.0330-0 | 2849.67
09.015.0330-A | 2651.53
09.015.0332-0 | 6871.32
09.015.0332-A | 6535.04
09.015.0334-0 | 578.22
09.015.0334-A | 548.86
09.015.0336-0 | 679.51
09.015.0336-A | 629.92
09.015.0338-0 | 699.81
09.015.0338-A | 659.29
09.015.0340-0 | 914.27
09.015.0340-A | 865.94
09.015.0342-0 | 1075.78
09.015.0342-A | 1004.48
09.026.0010-0 | 1355.46
09.026.0010-A | 1355.46
09.026.0015-0 | 415.07
09.026.0015-A | 415.07
09.026.0017-0 | 252.88
09.026.0017-A | 252.88
09.026.0020-0 | 97.8
09.026.0020-A | 97.8
09.026.0025-0 | 169.9
09.026.0025-A | 169.45
09.026.0030-0 | 53.72
09.026.0030-A | 53.72
09.026.0035-0 | 115.35
09.026.0035-A | 115.35
09.026.0040-0 | 113.2
09.026.0040-A | 113.2
09.026.0045-0 | 49.62
09.026.0045-A | 46.97
10.001.0004-1 | 209.62
10.001.0004-B | 203.72
10.001.0010-0 | 526.69
10.001.0010-A | 477.53
10.001.0015-0 | 648.56
10.001.0015-A | 585.27
10.002.0003-0 | 555.41
10.002.0003-A | 550.1
10.002.0010-0 | 150.19
10.002.0010-A | 147.06
10.002.0015-0 | 377.32
10.002.0015-A | 368.34
10.002.0020-0 | 540.4
10.002.0020-A | 527.8
10.002.0025-0 | 191.71
10.002.0025-A | 187.66
10.002.0030-0 | 460.06
10.002.0030-A | 449.9
10.002.0035-0 | 655.93
10.002.0035-A | 641.98
10.002.0040-0 | 223.76
10.002.0040-A | 218.98
10.002.0045-0 | 511.19
10.002.0045-A | 500.56
10.002.0050-0 | 733.71
10.002.0050-A | 718.96
10.002.0055-0 | 269.94
10.002.0055-A | 264.23
10.002.0060-0 | 603.13
10.002.0060-A | 591.3
10.002.0065-0 | 859.91
10.002.0065-A | 843.83
10.002.0070-0 | 301.44
10.002.0070-A | 295
10.002.0075-0 | 663.13
10.002.0075-A | 650.37
10.002.0080-0 | 938.79
10.002.0080-A | 921.91
10.002.0085-0 | 342.46
10.002.0085-A | 335.27
10.002.0090-0 | 733.73
10.002.0090-A | 720.46
10.002.0095-0 | 1060.44
10.002.0095-A | 1041.72
10.003.0005-1 | 31.83
10.003.0005-B | 30.48
10.003.0006-0 | 23.06
10.003.0006-A | 20.06
10.003.0010-0 | 44.62
10.003.0010-A | 42.69
10.003.0011-0 | 24.2
10.003.0011-A | 21.06
10.003.0015-0 | 64.59
10.003.0015-A | 61.75
10.003.0016-0 | 25.34
10.003.0016-A | 22.05
10.003.0020-0 | 81.7
10.003.0020-A | 78.1
10.003.0021-0 | 27.62
10.003.0021-A | 24.07
10.003.0025-0 | 125.25
10.003.0025-A | 119.69
10.003.0026-0 | 35.36
10.003.0026-A | 30.83
10.003.0030-0 | 156.7
10.003.0030-A | 149.61
10.003.0031-0 | 46.24
10.003.0031-A | 40.41
10.003.0035-0 | 202.8
10.003.0035-A | 193.64
10.003.0036-0 | 47.39
10.003.0036-A | 41.4
10.003.0040-0 | 256.79
10.003.0040-A | 245.18
10.003.0041-0 | 49.1
10.003.0041-A | 42.89
10.003.0045-0 | 276.85
10.003.0045-A | 264.37
10.003.0046-0 | 61.51
10.003.0046-A | 53.83
10.003.0050-0 | 304.87
10.003.0050-A | 291.21
10.003.0051-0 | 91.99
10.003.0051-A | 80.5
10.003.0055-0 | 310.01
10.003.0055-A | 296.26
10.003.0056-0 | 161.53
10.003.0056-A | 141.37
10.003.0080-0 | 424.81
10.003.0080-A | 410.1
10.003.0082-0 | 504.3
10.003.0082-A | 488.6
10.003.0084-0 | 736.12
10.003.0084-A | 714.61
10.004.0130-0 | 69.64
10.004.0130-A | 69.64
10.004.0135-0 | 86.9
10.004.0135-A | 86.9
10.004.0140-0 | 100
10.004.0140-A | 100
10.004.0145-0 | 129.23
10.004.0145-A | 129.23
10.004.0149-0 | 161.53
10.004.0149-A | 161.53
10.004.0165-0 | 210
10.004.0165-A | 210
10.004.0170-0 | 269.23
10.004.0170-A | 269.23
10.004.0175-0 | 458.23
10.004.0175-A | 458.23
10.004.0180-0 | 203.88
10.004.0180-A | 203.88
10.004.0181-0 | 229.36
10.004.0181-A | 229.36
10.004.0182-0 | 285.07
10.004.0182-A | 285.07
10.004.0183-0 | 415.21
10.004.0183-A | 415.21
10.004.0184-0 | 521.37
10.004.0184-A | 521.37
10.004.0185-0 | 699.47
10.004.0185-A | 699.47
10.004.0186-0 | 1084.64
10.004.0186-A | 1084.64
10.004.0200-0 | 54.59
10.004.0200-A | 54.59
10.004.0205-0 | 56.43
10.004.0205-A | 56.43
10.004.0210-0 | 63.49
10.004.0210-A | 63.49
10.004.0215-0 | 70
10.004.0215-A | 70
10.004.0220-0 | 85.49
10.004.0220-A | 85.49
10.004.0225-0 | 121.54
10.004.0225-A | 121.54
10.004.0230-0 | 149.35
10.004.0230-A | 149.35
10.004.0235-0 | 175.1
10.004.0235-A | 175.1
10.004.0260-0 | 90
10.004.0260-A | 90
10.004.0265-0 | 90
10.004.0265-A | 90
10.004.0270-0 | 90
10.004.0270-A | 90
10.004.0275-0 | 112.27
10.004.0275-A | 112.27
10.004.0280-0 | 128.75
10.004.0280-A | 128.75
10.004.0285-0 | 182.31
10.004.0285-A | 182.31
10.004.0290-0 | 252.35
10.004.0290-A | 252.35
10.004.0295-0 | 262.65
10.004.0295-A | 262.65
10.005.0002-0 | 359.5
10.005.0002-A | 350.58
10.005.0003-1 | 388.27
10.005.0003-B | 378.99
10.005.0004-0 | 468.51
10.005.0004-A | 458.47
10.005.0005-0 | 551.55
10.005.0005-A | 540.86
10.005.0006-0 | 627.31
10.005.0006-A | 614.83
10.005.0022-0 | 365.26
10.005.0022-A | 355.61
10.005.0023-1 | 393.45
10.005.0023-B | 383.47
10.005.0024-0 | 474.09
10.005.0024-A | 463.31
10.005.0025-0 | 557.52
10.005.0025-A | 546.04
10.005.0026-0 | 625.8
10.005.0026-A | 613.15
10.005.0030-0 | 196.1
10.005.0030-A | 191.67
10.005.0031-0 | 213.25
10.005.0031-A | 208.6
10.005.0032-0 | 263.73
10.005.0032-A | 258.71
10.005.0033-0 | 306.23
10.005.0033-A | 300.9
10.005.0034-0 | 324.7
10.005.0034-A | 318.84
10.005.0050-1 | 359.5
10.005.0050-B | 350.58
10.005.0052-0 | 407.35
10.005.0052-A | 397.24
10.005.0055-0 | 501.13
10.005.0055-A | 488.7
10.005.0057-0 | 604.06
10.005.0057-A | 589.07
10.005.0060-0 | 720.32
10.005.0060-A | 702.45
10.008.0001-1 | 246.74
10.008.0001-B | 213.81
10.008.0002-1 | 379.72
10.008.0002-B | 329.04
10.008.0003-1 | 284.48
10.008.0003-B | 246.51
10.008.0004-1 | 435.27
10.008.0004-B | 377.18
10.008.0005-1 | 323.66
10.008.0005-B | 280.46
10.008.0006-1 | 495.62
10.008.0006-B | 429.47
10.008.0007-1 | 410.27
10.008.0007-B | 355.51
10.008.0008-1 | 627.36
10.008.0008-B | 543.62
10.008.0009-1 | 506.06
10.008.0009-B | 438.52
10.008.0010-1 | 774.16
10.008.0010-B | 670.83
10.008.0020-0 | 345.44
10.008.0020-A | 299.33
10.008.0021-0 | 691.09
10.008.0021-A | 598.85
10.008.0022-0 | 398.27
10.008.0022-A | 345.11
10.008.0023-0 | 792.2
10.008.0023-A | 686.47
10.008.0024-0 | 453.13
10.008.0024-A | 392.65
10.008.0025-0 | 902.03
10.008.0025-A | 781.64
10.008.0026-0 | 574.37
10.008.0026-A | 497.71
10.008.0027-0 | 1141.79
10.008.0027-A | 989.4
10.008.0028-0 | 708.49
10.008.0028-A | 613.92
10.008.0029-0 | 1408.98
10.008.0029-A | 1220.92
10.008.0040-0 | 382.45
10.008.0040-A | 331.4
10.008.0041-0 | 765.14
10.008.0041-A | 663.01
10.008.0042-0 | 440.94
10.008.0042-A | 382.09
10.008.0043-0 | 877.08
10.008.0043-A | 760.02
10.008.0044-0 | 501.68
10.008.0044-A | 434.72
10.008.0045-0 | 998.68
10.008.0045-A | 865.39
10.008.0046-0 | 635.92
10.008.0046-A | 551.04
10.008.0047-0 | 1264.13
10.008.0047-A | 1095.4
10.008.0048-0 | 784.4
10.008.0048-A | 679.7
10.008.0049-0 | 1559.94
10.008.0049-A | 1351.74
10.008.0050-1 | 161.73
10.008.0050-B | 140.14
10.008.0051-1 | 313.58
10.008.0051-B | 271.72
10.008.0060-0 | 226.43
10.008.0060-A | 196.2
10.008.0061-0 | 570.71
10.008.0061-A | 494.54
10.008.0070-0 | 250.69
10.008.0070-A | 217.23
10.008.0071-0 | 631.86
10.008.0071-A | 547.52
10.010.0001-1 | 317.64
10.010.0001-B | 303.51
10.010.0002-0 | 305.78
10.010.0002-A | 292.63
10.010.0003-1 | 344.41
10.010.0003-B | 329.15
10.010.0004-1 | 673.24
10.010.0004-B | 638.94
10.010.0005-1 | 765.67
10.010.0005-B | 726.46
10.010.0008-0 | 367.36
10.010.0008-A | 348.49
10.010.0009-0 | 526.58
10.010.0009-A | 502.6
10.010.0010-0 | 895.98
10.010.0010-A | 849.81
10.010.0012-0 | 1719.55
10.010.0012-A | 1620.37
10.010.0020-0 | 211.53
10.010.0020-A | 201.69
10.010.0025-0 | 378.9
10.010.0025-A | 361.59
10.010.0030-0 | 495.07
10.010.0030-A | 469.65
10.010.0035-0 | 216.48
10.010.0035-A | 205.98
10.010.0040-0 | 387.82
10.010.0040-A | 369.32
10.010.0045-0 | 507.95
10.010.0045-A | 480.8
10.010.0050-0 | 224.41
10.010.0050-A | 212.84
10.010.0055-0 | 392.28
10.010.0055-A | 373.18
10.010.0060-0 | 515.38
10.010.0060-A | 487.24
10.010.0065-0 | 329.24
10.010.0065-A | 310.76
10.010.0070-0 | 588.08
10.010.0070-A | 555.7
10.010.0075-0 | 767.02
10.010.0075-A | 720.95
10.010.0080-0 | 342.61
10.010.0080-A | 322.35
10.010.0085-0 | 603.93
10.010.0085-A | 569.43
10.010.0090-0 | 789.8
10.010.0090-A | 740.7
10.010.0095-0 | 352.52
10.010.0095-A | 330.94
10.010.0100-0 | 623.74
10.010.0100-A | 586.6
10.010.0105-0 | 832.4
10.010.0105-A | 777.61
10.011.0006-1 | 139.74
10.011.0006-B | 131.83
10.011.0007-0 | 188.65
10.011.0007-A | 177.97
10.011.0008-0 | 223.58
10.011.0008-A | 210.93
10.011.0009-1 | 237.56
10.011.0009-B | 224.11
10.011.0010-0 | 320.7
10.011.0010-A | 302.55
10.011.0011-0 | 380.09
10.011.0011-A | 358.58
10.011.0020-0 | 19.98
10.011.0020-A | 18.85
10.012.0001-0 | 165.19
10.012.0001-A | 143.12
10.012.0005-0 | 214.74
10.012.0005-A | 186.06
10.012.0010-0 | 379.94
10.012.0010-A | 329.19
10.012.0015-0 | 446.01
10.012.0015-A | 386.44
10.012.0050-0 | 487.31
10.012.0050-A | 468.31
10.012.0055-1 | 730.97
10.012.0055-B | 702.47
10.012.0060-0 | 844.68
10.012.0060-A | 811.74
10.012.0065-0 | 974.63
10.012.0065-A | 936.62
10.012.0070-0 | 1218.29
10.012.0070-A | 1170.78
10.012.0080-0 | 1510.68
10.012.0080-A | 1451.77
10.012.0100-0 | 177.41
10.012.0100-A | 155.17
10.012.0101-0 | 278.41
10.012.0101-A | 243.22
10.012.0105-0 | 303.89
10.012.0105-A | 265.89
10.012.0107-0 | 354.42
10.012.0107-A | 310.13
10.012.0110-0 | 380.99
10.012.0110-A | 333.75
10.012.0112-0 | 413.27
10.012.0112-A | 362.7
10.012.0115-0 | 212.91
10.012.0115-A | 186.33
10.012.0120-0 | 315.77
10.012.0120-A | 276.69
10.012.0150-0 | 179.19
10.012.0150-A | 156.91
10.012.0155-0 | 267.05
10.012.0155-A | 233.5
10.012.0160-0 | 427.56
10.012.0160-A | 387.08
10.013.0002-0 | 50.65
10.013.0002-A | 47.82
10.013.0005-0 | 43.52
10.013.0005-A | 40.56
10.014.0001-0 | 11.91
10.014.0001-A | 11.91
10.014.0005-0 | 11.55
10.014.0005-A | 11.55
10.014.0010-0 | 30.71
10.014.0010-A | 30.45
10.014.0015-0 | 27.06
10.014.0015-A | 26.97
10.014.0020-0 | 8.44
10.014.0020-A | 8.44
10.014.0021-0 | 11.43
10.014.0021-A | 11.43
10.014.0022-0 | 7.89
10.014.0022-A | 7.89
10.015.0001-0 | 4.1
10.015.0001-A | 4.1
10.015.0005-0 | 12.82
10.015.0005-A | 12.58
10.015.0010-0 | 18.13
10.015.0010-A | 17.85
10.015.0015-0 | 23.64
10.015.0015-A | 23.29
10.016.0001-0 | 382.87
10.016.0001-A | 364.95
10.017.0002-0 | 99.37
10.017.0002-A | 93.9
10.017.0005-0 | 102.32
10.017.0005-A | 96.66
10.017.0008-1 | 170.35
10.017.0008-B | 162.35
10.017.0013-0 | 105.8
10.017.0013-A | 99.3
10.017.0016-0 | 149.41
10.017.0016-A | 142.61
10.017.0021-0 | 173.75
10.017.0021-A | 165.79
10.028.0005-0 | 69.48
10.028.0005-A | 64.95
10.028.0010-0 | 94.73
10.028.0010-A | 88.78
10.028.0015-0 | 120.93
10.028.0015-A | 113.3
10.028.0025-0 | 92.26
10.028.0025-A | 86.41
10.028.0030-0 | 121.1
10.028.0030-A | 114.29
10.028.0035-0 | 161.22
10.028.0035-A | 152.77
10.028.0040-0 | 201.08
10.028.0040-A | 195.32
10.028.0045-0 | 339.95
10.028.0045-A | 331.44
10.028.0050-0 | 482.23
10.028.0050-A | 471.77
10.060.0004-0 | 182.18
10.060.0004-A | 169.16
10.065.0001-0 | 1128.93
10.065.0001-A | 1056.05
10.065.0002-0 | 1377.73
10.065.0002-A | 1288.96
10.065.0003-0 | 2257.87
10.065.0003-A | 2112.11
10.065.0004-0 | 3045.92
10.065.0004-A | 2849.14
10.070.0001-0 | 15.85
10.070.0001-A | 15.31
10.080.0001-0 | 99.54
10.080.0001-A | 86.26
11.001.0001-1 | 351.14
11.001.0001-B | 351.14
11.001.0005-1 | 372.5
11.001.0005-B | 372.5
11.001.0006-1 | 396.01
11.001.0006-B | 396.01
11.001.0007-1 | 415.34
11.001.0007-B | 415.34
11.001.0008-1 | 443.62
11.001.0008-B | 443.62
11.001.0010-0 | 447.41
11.001.0010-A | 447.41
11.001.0013-1 | 447.76
11.001.0013-B | 447.76
11.001.0015-1 | 417.59
11.001.0015-B | 417.59
11.001.0018-0 | 1244.35
11.001.0018-A | 1244.35
11.001.0019-0 | 428.72
11.001.0019-A | 428.72
11.001.0020-1 | 308.43
11.001.0020-B | 308.43
11.001.0030-0 | 435.97
11.001.0030-A | 435.97
11.001.0032-1 | 584.98
11.001.0032-B | 584.98
11.001.0036-1 | 468.09
11.001.0036-B | 468.09
11.001.0038-1 | 508.34
11.001.0038-B | 508.34
11.001.0040-1 | 543.7
11.001.0040-B | 543.7
11.002.0010-0 | 159.27
11.002.0010-A | 138.02
11.002.0011-1 | 63.01
11.002.0011-B | 56.9
11.002.0012-1 | 76.3
11.002.0012-B | 67.27
11.002.0013-1 | 95.6
11.002.0013-B | 83.64
11.002.0014-1 | 114.52
11.002.0014-B | 100.36
11.002.0015-1 | 131.47
11.002.0015-B | 115.52
11.002.0017-1 | 51.92
11.002.0017-B | 48.27
11.002.0018-0 | 60.71
11.002.0018-A | 55.59
11.002.0021-1 | 113.51
11.002.0021-B | 98.89
11.002.0022-1 | 118.55
11.002.0022-B | 103.38
11.002.0023-1 | 143.68
11.002.0023-B | 125.7
11.002.0024-1 | 158.7
11.002.0024-B | 138.82
11.002.0025-1 | 210.62
11.002.0025-B | 183.65
11.002.0027-1 | 99.57
11.002.0027-B | 86.79
11.002.0028-1 | 115.65
11.002.0028-B | 100.72
11.002.0029-1 | 129.79
11.002.0029-B | 113.64
11.002.0030-1 | 144.64
11.002.0030-B | 126.62
11.002.0031-1 | 190.65
11.002.0031-B | 166.33
11.002.0033-1 | 86.74
11.002.0033-B | 75.31
11.002.0034-1 | 87.27
11.002.0034-B | 75.75
11.002.0035-1 | 88.08
11.002.0035-B | 76.43
11.002.0036-1 | 91.34
11.002.0036-B | 79.24
11.002.0037-1 | 105.41
11.002.0037-B | 91.41
11.002.0039-1 | 8.19
11.002.0039-B | 7.1
11.002.0040-1 | 5.07
11.002.0040-B | 4.53
11.002.0041-0 | 99.64
11.002.0041-A | 86.5
11.002.0042-0 | 100.23
11.002.0042-A | 87
11.002.0043-1 | 101.29
11.002.0043-B | 87.9
11.002.0044-0 | 104.92
11.002.0044-A | 91.02
11.002.0045-0 | 121.12
11.002.0045-A | 105.03
11.002.0060-0 | 171.95
11.002.0060-A | 150.74
11.003.0001-1 | 590.42
11.003.0001-B | 560.48
11.003.0002-0 | 611.78
11.003.0002-A | 581.84
11.003.0003-1 | 635.29
11.003.0003-B | 605.35
11.003.0005-1 | 654.62
11.003.0005-B | 624.68
11.003.0006-0 | 682.9
11.003.0006-A | 652.96
11.003.0007-0 | 686.69
11.003.0007-A | 656.75
11.003.0008-0 | 687.05
11.003.0008-A | 657.1
11.003.0010-0 | 655.27
11.003.0010-A | 625.33
11.003.0014-1 | 528.94
11.003.0014-B | 503.11
11.003.0015-0 | 445.66
11.003.0015-A | 419.83
11.003.0020-0 | 514.31
11.003.0020-A | 488.04
11.003.0050-0 | 58.44
11.003.0050-A | 53.37
11.003.0052-0 | 59.73
11.003.0052-A | 54.66
11.003.0054-0 | 60.79
11.003.0054-A | 55.72
11.003.0056-0 | 62.35
11.003.0056-A | 57.28
11.003.0060-0 | 67.75
11.003.0060-A | 62.68
11.003.0062-0 | 69.63
11.003.0062-A | 64.56
11.003.0064-0 | 71.18
11.003.0064-A | 66.11
11.003.0066-0 | 73.44
11.003.0066-A | 68.37
11.003.0070-0 | 78.92
11.003.0070-A | 73.86
11.003.0072-0 | 81.51
11.003.0072-A | 76.44
11.003.0074-0 | 83.64
11.003.0074-A | 78.57
11.003.0076-0 | 86.75
11.003.0076-A | 81.68
11.004.0001-1 | 38.89
11.004.0001-B | 34.91
11.004.0002-0 | 319.98
11.004.0002-A | 286.89
11.004.0003-0 | 438.05
11.004.0003-A | 404.96
11.004.0020-1 | 74.09
11.004.0020-B | 67.04
11.004.0021-1 | 83.25
11.004.0021-B | 76.2
11.004.0022-1 | 95.41
11.004.0022-B | 88.36
11.004.0023-1 | 111.39
11.004.0023-B | 104.34
11.004.0024-1 | 137.91
11.004.0024-B | 126.11
11.004.0025-1 | 123.1
11.004.0025-B | 111.3
11.004.0026-0 | 79.55
11.004.0026-A | 72.81
11.004.0027-0 | 222.91
11.004.0027-A | 212.62
11.004.0028-0 | 164.7
11.004.0028-A | 152.88
11.004.0029-0 | 38.87
11.004.0029-A | 35.67
11.004.0030-1 | 72
11.004.0030-B | 67.76
11.004.0035-1 | 13.5
11.004.0035-B | 12.43
11.004.0036-0 | 17.21
11.004.0036-A | 16.04
11.004.0037-0 | 19.88
11.004.0037-A | 18.52
11.004.0038-1 | 26.49
11.004.0038-B | 24.69
11.004.0053-1 | 106.9
11.004.0053-B | 99.04
11.004.0055-0 | 4039.24
11.004.0055-A | 3975.89
11.004.0060-0 | 192.24
11.004.0060-A | 181.93
11.004.0061-0 | 17.73
11.004.0061-A | 16.78
11.004.0063-0 | 16.11
11.004.0063-A | 15.16
11.004.0065-0 | 44.39
11.004.0065-A | 41.22
11.004.0066-0 | 38.28
11.004.0066-A | 35.11
11.004.0069-1 | 57.84
11.004.0069-B | 53.41
11.004.0070-1 | 50.92
11.004.0070-B | 46.49
11.004.0072-1 | 89.66
11.004.0072-B | 82.69
11.004.0073-1 | 79.28
11.004.0073-B | 72.32
11.004.0075-0 | 102.58
11.004.0075-A | 94.34
11.004.0076-1 | 90.74
11.004.0076-B | 82.5
11.004.0080-0 | 4.91
11.004.0080-A | 4.51
11.004.0100-0 | 126.83
11.004.0100-A | 122.91
11.004.0200-0 | 1088.1
11.004.0200-A | 1031.06
11.005.0001-1 | 98.54
11.005.0001-B | 88.13
11.005.0002-1 | 142.73
11.005.0002-B | 132.32
11.005.0005-1 | 242.07
11.005.0005-B | 227.73
11.005.0006-1 | 184.3
11.005.0006-B | 169.01
11.005.0010-0 | 78.47
11.005.0010-A | 70.47
11.005.0012-0 | 100.54
11.005.0012-A | 92.54
11.005.0015-0 | 127.26
11.005.0015-A | 116.85
11.005.0020-0 | 50.82
11.005.0020-A | 47.66
11.005.0050-0 | 330.03
11.005.0050-A | 300.42
11.005.0055-0 | 271.71
11.005.0055-A | 244.34
11.008.0001-1 | 10.59
11.008.0001-B | 10.59
11.008.0003-0 | 8.04
11.008.0003-A | 8.04
11.008.0004-1 | 8.1
11.008.0004-B | 8.1
11.009.0011-0 | 9.06
11.009.0011-A | 9.06
11.009.0012-0 | 10.45
11.009.0012-A | 10.45
11.009.0013-0 | 7.75
11.009.0013-A | 7.75
11.009.0014-1 | 7.47
11.009.0014-B | 7.47
11.009.0015-1 | 6.46
11.009.0015-B | 6.46
11.009.0050-1 | 16.28
11.009.0050-B | 15.52
11.009.0052-1 | 12.79
11.009.0052-B | 12.15
11.009.0054-1 | 11.9
11.009.0054-B | 11.39
11.009.0060-1 | 14.28
11.009.0060-B | 13.58
11.009.0062-1 | 15.19
11.009.0062-B | 14.56
11.009.0070-1 | 13.44
11.009.0070-B | 12.68
11.009.0072-1 | 12.46
11.009.0072-B | 11.79
11.009.0074-1 | 10.73
11.009.0074-B | 10.16
11.009.0100-1 | 17.05
11.009.0100-B | 16.28
11.009.0102-1 | 13.79
11.009.0102-B | 13.11
11.009.0104-1 | 13.14
11.009.0104-B | 12.56
11.009.0110-1 | 15.52
11.009.0110-B | 14.74
11.009.0112-1 | 16.19
11.009.0112-B | 15.51
11.009.0120-1 | 14.21
11.009.0120-B | 13.43
11.009.0122-1 | 13.22
11.009.0122-B | 12.54
11.009.0124-1 | 11.5
11.009.0124-B | 10.91
11.010.0008-0 | 16.79
11.010.0008-A | 16.79
11.010.0028-0 | 25.78
11.010.0028-A | 25.78
11.010.0029-0 | 22.79
11.010.0029-A | 22.79
11.010.0030-0 | 21.68
11.010.0030-A | 21.68
11.010.0031-0 | 21.72
11.010.0031-A | 21.72
11.010.0032-0 | 21.25
11.010.0032-A | 21.25
11.010.0033-0 | 20.96
11.010.0033-A | 20.96
11.010.0034-0 | 19.72
11.010.0034-A | 19.72
11.010.0035-0 | 19.34
11.010.0035-A | 19.34
11.010.0036-0 | 19.15
11.010.0036-A | 19.15
11.010.0037-0 | 18.84
11.010.0037-A | 18.84
11.010.0038-0 | 18.6
11.010.0038-A | 18.6
11.010.0039-0 | 18.46
11.010.0039-A | 18.46
11.010.0060-0 | 13.79
11.010.0060-A | 13.79
11.010.0081-0 | 20.88
11.010.0081-A | 20.88
11.010.0082-0 | 19.62
11.010.0082-A | 19.62
11.010.0083-0 | 18.46
11.010.0083-A | 18.46
11.010.0084-0 | 17.61
11.010.0084-A | 17.61
11.010.0085-0 | 17.79
11.010.0085-A | 17.79
11.010.0086-0 | 17.26
11.010.0086-A | 17.26
11.010.0087-0 | 16.48
11.010.0087-A | 16.48
11.010.0088-0 | 15.64
11.010.0088-A | 15.64
11.010.0089-0 | 15.43
11.010.0089-A | 15.43
11.010.0090-0 | 15.87
11.010.0090-A | 15.87
11.010.0091-0 | 15.62
11.010.0091-A | 15.62
11.010.0092-0 | 15.31
11.010.0092-A | 15.31
11.011.0010-0 | 3.82
11.011.0010-A | 3.54
11.011.0011-0 | 4.01
11.011.0011-A | 3.7
11.011.0012-0 | 4.23
11.011.0012-A | 3.89
11.011.0013-0 | 4.42
11.011.0013-A | 4.05
11.011.0014-0 | 4.52
11.011.0014-A | 4.14
11.011.0015-0 | 4.63
11.011.0015-A | 4.23
11.011.0016-0 | 4.69
11.011.0016-A | 4.28
11.011.0017-1 | 5.28
11.011.0017-B | 4.82
11.011.0018-0 | 5.62
11.011.0018-A | 5.11
11.011.0019-0 | 5.79
11.011.0019-A | 5.25
11.011.0020-0 | 6.12
11.011.0020-A | 5.53
11.011.0021-0 | 6.26
11.011.0021-A | 5.64
11.011.0022-0 | 6.65
11.011.0022-A | 5.97
11.011.0023-1 | 5.69
11.011.0023-B | 4.93
11.011.0024-1 | 4.74
11.011.0024-B | 4.11
11.011.0025-1 | 3.79
11.011.0025-B | 3.28
11.011.0027-0 | 5.21
11.011.0027-A | 4.52
11.011.0028-0 | 4.74
11.011.0028-A | 4.11
11.011.0029-0 | 5.69
11.011.0029-A | 4.93
11.011.0030-1 | 4.98
11.011.0030-B | 4.31
11.011.0031-1 | 4.26
11.011.0031-B | 3.69
11.011.0035-0 | 6.46
11.011.0035-A | 5.68
11.011.0036-0 | 5.74
11.011.0036-A | 5.06
11.011.0037-0 | 5.03
11.011.0037-A | 4.45
11.011.0040-0 | 2.37
11.011.0040-A | 2.05
11.012.0015-0 | 346.98
11.012.0015-A | 339.6
11.012.0016-0 | 474.46
11.012.0016-A | 459.45
11.012.0017-0 | 628.22
11.012.0017-A | 605.83
11.012.0018-0 | 761.33
11.012.0018-A | 731.84
11.012.0019-0 | 894.61
11.012.0019-A | 863.76
11.012.0020-0 | 896.64
11.012.0020-A | 864.61
11.012.0021-0 | 937.13
11.012.0021-A | 904.04
11.012.0025-1 | 1358.74
11.012.0025-B | 1322.17
11.012.0030-0 | 2170.1
11.012.0030-A | 2126.64
11.012.0035-0 | 3696.84
11.012.0035-A | 3648.64
11.012.0040-0 | 4626.38
11.012.0040-A | 4574.6
11.012.0045-0 | 6629.75
11.012.0045-A | 6574.77
11.012.0050-0 | 8403.35
11.012.0050-A | 8341.16
11.012.0060-0 | 360.89
11.012.0060-A | 353.51
11.012.0061-0 | 512.83
11.012.0061-A | 497.82
11.012.0062-0 | 682.68
11.012.0062-A | 660.29
11.012.0063-0 | 819.89
11.012.0063-A | 790.4
11.012.0064-0 | 943.7
11.012.0064-A | 912.85
11.012.0065-0 | 994.5
11.012.0065-A | 962.47
11.012.0066-0 | 1039.1
11.012.0066-A | 1006.01
11.012.0070-0 | 1590.49
11.012.0070-A | 1553.92
11.012.0075-0 | 2350.87
11.012.0075-A | 2307.41
11.012.0080-0 | 3825.33
11.012.0080-A | 3777.13
11.012.0085-0 | 4738.38
11.012.0085-A | 4686.6
11.012.0090-0 | 5060.87
11.012.0090-A | 5005.89
11.012.0095-0 | 10035.96
11.012.0095-A | 9973.76
11.013.0003-1 | 2465.17
11.013.0003-B | 2293.52
11.013.0005-0 | 379.84
11.013.0005-A | 354.51
11.013.0006-0 | 65.17
11.013.0006-A | 61.36
11.013.0009-0 | 49.96
11.013.0009-A | 46.93
11.013.0014-0 | 2868.5
11.013.0014-A | 2697.67
11.013.0015-0 | 2883.5
11.013.0015-A | 2712.67
11.013.0016-0 | 2898.5
11.013.0016-A | 2727.67
11.013.0059-0 | 213.51
11.013.0059-A | 197.52
11.013.0060-0 | 256.88
11.013.0060-A | 242.09
11.013.0061-0 | 245.42
11.013.0061-A | 227.81
11.013.0062-0 | 302.68
11.013.0062-A | 285.51
11.013.0063-0 | 289.61
11.013.0063-A | 269.1
11.013.0064-0 | 337.81
11.013.0064-A | 318.63
11.013.0065-0 | 805.5
11.013.0065-A | 729.94
11.013.0066-0 | 334.51
11.013.0066-A | 314.91
11.013.0067-0 | 809.46
11.013.0067-A | 733.48
11.013.0068-0 | 384.71
11.013.0068-A | 362.31
11.013.0069-0 | 870.44
11.013.0069-A | 791.66
11.013.0070-1 | 2990.89
11.013.0070-B | 2814.45
11.013.0075-0 | 3005.89
11.013.0075-A | 2829.45
11.013.0080-0 | 3020.89
11.013.0080-A | 2844.45
11.013.0100-0 | 3072.64
11.013.0100-A | 2894.09
11.013.0105-0 | 3026.31
11.013.0105-A | 2855.94
11.013.0110-0 | 3045.44
11.013.0110-A | 2875.07
11.013.0130-0 | 2459.64
11.013.0130-A | 2324.44
11.013.0135-0 | 2474.64
11.013.0135-A | 2339.44
11.013.0140-0 | 2489.64
11.013.0140-A | 2354.44
11.015.0001-0 | 7.61
11.015.0001-A | 7.61
11.015.0003-0 | 7.38
11.015.0003-A | 7.38
11.015.0004-0 | 7.55
11.015.0004-A | 7.55
11.015.0019-0 | 3704.11
11.015.0019-A | 3663.85
11.015.0020-0 | 3353.33
11.015.0020-A | 3313.07
11.015.0021-0 | 16.4
11.015.0021-A | 14.56
11.015.0022-0 | 31.12
11.015.0022-A | 27.45
11.015.0030-0 | 73.31
11.015.0030-A | 71.98
11.016.0001-0 | 21.64
11.016.0001-A | 20.76
11.016.0002-1 | 25715.32
11.016.0002-B | 23921.03
11.016.0003-0 | 270.52
11.016.0003-A | 259.51
11.016.0004-0 | 293.13
11.016.0004-A | 281.2
11.016.0005-0 | 371.2
11.016.0005-A | 356.1
11.016.0006-0 | 476.15
11.016.0006-A | 456.77
11.016.0007-0 | 20.65
11.016.0007-A | 19.9
11.016.0020-0 | 14.17
11.016.0020-A | 13.89
11.016.0022-0 | 17.77
11.016.0022-A | 16.96
11.016.0030-0 | 30.51
11.016.0030-A | 28.84
11.016.0040-0 | 1042.22
11.016.0040-A | 1005.78
11.016.0045-0 | 669.44
11.016.0045-A | 668.92
11.016.0047-0 | 375.45
11.016.0047-A | 339.42
11.016.0100-0 | 35.55
11.016.0100-A | 33.81
11.016.0101-0 | 16.3
11.016.0101-A | 14.55
11.016.0102-0 | 19.25
11.016.0102-A | 19.25
11.016.0200-0 | 17.96
11.016.0200-A | 17.96
11.016.0201-0 | 18.58
11.016.0201-A | 16.23
11.016.0505-1 | 18.62
11.016.0505-B | 17.93
11.018.0020-0 | 189
11.018.0020-A | 189
11.018.0021-0 | 620.81
11.018.0021-A | 601.55
11.018.0025-0 | 202.23
11.018.0025-A | 202.23
11.018.0026-0 | 634.04
11.018.0026-A | 614.78
11.018.0030-0 | 227.85
11.018.0030-A | 227.85
11.018.0031-0 | 659.66
11.018.0031-A | 640.4
11.018.0050-0 | 273
11.018.0050-A | 273
11.018.0051-0 | 336.3
11.018.0051-A | 336.3
11.018.0052-0 | 163.15
11.018.0052-A | 163.15
11.018.0053-0 | 325.5
11.018.0053-A | 325.5
11.018.0054-0 | 355.85
11.018.0054-A | 355.85
11.018.0060-0 | 210.34
11.018.0060-A | 210.34
11.018.0075-0 | 34.97
11.018.0075-A | 31.8
11.018.0080-0 | 38.99
11.018.0080-A | 35.82
11.018.0085-0 | 42.26
11.018.0085-A | 39.09
11.018.0090-0 | 51.23
11.018.0090-A | 48.07
11.019.0001-0 | 70.43
11.019.0001-A | 67.2
11.019.0005-0 | 637.2
11.019.0005-A | 606.78
11.019.0010-0 | 622.97
11.019.0010-A | 592.54
11.019.0015-0 | 621.7
11.019.0015-A | 591.28
11.020.0001-0 | 53.8
11.020.0001-A | 49.32
11.020.0002-0 | 30.37
11.020.0002-A | 28.02
11.020.0003-0 | 115.75
11.020.0003-A | 108.39
11.020.0006-0 | 199.77
11.020.0006-A | 188.03
11.020.0007-1 | 89.04
11.020.0007-B | 83.38
11.020.0011-1 | 153.67
11.020.0011-B | 144.64
11.020.0012-0 | 75.68
11.020.0012-A | 70.87
11.020.0015-0 | 130.62
11.020.0015-A | 122.94
11.020.0020-0 | 29.27
11.020.0020-A | 25.36
11.021.0010-1 | 40.88
11.021.0010-B | 39.56
11.023.0001-0 | 8.55
11.023.0001-A | 8.55
11.023.0002-0 | 8.49
11.023.0002-A | 8.49
11.023.0003-0 | 9.4
11.023.0003-A | 9.4
11.023.0004-0 | 7.95
11.023.0004-A | 7.95
11.023.0005-0 | 8.38
11.023.0005-A | 8.38
11.024.0001-1 | 1829.26
11.024.0001-B | 1782.66
11.024.0002-0 | 1463.41
11.024.0002-A | 1426.13
11.024.0005-0 | 1280.48
11.024.0005-A | 1247.86
11.024.0008-0 | 1024.38
11.024.0008-A | 998.29
11.024.0010-1 | 2533.02
11.024.0010-B | 2486.43
11.024.0012-0 | 2026.42
11.024.0012-A | 1989.14
11.024.0015-0 | 1773.12
11.024.0015-A | 1740.5
11.024.0018-0 | 1418.49
11.024.0018-A | 1392.4
11.025.0002-0 | 591.94
11.025.0002-A | 580.97
11.025.0006-0 | 594.77
11.025.0006-A | 583.79
11.025.0009-0 | 615.77
11.025.0009-A | 604.79
11.025.0012-0 | 636.77
11.025.0012-A | 625.79
11.025.0013-0 | 668.27
11.025.0013-A | 657.29
11.025.0014-0 | 694.52
11.025.0014-A | 683.54
11.026.0010-0 | 79.35
11.026.0010-A | 74.39
11.026.0015-0 | 3.38
11.026.0015-A | 2.93
11.026.0016-0 | 14.38
11.026.0016-A | 12.48
11.026.0020-0 | 166.38
11.026.0020-A | 149.52
11.026.0025-0 | 164.63
11.026.0025-A | 148.12
11.026.0030-0 | 307.4
11.026.0030-A | 298.04
11.026.0032-0 | 769.59
11.026.0032-A | 756.1
11.026.0033-0 | 729.28
11.026.0033-A | 715.79
11.026.0035-0 | 64.89
11.026.0035-A | 61.53
11.030.0020-0 | 183.52
11.030.0020-A | 177.96
11.030.0025-0 | 184.05
11.030.0025-A | 178.49
11.030.0030-0 | 184.57
11.030.0030-A | 179.01
11.030.0050-0 | 187.37
11.030.0050-A | 181.27
11.030.0055-0 | 188.05
11.030.0055-A | 181.95
11.030.0060-0 | 188.72
11.030.0060-A | 182.62
11.030.0080-0 | 206.22
11.030.0080-A | 199.59
11.030.0085-0 | 206.9
11.030.0085-A | 200.26
11.030.0090-0 | 207.57
11.030.0090-A | 200.94
11.030.0110-0 | 251.48
11.030.0110-A | 244.66
11.030.0115-0 | 252.16
11.030.0115-A | 245.34
11.030.0120-0 | 252.83
11.030.0120-A | 246.01
11.031.0005-0 | 581.47
11.031.0005-A | 573.13
11.031.0006-0 | 402.47
11.031.0006-A | 397.21
11.031.0010-0 | 459.89
11.031.0010-A | 451.55
11.031.0011-0 | 280.89
11.031.0011-A | 275.63
11.031.0050-0 | 275.86
11.031.0050-A | 271
11.031.0051-0 | 208.54
11.031.0051-A | 204.99
11.032.0005-0 | 493.24
11.032.0005-A | 486.52
11.034.0005-0 | 198.69
11.034.0005-A | 194.79
11.034.0010-0 | 244.49
11.034.0010-A | 240.11
11.035.0001-1 | 18.69
11.035.0001-B | 17.07
11.035.0002-1 | 15.81
11.035.0002-B | 14.18
11.035.0005-0 | 97.32
11.035.0005-A | 96.02
11.035.0010-0 | 160.61
11.035.0010-A | 158.96
11.035.0015-0 | 186.84
11.035.0015-A | 184.82
11.035.0020-0 | 227.5
11.035.0020-A | 225.11
11.036.0001-1 | 85.57
11.036.0001-B | 85.17
11.036.0002-1 | 125.57
11.036.0002-B | 125.17
11.037.0001-0 | 89.14
11.037.0001-A | 84.57
11.038.0001-0 | 13.44
11.038.0001-A | 11.71
11.039.0001-0 | 201335.29
11.039.0001-A | 192335.38
11.040.0100-0 | 6801.32
11.040.0100-A | 6728.33
11.040.0105-0 | 9383.32
11.040.0105-A | 9310.33
11.040.0120-0 | 1115.93
11.040.0120-A | 1044.88
11.040.0130-0 | 1467.23
11.040.0130-A | 1396.18
11.043.0002-0 | 82.22
11.043.0002-A | 77.85
11.043.0003-0 | 98.73
11.043.0003-A | 94.36
11.043.0004-0 | 115.24
11.043.0004-A | 110.87
11.043.0005-0 | 131.74
11.043.0005-A | 127.38
11.043.0006-0 | 117.45
11.043.0006-A | 111.71
11.043.0007-0 | 154.68
11.043.0007-A | 148.93
11.043.0008-0 | 191.9
11.043.0008-A | 186.15
11.043.0009-0 | 229.12
11.043.0009-A | 223.37
11.043.0010-0 | 266.34
11.043.0010-A | 260.59
11.043.0011-0 | 96.62
11.043.0011-A | 91.11
11.043.0012-0 | 113.13
11.043.0012-A | 107.62
11.043.0013-0 | 129.64
11.043.0013-A | 124.13
11.043.0014-1 | 146.15
11.043.0014-B | 140.63
11.043.0015-0 | 181.23
11.043.0015-A | 175.72
11.043.0016-0 | 124.98
11.043.0016-A | 119
11.043.0017-0 | 162.2
11.043.0017-A | 156.22
11.043.0018-0 | 199.42
11.043.0018-A | 193.44
11.043.0019-1 | 243.52
11.043.0019-B | 236.63
11.043.0020-0 | 280.74
11.043.0020-A | 273.85
11.043.0021-0 | 168.35
11.043.0021-A | 153.64
11.043.0022-0 | 184.86
11.043.0022-A | 170.15
11.043.0023-0 | 201.37
11.043.0023-A | 186.66
11.043.0024-1 | 217.88
11.043.0024-B | 203.17
11.043.0025-0 | 252.96
11.043.0025-A | 238.25
11.043.0026-0 | 196.71
11.043.0026-A | 181.54
11.043.0027-0 | 233.93
11.043.0027-A | 218.76
11.043.0028-0 | 271.15
11.043.0028-A | 255.98
11.043.0029-1 | 332.46
11.043.0029-B | 314.08
11.043.0030-0 | 369.68
11.043.0030-A | 351.3
11.044.0006-0 | 2711.36
11.044.0006-A | 2467.22
11.044.0007-0 | 3200.31
11.044.0007-A | 2915.43
11.044.0008-0 | 4142.03
11.044.0008-A | 3831.61
11.044.0009-0 | 4944.48
11.044.0009-A | 4526.9
11.044.0010-0 | 5856.47
11.044.0010-A | 5317.12
11.044.0056-0 | 1006.98
11.044.0056-A | 905.38
11.044.0058-0 | 1178.04
11.044.0058-A | 1059.49
11.044.0060-0 | 1591.63
11.044.0060-A | 1417.85
11.045.0006-0 | 2787.54
11.045.0006-A | 2533.23
11.045.0007-0 | 3289.21
11.045.0007-A | 2992.46
11.045.0008-0 | 4238.9
11.045.0008-A | 3915.54
11.045.0009-0 | 5074.79
11.045.0009-A | 4639.81
11.045.0010-0 | 6024.78
11.045.0010-A | 5462.96
11.046.0001-0 | 390
11.046.0001-A | 390
11.046.0004-0 | 400
11.046.0004-A | 400
11.046.0007-0 | 420
11.046.0007-A | 420
11.046.0010-0 | 435
11.046.0010-A | 435
11.046.0013-0 | 450
11.046.0013-A | 450
11.046.0014-0 | 480
11.046.0014-A | 480
11.046.0015-0 | 510
11.046.0015-A | 510
11.046.0060-0 | 455.87
11.046.0060-A | 455.87
11.046.0080-1 | 661.26
11.046.0080-B | 634.73
11.046.0105-0 | 711.75
11.046.0105-A | 685.23
11.046.0110-0 | 752.01
11.046.0110-A | 725.48
11.046.0115-0 | 787.37
11.046.0115-A | 760.84
11.046.0180-0 | 45
11.046.0180-A | 45
11.047.0010-1 | 477.19
11.047.0010-B | 464.48
11.047.0011-1 | 2407.51
11.047.0011-B | 2295.92
11.047.0012-0 | 492.66
11.047.0012-A | 479.95
11.047.0015-0 | 230.53
11.047.0015-A | 224.58
11.047.0016-0 | 1959.58
11.047.0016-A | 1847.99
11.047.0050-0 | 464.85
11.047.0050-A | 422.5
11.048.0010-1 | 478.2
11.048.0010-B | 466.55
11.048.0015-1 | 488.2
11.048.0015-B | 476.55
11.048.0020-1 | 508.2
11.048.0020-B | 496.55
11.048.0025-1 | 523.2
11.048.0025-B | 511.55
11.048.0030-1 | 538.2
11.048.0030-B | 526.55
11.048.0035-1 | 568.2
11.048.0035-B | 556.55
11.048.0040-1 | 598.2
11.048.0040-B | 586.55
11.048.0050-0 | 199.2
11.048.0050-A | 191.78
11.048.0055-0 | 212.43
11.048.0055-A | 204.48
11.048.0060-0 | 225.65
11.048.0060-A | 217.17
11.050.0001-1 | 19.9
11.050.0001-B | 19.9
11.050.0002-0 | 3.98
11.050.0002-A | 3.98
11.050.0010-0 | 23.4
11.050.0010-A | 23.4
11.055.0001-1 | 24.72
11.055.0001-B | 21.75
11.055.0002-0 | 5.75
11.055.0002-A | 5.05
11.055.0010-0 | 14
11.055.0010-A | 12.47
11.060.0160-0 | 20290.74
11.060.0160-A | 18574.88
11.060.0165-0 | 38049.95
11.060.0165-A | 35024.09
11.060.0170-0 | 23240.3
11.060.0170-A | 21218.34
11.060.0175-0 | 43295.38
11.060.0175-A | 39950.02
11.060.0180-0 | 49432.29
11.060.0180-A | 45463.06
11.060.0185-0 | 43085.27
11.060.0185-A | 39590.86
11.060.0190-0 | 50528.95
11.060.0190-A | 46542.28
11.060.0195-0 | 56709.9
11.060.0195-A | 52360.66
11.060.0200-0 | 9385.59
11.060.0200-A | 8731.57
11.060.0205-0 | 12019.59
11.060.0205-A | 12019.59
11.060.0410-0 | 643.57
11.060.0410-A | 622.41
11.060.0415-0 | 179.89
11.060.0415-A | 163.38
11.061.0001-0 | 422.01
11.061.0001-A | 400.01
11.061.0002-0 | 164.84
11.061.0002-A | 142.83
11.080.0010-0 | 75.71
11.080.0010-A | 72.54
11.090.0500-0 | 55.32
11.090.0500-A | 50.71
11.090.0505-0 | 131.27
11.090.0505-A | 126.81
11.090.0510-0 | 33.07
11.090.0510-A | 29.91
11.090.0515-0 | 65.93
11.090.0515-A | 63.28
11.090.0520-0 | 720.41
11.090.0520-A | 701.41
11.090.0530-0 | 217.5
11.090.0530-A | 214.36
11.090.0535-0 | 75.25
11.090.0535-A | 73.25
11.090.0600-0 | 4119.53
11.090.0600-A | 4068.85
11.090.0610-0 | 2287.45
11.090.0610-A | 2242.09
11.090.0611-0 | 26.47
11.090.0611-A | 22.93
11.090.0620-0 | 12.7
11.090.0620-A | 11.14
11.091.0001-0 | 1444.2
11.091.0001-A | 1309.81
11.092.0001-0 | 724.6
11.092.0001-A | 693.82
12.001.0010-0 | 501.25
12.001.0010-A | 455.69
12.001.0015-0 | 616.75
12.001.0015-A | 557.97
12.001.0020-0 | 433.89
12.001.0020-A | 397.33
12.001.0025-0 | 543.71
12.001.0025-A | 492.49
12.001.0030-0 | 663.48
12.001.0030-A | 596.27
12.001.0035-0 | 786.24
12.001.0035-A | 702.63
12.001.0040-0 | 94.87
12.001.0040-A | 82.62
12.001.0045-0 | 189.75
12.001.0045-A | 165.25
12.001.0070-0 | 282.12
12.001.0070-A | 258.09
12.001.0075-0 | 367.11
12.001.0075-A | 332.78
12.001.0090-0 | 706.49
12.001.0090-A | 634.58
12.001.0095-0 | 848.82
12.001.0095-A | 757.9
12.001.0100-0 | 974.45
12.001.0100-A | 865.09
12.001.0105-0 | 1164.21
12.001.0105-A | 1029.52
12.001.0115-0 | 166.04
12.001.0115-A | 144.28
12.002.0010-0 | 1604.22
12.002.0010-A | 1527.15
12.002.0011-0 | 1574.24
12.002.0011-A | 1501.16
12.002.0015-0 | 303.6
12.002.0015-A | 290.48
12.002.0016-0 | 299.1
12.002.0016-A | 286.59
12.002.0020-0 | 331.7
12.002.0020-A | 315.94
12.002.0025-0 | 371.81
12.002.0025-A | 349.59
12.002.0030-0 | 410.98
12.002.0030-A | 384.64
12.002.0035-1 | 157.46
12.002.0035-B | 149.88
12.002.0036-0 | 154.46
12.002.0036-A | 147.28
12.002.0040-0 | 168.97
12.002.0040-A | 160.48
12.002.0045-0 | 193.62
12.002.0045-A | 181.21
12.002.0050-0 | 214.98
12.002.0050-A | 200.35
12.002.0060-1 | 169.52
12.002.0060-B | 160.99
12.002.0065-1 | 333.24
12.002.0065-B | 317.9
12.002.0070-1 | 367.19
12.002.0070-B | 349.18
12.002.0080-0 | 65.11
12.002.0080-A | 62.2
12.002.0085-0 | 38.24
12.002.0085-A | 36.03
12.002.0100-0 | 879.26
12.002.0100-A | 834.92
12.003.0055-0 | 133.4
12.003.0055-A | 122.35
12.003.0056-0 | 129.65
12.003.0056-A | 119.1
12.003.0060-0 | 150.65
12.003.0060-A | 137.6
12.003.0065-0 | 187.12
12.003.0065-A | 168.9
12.003.0070-0 | 217.83
12.003.0070-A | 195.81
12.003.0075-1 | 67.74
12.003.0075-B | 61.88
12.003.0076-0 | 65.29
12.003.0076-A | 59.75
12.003.0080-0 | 76.06
12.003.0080-A | 69.09
12.003.0085-0 | 99.09
12.003.0085-A | 89.04
12.003.0090-0 | 115.69
12.003.0090-A | 103.43
12.003.0095-0 | 104.78
12.003.0095-A | 96.77
12.003.0096-0 | 101.78
12.003.0096-A | 94.17
12.003.0100-0 | 115.2
12.003.0100-A | 105.8
12.003.0105-0 | 143.43
12.003.0105-A | 130.26
12.003.0110-0 | 162.41
12.003.0110-A | 146.71
12.003.0115-0 | 52.4
12.003.0115-A | 48.2
12.003.0116-0 | 51.1
12.003.0116-A | 47.08
12.003.0120-0 | 60.43
12.003.0120-A | 55.25
12.003.0125-0 | 75.13
12.003.0125-A | 67.99
12.003.0150-0 | 86.04
12.003.0150-A | 77.44
12.003.0155-0 | 141.18
12.003.0155-A | 130.32
12.003.0160-0 | 137.43
12.003.0160-A | 127.07
12.003.0165-0 | 158.42
12.003.0165-A | 145.56
12.003.0170-0 | 194.89
12.003.0170-A | 176.87
12.003.0175-0 | 225.61
12.003.0175-A | 203.78
12.003.0180-1 | 69.98
12.003.0180-B | 64.17
12.003.0185-0 | 67.53
12.003.0185-A | 62.05
12.003.0190-0 | 78.31
12.003.0190-A | 71.39
12.003.0195-0 | 101.33
12.003.0195-A | 91.34
12.003.0200-0 | 117.94
12.003.0200-A | 105.73
12.003.0205-0 | 109.64
12.003.0205-A | 101.75
12.003.0210-0 | 106.64
12.003.0210-A | 99.15
12.003.0215-0 | 120.06
12.003.0215-A | 110.78
12.003.0220-0 | 148.29
12.003.0220-A | 135.25
12.003.0225-0 | 167.27
12.003.0225-A | 151.69
12.003.0230-0 | 53.9
12.003.0230-A | 49.74
12.003.0235-0 | 52.59
12.003.0235-A | 48.61
12.003.0240-0 | 62.07
12.003.0240-A | 56.94
12.003.0245-0 | 76.77
12.003.0245-A | 69.67
12.003.0250-0 | 87.68
12.003.0250-A | 79.13
12.004.0160-0 | 641.49
12.004.0160-A | 632.97
12.005.0010-0 | 69.46
12.005.0010-A | 64.87
12.005.0015-0 | 78.94
12.005.0015-A | 73.09
12.005.0020-0 | 100.29
12.005.0020-A | 91.59
12.005.0025-0 | 102.67
12.005.0025-A | 93.64
12.005.0030-0 | 87.18
12.005.0030-A | 81.7
12.005.0035-0 | 90.51
12.005.0035-A | 84.57
12.005.0040-0 | 101.42
12.005.0040-A | 94.03
12.005.0045-0 | 108.53
12.005.0045-A | 100.19
12.005.0080-0 | 115.92
12.005.0080-A | 108.7
12.005.0085-1 | 120.66
12.005.0085-B | 112.81
12.005.0090-0 | 134.9
12.005.0090-A | 125.14
12.005.0095-1 | 144.38
12.005.0095-B | 133.37
12.005.0100-0 | 69.85
12.005.0100-A | 65.3
12.005.0103-1 | 79.34
12.005.0103-B | 73.52
12.005.0105-0 | 100.69
12.005.0105-A | 92.02
12.005.0107-1 | 103.06
12.005.0107-B | 94.07
12.005.0110-0 | 87.78
12.005.0110-A | 82.34
12.005.0112-1 | 91.1
12.005.0112-B | 85.21
12.005.0115-0 | 102.01
12.005.0115-A | 94.67
12.005.0117-1 | 109.13
12.005.0117-B | 100.84
12.005.0120-0 | 116.64
12.005.0120-A | 109.42
12.005.0122-1 | 121.39
12.005.0122-B | 113.53
12.005.0124-0 | 135.62
12.005.0124-A | 125.87
12.005.0126-1 | 145.11
12.005.0126-B | 134.09
12.005.0130-1 | 95.08
12.005.0130-B | 89.28
12.005.0135-1 | 155.26
12.005.0135-B | 148.73
12.005.0140-1 | 164.75
12.005.0140-B | 156.95
12.005.0160-0 | 90.56
12.005.0160-A | 85.08
12.005.0165-0 | 93.89
12.005.0165-A | 87.95
12.005.0170-0 | 104.8
12.005.0170-A | 97.41
12.005.0175-0 | 111.91
12.005.0175-A | 103.57
12.005.0185-0 | 91.9
12.005.0185-A | 86.47
12.005.0190-0 | 95.23
12.005.0190-A | 89.35
12.005.0195-0 | 106.14
12.005.0195-A | 98.8
12.005.0200-0 | 113.25
12.005.0200-A | 104.97
12.006.0010-0 | 253.94
12.006.0010-A | 241.19
12.007.0015-0 | 235.91
12.007.0015-A | 230.75
12.007.0020-0 | 180.55
12.007.0020-A | 177.94
12.007.0025-0 | 203.5
12.007.0025-A | 199.87
12.007.0030-0 | 286.32
12.007.0030-A | 280.99
12.007.0040-0 | 410.85
12.007.0040-A | 402.31
12.007.0045-0 | 347.55
12.007.0045-A | 343.73
12.008.0015-0 | 212.89
12.008.0015-A | 200.07
12.008.0020-0 | 247.53
12.008.0020-A | 233.68
12.009.0001-0 | 1430.13
12.009.0001-A | 1398.42
12.009.0002-0 | 1685.78
12.009.0002-A | 1654.03
12.009.0003-0 | 870.66
12.009.0003-A | 842.11
12.009.0006-0 | 629.03
12.009.0006-A | 603.62
12.010.0010-0 | 89.35
12.010.0010-A | 87.85
12.010.0015-0 | 181.54
12.010.0015-A | 178.7
12.010.0020-0 | 136.76
12.010.0020-A | 134.52
12.011.0005-0 | 278.09
12.011.0005-A | 269.2
12.012.0001-0 | 474.92
12.012.0001-A | 422.02
12.012.0002-0 | 503.02
12.012.0002-A | 448.65
12.013.0010-0 | 214.04
12.013.0010-A | 200.81
12.015.0016-0 | 132.43
12.015.0016-A | 132.43
12.015.0041-0 | 125.81
12.015.0041-A | 125.81
12.015.0071-0 | 126.54
12.015.0071-A | 126.54
12.016.0004-0 | 78.39
12.016.0004-A | 75.87
12.016.0006-0 | 97.61
12.016.0006-A | 94.77
12.016.0008-0 | 81.17
12.016.0008-A | 78.65
12.016.0010-0 | 100.38
12.016.0010-A | 97.55
12.016.0012-0 | 127.42
12.016.0012-A | 124.02
12.016.0014-0 | 146.64
12.016.0014-A | 142.92
12.016.0016-0 | 130.42
12.016.0016-A | 127.02
12.016.0018-0 | 149.64
12.016.0018-A | 145.92
12.016.0020-0 | 91.63
12.016.0020-A | 89.11
12.016.0022-0 | 110.84
12.016.0022-A | 108.01
12.016.0024-0 | 99.73
12.016.0024-A | 97.21
12.016.0026-0 | 118.95
12.016.0026-A | 116.11
12.016.0028-0 | 99.46
12.016.0028-A | 96.95
12.016.0030-0 | 118.68
12.016.0030-A | 115.85
12.016.0032-0 | 99.2
12.016.0032-A | 96.68
12.016.0034-0 | 118.41
12.016.0034-A | 115.58
12.020.0001-0 | 363.6
12.020.0001-A | 333.35
12.025.0001-0 | 764.7
12.025.0001-A | 746.71
12.030.0001-0 | 182.8
12.030.0001-A | 168.05
12.035.0001-0 | 495.2
12.035.0001-A | 477.21
12.035.0002-0 | 546.7
12.035.0002-A | 528.71
12.035.0005-0 | 495.2
12.035.0005-A | 477.21
12.035.0010-0 | 546.7
12.035.0010-A | 528.71
12.035.0015-0 | 430.31
12.035.0015-A | 412.32
12.035.0020-0 | 855.7
12.035.0020-A | 837.71
12.042.0001-0 | 189.37
12.042.0001-A | 182.46
12.043.0001-0 | 30.27
12.043.0001-A | 28.29
12.050.0001-0 | 110.95
12.050.0001-A | 103.73
12.050.0005-0 | 33.99
12.050.0005-A | 31.6
12.050.0010-0 | 25.46
12.050.0010-A | 23.34
12.050.0015-0 | 147.3
12.050.0015-A | 132.21
12.050.0020-0 | 141.24
12.050.0020-A | 129.98
13.001.0010-1 | 7.06
13.001.0010-B | 6.38
13.001.0011-0 | 16.8
13.001.0011-A | 15.81
13.001.0013-0 | 5.75
13.001.0013-A | 5.37
13.001.0014-0 | 13.65
13.001.0014-A | 12.31
13.001.0015-0 | 35.34
13.001.0015-A | 32.03
13.001.0020-1 | 34.77
13.001.0020-B | 31.45
13.001.0025-1 | 33.91
13.001.0025-B | 30.56
13.001.0026-0 | 37.15
13.001.0026-A | 33.75
13.001.0030-1 | 33.58
13.001.0030-B | 30.21
13.001.0031-0 | 45.07
13.001.0031-A | 41.65
13.001.0035-0 | 33.96
13.001.0035-A | 30.57
13.001.0036-0 | 26.9
13.001.0036-A | 24.18
13.001.0040-0 | 36.61
13.001.0040-A | 33.15
13.001.0041-0 | 29.55
13.001.0041-A | 26.77
13.001.0050-1 | 44.29
13.001.0050-B | 40.84
13.001.0055-1 | 40.81
13.001.0055-B | 37.26
13.001.0060-1 | 39.95
13.001.0060-B | 36.3
13.001.0065-1 | 36.86
13.001.0065-B | 33.27
13.001.0100-0 | 22.98
13.001.0100-A | 21.91
13.001.0105-0 | 27.32
13.001.0105-A | 25.6
13.001.0106-0 | 21.88
13.001.0106-A | 20.24
13.001.0107-0 | 16.44
13.001.0107-A | 14.89
13.002.0010-1 | 42.9
13.002.0010-B | 39.3
13.002.0011-1 | 38.16
13.002.0011-B | 34.58
13.002.0015-1 | 42.2
13.002.0015-B | 38.5
13.002.0016-0 | 37.46
13.002.0016-A | 33.96
13.002.0017-0 | 36.69
13.002.0017-A | 33.11
13.003.0001-0 | 33.49
13.003.0001-A | 30.32
13.003.0003-0 | 36.13
13.003.0003-A | 33.6
13.003.0004-0 | 44.71
13.003.0004-A | 42.18
13.003.0005-0 | 51.77
13.003.0005-A | 48.56
13.003.0010-0 | 34.29
13.003.0010-A | 30.88
13.004.0010-0 | 56.29
13.004.0010-A | 50.97
13.004.0015-0 | 53.55
13.004.0015-A | 48.27
13.005.0010-0 | 67.96
13.005.0010-A | 62.5
13.005.0015-0 | 66.27
13.005.0015-A | 60.85
13.005.0020-0 | 61.21
13.005.0020-A | 55.91
13.005.0025-0 | 64.75
13.005.0025-A | 58.52
13.006.0010-0 | 62.04
13.006.0010-A | 55.76
13.006.0020-0 | 58.05
13.006.0020-A | 52.14
13.006.0025-0 | 50.82
13.006.0025-A | 45.38
13.008.0010-0 | 22.85
13.008.0010-A | 20.05
13.008.0020-0 | 25.31
13.008.0020-A | 22.5
13.009.0030-0 | 30.47
13.009.0030-A | 27.94
13.009.0035-0 | 25.87
13.009.0035-A | 23.34
13.009.0040-0 | 33.04
13.009.0040-A | 30.19
13.009.0045-0 | 28.36
13.009.0045-A | 25.51
13.009.0050-0 | 50.39
13.009.0050-A | 46.14
13.009.0051-0 | 58.63
13.009.0051-A | 54.26
13.010.0015-0 | 18.84
13.010.0015-A | 16.34
13.010.0020-0 | 19.97
13.010.0020-A | 17.33
13.010.0025-0 | 19.83
13.010.0025-A | 17.19
13.010.0029-0 | 1100.69
13.010.0029-A | 1011.52
13.010.0049-0 | 1048.18
13.010.0049-A | 952.68
13.011.0005-0 | 14.52
13.011.0005-A | 13.25
13.011.0010-0 | 38.6
13.011.0010-A | 35.81
13.012.0010-0 | 109.72
13.012.0010-A | 108.45
13.022.0020-0 | 233.72
13.022.0020-A | 225.08
13.022.0025-0 | 356.51
13.022.0025-A | 347.87
13.022.0029-0 | 151.26
13.022.0029-A | 144.97
13.022.0035-0 | 344.53
13.022.0035-A | 335.91
13.022.0040-0 | 195.01
13.022.0040-A | 186.4
13.022.0045-0 | 189.4
13.022.0045-A | 176.8
13.022.0046-0 | 174.17
13.022.0046-A | 165.23
13.022.0047-0 | 136.58
13.022.0047-A | 128.31
13.022.0500-0 | 99.89
13.022.0500-A | 89.99
13.024.0010-0 | 267.73
13.024.0010-A | 258.1
13.024.0011-0 | 209.46
13.024.0011-A | 204.17
13.024.0015-0 | 347.79
13.024.0015-A | 338.16
13.024.0016-0 | 289.52
13.024.0016-A | 284.23
13.024.0018-0 | 249.82
13.024.0018-A | 240.18
13.024.0019-0 | 191.54
13.024.0019-A | 186.25
13.024.0020-0 | 439.28
13.024.0020-A | 429.65
13.024.0021-0 | 381.01
13.024.0021-A | 375.72
13.025.0005-0 | 52.46
13.025.0005-A | 45.78
13.025.0010-0 | 97.69
13.025.0010-A | 86.75
13.025.0016-0 | 102.35
13.025.0016-A | 91.41
13.025.0020-0 | 2.94
13.025.0020-A | 2.59
13.025.0055-0 | 80.05
13.025.0055-A | 73.44
13.025.0058-0 | 87.11
13.025.0058-A | 79.83
13.025.0059-0 | 49.53
13.025.0059-A | 42.92
13.025.0060-0 | 50.34
13.025.0060-A | 44.2
13.025.0061-0 | 52.77
13.025.0061-A | 46.6
13.025.0080-0 | 32.94
13.025.0080-A | 32.78
13.026.0010-0 | 131.35
13.026.0010-A | 120.41
13.026.0011-0 | 86.12
13.026.0011-A | 79.44
13.026.0015-0 | 120.77
13.026.0015-A | 113.49
13.030.0200-0 | 239.98
13.030.0200-A | 214.49
13.030.0210-0 | 236.53
13.030.0210-A | 210.38
13.030.0250-0 | 158.42
13.030.0250-A | 146.15
13.030.0251-0 | 147.84
13.030.0251-A | 139.23
13.030.0252-0 | 108.76
13.030.0252-A | 102.81
13.030.0255-0 | 104.73
13.030.0255-A | 98.77
13.030.0257-0 | 128.94
13.030.0257-A | 122.32
13.030.0262-0 | 163.66
13.030.0262-A | 154
13.030.0263-0 | 145.44
13.030.0263-A | 136.51
13.030.0264-0 | 153.76
13.030.0264-A | 145.43
13.030.0265-0 | 135.54
13.030.0265-A | 127.94
13.030.0267-0 | 195.58
13.030.0267-A | 187.24
13.030.0268-0 | 177.35
13.030.0268-A | 169.75
13.030.0290-0 | 152.09
13.030.0290-A | 141.15
13.030.0291-0 | 136.86
13.030.0291-A | 129.57
13.030.0292-0 | 99.27
13.030.0292-A | 92.66
13.035.0010-0 | 438.23
13.035.0010-A | 399.56
13.035.0015-0 | 538.58
13.035.0015-A | 487.24
13.035.0020-0 | 582.87
13.035.0020-A | 525.15
13.035.0025-0 | 730.67
13.035.0025-A | 653.95
13.036.0010-0 | 497.41
13.036.0010-A | 480.99
13.036.0011-0 | 479.57
13.036.0011-A | 463.73
13.036.0015-0 | 73.79
13.036.0015-A | 69.93
13.036.0016-0 | 64.41
13.036.0016-A | 60.65
13.036.0050-0 | 520.07
13.036.0050-A | 503.65
13.036.0051-0 | 502.23
13.036.0051-A | 486.39
13.036.0080-0 | 496.35
13.036.0080-A | 483.1
13.036.0081-0 | 478.51
13.036.0081-A | 465.84
13.045.0040-0 | 76.04
13.045.0040-A | 72.74
13.045.0045-0 | 81.97
13.045.0045-A | 78.61
13.045.0050-0 | 104.1
13.045.0050-A | 100.67
13.045.0051-0 | 37.11
13.045.0051-A | 34.92
13.045.0052-0 | 66.92
13.045.0052-A | 64.13
13.045.0054-0 | 109.15
13.045.0054-A | 105.85
13.045.0065-0 | 428.11
13.045.0065-A | 411.62
13.045.0066-0 | 403.67
13.045.0066-A | 387.83
13.045.0070-0 | 449.79
13.045.0070-A | 429.2
13.045.0071-0 | 420.13
13.045.0071-A | 400.5
13.045.0075-0 | 686.95
13.045.0075-A | 670.45
13.045.0076-0 | 657.74
13.045.0076-A | 643.49
13.045.0080-0 | 385.43
13.045.0080-A | 373.69
13.045.0081-0 | 368.09
13.045.0081-A | 357
13.050.0055-0 | 69.6
13.050.0055-A | 66.3
13.050.0065-0 | 416.11
13.050.0065-A | 399.62
13.050.0070-0 | 449.79
13.050.0070-A | 429.2
13.065.0010-0 | 731.14
13.065.0010-A | 714.65
13.065.0015-0 | 1023
13.065.0015-A | 1005.59
13.065.0030-0 | 1046.73
13.065.0030-A | 1026.14
13.075.0010-0 | 161.42
13.075.0010-A | 154.93
13.080.0005-0 | 1591
13.080.0005-A | 1591
13.157.0010-0 | 42.75
13.157.0010-A | 40.55
13.160.0010-0 | 1262
13.160.0010-A | 1242.16
13.165.0010-0 | 259.11
13.165.0010-A | 249.61
13.168.0010-0 | 1050
13.168.0010-A | 1050
13.168.0020-0 | 556.2
13.168.0020-A | 556.2
13.170.0011-0 | 160.9
13.170.0011-A | 154.83
13.170.0016-0 | 178.72
13.170.0016-A | 170.27
13.170.0018-0 | 98.03
13.170.0018-A | 97.18
13.170.0020-0 | 74.36
13.170.0020-A | 68.03
13.170.0025-0 | 78.31
13.170.0025-A | 73.24
13.175.0010-0 | 75
13.175.0010-A | 75
13.180.0010-0 | 61.59
13.180.0010-A | 54.99
13.180.0015-1 | 65
13.180.0015-B | 65
13.187.0010-0 | 205.55
13.187.0010-A | 199.47
13.190.0015-0 | 264.87
13.190.0015-A | 264.87
13.193.0010-0 | 442.9
13.193.0010-A | 442.9
13.195.0010-0 | 123.18
13.195.0010-A | 116.21
13.195.0015-0 | 194.37
13.195.0015-A | 187.4
13.195.0030-0 | 84.81
13.195.0030-A | 78.62
13.196.0010-0 | 107.96
13.196.0010-A | 104.94
13.196.0015-0 | 127.17
13.196.0015-A | 123.84
13.196.0020-0 | 109.33
13.196.0020-A | 106.31
13.196.0025-0 | 128.54
13.196.0025-A | 125.21
13.196.0030-0 | 95.91
13.196.0030-A | 92.9
13.196.0035-0 | 115.13
13.196.0035-A | 111.8
13.196.0040-0 | 79.43
13.196.0040-A | 76.41
13.196.0045-0 | 98.65
13.196.0045-A | 95.32
13.196.0050-0 | 149.17
13.196.0050-A | 146.15
13.196.0080-0 | 58.87
13.196.0080-A | 57.2
13.196.0085-0 | 66.44
13.196.0085-A | 64.77
13.196.0090-0 | 66.44
13.196.0090-A | 64.77
13.196.0095-0 | 154.27
13.196.0095-A | 152.59
13.196.0100-0 | 158.17
13.196.0100-A | 157.01
13.196.0101-0 | 95.3
13.196.0101-A | 92.28
13.196.0102-0 | 86.61
13.196.0102-A | 83.59
13.196.0103-0 | 112.08
13.196.0103-A | 109.06
13.196.0104-0 | 98.04
13.196.0104-A | 95.03
13.196.0105-0 | 271.72
13.196.0105-A | 268.7
13.196.0107-0 | 116.62
13.196.0107-A | 113.6
13.196.0111-0 | 37.34
13.196.0111-A | 35.77
13.196.0112-0 | 44.91
13.196.0112-A | 43.34
13.196.0113-0 | 43.71
13.196.0113-A | 42.14
13.196.0114-0 | 60.21
13.196.0114-A | 57.7
13.196.0115-0 | 79.43
13.196.0115-A | 76.6
13.196.0116-0 | 67.78
13.196.0116-A | 65.27
13.196.0117-0 | 87
13.196.0117-A | 84.18
13.196.0118-0 | 66.59
13.196.0118-A | 64.08
13.196.0119-0 | 85.8
13.196.0119-A | 82.98
13.196.0120-0 | 58.49
13.196.0120-A | 55.98
13.196.0121-0 | 77.71
13.196.0121-A | 74.88
13.196.0122-0 | 66.06
13.196.0122-A | 63.55
13.196.0123-0 | 85.28
13.196.0123-A | 82.45
13.196.0124-0 | 64.87
13.196.0124-A | 62.35
13.196.0125-0 | 84.08
13.196.0125-A | 81.26
13.196.0126-0 | 61.27
13.196.0126-A | 58.76
13.196.0127-0 | 80.48
13.196.0127-A | 77.66
13.196.0128-0 | 68.84
13.196.0128-A | 66.33
13.196.0129-0 | 88.05
13.196.0129-A | 85.23
13.196.0130-0 | 67.64
13.196.0130-A | 65.13
13.196.0131-0 | 86.86
13.196.0131-A | 84.03
13.196.0132-0 | 64.27
13.196.0132-A | 61.76
13.196.0133-0 | 83.48
13.196.0133-A | 80.66
13.196.0134-0 | 71.84
13.196.0134-A | 69.33
13.196.0135-0 | 91.05
13.196.0135-A | 88.23
13.196.0136-0 | 70.64
13.196.0136-A | 68.13
13.196.0137-0 | 89.86
13.196.0137-A | 87.03
13.196.0138-0 | 50.69
13.196.0138-A | 49.02
13.196.0139-0 | 69.91
13.196.0139-A | 67.92
13.196.0140-0 | 58.26
13.196.0140-A | 56.59
13.196.0141-0 | 77.48
13.196.0141-A | 75.49
13.196.0142-0 | 57.07
13.196.0142-A | 55.39
13.196.0143-0 | 76.28
13.196.0143-A | 74.29
13.196.0144-0 | 53.47
13.196.0144-A | 51.79
13.196.0145-0 | 72.68
13.196.0145-A | 70.7
13.196.0146-0 | 61.04
13.196.0146-A | 59.36
13.196.0147-0 | 80.25
13.196.0147-A | 78.27
13.196.0148-0 | 59.84
13.196.0148-A | 58.17
13.196.0149-0 | 79.06
13.196.0149-A | 77.07
13.196.0150-0 | 56.47
13.196.0150-A | 54.79
13.196.0151-0 | 75.68
13.196.0151-A | 73.7
13.196.0152-0 | 64.04
13.196.0152-A | 62.36
13.196.0153-0 | 83.25
13.196.0153-A | 81.27
13.196.0154-0 | 62.84
13.196.0154-A | 61.17
13.196.0155-0 | 82.06
13.196.0155-A | 80.07
13.196.0156-0 | 70.5
13.196.0156-A | 68.83
13.196.0157-0 | 89.72
13.196.0157-A | 87.73
13.196.0158-0 | 85.64
13.196.0158-A | 83.97
13.196.0159-0 | 104.86
13.196.0159-A | 102.87
13.196.0160-0 | 83.25
13.196.0160-A | 81.57
13.196.0161-0 | 102.46
13.196.0161-A | 100.47
13.196.0162-0 | 73.28
13.196.0162-A | 71.6
13.196.0163-0 | 92.49
13.196.0163-A | 90.5
13.196.0164-0 | 88.42
13.196.0164-A | 86.74
13.196.0165-0 | 107.63
13.196.0165-A | 105.64
13.196.0166-0 | 86.02
13.196.0166-A | 84.35
13.196.0167-0 | 105.24
13.196.0167-A | 103.25
13.196.0168-0 | 76.27
13.196.0168-A | 74.6
13.196.0169-0 | 95.49
13.196.0169-A | 93.5
13.196.0170-0 | 91.42
13.196.0170-A | 89.74
13.196.0171-0 | 110.63
13.196.0171-A | 108.64
13.196.0172-0 | 89.02
13.196.0172-A | 87.35
13.196.0173-0 | 108.24
13.196.0173-A | 106.25
13.197.0010-0 | 58.19
13.197.0010-A | 52.49
13.199.0010-0 | 201.89
13.199.0010-A | 190.65
13.199.0015-0 | 1201.38
13.199.0015-A | 1190.14
13.200.0010-0 | 163.47
13.200.0010-A | 158.06
13.200.0015-1 | 127.33
13.200.0015-B | 117.17
13.200.0020-0 | 165.38
13.200.0020-A | 150.14
13.200.0025-0 | 203.43
13.200.0025-A | 183.12
13.205.0010-0 | 163.44
13.205.0010-A | 162.38
13.205.0015-0 | 143.11
13.205.0015-A | 142.05
13.205.0020-0 | 143.11
13.205.0020-A | 142.05
13.205.0022-0 | 94.44
13.205.0022-A | 93.38
13.205.0025-0 | 168.49
13.205.0025-A | 161.88
13.301.0080-1 | 44.3
13.301.0080-B | 39.19
13.301.0081-0 | 40.51
13.301.0081-A | 35.9
13.301.0082-0 | 60.59
13.301.0082-A | 54.08
13.301.0083-0 | 65.17
13.301.0083-A | 58.16
13.301.0085-0 | 59.13
13.301.0085-A | 52.04
13.301.0090-0 | 54.44
13.301.0090-A | 47.99
13.301.0092-0 | 20.92
13.301.0092-A | 18.29
13.301.0093-0 | 29.56
13.301.0093-A | 26.4
13.301.0094-0 | 16.91
13.301.0094-A | 14.73
13.301.0095-0 | 40.64
13.301.0095-A | 36.17
13.301.0100-0 | 71.01
13.301.0100-A | 63.43
13.301.0105-0 | 18.01
13.301.0105-A | 15.7
13.301.0110-0 | 19.96
13.301.0110-A | 17.49
13.301.0115-0 | 33.24
13.301.0115-A | 29.28
13.301.0117-0 | 21.04
13.301.0117-A | 18.72
13.301.0118-0 | 25.63
13.301.0118-A | 22.95
13.301.0119-0 | 30.22
13.301.0119-A | 27.18
13.301.0120-1 | 34.81
13.301.0120-B | 31.4
13.301.0125-1 | 39.41
13.301.0125-B | 35.63
13.301.0130-1 | 44
13.301.0130-B | 39.86
13.301.0131-0 | 48.59
13.301.0131-A | 44.08
13.301.0132-0 | 57.77
13.301.0132-A | 52.54
13.301.0133-0 | 66.96
13.301.0133-A | 60.99
13.301.0134-0 | 71.55
13.301.0134-A | 65.22
13.301.0140-0 | 85.32
13.301.0140-A | 77.9
13.301.0500-0 | 61.61
13.301.0500-A | 54.56
13.301.0505-0 | 106.27
13.301.0505-A | 98.46
13.301.0510-0 | 119.37
13.301.0510-A | 110.65
13.302.0010-0 | 13.98
13.302.0010-A | 12.58
13.330.0010-0 | 79.44
13.330.0010-A | 71.1
13.330.0012-0 | 77.08
13.330.0012-A | 69.32
13.330.0015-0 | 69.34
13.330.0015-A | 62.07
13.330.0018-0 | 44.14
13.330.0018-A | 39.74
13.330.0020-0 | 124.81
13.330.0020-A | 111.73
13.330.0022-0 | 120.83
13.330.0022-A | 107.65
13.330.0023-0 | 124.81
13.330.0023-A | 111.73
13.330.0024-0 | 120.83
13.330.0024-A | 107.65
13.330.0025-0 | 61.75
13.330.0025-A | 54.03
13.330.0028-0 | 31.66
13.330.0028-A | 27.79
13.330.0030-0 | 77.55
13.330.0030-A | 67.86
13.330.0031-0 | 23.96
13.330.0031-A | 21.24
13.330.0033-0 | 28.47
13.330.0033-A | 25.24
13.330.0034-0 | 38.5
13.330.0034-A | 34.32
13.330.0035-0 | 65.64
13.330.0035-A | 57.9
13.330.0036-0 | 33.42
13.330.0036-A | 30.11
13.330.0052-0 | 103.57
13.330.0052-A | 95.87
13.330.0053-0 | 112.84
13.330.0053-A | 105.21
13.330.0060-0 | 127.97
13.330.0060-A | 118.94
13.330.0061-0 | 137.24
13.330.0061-A | 128.28
13.330.0070-0 | 178.95
13.330.0070-A | 171.25
13.330.0071-0 | 188.22
13.330.0071-A | 180.58
13.330.0075-0 | 87.73
13.330.0075-A | 81.02
13.330.0076-0 | 97
13.330.0076-A | 90.36
13.330.0078-0 | 80.87
13.330.0078-A | 75.28
13.330.0079-0 | 94.37
13.330.0079-A | 88.03
13.330.0100-0 | 39.6
13.330.0100-A | 35.27
13.330.0101-0 | 39.48
13.330.0101-A | 35.32
13.330.0110-0 | 44.55
13.330.0110-A | 40
13.330.0111-0 | 44.65
13.330.0111-A | 40.33
13.330.0500-0 | 74.49
13.330.0500-A | 66.81
13.331.0015-0 | 155.86
13.331.0015-A | 148.58
13.331.0017-0 | 138.73
13.331.0017-A | 131.46
13.331.0020-0 | 163.69
13.331.0020-A | 156.42
13.331.0022-0 | 147.33
13.331.0022-A | 140.06
13.331.0025-0 | 225.02
13.331.0025-A | 217.75
13.331.0027-0 | 209.43
13.331.0027-A | 202.16
13.331.0030-0 | 183.84
13.331.0030-A | 176.57
13.331.0032-0 | 167.48
13.331.0032-A | 160.21
13.331.0035-0 | 174.46
13.331.0035-A | 167.19
13.331.0037-0 | 153.52
13.331.0037-A | 146.24
13.331.0051-0 | 43.11
13.331.0051-A | 38.97
13.331.0052-0 | 50.52
13.331.0052-A | 46.37
13.331.0055-0 | 49.4
13.331.0055-A | 45.23
13.331.0056-0 | 60.51
13.331.0056-A | 56.34
13.332.0010-0 | 147.69
13.332.0010-A | 139.35
13.332.0011-0 | 137.59
13.332.0011-A | 130.32
13.332.0012-0 | 122.73
13.332.0012-A | 115.46
13.333.0010-0 | 160.56
13.333.0010-A | 152.21
13.333.0011-0 | 135.59
13.333.0011-A | 128.32
13.333.0015-0 | 160.56
13.333.0015-A | 152.21
13.333.0016-0 | 135.59
13.333.0016-A | 128.32
13.335.0030-0 | 234.85
13.335.0030-A | 220.91
13.345.0015-0 | 373.54
13.345.0015-A | 360.5
13.345.0016-0 | 651.47
13.345.0016-A | 638.44
13.345.0017-0 | 346.88
13.345.0017-A | 334.21
13.345.0018-0 | 624.81
13.345.0018-A | 612.14
13.345.0020-0 | 58.65
13.345.0020-A | 54.77
13.345.0021-0 | 54.57
13.345.0021-A | 50.81
13.345.0025-0 | 57.82
13.345.0025-A | 55.09
13.345.0026-0 | 53.57
13.345.0026-A | 50.9
13.345.0030-0 | 63.15
13.345.0030-A | 60.42
13.345.0031-0 | 58.37
13.345.0031-A | 55.7
13.345.0035-0 | 89.71
13.345.0035-A | 86.94
13.345.0036-0 | 82.37
13.345.0036-A | 79.7
13.345.0040-0 | 145.07
13.345.0040-A | 142.2
13.345.0041-0 | 130.37
13.345.0041-A | 127.7
13.345.0055-0 | 69.33
13.345.0055-A | 66.47
13.345.0056-0 | 63.17
13.345.0056-A | 60.5
13.345.0060-0 | 119.88
13.345.0060-A | 114.42
13.345.0061-0 | 111.94
13.345.0061-A | 106.61
13.345.0065-0 | 123.69
13.345.0065-A | 118.22
13.345.0066-0 | 114.34
13.345.0066-A | 109.01
13.348.0010-0 | 369.59
13.348.0010-A | 356.56
13.348.0011-0 | 346.88
13.348.0011-A | 334.21
13.348.0035-0 | 74.47
13.348.0035-A | 70.6
13.348.0036-0 | 64.41
13.348.0036-A | 60.65
13.348.0040-0 | 150.84
13.348.0040-A | 145.51
13.348.0041-0 | 142.77
13.348.0041-A | 137.57
13.348.0045-0 | 103.72
13.348.0045-A | 100.18
13.348.0046-0 | 98.34
13.348.0046-A | 94.88
13.348.0050-0 | 93.26
13.348.0050-A | 89.95
13.348.0051-0 | 88.55
13.348.0051-A | 85.43
13.348.0055-0 | 126.06
13.348.0055-A | 123.09
13.348.0056-0 | 120.67
13.348.0056-A | 117.55
13.348.0070-0 | 70.71
13.348.0070-A | 68
13.348.0071-0 | 67.07
13.348.0071-A | 64.4
13.348.0075-0 | 77.11
13.348.0075-A | 74.38
13.348.0076-0 | 72.89
13.348.0076-A | 70.22
13.348.0080-0 | 116.19
13.348.0080-A | 113.43
13.348.0081-0 | 109.2
13.348.0081-A | 106.53
13.365.0010-0 | 685.08
13.365.0010-A | 672.05
13.365.0011-0 | 657.26
13.365.0011-A | 644.59
13.365.0015-0 | 685.08
13.365.0015-A | 672.05
13.365.0016-0 | 657.26
13.365.0016-A | 644.59
13.365.0020-0 | 90.58
13.365.0020-A | 86.71
13.365.0021-0 | 87.09
13.365.0021-A | 83.33
13.365.0025-0 | 98.95
13.365.0025-A | 96.22
13.365.0026-0 | 94.95
13.365.0026-A | 92.28
13.365.0030-0 | 110.42
13.365.0030-A | 107.69
13.365.0031-0 | 105.66
13.365.0031-A | 103
13.365.0035-0 | 166.85
13.365.0035-A | 164.08
13.365.0036-0 | 159.22
13.365.0036-A | 156.56
13.365.0055-0 | 122.77
13.365.0055-A | 119.92
13.365.0056-0 | 116.38
13.365.0056-A | 113.71
13.365.0060-0 | 208.33
13.365.0060-A | 203
13.365.0061-0 | 199.62
13.365.0061-A | 194.42
13.365.0065-0 | 214.68
13.365.0065-A | 209.34
13.365.0066-0 | 204.98
13.365.0066-A | 199.78
13.365.0075-0 | 435.68
13.365.0075-A | 423.01
13.365.0076-0 | 419.33
13.365.0076-A | 406.66
13.365.0083-0 | 74.47
13.365.0083-A | 70.6
13.365.0084-0 | 64.41
13.365.0084-A | 60.65
13.365.0085-0 | 153.34
13.365.0085-A | 148
13.365.0086-0 | 142.77
13.365.0086-A | 137.57
13.365.0087-0 | 112.6
13.365.0087-A | 109.71
13.365.0088-0 | 89.18
13.365.0088-A | 86.52
13.365.0100-0 | 67.91
13.365.0100-A | 65.13
13.365.0101-0 | 56.2
13.365.0101-A | 53.54
13.365.0150-0 | 93.26
13.365.0150-A | 89.95
13.365.0151-0 | 88.55
13.365.0151-A | 85.43
13.365.0155-0 | 129.43
13.365.0155-A | 126
13.365.0156-0 | 117.3
13.365.0156-A | 114.64
13.365.0170-0 | 71.07
13.365.0170-A | 68.34
13.365.0171-0 | 67.07
13.365.0171-A | 64.4
13.365.0175-0 | 78.98
13.365.0175-A | 76.24
13.365.0176-0 | 74.32
13.365.0176-A | 71.65
13.365.0180-0 | 116.89
13.365.0180-A | 114.11
13.365.0181-0 | 109.2
13.365.0181-A | 106.53
13.366.0010-0 | 304.4
13.366.0010-A | 290.76
13.366.0011-0 | 245.07
13.366.0011-A | 232.4
13.368.0010-0 | 401
13.368.0010-A | 393.95
13.368.0011-0 | 358.91
13.368.0011-A | 352.57
13.368.0012-0 | 446.78
13.368.0012-A | 433.14
13.368.0013-0 | 406.35
13.368.0013-A | 393.68
13.370.0010-0 | 69.71
13.370.0010-A | 65.07
13.370.0015-0 | 70.11
13.370.0015-A | 66.32
13.370.0020-0 | 80.35
13.370.0020-A | 76.22
13.370.0025-0 | 96.4
13.370.0025-A | 91.76
13.370.0040-0 | 84.14
13.370.0040-A | 78.16
13.370.0045-0 | 98.63
13.370.0045-A | 91.92
13.370.0050-0 | 91.01
13.370.0050-A | 84.52
13.370.0055-0 | 95.98
13.370.0055-A | 88.42
13.370.0060-0 | 64.9
13.370.0060-A | 58.64
13.371.0010-0 | 68.62
13.371.0010-A | 64.57
13.371.0015-0 | 69.09
13.371.0015-A | 65.83
13.371.0020-0 | 78.65
13.371.0020-A | 75.16
13.371.0025-0 | 92.99
13.371.0025-A | 89.15
13.373.0010-0 | 32.15
13.373.0010-A | 28.82
13.373.0020-0 | 127.5
13.373.0020-A | 121.21
13.373.0021-0 | 93.26
13.373.0021-A | 87.98
13.373.0025-0 | 155.7
13.373.0025-A | 146.25
13.373.0026-0 | 123.67
13.373.0026-A | 114.82
13.373.0030-0 | 151.21
13.373.0030-A | 144.91
13.373.0031-0 | 122.94
13.373.0031-A | 116.73
13.373.0035-0 | 176.28
13.373.0035-A | 169.98
13.373.0036-0 | 148.65
13.373.0036-A | 142.36
13.375.0010-0 | 38.77
13.375.0010-A | 37.41
13.375.0015-0 | 48.29
13.375.0015-A | 46.6
13.380.0010-0 | 85.39
13.380.0010-A | 79.17
13.380.0011-0 | 91.08
13.380.0011-A | 84.86
13.380.0012-0 | 78.27
13.380.0012-A | 72.05
13.380.0013-0 | 90.3
13.380.0013-A | 84.08
13.380.0015-0 | 28.45
13.380.0015-A | 25
13.380.0016-0 | 28.79
13.380.0016-A | 25.33
13.380.0020-0 | 75.48
13.380.0020-A | 68.94
13.380.0021-0 | 76.09
13.380.0021-A | 69.55
13.380.0025-0 | 186.7
13.380.0025-A | 168.28
13.380.0026-0 | 215.98
13.380.0026-A | 194.84
13.380.0100-0 | 122.92
13.380.0100-A | 109.1
13.380.0101-0 | 103.49
13.380.0101-A | 89.67
13.381.0050-0 | 9.5
13.381.0050-A | 8.49
13.381.0051-0 | 10.22
13.381.0051-A | 9.21
13.381.0085-0 | 16.53
13.381.0085-A | 15.53
13.382.0001-0 | 15.39
13.382.0001-A | 13.46
13.383.0002-0 | 36.93
13.383.0002-A | 34.14
13.383.0003-0 | 27.08
13.383.0003-A | 25.18
13.384.0001-0 | 19.65
13.384.0001-A | 17.12
13.384.0002-0 | 20.06
13.384.0002-A | 17.52
13.385.0001-0 | 161.65
13.385.0001-A | 161.65
13.385.0002-0 | 205.07
13.385.0002-A | 205.07
13.385.0003-0 | 205.07
13.385.0003-A | 205.07
13.385.0005-0 | 68.12
13.385.0005-A | 68.12
13.385.0006-0 | 77.44
13.385.0006-A | 77.44
13.385.0007-0 | 77.44
13.385.0007-A | 77.44
13.385.0008-0 | 176.26
13.385.0008-A | 176.26
13.385.0009-0 | 222.55
13.385.0009-A | 222.55
13.385.0010-0 | 222.55
13.385.0010-A | 222.55
13.385.0050-0 | 410.91
13.385.0050-A | 394.01
13.385.0051-0 | 251.84
13.385.0051-A | 240.49
13.385.0055-0 | 287.99
13.385.0055-A | 274.51
13.385.0056-0 | 238.02
13.385.0056-A | 228.52
13.385.0100-0 | 100.83
13.385.0100-A | 94.79
13.385.0101-0 | 70.46
13.385.0101-A | 66.89
13.390.0020-0 | 121.16
13.390.0020-A | 120.03
13.390.0025-0 | 212.12
13.390.0025-A | 210.99
13.390.0028-0 | 140.57
13.390.0028-A | 139.45
13.390.0035-0 | 174.77
13.390.0035-A | 173.64
13.390.0038-0 | 228.57
13.390.0038-A | 227.57
13.390.0039-0 | 279.68
13.390.0039-A | 278.69
13.390.0040-0 | 203.52
13.390.0040-A | 202.53
13.390.0042-0 | 257.91
13.390.0042-A | 256.92
13.390.0050-0 | 30.15
13.390.0050-A | 29.69
13.390.0055-0 | 24.16
13.390.0055-A | 23.17
13.390.0058-0 | 26.62
13.390.0058-A | 25.62
13.390.0070-0 | 49.21
13.390.0070-A | 46.24
13.390.0075-0 | 12.16
13.390.0075-A | 11.56
13.391.0500-0 | 44.91
13.391.0500-A | 40.47
13.395.0010-0 | 124.97
13.395.0010-A | 124.33
13.395.0011-0 | 268.9
13.395.0011-A | 268.27
13.395.0015-0 | 118.02
13.395.0015-A | 117.38
13.395.0020-0 | 299.72
13.395.0020-A | 299.09
13.395.0025-0 | 104.84
13.395.0025-A | 104.21
13.395.0026-0 | 82.51
13.395.0026-A | 81.87
13.398.0010-1 | 254.02
13.398.0010-B | 248.45
13.398.0015-0 | 509.66
13.398.0015-A | 499.93
13.398.0016-0 | 422.95
13.398.0016-A | 417.88
13.398.0017-0 | 34.18
13.398.0017-A | 32.38
13.398.0018-0 | 51.99
13.398.0018-A | 50.19
13.398.0020-0 | 23.68
13.398.0020-A | 22.02
13.398.0025-0 | 28.2
13.398.0025-A | 26.55
13.398.0030-0 | 44.1
13.398.0030-A | 42.45
13.410.0010-0 | 145.33
13.410.0010-A | 139.77
13.410.0011-0 | 161.56
13.410.0011-A | 153.83
13.410.0012-0 | 85.43
13.410.0012-A | 85.43
13.410.0015-0 | 125.42
13.410.0015-A | 122.52
13.410.0020-0 | 172.57
13.410.0020-A | 163.37
13.410.0025-0 | 168.16
13.410.0025-A | 159.56
13.410.0030-0 | 145.33
13.410.0030-A | 139.77
13.411.0500-0 | 107.38
13.411.0500-A | 94.71
13.413.0010-0 | 211.94
13.413.0010-A | 202.66
13.413.0011-0 | 199.29
13.413.0011-A | 190.3
13.413.0012-0 | 265.3
13.413.0012-A | 256.02
13.413.0013-0 | 251.2
13.413.0013-A | 242.21
13.413.0020-0 | 87.79
13.413.0020-A | 81.8
13.413.0021-0 | 75.14
13.413.0021-A | 69.44
13.413.0025-0 | 95.37
13.413.0025-A | 88.74
13.413.0026-0 | 82.72
13.413.0026-A | 76.38
13.413.0027-0 | 114.56
13.413.0027-A | 108.57
13.413.0028-0 | 101.91
13.413.0028-A | 96.21
13.413.0030-0 | 37.48
13.413.0030-A | 34.21
13.413.0031-0 | 35.51
13.413.0031-A | 32.34
13.413.0035-0 | 35
13.413.0035-A | 31.76
13.413.0036-0 | 33.62
13.413.0036-A | 30.45
13.415.0010-0 | 88.65
13.415.0010-A | 86.12
13.415.0011-0 | 189.82
13.415.0011-A | 186.52
13.415.0015-0 | 34.48
13.415.0015-A | 32.46
13.415.0020-0 | 108
13.415.0020-A | 104.76
13.416.0010-0 | 117.28
13.416.0010-A | 113.97
13.416.0015-0 | 117.28
13.416.0015-A | 113.97
13.440.0015-0 | 866.82
13.440.0015-A | 847.82
13.440.0025-0 | 1045.32
13.440.0025-A | 1026.32
13.440.0030-0 | 546.19
13.440.0030-A | 539.85
13.440.0035-0 | 903.11
13.440.0035-A | 899.31
13.460.0015-0 | 500
13.460.0015-A | 500
13.460.0025-0 | 327.54
13.460.0025-A | 327.54
13.460.0030-0 | 432.6
13.460.0030-A | 432.6
13.460.0032-0 | 473.8
13.460.0032-A | 473.8
13.460.0035-0 | 584.01
13.460.0035-A | 584.01
13.462.0010-0 | 213.44
13.462.0010-A | 205.06
13.462.0015-0 | 213.44
13.462.0015-A | 205.06
13.462.0020-0 | 196.82
13.462.0020-A | 189.31
13.462.0025-0 | 203.52
13.462.0025-A | 196.01
13.468.0010-0 | 115.24
13.468.0010-A | 105.36
13.469.0010-0 | 155.65
13.469.0010-A | 146.41
14.001.0001-0 | 3713.47
14.001.0001-A | 3707.85
14.001.0002-0 | 6178.1
14.001.0002-A | 6171.49
14.001.0006-0 | 6296.26
14.001.0006-A | 6286.34
14.001.0011-0 | 16983.51
14.001.0011-A | 16968.63
14.001.0016-0 | 1842.84
14.001.0016-A | 1837.88
14.001.0030-0 | 5249.15
14.001.0030-A | 5240.55
14.001.0035-0 | 5154.38
14.001.0035-A | 5145.78
14.001.0040-0 | 5066.27
14.001.0040-A | 5057.67
14.001.0045-0 | 5577.27
14.001.0045-A | 5565.03
14.001.0050-0 | 5385.82
14.001.0050-A | 5373.59
14.001.0055-0 | 8874.67
14.001.0055-A | 8859.79
14.001.0065-0 | 194.99
14.001.0065-A | 185.16
14.001.0070-0 | 146.63
14.001.0070-A | 140.02
14.001.0072-0 | 164.73
14.001.0072-A | 156.8
14.001.0076-0 | 251.16
14.001.0076-A | 240.58
14.001.0080-0 | 3683.37
14.001.0080-A | 3676.76
14.001.0085-0 | 5049.53
14.001.0085-A | 5042.92
14.001.0100-0 | 351.71
14.001.0100-A | 346.09
14.001.0105-0 | 472.89
14.001.0105-A | 467.27
14.001.0110-0 | 313.73
14.001.0110-A | 308.11
14.001.0115-0 | 316.31
14.001.0115-A | 310.69
14.001.0120-0 | 386.05
14.001.0120-A | 380.43
14.001.0125-0 | 284.76
14.001.0125-A | 279.14
14.001.0130-0 | 680
14.001.0130-A | 680
14.001.0300-0 | 274.67
14.001.0300-A | 274.67
14.002.0010-0 | 1626.37
14.002.0010-A | 1474.28
14.002.0012-0 | 1682.18
14.002.0012-A | 1523.48
14.002.0013-0 | 1771.22
14.002.0013-A | 1605.9
14.002.0014-0 | 1309.55
14.002.0014-A | 1182.58
14.002.0030-0 | 568.12
14.002.0030-A | 568.12
14.002.0035-0 | 611.65
14.002.0035-A | 611.65
14.002.0041-0 | 3171.72
14.002.0041-A | 2878.78
14.002.0046-0 | 1260.87
14.002.0046-A | 1148.46
14.002.0050-0 | 2138.17
14.002.0050-A | 1934.5
14.002.0052-0 | 791.45
14.002.0052-A | 734.25
14.002.0053-0 | 810.36
14.002.0053-A | 747.54
14.002.0054-0 | 145.24
14.002.0054-A | 135.32
14.002.0055-0 | 1212.78
14.002.0055-A | 1198.22
14.002.0058-0 | 1530.43
14.002.0058-A | 1515.87
14.002.0059-0 | 1571.63
14.002.0059-A | 1557.07
14.002.0062-0 | 1170.96
14.002.0062-A | 1156.4
14.002.0064-0 | 1180.23
14.002.0064-A | 1165.67
14.002.0066-0 | 1387.27
14.002.0066-A | 1372.71
14.002.0070-0 | 1387.91
14.002.0070-A | 1249.04
14.002.0071-0 | 1505.97
14.002.0071-A | 1367.11
14.002.0072-0 | 1858.9
14.002.0072-A | 1673.75
14.002.0076-0 | 2464.4
14.002.0076-A | 2266.02
14.002.0078-0 | 2356.3
14.002.0078-A | 2157.93
14.002.0081-0 | 1567.4
14.002.0081-A | 1445.73
14.002.0082-0 | 792.66
14.002.0082-A | 766.21
14.002.0084-0 | 795.51
14.002.0084-A | 742.61
14.002.0085-0 | 5708.4
14.002.0085-A | 5602.5
14.002.0087-0 | 1076.2
14.002.0087-A | 1033.22
14.002.0088-0 | 2362.75
14.002.0088-A | 2244.81
14.002.0089-0 | 2666.19
14.002.0089-A | 2534.75
14.002.0092-0 | 2662.35
14.002.0092-A | 2524.56
14.002.0095-0 | 3485.96
14.002.0095-A | 3327.8
14.002.0096-0 | 4402.47
14.002.0096-A | 4253.69
14.002.0097-0 | 889.17
14.002.0097-A | 859.41
14.002.0098-0 | 8500.61
14.002.0098-A | 8243.43
14.002.0099-0 | 6799.94
14.002.0099-A | 6726.07
14.002.0100-0 | 1135.68
14.002.0100-A | 1135.39
14.002.0101-0 | 1745.54
14.002.0101-A | 1745.25
14.002.0102-0 | 1135.21
14.002.0102-A | 1134.92
14.002.0103-0 | 1120.43
14.002.0103-A | 1120.14
14.002.0105-0 | 611.26
14.002.0105-A | 538.52
14.002.0108-0 | 687.36
14.002.0108-A | 608.01
14.002.0110-0 | 687.23
14.002.0110-A | 629.04
14.002.0113-0 | 1815.4
14.002.0113-A | 1785.79
14.002.0120-0 | 784.14
14.002.0120-A | 710.96
14.002.0125-0 | 1380.4
14.002.0125-A | 1360.56
14.002.0131-0 | 1013.91
14.002.0131-A | 924.31
14.002.0132-0 | 772.26
14.002.0132-A | 726.63
14.002.0133-0 | 893.35
14.002.0133-A | 840.45
14.002.0134-0 | 675.28
14.002.0134-A | 615.63
14.002.0155-0 | 1013.91
14.002.0155-A | 924.31
14.002.0156-0 | 360.17
14.002.0156-A | 346.94
14.002.0158-0 | 1941.89
14.002.0158-A | 1809.63
14.002.0161-0 | 1249.91
14.002.0161-A | 1139.48
14.002.0162-0 | 682.77
14.002.0162-A | 629.87
14.002.0166-0 | 999.63
14.002.0166-A | 910.03
14.002.0180-0 | 2129.69
14.002.0180-A | 2032.55
14.002.0182-0 | 1536.5
14.002.0182-A | 1450.07
14.002.0184-0 | 2303.45
14.002.0184-A | 2206.07
14.002.0186-0 | 644.56
14.002.0186-A | 587.25
14.002.0187-0 | 610.73
14.002.0187-A | 576.53
14.002.0188-0 | 931.19
14.002.0188-A | 899.15
14.002.0189-0 | 849.23
14.002.0189-A | 835.41
14.002.0191-0 | 643.62
14.002.0191-A | 617.96
14.002.0192-0 | 1131.36
14.002.0192-A | 1040.03
14.002.0193-0 | 4131.3
14.002.0193-A | 4037.27
14.002.0194-0 | 2427.61
14.002.0194-A | 2335.09
14.002.0195-0 | 1872.84
14.002.0195-A | 1791.38
14.002.0196-0 | 2789.47
14.002.0196-A | 2691.58
14.002.0198-0 | 532.18
14.002.0198-A | 522.27
14.002.0199-0 | 373.89
14.002.0199-A | 351.74
14.002.0200-0 | 136.18
14.002.0200-A | 135.89
14.002.0201-0 | 148.66
14.002.0201-A | 148.03
14.002.0202-0 | 188.67
14.002.0202-A | 188.38
14.002.0203-0 | 197.8
14.002.0203-A | 197.17
14.002.0205-0 | 997.67
14.002.0205-A | 922.94
14.002.0206-0 | 1220.31
14.002.0206-A | 1108.55
14.002.0207-1 | 974.1
14.002.0207-B | 932.59
14.002.0208-0 | 409.39
14.002.0208-A | 384.25
14.002.0209-0 | 492.33
14.002.0209-A | 464.09
14.002.0210-0 | 535.02
14.002.0210-A | 521.79
14.002.0211-0 | 392.68
14.002.0211-A | 384.83
14.002.0212-0 | 375.27
14.002.0212-A | 368.66
14.002.0213-0 | 1515.7
14.002.0213-A | 1505.78
14.002.0214-0 | 1405.36
14.002.0214-A | 1345.27
14.002.0215-0 | 257.07
14.002.0215-A | 237.44
14.002.0216-0 | 313.65
14.002.0216-A | 295.09
14.002.0217-0 | 430.02
14.002.0217-A | 410.62
14.002.0218-0 | 479.03
14.002.0218-A | 456.76
14.002.0220-0 | 151.24
14.002.0220-A | 138.16
14.002.0227-0 | 681.77
14.002.0227-A | 618.95
14.002.0230-0 | 763.48
14.002.0230-A | 684.13
14.002.0232-0 | 745.1
14.002.0232-A | 665.75
14.002.0235-0 | 94.17
14.002.0235-A | 89.81
14.002.0240-0 | 46.06
14.002.0240-A | 42.75
14.002.0242-0 | 30.77
14.002.0242-A | 28.58
14.002.0244-0 | 24.85
14.002.0244-A | 23
14.002.0246-0 | 83.51
14.002.0246-A | 80.07
14.002.0248-0 | 33.6
14.002.0248-A | 30.16
14.002.0250-0 | 555.28
14.002.0250-A | 495.76
14.002.0254-0 | 777.33
14.002.0254-A | 717.82
14.002.0260-0 | 508.61
14.002.0260-A | 452.41
14.002.0265-0 | 68.48
14.002.0265-A | 66.33
14.002.0280-0 | 73.85
14.002.0280-A | 70.54
14.002.0283-0 | 65.67
14.002.0283-A | 62.36
14.002.0285-0 | 57.49
14.002.0285-A | 54.18
14.002.0372-0 | 242.58
14.002.0372-A | 234.61
14.002.0373-0 | 47.33
14.002.0373-A | 44.03
14.002.0374-0 | 747.46
14.002.0374-A | 734.24
14.002.0375-0 | 1554.56
14.002.0375-A | 1544.64
14.002.0376-0 | 663.73
14.002.0376-A | 643.89
14.002.0377-0 | 402.74
14.002.0377-A | 376.29
14.002.0380-0 | 73.83
14.002.0380-A | 73.04
14.002.0383-0 | 12.44
14.002.0383-A | 11.75
14.002.0385-0 | 740.45
14.002.0385-A | 682.59
14.002.0390-0 | 831.06
14.002.0390-A | 770.23
14.002.0400-0 | 1145.96
14.002.0400-A | 1132.73
14.002.0402-0 | 460.73
14.002.0402-A | 450.82
14.002.0404-0 | 538.63
14.002.0404-A | 528.72
14.002.0406-0 | 493.39
14.002.0406-A | 483.48
14.002.0408-0 | 643.71
14.002.0408-A | 633.8
14.002.0410-0 | 665.17
14.002.0410-A | 651.95
14.002.0412-0 | 1305.85
14.002.0412-A | 1292.62
14.002.0414-0 | 361.61
14.002.0414-A | 351.7
14.002.0416-0 | 460.69
14.002.0416-A | 450.78
14.002.0430-0 | 139.13
14.002.0430-A | 136.6
14.002.0432-0 | 194.08
14.002.0432-A | 190.62
14.002.0434-0 | 219.92
14.002.0434-A | 216.09
14.002.0436-0 | 246.59
14.002.0436-A | 242.29
14.002.0438-0 | 237.75
14.002.0438-A | 232.81
14.002.0444-0 | 260.11
14.002.0444-A | 255.42
14.002.0452-0 | 329.88
14.002.0452-A | 323.53
14.002.0454-0 | 377.62
14.002.0454-A | 370.05
14.002.0466-0 | 329.64
14.002.0466-A | 318.04
14.002.0468-0 | 379.75
14.002.0468-A | 366.52
14.002.0470-0 | 168.68
14.002.0470-A | 160.74
14.002.0472-0 | 184.53
14.002.0472-A | 176.59
14.002.0478-0 | 242.02
14.002.0478-A | 232.1
14.002.0480-0 | 320.72
14.002.0480-A | 314.1
14.002.0482-0 | 348.83
14.002.0482-A | 340.23
14.002.0483-0 | 277.61
14.002.0483-A | 271
14.002.0485-0 | 418.94
14.002.0485-A | 412.72
14.002.0486-0 | 590.49
14.002.0486-A | 570.65
14.002.0487-0 | 832.69
14.002.0487-A | 826.74
14.002.0489-0 | 170.35
14.002.0489-A | 164.14
14.002.0490-0 | 195.38
14.002.0490-A | 189.16
14.002.0491-0 | 536.11
14.002.0491-A | 519.57
14.002.0493-0 | 354.87
14.002.0493-A | 348.26
14.002.0494-0 | 490.41
14.002.0494-A | 484.19
14.002.0495-0 | 1715.75
14.002.0495-A | 1706.6
14.002.0496-0 | 833.66
14.002.0496-A | 821.1
14.002.0498-0 | 544.86
14.002.0498-A | 534.79
14.002.0499-0 | 441.97
14.002.0499-A | 435.75
14.002.0501-0 | 1048.06
14.002.0501-A | 1039.47
14.002.0503-0 | 556.78
14.002.0503-A | 550.17
14.002.0520-0 | 10137.77
14.002.0520-A | 10117.93
14.002.0521-0 | 11508.59
14.002.0521-A | 11488.76
14.002.0522-0 | 12928.59
14.002.0522-A | 12908.76
14.002.0523-0 | 14348.59
14.002.0523-A | 14328.76
14.002.0524-0 | 20028.59
14.002.0524-A | 20008.76
14.002.0525-0 | 22868.59
14.002.0525-A | 22848.76
14.002.0526-0 | 25708.59
14.002.0526-A | 25688.76
14.002.0527-0 | 28010.71
14.002.0527-A | 27990.88
14.002.0535-0 | 17637.34
14.002.0535-A | 17617.5
14.002.0536-0 | 18375
14.002.0536-A | 18355.16
14.002.0537-0 | 19389.29
14.002.0537-A | 19369.45
14.002.0538-0 | 20203.79
14.002.0538-A | 20183.95
14.002.0539-0 | 29854.87
14.002.0539-A | 29835.03
14.002.0540-0 | 31499.24
14.002.0540-A | 31479.4
14.002.0541-0 | 32943.83
14.002.0541-A | 32923.99
14.002.0542-0 | 34695.78
14.002.0542-A | 34675.94
14.003.0016-0 | 520.72
14.003.0016-A | 494.27
14.003.0017-0 | 598.83
14.003.0017-A | 568.41
14.003.0020-0 | 530.73
14.003.0020-A | 504.28
14.003.0021-0 | 610.34
14.003.0021-A | 579.92
14.003.0025-0 | 476.22
14.003.0025-A | 449.77
14.003.0026-0 | 547.65
14.003.0026-A | 517.23
14.003.0028-0 | 525.65
14.003.0028-A | 499.2
14.003.0029-0 | 604.5
14.003.0029-A | 574.08
14.003.0050-0 | 641.4
14.003.0050-A | 614.95
14.003.0051-0 | 737.61
14.003.0051-A | 707.19
14.003.0061-0 | 637.21
14.003.0061-A | 610.76
14.003.0062-0 | 732.8
14.003.0062-A | 702.38
14.003.0070-0 | 442.51
14.003.0070-A | 422.68
14.003.0071-0 | 508.89
14.003.0071-A | 486.08
14.003.0076-0 | 512.32
14.003.0076-A | 492.48
14.003.0077-0 | 589.17
14.003.0077-A | 566.36
14.003.0121-0 | 693.28
14.003.0121-A | 666.83
14.003.0122-0 | 797.27
14.003.0122-A | 766.86
14.003.0130-0 | 587.93
14.003.0130-A | 561.48
14.003.0131-0 | 676.12
14.003.0131-A | 645.7
14.003.0145-0 | 826.14
14.003.0145-A | 799.69
14.003.0146-0 | 950.06
14.003.0146-A | 919.65
14.003.0148-0 | 899.77
14.003.0148-A | 873.32
14.003.0149-0 | 1034.31
14.003.0149-A | 1003.89
14.003.0151-0 | 826.14
14.003.0151-A | 799.69
14.003.0152-0 | 950.06
14.003.0152-A | 919.65
14.003.0153-0 | 502.8
14.003.0153-A | 476.35
14.003.0154-0 | 578.22
14.003.0154-A | 547.8
14.003.0156-0 | 807.47
14.003.0156-A | 781.02
14.003.0157-0 | 928.6
14.003.0157-A | 898.18
14.003.0160-0 | 556.57
14.003.0160-A | 530.12
14.003.0161-0 | 640.05
14.003.0161-A | 609.63
14.003.0163-0 | 381.58
14.003.0163-A | 361.74
14.003.0164-0 | 438.82
14.003.0164-A | 416
14.003.0165-0 | 29.89
14.003.0165-A | 26.59
14.003.0200-0 | 1156.71
14.003.0200-A | 1136.87
14.003.0201-0 | 1330.21
14.003.0201-A | 1307.4
14.003.0205-0 | 1103.54
14.003.0205-A | 1083.7
14.003.0206-0 | 1269.07
14.003.0206-A | 1246.25
14.003.0210-0 | 1212.56
14.003.0210-A | 1192.72
14.003.0211-0 | 1394.45
14.003.0211-A | 1371.63
14.003.0220-0 | 1376.25
14.003.0220-A | 1356.41
14.003.0221-0 | 1582.69
14.003.0221-A | 1559.87
14.003.0225-0 | 1186.58
14.003.0225-A | 1166.74
14.003.0226-0 | 1364.56
14.003.0226-A | 1341.75
14.003.0230-0 | 1186.58
14.003.0230-A | 1166.74
14.003.0231-0 | 1364.56
14.003.0231-A | 1341.75
14.003.0240-0 | 205.5
14.003.0240-A | 195.58
14.003.0241-0 | 526.78
14.003.0241-A | 495.7
14.003.0243-0 | 798.08
14.003.0243-A | 723.35
14.003.0250-0 | 47.29
14.003.0250-A | 43.86
14.003.0255-0 | 31.68
14.003.0255-A | 28.24
14.003.0260-0 | 35.14
14.003.0260-A | 31.7
14.003.0265-0 | 153.11
14.003.0265-A | 151.13
14.003.0300-0 | 942.9
14.003.0300-A | 845.56
14.003.0400-0 | 108.85
14.003.0400-A | 103.56
14.004.0010-0 | 109.61
14.004.0010-A | 107.08
14.004.0015-0 | 127.49
14.004.0015-A | 124.64
14.004.0020-0 | 150.61
14.004.0020-A | 147.44
14.004.0025-0 | 164.42
14.004.0025-A | 160.62
14.004.0030-0 | 307.6
14.004.0030-A | 302.53
14.004.0040-0 | 157.3
14.004.0040-A | 154.45
14.004.0045-0 | 114.84
14.004.0045-A | 111.99
14.004.0046-0 | 464.01
14.004.0046-A | 459.89
14.004.0047-0 | 471.46
14.004.0047-A | 467.66
14.004.0048-0 | 227.55
14.004.0048-A | 224.7
14.004.0050-0 | 240.76
14.004.0050-A | 236.96
14.004.0060-0 | 175.34
14.004.0060-A | 172.49
14.004.0070-0 | 381.96
14.004.0070-A | 378.16
14.004.0073-0 | 477.95
14.004.0073-A | 472.88
14.004.0100-0 | 372.03
14.004.0100-A | 358.8
14.004.0120-0 | 515
14.004.0120-A | 515
14.004.0121-0 | 300.05
14.004.0121-A | 300.05
14.004.0150-0 | 1069.97
14.004.0150-A | 1063.64
14.004.0155-0 | 2240.01
14.004.0155-A | 2230.5
14.004.0160-0 | 11420.27
14.004.0160-A | 11404.44
14.004.0200-0 | 38.43
14.004.0200-A | 37.88
14.004.0205-0 | 22.87
14.004.0205-A | 22.32
14.005.0010-0 | 264.48
14.005.0010-A | 262.5
14.005.0015-0 | 374.31
14.005.0015-A | 372.33
14.005.0020-0 | 499.81
14.005.0020-A | 497.83
14.005.0025-0 | 647.39
14.005.0025-A | 645.41
14.006.0005-0 | 775.27
14.006.0005-A | 735.59
14.006.0008-0 | 738.12
14.006.0008-A | 698.44
14.006.0010-0 | 711
14.006.0010-A | 671.33
14.006.0012-0 | 705.88
14.006.0012-A | 666.21
14.006.0014-0 | 693.93
14.006.0014-A | 654.25
14.006.0016-0 | 1071.17
14.006.0016-A | 1023.56
14.006.0017-0 | 312.36
14.006.0017-A | 285.91
14.006.0019-0 | 319.2
14.006.0019-A | 292.75
14.006.0021-0 | 319.2
14.006.0021-A | 292.75
14.006.0023-0 | 341.2
14.006.0023-A | 314.75
14.006.0025-0 | 373.23
14.006.0025-A | 346.78
14.006.0030-0 | 1052.73
14.006.0030-A | 1013.05
14.006.0033-0 | 1030.95
14.006.0033-A | 991.27
14.006.0036-0 | 992.13
14.006.0036-A | 952.46
14.006.0037-0 | 1030.38
14.006.0037-A | 990.7
14.006.0038-0 | 1009.45
14.006.0038-A | 969.78
14.006.0039-0 | 661.85
14.006.0039-A | 635.4
14.006.0041-0 | 645.18
14.006.0041-A | 618.73
14.006.0043-0 | 611.49
14.006.0043-A | 585.04
14.006.0050-0 | 1159.46
14.006.0050-A | 1119.79
14.006.0052-0 | 1144.52
14.006.0052-A | 1104.84
14.006.0054-0 | 1094.6
14.006.0054-A | 1054.92
14.006.0058-0 | 768.58
14.006.0058-A | 742.13
14.006.0062-0 | 758.75
14.006.0062-A | 732.3
14.006.0064-0 | 713.95
14.006.0064-A | 687.5
14.006.0077-0 | 917.85
14.006.0077-A | 878.17
14.006.0078-0 | 996.29
14.006.0078-A | 956.61
14.006.0079-0 | 975.57
14.006.0079-A | 935.89
14.006.0081-0 | 937.82
14.006.0081-A | 898.14
14.006.0082-0 | 661.85
14.006.0082-A | 635.4
14.006.0083-0 | 645.18
14.006.0083-A | 618.73
14.006.0084-0 | 611.49
14.006.0084-A | 585.04
14.006.0085-0 | 321.72
14.006.0085-A | 295.27
14.006.0086-0 | 313.62
14.006.0086-A | 287.17
14.006.0087-0 | 298.03
14.006.0087-A | 271.58
14.006.0088-0 | 477.64
14.006.0088-A | 451.19
14.006.0089-0 | 456.46
14.006.0089-A | 430.01
14.006.0090-0 | 516.91
14.006.0090-A | 490.46
14.006.0091-0 | 1510.85
14.006.0091-A | 1471.17
14.006.0092-0 | 1505.73
14.006.0092-A | 1466.06
14.006.0093-0 | 1691.96
14.006.0093-A | 1648.97
14.006.0094-0 | 1683.89
14.006.0094-A | 1640.91
14.006.0095-0 | 1675.83
14.006.0095-A | 1632.85
14.006.0100-0 | 2918.47
14.006.0100-A | 2839.12
14.006.0101-0 | 2934.6
14.006.0101-A | 2855.25
14.006.0102-0 | 3486.85
14.006.0102-A | 3400.89
14.006.0103-0 | 1119.97
14.006.0103-A | 1093.52
14.006.0104-0 | 1119.97
14.006.0104-A | 1093.52
14.006.0105-0 | 1345.92
14.006.0105-A | 1306.24
14.006.0110-0 | 1337.89
14.006.0110-A | 1298.21
14.006.0115-0 | 1329.86
14.006.0115-A | 1290.19
14.006.0120-0 | 1679.8
14.006.0120-A | 1626.89
14.006.0121-0 | 1656.71
14.006.0121-A | 1603.81
14.006.0123-0 | 3399.51
14.006.0123-A | 3300.32
14.006.0124-0 | 12207.19
14.006.0124-A | 11967.92
14.006.0126-0 | 2406.51
14.006.0126-A | 2333.77
14.006.0127-0 | 1276.19
14.006.0127-A | 1263.59
14.006.0150-0 | 1110.68
14.006.0150-A | 1034.63
14.006.0155-0 | 1134.6
14.006.0155-A | 1058.55
14.006.0156-0 | 1139.71
14.006.0156-A | 1063.67
14.006.0160-0 | 1144.83
14.006.0160-A | 1068.79
14.006.0185-0 | 1543.5
14.006.0185-A | 1503.82
14.006.0190-0 | 1163.54
14.006.0190-A | 1117.25
14.006.0220-0 | 611.55
14.006.0220-A | 571.88
14.006.0225-0 | 811.76
14.006.0225-A | 735.72
14.006.0230-0 | 1878.39
14.006.0230-A | 1822.84
14.006.0232-0 | 1155.39
14.006.0232-A | 1110.29
14.006.0233-0 | 1177.35
14.006.0233-A | 1131.59
14.006.0234-0 | 1221.32
14.006.0234-A | 1174.9
14.006.0235-0 | 788.41
14.006.0235-A | 748.73
14.006.0237-0 | 783.72
14.006.0237-A | 744.05
14.006.0238-0 | 779.04
14.006.0238-A | 739.36
14.006.0239-0 | 1308.14
14.006.0239-A | 1232.1
14.006.0241-0 | 1299.62
14.006.0241-A | 1223.58
14.006.0242-0 | 1291.11
14.006.0242-A | 1215.06
14.006.0250-0 | 444.43
14.006.0250-A | 417.98
14.006.0251-0 | 230.94
14.006.0251-A | 217.71
14.006.0255-0 | 2651.27
14.006.0255-A | 2571.92
14.006.0260-0 | 1879.41
14.006.0260-A | 1758.49
14.006.0265-0 | 1737.46
14.006.0265-A | 1697.79
14.006.0270-0 | 2011.65
14.006.0270-A | 1971.98
14.006.0275-0 | 2482.13
14.006.0275-A | 2435.84
14.006.0285-0 | 1669.02
14.006.0285-A | 1629.35
14.006.0286-0 | 1276.9
14.006.0286-A | 1243.84
14.006.0288-0 | 1540.13
14.006.0288-A | 1480.61
14.006.0290-0 | 2465.61
14.006.0290-A | 2419.32
14.006.0295-0 | 3192.47
14.006.0295-A | 3139.57
14.006.0297-0 | 3270.54
14.006.0297-A | 3237.47
14.006.0299-0 | 3752.94
14.006.0299-A | 3719.87
14.006.0301-0 | 4696.2
14.006.0301-A | 4649.91
14.006.0303-0 | 7037.13
14.006.0303-A | 6984.23
14.006.0305-0 | 1257.15
14.006.0305-A | 1204.25
14.006.0353-0 | 220.28
14.006.0353-A | 203.1
14.006.0355-0 | 435.8
14.006.0355-A | 415.96
14.006.0360-0 | 646.02
14.006.0360-A | 612.96
14.006.0362-0 | 224.59
14.006.0362-A | 211.36
14.006.0370-0 | 511.31
14.006.0370-A | 498.09
14.006.0371-0 | 292.36
14.006.0371-A | 267.19
14.006.0372-0 | 1830.64
14.006.0372-A | 1688.1
14.006.0373-0 | 2419.2
14.006.0373-A | 2333.24
14.006.0375-0 | 96.24
14.006.0375-A | 89.63
14.006.0380-0 | 105.64
14.006.0380-A | 99.03
14.006.0385-0 | 114.74
14.006.0385-A | 108.12
14.006.0399-0 | 104.42
14.006.0399-A | 99.13
14.006.0400-0 | 87.33
14.006.0400-A | 82.04
14.006.0401-0 | 39.81
14.006.0401-A | 38.54
14.006.0405-0 | 60.22
14.006.0405-A | 57.9
14.006.0407-0 | 66.24
14.006.0407-A | 63.93
14.006.0408-0 | 57.23
14.006.0408-A | 54.92
14.006.0409-0 | 12.52
14.006.0409-A | 12.02
14.006.0415-0 | 75.97
14.006.0415-A | 69.36
14.006.0417-0 | 102.07
14.006.0417-A | 95.46
14.006.0420-0 | 1340.72
14.006.0420-A | 1322.74
14.006.0422-1 | 1823.12
14.006.0422-B | 1805.14
14.006.0423-0 | 1581.92
14.006.0423-A | 1563.94
14.006.0424-0 | 1797.37
14.006.0424-A | 1782.82
14.006.0426-0 | 1194.37
14.006.0426-A | 1179.82
14.006.0428-0 | 1737.93
14.006.0428-A | 1731.32
14.006.0430-0 | 1122.54
14.006.0430-A | 1117.59
14.006.0440-0 | 2569.06
14.006.0440-A | 2415.29
14.006.0445-0 | 619.8
14.006.0445-A | 601.26
14.006.0609-0 | 19.47
14.006.0609-A | 19.47
14.006.0612-0 | 35.02
14.006.0612-A | 35.02
14.006.0615-0 | 46.25
14.006.0615-A | 46.25
14.006.0624-0 | 31.13
14.006.0624-A | 31.13
14.006.0627-0 | 39.89
14.006.0627-A | 39.89
14.006.0630-0 | 57.8
14.006.0630-A | 57.8
14.006.0633-0 | 77.07
14.006.0633-A | 77.07
14.006.0636-0 | 98.9
14.006.0636-A | 98.9
14.006.0639-0 | 44.45
14.006.0639-A | 44.45
14.006.0645-0 | 68.54
14.006.0645-A | 68.54
14.006.0648-0 | 40.22
14.006.0648-A | 40.22
14.006.0680-0 | 15.43
14.006.0680-A | 15.43
14.006.0685-0 | 37.13
14.006.0685-A | 37.13
14.006.0688-0 | 63.65
14.006.0688-A | 63.65
14.006.0695-0 | 97.51
14.006.0695-A | 97.51
14.007.0006-0 | 82.59
14.007.0006-A | 82.59
14.007.0012-0 | 90.24
14.007.0012-A | 90.24
14.007.0016-0 | 91.68
14.007.0016-A | 91.68
14.007.0021-0 | 216.63
14.007.0021-A | 216.63
14.007.0026-0 | 198.08
14.007.0026-A | 198.08
14.007.0030-0 | 57.3
14.007.0030-A | 57.3
14.007.0036-0 | 78.84
14.007.0036-A | 78.84
14.007.0038-0 | 111.54
14.007.0038-A | 111.54
14.007.0039-0 | 286.3
14.007.0039-A | 286.3
14.007.0041-0 | 53.99
14.007.0041-A | 53.99
14.007.0045-0 | 52.92
14.007.0045-A | 52.92
14.007.0051-0 | 274.84
14.007.0051-A | 274.84
14.007.0055-0 | 454.69
14.007.0055-A | 454.69
14.007.0057-0 | 112.97
14.007.0057-A | 112.97
14.007.0061-0 | 94.32
14.007.0061-A | 94.32
14.007.0065-0 | 92.18
14.007.0065-A | 92.18
14.007.0070-0 | 58.06
14.007.0070-A | 58.06
14.007.0075-0 | 70.9
14.007.0075-A | 70.9
14.007.0080-0 | 55.25
14.007.0080-A | 55.25
14.007.0085-0 | 608.97
14.007.0085-A | 608.97
14.007.0090-0 | 241.19
14.007.0090-A | 241.19
14.007.0095-0 | 376.9
14.007.0095-A | 376.9
14.007.0100-0 | 307.79
14.007.0100-A | 307.79
14.007.0102-0 | 266.35
14.007.0102-A | 266.35
14.007.0106-0 | 477.62
14.007.0106-A | 477.62
14.007.0110-0 | 33.83
14.007.0110-A | 33.83
14.007.0115-0 | 64.29
14.007.0115-A | 64.29
14.007.0120-0 | 58.5
14.007.0120-A | 58.5
14.007.0125-0 | 39.4
14.007.0125-A | 39.4
14.007.0130-0 | 501.8
14.007.0130-A | 501.8
14.007.0135-0 | 42.92
14.007.0135-A | 42.92
14.007.0140-0 | 133.08
14.007.0140-A | 133.08
14.007.0145-0 | 60.95
14.007.0145-A | 60.95
14.007.0150-0 | 81.81
14.007.0150-A | 81.81
14.007.0155-0 | 196.94
14.007.0155-A | 196.94
14.007.0160-0 | 227.18
14.007.0160-A | 227.18
14.007.0165-0 | 315.58
14.007.0165-A | 315.58
14.007.0170-0 | 437.97
14.007.0170-A | 437.97
14.007.0175-0 | 613.31
14.007.0175-A | 613.31
14.007.0185-0 | 996.53
14.007.0185-A | 996.53
14.007.0190-0 | 252.34
14.007.0190-A | 252.34
14.007.0195-0 | 151.7
14.007.0195-A | 151.7
14.007.0200-0 | 230.96
14.007.0200-A | 230.96
14.007.0249-0 | 40.99
14.007.0249-A | 40.99
14.007.0252-0 | 62.73
14.007.0252-A | 62.73
14.007.0256-0 | 36.81
14.007.0256-A | 36.81
14.007.0259-0 | 37.88
14.007.0259-A | 37.88
14.007.0261-0 | 39.14
14.007.0261-A | 39.14
14.007.0264-0 | 78.21
14.007.0264-A | 78.21
14.007.0266-0 | 37.03
14.007.0266-A | 37.03
14.007.0268-0 | 11.64
14.007.0268-A | 11.64
14.007.0269-0 | 8.86
14.007.0269-A | 8.86
14.007.0270-0 | 40.1
14.007.0270-A | 40.1
14.007.0276-0 | 44.52
14.007.0276-A | 44.52
14.007.0277-0 | 8.86
14.007.0277-A | 8.86
14.007.0278-0 | 40.21
14.007.0278-A | 40.21
14.007.0279-0 | 14.04
14.007.0279-A | 14.04
14.007.0280-0 | 41.57
14.007.0280-A | 41.57
14.007.0281-0 | 24.94
14.007.0281-A | 24.94
14.007.0282-0 | 36.3
14.007.0282-A | 36.3
14.007.0283-0 | 4.65
14.007.0283-A | 4.65
14.007.0284-0 | 8.03
14.007.0284-A | 8.03
14.007.0286-0 | 18.13
14.007.0286-A | 18.13
14.007.0287-0 | 48.21
14.007.0287-A | 48.21
14.007.0288-0 | 9.65
14.007.0288-A | 9.65
14.007.0289-0 | 51.84
14.007.0289-A | 51.84
14.007.0290-0 | 5.37
14.007.0290-A | 5.37
14.007.0294-0 | 64.97
14.007.0294-A | 64.97
14.007.0296-0 | 41.95
14.007.0296-A | 41.95
14.007.0298-0 | 102.37
14.007.0298-A | 102.37
14.007.0300-0 | 17.46
14.007.0300-A | 17.46
14.007.0302-0 | 57.8
14.007.0302-A | 57.8
14.007.0304-0 | 96.42
14.007.0304-A | 96.42
14.007.0306-0 | 5.04
14.007.0306-A | 5.04
14.007.0308-0 | 7.59
14.007.0308-A | 7.59
14.007.0310-0 | 56.14
14.007.0310-A | 56.14
14.007.0312-0 | 22.36
14.007.0312-A | 22.36
14.007.0313-0 | 152.62
14.007.0313-A | 152.62
14.007.0314-0 | 141.37
14.007.0314-A | 141.37
14.007.0315-0 | 185.19
14.007.0315-A | 185.19
14.007.0316-0 | 7.99
14.007.0316-A | 7.99
14.007.0318-0 | 17.71
14.007.0318-A | 17.71
14.007.0320-0 | 43.87
14.007.0320-A | 43.87
14.007.0322-0 | 25.13
14.007.0322-A | 25.13
14.007.0324-0 | 38.01
14.007.0324-A | 38.01
14.007.0326-0 | 41.46
14.007.0326-A | 41.46
14.007.0328-0 | 8.27
14.007.0328-A | 8.27
14.007.0332-0 | 3.07
14.007.0332-A | 3.07
14.007.0334-0 | 16.08
14.007.0334-A | 16.08
14.007.0335-0 | 5.22
14.007.0335-A | 5.22
14.007.0336-0 | 23.73
14.007.0336-A | 23.73
14.007.0337-0 | 41.36
14.007.0337-A | 41.36
14.007.0338-0 | 35.93
14.007.0338-A | 35.93
14.007.0340-0 | 38.1
14.007.0340-A | 38.1
14.007.0342-0 | 34.6
14.007.0342-A | 34.6
14.007.0344-0 | 89.84
14.007.0344-A | 89.84
14.007.0345-0 | 14.28
14.007.0345-A | 14.28
14.007.0346-0 | 26.06
14.007.0346-A | 26.06
14.007.0347-0 | 30.8
14.007.0347-A | 30.8
14.007.0348-0 | 20.58
14.007.0348-A | 20.58
14.007.0360-0 | 6.07
14.007.0360-A | 5.76
14.007.0365-0 | 3.98
14.007.0365-A | 3.67
14.007.0390-0 | 1.09
14.007.0390-A | 1.09
14.007.0396-0 | 13.82
14.007.0396-A | 13.82
14.007.0400-0 | 103.41
14.007.0400-A | 103.41
14.007.0500-0 | 386.71
14.007.0500-A | 383.07
14.007.0505-0 | 936.38
14.007.0505-A | 928.12
14.008.0010-0 | 1063.67
14.008.0010-A | 988.2
14.008.0015-0 | 1564.01
14.008.0015-A | 1449.44
14.008.0020-0 | 1567.27
14.008.0020-A | 1452.7
14.008.0025-0 | 1960.43
14.008.0025-A | 1809.49
14.008.0030-0 | 2961.11
14.008.0030-A | 2731.98
14.008.0035-0 | 2967.63
14.008.0035-A | 2738.49
14.008.0045-0 | 939.87
14.008.0045-A | 874.32
14.008.0050-0 | 3584.64
14.008.0050-A | 3558.19
14.008.0052-0 | 2622.79
14.008.0052-A | 2596.34
14.008.0055-0 | 2131.25
14.008.0055-A | 2104.8
14.008.0065-0 | 829.41
14.008.0065-A | 763.86
14.008.0070-0 | 210.84
14.008.0070-A | 195.09
14.008.0075-0 | 245.71
14.008.0075-A | 227.93
14.008.0080-0 | 280.27
14.008.0080-A | 260.46
14.008.0090-0 | 2364.12
14.008.0090-A | 2279.45
14.008.0092-0 | 2592.15
14.008.0092-A | 2500.87
14.008.0093-0 | 803.44
14.008.0093-A | 765.06
14.008.0095-0 | 878.43
14.008.0095-A | 802.96
14.008.0096-0 | 1375.51
14.008.0096-A | 1260.94
14.008.0097-0 | 1375.51
14.008.0097-A | 1260.94
14.009.0010-0 | 66.65
14.009.0010-A | 57.75
14.009.0015-0 | 60.72
14.009.0015-A | 52.61
14.009.0020-0 | 55.09
14.009.0020-A | 47.74
14.009.0022-0 | 26.66
14.009.0022-A | 23.1
14.009.0024-0 | 24.29
14.009.0024-A | 21.04
14.009.0026-0 | 21.92
14.009.0026-A | 18.99
14.009.0040-0 | 22.21
14.009.0040-A | 19.25
14.009.0045-0 | 17.77
14.009.0045-A | 15.4
14.009.0050-0 | 13.33
14.009.0050-A | 11.55
14.009.0052-0 | 10.36
14.009.0052-A | 8.98
14.009.0054-0 | 8.88
14.009.0054-A | 7.7
14.009.0056-0 | 7.4
14.009.0056-A | 6.41
14.009.0060-0 | 14.81
14.009.0060-A | 12.83
14.009.0070-0 | 66.65
14.009.0070-A | 57.75
14.009.0075-0 | 50.35
14.009.0075-A | 43.63
14.009.0080-0 | 103.67
14.009.0080-A | 89.83
14.009.0085-0 | 7.4
14.009.0085-A | 6.41
14.009.0090-0 | 8.88
14.009.0090-A | 7.7
14.009.0095-0 | 5.92
14.009.0095-A | 5.13
14.009.0110-0 | 29.62
14.009.0110-A | 25.66
14.009.0120-0 | 59.24
14.009.0120-A | 51.33
14.009.0125-0 | 29.62
14.009.0125-A | 25.66
14.009.0130-0 | 29.62
14.009.0130-A | 25.66
14.010.0010-0 | 1624.19
14.010.0010-A | 1573.52
14.010.0015-0 | 1521.61
14.010.0015-A | 1470.93
15.001.0020-1 | 260.47
15.001.0020-B | 233.39
15.001.0025-0 | 309.3
15.001.0025-A | 280.79
15.001.0026-0 | 388.51
15.001.0026-A | 355.56
15.001.0027-0 | 627.19
15.001.0027-A | 577.86
15.001.0028-0 | 531.33
15.001.0028-A | 487.49
15.001.0029-0 | 1616.01
15.001.0029-A | 1507.23
15.001.0030-0 | 1853.82
15.001.0030-A | 1728.68
15.001.0031-0 | 1231.59
15.001.0031-A | 1144.91
15.001.0032-0 | 494.38
15.001.0032-A | 451.17
15.001.0033-0 | 396.89
15.001.0033-A | 359.39
15.001.0034-0 | 1398.08
15.001.0034-A | 1304.81
15.001.0035-0 | 1578.93
15.001.0035-A | 1472.49
15.001.0053-0 | 4651.95
15.001.0053-A | 4496.28
15.001.0054-0 | 2640
15.001.0054-A | 2546.47
15.001.0055-0 | 2955.19
15.001.0055-A | 2845.7
15.001.0056-0 | 1716.85
15.001.0056-A | 1649.93
15.001.0057-0 | 6241.18
15.001.0057-A | 6005.6
15.001.0060-0 | 689.17
15.001.0060-A | 634.19
15.001.0061-0 | 1199.29
15.001.0061-A | 1104.03
15.001.0069-0 | 550.08
15.001.0069-A | 489.32
15.001.0071-0 | 929.95
15.001.0071-A | 847.31
15.001.0072-0 | 1082
15.001.0072-A | 990.86
15.001.0073-0 | 1380.43
15.001.0073-A | 1274.79
15.001.0075-0 | 873.92
15.001.0075-A | 796.75
15.001.0076-0 | 1236.83
15.001.0076-A | 1143.51
15.001.0077-0 | 151.23
15.001.0077-A | 151.23
15.001.0078-0 | 189.97
15.001.0078-A | 189.97
15.001.0079-0 | 511.61
15.001.0079-A | 511.61
15.001.0080-0 | 60.56
15.001.0080-A | 56.8
15.001.0090-0 | 86.79
15.001.0090-A | 81.95
15.001.0095-0 | 119.17
15.001.0095-A | 112.7
15.001.0100-0 | 166.85
15.001.0100-A | 158
15.002.0062-0 | 293.33
15.002.0062-A | 280.66
15.002.0063-0 | 352.66
15.002.0063-A | 339.99
15.002.0080-0 | 1786.11
15.002.0080-A | 1708.47
15.002.0082-0 | 2206.84
15.002.0082-A | 2113.65
15.002.0084-0 | 2440.3
15.002.0084-A | 2338.19
15.002.0086-0 | 2591.96
15.002.0086-A | 2482.47
15.002.0088-0 | 2682.03
15.002.0088-A | 2570.25
15.002.0090-0 | 2885.72
15.002.0090-A | 2765.91
15.002.0092-0 | 3186.79
15.002.0092-A | 3056.33
15.002.0094-0 | 3687.31
15.002.0094-A | 3537.23
15.002.0096-0 | 3946.86
15.002.0096-A | 3786.65
15.002.0120-0 | 257.51
15.002.0120-A | 240.09
15.002.0125-0 | 466.27
15.002.0125-A | 437.74
15.002.0130-0 | 1560.14
15.002.0130-A | 1455.29
15.002.0135-0 | 2922.92
15.002.0135-A | 2727.24
15.002.0200-0 | 541.98
15.002.0200-A | 531.87
15.002.0205-0 | 457.34
15.002.0205-A | 449.62
15.002.0210-0 | 395.52
15.002.0210-A | 390.45
15.002.0310-0 | 2306.99
15.002.0310-A | 2234.28
15.002.0400-0 | 293.33
15.002.0400-A | 280.66
15.002.0401-0 | 352.89
15.002.0401-A | 340.22
15.002.0580-0 | 7362.6
15.002.0580-A | 7273.28
15.002.0584-0 | 11404.38
15.002.0584-A | 11266.86
15.002.0588-0 | 13485.87
15.002.0588-A | 13328.78
15.002.0590-0 | 13277.23
15.002.0590-A | 13122.23
15.002.0596-0 | 17969.3
15.002.0596-A | 17761.81
15.002.0622-0 | 1394.35
15.002.0622-A | 1357.44
15.002.0623-0 | 1923.1
15.002.0623-A | 1875.87
15.002.0624-0 | 2299.18
15.002.0624-A | 2241.59
15.002.0625-0 | 3187.22
15.002.0625-A | 3119.65
15.002.0627-0 | 3663.66
15.002.0627-A | 3584.79
15.002.0630-0 | 5781.8
15.002.0630-A | 5692.74
15.002.0633-0 | 6708.79
15.002.0633-A | 6604.48
15.002.0637-0 | 7730.75
15.002.0637-A | 7613.09
15.002.0641-0 | 8984.38
15.002.0641-A | 8846.86
15.002.0643-0 | 10237.86
15.002.0643-A | 10080.51
15.002.0649-0 | 12161.3
15.002.0649-A | 11953.81
15.002.0662-0 | 1856.1
15.002.0662-A | 1808.87
15.002.0663-0 | 3897.22
15.002.0663-A | 3829.65
15.002.0664-0 | 6992.6
15.002.0664-A | 6903.28
15.002.0665-0 | 9810.75
15.002.0665-A | 9693.09
15.002.0666-0 | 11756.29
15.002.0666-A | 11601.29
15.002.0668-0 | 1492.35
15.002.0668-A | 1455.44
15.002.0669-0 | 1868.1
15.002.0669-A | 1820.87
15.002.0670-0 | 2244.18
15.002.0670-A | 2186.59
15.002.0671-0 | 3117.22
15.002.0671-A | 3049.65
15.002.0673-0 | 3583.66
15.002.0673-A | 3504.79
15.002.0676-0 | 5681.8
15.002.0676-A | 5592.74
15.002.0679-0 | 6608.79
15.002.0679-A | 6504.48
15.002.0683-0 | 7730.75
15.002.0683-A | 7613.09
15.002.0687-0 | 8984.38
15.002.0687-A | 8846.86
15.002.0689-0 | 10237.86
15.002.0689-A | 10080.51
15.002.0695-0 | 12161.3
15.002.0695-A | 11953.81
15.003.0023-0 | 52.04
15.003.0023-A | 49
15.003.0024-0 | 69.45
15.003.0024-A | 65.04
15.003.0025-1 | 92.83
15.003.0025-B | 87.17
15.003.0026-1 | 110.85
15.003.0026-B | 103.92
15.003.0027-1 | 136.95
15.003.0027-B | 128.99
15.003.0028-0 | 186.79
15.003.0028-A | 178.33
15.003.0066-0 | 1216.71
15.003.0066-A | 1159.7
15.003.0068-0 | 1567.83
15.003.0068-A | 1484.67
15.003.0069-0 | 573.53
15.003.0069-A | 554.53
15.003.0073-0 | 991.07
15.003.0073-A | 927.42
15.003.0175-0 | 20.48
15.003.0175-A | 20.16
15.003.0176-0 | 11.97
15.003.0176-A | 11.65
15.003.0177-0 | 26.44
15.003.0177-A | 24.01
15.003.0178-0 | 38.2
15.003.0178-A | 34.5
15.003.0179-0 | 19.7
15.003.0179-A | 19.38
15.003.0180-0 | 50.69
15.003.0180-A | 46.72
15.003.0181-0 | 24.47
15.003.0181-A | 24.47
15.003.0185-0 | 22.87
15.003.0185-A | 22.55
15.003.0186-0 | 168.79
15.003.0186-A | 168.28
15.003.0190-0 | 355.7
15.003.0190-A | 346.2
15.003.0192-0 | 208.89
15.003.0192-A | 199.39
15.003.0193-0 | 180.12
15.003.0193-A | 170.93
15.003.0194-0 | 178.21
15.003.0194-A | 169.02
15.003.0200-0 | 12.07
15.003.0200-A | 11.38
15.003.0202-0 | 14.29
15.003.0202-A | 13.47
15.003.0204-0 | 18.21
15.003.0204-A | 17.19
15.003.0206-0 | 24.63
15.003.0206-A | 23.49
15.003.0208-0 | 27.17
15.003.0208-A | 25.91
15.003.0210-0 | 35.39
15.003.0210-A | 33.87
15.003.0212-0 | 56.53
15.003.0212-A | 54.63
15.003.0214-0 | 68.63
15.003.0214-A | 66.54
15.003.0216-0 | 97.56
15.003.0216-A | 95.03
15.003.0350-0 | 16.51
15.003.0350-A | 14.96
15.003.0351-0 | 25.95
15.003.0351-A | 23.51
15.003.0352-0 | 28.31
15.003.0352-A | 25.65
15.003.0353-0 | 42.46
15.003.0353-A | 38.47
15.003.0354-1 | 47.18
15.003.0354-B | 42.75
15.003.0355-0 | 70.77
15.003.0355-A | 64.12
15.003.0356-1 | 57.12
15.003.0356-B | 51.74
15.003.0357-0 | 85.69
15.003.0357-A | 77.61
15.003.0358-1 | 79.05
15.003.0358-B | 72.71
15.003.0359-0 | 130.43
15.003.0359-A | 119.98
15.003.0360-0 | 93.18
15.003.0360-A | 82.15
15.003.0361-0 | 134.48
15.003.0361-A | 117.93
15.003.0365-0 | 37.91
15.003.0365-A | 34.23
15.003.0370-0 | 14.47
15.003.0370-A | 13.21
15.003.0371-0 | 13.54
15.003.0371-A | 12.27
15.003.0372-0 | 13.7
15.003.0372-A | 12.43
15.003.0373-0 | 19.97
15.003.0373-A | 18.7
15.003.0375-0 | 64.86
15.003.0375-A | 57.51
15.003.0377-0 | 55.14
15.003.0377-A | 47.79
15.003.0379-0 | 27.61
15.003.0379-A | 23.93
15.003.0380-0 | 37.19
15.003.0380-A | 33.52
15.003.0381-0 | 30.94
15.003.0381-A | 27.26
15.003.0390-0 | 9.51
15.003.0390-A | 8.63
15.003.0391-0 | 9.61
15.003.0391-A | 8.73
15.003.0392-0 | 9.78
15.003.0392-A | 8.9
15.003.0393-0 | 10.91
15.003.0393-A | 9.96
15.003.0394-0 | 11.12
15.003.0394-A | 10.17
15.003.0395-0 | 12.26
15.003.0395-A | 11.23
15.003.0396-0 | 13.7
15.003.0396-A | 12.67
15.003.0397-0 | 14.71
15.003.0397-A | 13.61
15.003.0398-0 | 16.28
15.003.0398-A | 15.18
15.003.0400-0 | 250.16
15.003.0400-A | 224.82
15.003.0405-0 | 61.13
15.003.0405-A | 54.79
15.003.0410-0 | 153.81
15.003.0410-A | 141.14
15.003.0415-0 | 183.62
15.003.0415-A | 159.1
15.003.0420-0 | 29.79
15.003.0420-A | 25.96
15.003.0421-0 | 39.72
15.003.0421-A | 34.62
15.003.0500-0 | 48.7
15.003.0500-A | 47.59
15.003.0505-0 | 85.47
15.003.0505-A | 84.36
15.003.0510-0 | 34.45
15.003.0510-A | 33.34
15.003.0515-0 | 38.09
15.003.0515-A | 36.98
15.003.0520-0 | 51.11
15.003.0520-A | 49.98
15.003.0525-0 | 60.37
15.003.0525-A | 59.04
15.003.0530-0 | 76.89
15.003.0530-A | 75.37
15.003.0535-0 | 97.02
15.003.0535-A | 95.3
15.003.0540-0 | 115.39
15.003.0540-A | 113.43
15.003.0545-0 | 136.64
15.003.0545-A | 134.32
15.003.0550-0 | 178.87
15.003.0550-A | 176.25
15.003.0552-0 | 206.73
15.003.0552-A | 203.94
15.003.0555-0 | 284.16
15.003.0555-A | 280.86
15.003.0560-0 | 420.32
15.003.0560-A | 416.71
15.003.0565-0 | 465.63
15.003.0565-A | 461.71
15.003.0600-0 | 160.73
15.003.0600-A | 148.07
15.003.0650-0 | 155.09
15.003.0650-A | 142.43
15.004.0010-0 | 882.84
15.004.0010-A | 843.93
15.004.0011-0 | 1070.7
15.004.0011-A | 1022.47
15.004.0012-0 | 2377.32
15.004.0012-A | 2291.49
15.004.0013-0 | 3268.96
15.004.0013-A | 3170.87
15.004.0014-0 | 4534.33
15.004.0014-A | 4416.78
15.004.0023-0 | 24.19
15.004.0023-A | 21.75
15.004.0024-0 | 31.17
15.004.0024-A | 28.42
15.004.0025-0 | 38.83
15.004.0025-A | 35.77
15.004.0026-0 | 41.79
15.004.0026-A | 38.41
15.004.0027-0 | 57.78
15.004.0027-A | 53.94
15.004.0028-0 | 82.74
15.004.0028-A | 78.46
15.004.0045-0 | 278.75
15.004.0045-A | 250.24
15.004.0046-0 | 484.54
15.004.0046-A | 441.33
15.004.0050-0 | 218.04
15.004.0050-A | 197.77
15.004.0051-0 | 206.92
15.004.0051-A | 186.65
15.004.0053-0 | 415.53
15.004.0053-A | 374.99
15.004.0055-0 | 356.55
15.004.0055-A | 315.49
15.004.0058-0 | 353.46
15.004.0058-A | 312.39
15.004.0059-0 | 185
15.004.0059-A | 162.83
15.004.0060-1 | 310.58
15.004.0060-B | 282.07
15.004.0061-0 | 402.5
15.004.0061-A | 367.66
15.004.0062-0 | 396.26
15.004.0062-A | 361.42
15.004.0063-0 | 218.98
15.004.0063-A | 195.12
15.004.0064-0 | 276.24
15.004.0064-A | 246.41
15.004.0065-0 | 183.33
15.004.0065-A | 161.16
15.004.0067-0 | 210.98
15.004.0067-A | 187.28
15.004.0070-0 | 301.63
15.004.0070-A | 270.47
15.004.0074-0 | 430.19
15.004.0074-A | 389.02
15.004.0075-0 | 207.77
15.004.0075-A | 184.07
15.004.0076-0 | 45.14
15.004.0076-A | 42.94
15.004.0080-0 | 248.87
15.004.0080-A | 218.84
15.004.0085-0 | 259.14
15.004.0085-A | 235.44
15.004.0086-0 | 19.73
15.004.0086-A | 17.89
15.004.0090-0 | 189.13
15.004.0090-A | 166.96
15.004.0102-1 | 447.42
15.004.0102-B | 403.18
15.004.0103-0 | 382.48
15.004.0103-A | 341.41
15.004.0104-0 | 393.6
15.004.0104-A | 352.53
15.004.0105-0 | 423.7
15.004.0105-A | 382.63
15.004.0108-0 | 369.88
15.004.0108-A | 331.98
15.004.0110-0 | 360.61
15.004.0110-A | 322.71
15.004.0125-0 | 391.48
15.004.0125-A | 351.68
15.004.0126-0 | 353.02
15.004.0126-A | 315.12
15.004.0127-0 | 343.75
15.004.0127-A | 305.85
15.004.0130-0 | 377.25
15.004.0130-A | 339.35
15.004.0131-0 | 329.3
15.004.0131-A | 294.56
15.004.0133-0 | 320.03
15.004.0133-A | 285.29
15.004.0150-0 | 299.97
15.004.0150-A | 268.8
15.004.0151-0 | 254.77
15.004.0151-A | 229.43
15.004.0160-0 | 179.69
15.004.0160-A | 159.89
15.004.0161-0 | 234.17
15.004.0161-A | 208.86
15.004.0170-0 | 66.31
15.004.0170-A | 60.23
15.004.0175-1 | 244.43
15.004.0175-B | 231.76
15.004.0176-0 | 144.3
15.004.0176-A | 131.63
15.004.0180-0 | 154.89
15.004.0180-A | 148.55
15.004.0181-0 | 88.29
15.004.0181-A | 81.96
15.004.0190-0 | 55.67
15.004.0190-A | 50.6
15.004.0200-0 | 194.47
15.004.0200-A | 181.78
15.004.0202-0 | 117.47
15.004.0202-A | 107.48
15.004.0204-0 | 72.65
15.004.0204-A | 67.06
15.004.0210-0 | 36.11
15.004.0210-A | 33.58
15.004.0212-0 | 29.65
15.004.0212-A | 27.75
15.004.0220-0 | 232.44
15.004.0220-A | 219.75
15.004.0222-0 | 159.95
15.004.0222-A | 148.52
15.004.0224-0 | 83.58
15.004.0224-A | 77.99
15.004.0250-0 | 332.89
15.004.0250-A | 304.89
15.004.0251-0 | 449.22
15.004.0251-A | 408.56
15.004.0255-0 | 391.4
15.004.0255-A | 359.73
15.004.0300-0 | 9.85
15.004.0300-A | 9.85
15.004.0305-0 | 3.04
15.004.0305-A | 3.04
15.004.0310-0 | 9.98
15.004.0310-A | 9.98
15.004.0315-0 | 3.01
15.004.0315-A | 3.01
15.004.0320-0 | 9.5
15.004.0320-A | 9.5
15.004.0325-0 | 20.04
15.004.0325-A | 20.04
15.004.0330-0 | 21.87
15.004.0330-A | 21.87
15.004.0335-0 | 20.75
15.004.0335-A | 20.75
15.004.0500-0 | 189.78
15.004.0500-A | 185.06
15.004.0505-0 | 269.9
15.004.0505-A | 264.42
15.004.0600-0 | 115.57
15.004.0600-A | 115.25
15.004.0620-0 | 182.93
15.004.0620-A | 182.61
15.004.0640-0 | 70.35
15.004.0640-A | 70.03
15.004.0700-0 | 4.82
15.004.0700-A | 4.27
15.004.0705-0 | 6.27
15.004.0705-A | 5.54
15.004.0710-0 | 9.46
15.004.0710-A | 8.36
15.004.0715-0 | 12.23
15.004.0715-A | 10.76
15.004.0720-0 | 23.4
15.004.0720-A | 20.46
15.005.0010-0 | 401.99
15.005.0010-A | 382.98
15.005.0020-0 | 627.59
15.005.0020-A | 595.91
15.005.0030-0 | 341.59
15.005.0030-A | 316.25
15.005.0040-1 | 391.5
15.005.0040-B | 375.66
15.005.0050-0 | 447.3
15.005.0050-A | 429.88
15.005.0060-0 | 412.85
15.005.0060-A | 385.26
15.005.0070-0 | 401.45
15.005.0070-A | 384.29
15.005.0100-0 | 102.83
15.005.0100-A | 96.8
15.005.0110-0 | 142
15.005.0110-A | 135.52
15.005.0120-0 | 176.27
15.005.0120-A | 169.34
15.005.0130-0 | 236.55
15.005.0130-A | 228.59
15.005.0140-0 | 316.11
15.005.0140-A | 307.65
15.005.0200-0 | 683.47
15.005.0200-A | 649.56
15.005.0201-0 | 768.53
15.005.0201-A | 734.63
15.005.0202-0 | 1471.66
15.005.0202-A | 1410.64
15.005.0203-0 | 2539.47
15.005.0203-A | 2468.96
15.005.0204-0 | 1617.99
15.005.0204-A | 1556.97
15.005.0205-0 | 2824.29
15.005.0205-A | 2753.78
15.005.0206-0 | 2912.17
15.005.0206-A | 2812.44
15.005.0207-0 | 2883.88
15.005.0207-A | 2784.15
15.005.0208-0 | 3820.3
15.005.0208-A | 3708.16
15.005.0209-0 | 3938.12
15.005.0209-A | 3825.97
15.005.0253-0 | 72.66
15.005.0253-A | 68.99
15.005.0255-0 | 239.66
15.005.0255-A | 226.96
15.005.0260-0 | 318.91
15.005.0260-A | 306.21
15.005.0275-0 | 62.99
15.005.0275-A | 59.31
15.005.0278-0 | 35.7
15.005.0278-A | 32.76
15.005.0280-0 | 68.66
15.005.0280-A | 64.99
15.006.0010-0 | 1312.73
15.006.0010-A | 1305.12
15.006.0012-0 | 1303.24
15.006.0012-A | 1296.9
15.006.0015-0 | 291.84
15.006.0015-A | 291.11
15.006.0016-0 | 582.31
15.006.0016-A | 581.02
15.006.0035-0 | 8757.98
15.006.0035-A | 8701.98
15.006.0040-0 | 1061.93
15.006.0040-A | 1005.94
15.006.0045-0 | 1528.57
15.006.0045-A | 1446.1
15.007.0204-0 | 122.87
15.007.0204-A | 121.1
15.007.0206-0 | 78.71
15.007.0206-A | 77.12
15.007.0208-0 | 66.18
15.007.0208-A | 64.41
15.007.0209-0 | 58.2
15.007.0209-A | 56.61
15.007.0210-0 | 1494.26
15.007.0210-A | 1428.87
15.007.0214-0 | 26.14
15.007.0214-A | 23.61
15.007.0216-0 | 40.72
15.007.0216-A | 37.55
15.007.0218-0 | 16.33
15.007.0218-A | 14.43
15.007.0250-0 | 67056.76
15.007.0250-A | 67031.42
15.007.0280-0 | 2065.3
15.007.0280-A | 2058.96
15.007.0285-0 | 1039.22
15.007.0285-A | 1032.88
15.007.0290-0 | 3879.44
15.007.0290-A | 3873.1
15.007.0295-0 | 2567.38
15.007.0295-A | 2561.04
15.007.0334-0 | 288.4
15.007.0334-A | 288.4
15.007.0338-0 | 377.51
15.007.0338-A | 364.84
15.007.0340-0 | 186.33
15.007.0340-A | 184.11
15.007.0345-0 | 41.61
15.007.0345-A | 40.35
15.007.0347-0 | 101.99
15.007.0347-A | 98.82
15.007.0350-0 | 1519.53
15.007.0350-A | 1468.85
15.007.0351-0 | 563.3
15.007.0351-A | 525.29
15.007.0357-0 | 459.44
15.007.0357-A | 453.1
15.007.0359-0 | 553.83
15.007.0359-A | 503.15
15.007.0400-0 | 121.78
15.007.0400-A | 110.38
15.007.0405-0 | 138.4
15.007.0405-A | 127
15.007.0410-0 | 188.23
15.007.0410-A | 173.98
15.007.0415-0 | 547.3
15.007.0415-A | 530.19
15.007.0420-0 | 670.32
15.007.0420-A | 655.4
15.007.0425-0 | 861.55
15.007.0425-A | 833.05
15.007.0430-0 | 977.87
15.007.0430-A | 949.37
15.007.0435-0 | 1464.93
15.007.0435-A | 1436.43
15.007.0440-0 | 1709.03
15.007.0440-A | 1680.53
15.007.0495-0 | 131.27
15.007.0495-A | 118.6
15.007.0498-0 | 147.89
15.007.0498-A | 135.22
15.007.0501-0 | 200.09
15.007.0501-A | 184.25
15.007.0504-0 | 561.53
15.007.0504-A | 542.53
15.007.0507-0 | 707.71
15.007.0507-A | 685.54
15.007.0511-0 | 885.27
15.007.0511-A | 853.6
15.007.0514-0 | 1049.04
15.007.0514-A | 1011.03
15.007.0517-0 | 1559.82
15.007.0517-A | 1518.64
15.007.0518-0 | 1754.07
15.007.0518-A | 1712.89
15.007.0520-0 | 103.6
15.007.0520-A | 102.73
15.007.0521-0 | 98.29
15.007.0521-A | 97.42
15.007.0522-0 | 100.98
15.007.0522-A | 100.11
15.007.0523-0 | 170.19
15.007.0523-A | 169.32
15.007.0524-0 | 115
15.007.0524-A | 113.97
15.007.0525-0 | 115
15.007.0525-A | 113.97
15.007.0526-0 | 139.43
15.007.0526-A | 138.4
15.007.0527-0 | 204.87
15.007.0527-A | 203.84
15.007.0528-0 | 207.42
15.007.0528-A | 206.39
15.007.0529-0 | 552.56
15.007.0529-A | 551.53
15.007.0530-0 | 38.97
15.007.0530-A | 37.71
15.007.0531-0 | 38.97
15.007.0531-A | 37.71
15.007.0532-0 | 38.97
15.007.0532-A | 37.71
15.007.0533-0 | 41.89
15.007.0533-A | 40.63
15.007.0534-0 | 41.89
15.007.0534-A | 40.63
15.007.0545-0 | 27.36
15.007.0545-A | 26.56
15.007.0547-0 | 72.18
15.007.0547-A | 71.38
15.007.0550-0 | 9.05
15.007.0550-A | 8.5
15.007.0552-0 | 16.87
15.007.0552-A | 16.32
15.007.0554-0 | 75.7
15.007.0554-A | 73.86
15.007.0556-0 | 181.59
15.007.0556-A | 179.75
15.007.0558-0 | 381.43
15.007.0558-A | 379.59
15.007.0560-0 | 537.86
15.007.0560-A | 536.02
15.007.0566-0 | 39.04
15.007.0566-A | 37.2
15.007.0567-0 | 58.53
15.007.0567-A | 56.69
15.007.0568-0 | 68.64
15.007.0568-A | 66.8
15.007.0569-0 | 88.06
15.007.0569-A | 86.22
15.007.0570-0 | 15.17
15.007.0570-A | 14.37
15.007.0572-0 | 15.67
15.007.0572-A | 14.87
15.007.0573-0 | 23.54
15.007.0573-A | 22.74
15.007.0574-0 | 52.89
15.007.0574-A | 52.09
15.007.0575-0 | 41.07
15.007.0575-A | 40.2
15.007.0576-0 | 41.64
15.007.0576-A | 40.77
15.007.0577-0 | 45.45
15.007.0577-A | 44.58
15.007.0578-0 | 105.87
15.007.0578-A | 105
15.007.0600-0 | 49.81
15.007.0600-A | 48.86
15.007.0601-0 | 55.38
15.007.0601-A | 54.43
15.007.0602-0 | 75.72
15.007.0602-A | 74.77
15.007.0605-0 | 156.82
15.007.0605-A | 155.87
15.007.0608-0 | 331.25
15.007.0608-A | 330.3
15.007.0609-0 | 359.25
15.007.0609-A | 358.3
15.007.0610-0 | 359.25
15.007.0610-A | 358.3
15.007.0611-0 | 1053.52
15.007.0611-A | 1052.57
15.007.0615-0 | 1755.07
15.007.0615-A | 1754.12
15.007.0616-0 | 1755.07
15.007.0616-A | 1754.12
15.007.0617-0 | 3186.72
15.007.0617-A | 3185.77
15.007.0640-0 | 45.04
15.007.0640-A | 44.24
15.007.0642-0 | 61.45
15.007.0642-A | 60.65
15.007.0643-0 | 148.68
15.007.0643-A | 147.88
15.007.0645-0 | 46.3
15.007.0645-A | 45.5
15.007.0646-0 | 54.09
15.007.0646-A | 53.29
15.007.0647-0 | 155.12
15.007.0647-A | 154.32
15.007.0680-0 | 458.21
15.007.0680-A | 455.68
15.007.0682-0 | 525.94
15.007.0682-A | 523.41
15.007.0684-0 | 1062.24
15.007.0684-A | 1059.71
15.007.0686-0 | 3658.27
15.007.0686-A | 3655.74
15.007.0688-0 | 4848.55
15.007.0688-A | 4846.02
15.007.0689-0 | 9149.56
15.007.0689-A | 9147.03
15.007.0696-0 | 287.4
15.007.0696-A | 281.06
15.007.0697-0 | 364.19
15.007.0697-A | 357.85
15.007.0699-0 | 381.94
15.007.0699-A | 375.6
15.007.0705-0 | 128.77
15.007.0705-A | 116.1
15.007.0710-0 | 164.56
15.007.0710-A | 155.06
15.007.0711-0 | 248.21
15.007.0711-A | 236.81
15.007.0712-0 | 282.6
15.007.0712-A | 269.93
15.008.0010-0 | 2.18
15.008.0010-A | 1.99
15.008.0015-0 | 2.94
15.008.0015-A | 2.68
15.008.0020-0 | 4
15.008.0020-A | 3.68
15.008.0025-0 | 5.42
15.008.0025-A | 5.03
15.008.0030-0 | 7.1
15.008.0030-A | 6.66
15.008.0035-0 | 10.03
15.008.0035-A | 9.53
15.008.0080-0 | 2.91
15.008.0080-A | 2.66
15.008.0085-0 | 3.81
15.008.0085-A | 3.49
15.008.0090-0 | 5.26
15.008.0090-A | 4.88
15.008.0095-0 | 6.83
15.008.0095-A | 6.39
15.008.0100-0 | 9.87
15.008.0100-A | 9.36
15.008.0105-0 | 13.65
15.008.0105-A | 13.08
15.008.0110-0 | 19.32
15.008.0110-A | 18.69
15.008.0112-0 | 27.85
15.008.0112-A | 26.9
15.008.0115-0 | 39.98
15.008.0115-A | 38.72
15.008.0120-0 | 55.45
15.008.0120-A | 53.87
15.008.0125-0 | 71.38
15.008.0125-A | 69.48
15.008.0130-0 | 90.75
15.008.0130-A | 88.53
15.008.0135-0 | 112.11
15.008.0135-A | 109.58
15.008.0140-0 | 154.88
15.008.0140-A | 152.03
15.008.0145-0 | 189.75
15.008.0145-A | 186.59
15.008.0150-0 | 214.28
15.008.0150-A | 210.79
15.008.0155-0 | 5.67
15.008.0155-A | 5.35
15.008.0157-0 | 7.17
15.008.0157-A | 6.86
15.008.0159-0 | 9.85
15.008.0159-A | 9.47
15.008.0161-0 | 12.65
15.008.0161-A | 12.27
15.008.0163-0 | 19.52
15.008.0163-A | 19.07
15.008.0165-0 | 27.83
15.008.0165-A | 27.38
15.008.0167-0 | 42.39
15.008.0167-A | 41.88
15.008.0169-0 | 60.03
15.008.0169-A | 59.52
15.008.0171-0 | 3.29
15.008.0171-A | 3.04
15.008.0173-0 | 4.4
15.008.0173-A | 4.09
15.008.0175-0 | 5.86
15.008.0175-A | 5.48
15.008.0177-0 | 7.39
15.008.0177-A | 6.95
15.008.0179-0 | 10.58
15.008.0179-A | 10.08
15.008.0181-0 | 13.97
15.008.0181-A | 13.4
15.008.0183-0 | 19.89
15.008.0183-A | 19.26
15.008.0185-0 | 29.02
15.008.0185-A | 28.07
15.008.0187-0 | 40.01
15.008.0187-A | 38.74
15.008.0189-0 | 55.32
15.008.0189-A | 53.73
15.008.0191-0 | 71.1
15.008.0191-A | 69.2
15.008.0193-0 | 88.4
15.008.0193-A | 86.18
15.008.0194-0 | 109.92
15.008.0194-A | 107.39
15.008.0197-0 | 132.09
15.008.0197-A | 129.24
15.008.0199-0 | 172.43
15.008.0199-A | 169.26
15.008.0200-0 | 3.17
15.008.0200-A | 2.92
15.008.0205-0 | 4.26
15.008.0205-A | 3.95
15.008.0210-0 | 5.74
15.008.0210-A | 5.35
15.008.0215-0 | 7.37
15.008.0215-A | 6.93
15.008.0220-0 | 10.13
15.008.0220-A | 9.62
15.008.0225-0 | 13.96
15.008.0225-A | 13.39
15.008.0230-0 | 19.71
15.008.0230-A | 19.07
15.008.0232-0 | 28.41
15.008.0232-A | 27.46
15.008.0235-0 | 39.75
15.008.0235-A | 38.48
15.008.0240-0 | 55.34
15.008.0240-A | 53.75
15.008.0245-0 | 70.37
15.008.0245-A | 68.47
15.008.0250-0 | 88.42
15.008.0250-A | 86.2
15.008.0255-0 | 106.94
15.008.0255-A | 104.4
15.008.0260-0 | 128.41
15.008.0260-A | 125.56
15.008.0265-0 | 165.28
15.008.0265-A | 162.11
15.008.0270-0 | 205.87
15.008.0270-A | 202.39
15.008.0300-0 | 4.37
15.008.0300-A | 4.05
15.008.0301-0 | 6.18
15.008.0301-A | 5.79
15.008.0302-0 | 9.47
15.008.0302-A | 8.9
15.008.0320-0 | 3.64
15.008.0320-A | 3.32
15.008.0321-0 | 4.15
15.008.0321-A | 3.83
15.008.0391-0 | 42.34
15.008.0391-A | 41.71
15.008.0392-0 | 53.03
15.008.0392-A | 52.08
15.008.0393-0 | 65.9
15.008.0393-A | 64.63
15.008.0394-0 | 86.33
15.008.0394-A | 84.75
15.009.0010-0 | 29.28
15.009.0010-A | 27.69
15.009.0015-0 | 35.47
15.009.0015-A | 33.55
15.009.0020-0 | 41.1
15.009.0020-A | 39.18
15.009.0025-0 | 47.34
15.009.0025-A | 45.42
15.009.0100-0 | 1.01
15.009.0100-A | 0.96
15.009.0105-0 | 1.41
15.009.0105-A | 1.35
15.009.0110-0 | 2.08
15.009.0110-A | 2.02
15.009.0115-0 | 3.14
15.009.0115-A | 3.06
15.009.0120-0 | 4.81
15.009.0120-A | 4.68
15.009.0125-0 | 7.41
15.009.0125-A | 7.24
15.009.0130-0 | 11.87
15.009.0130-A | 11.61
15.009.0135-0 | 19.4
15.009.0135-A | 18.9
15.009.0140-0 | 25.65
15.009.0140-A | 25.14
15.009.0143-0 | 36.06
15.009.0143-A | 35.43
15.009.0150-0 | 47.35
15.009.0150-A | 46.66
15.009.0155-0 | 64.26
15.009.0155-A | 63.5
15.010.0010-0 | 1.52
15.010.0010-A | 1.36
15.010.0012-0 | 2.74
15.010.0012-A | 2.49
15.010.0030-0 | 10.96
15.010.0030-A | 10.58
15.010.0031-0 | 17.63
15.010.0031-A | 17.18
15.010.0032-0 | 26.86
15.010.0032-A | 26.35
15.010.0035-0 | 56.43
15.010.0035-A | 54.53
15.010.0036-0 | 86.98
15.010.0036-A | 83.18
15.010.0040-0 | 8.21
15.010.0040-A | 7.83
15.010.0041-0 | 10.81
15.010.0041-A | 10.37
15.010.0042-0 | 20.29
15.010.0042-A | 19.78
15.010.0043-0 | 40.36
15.010.0043-A | 39.73
15.010.0045-0 | 75.96
15.010.0045-A | 75.07
15.010.0046-0 | 82.07
15.010.0046-A | 80.8
15.010.0047-0 | 192.88
15.010.0047-A | 181.47
15.010.0048-0 | 255.55
15.010.0048-A | 240.35
15.010.0060-0 | 4.2
15.010.0060-A | 4.07
15.010.0061-0 | 4.61
15.010.0061-A | 4.42
15.010.0062-0 | 6.16
15.010.0062-A | 5.84
15.010.0063-0 | 6.58
15.010.0063-A | 6.26
15.010.0064-0 | 4.27
15.010.0064-A | 4.15
15.010.0065-0 | 6.68
15.010.0065-A | 6.49
15.010.0066-0 | 8.69
15.010.0066-A | 8.38
15.010.0067-0 | 9.64
15.010.0067-A | 9.32
15.010.0070-0 | 1.87
15.010.0070-A | 1.75
15.010.0071-0 | 3.42
15.010.0071-A | 3.23
15.010.0072-0 | 4.86
15.010.0072-A | 4.54
15.010.0073-0 | 5.65
15.010.0073-A | 5.33
15.010.0100-0 | 86.38
15.010.0100-A | 74.98
15.010.0110-0 | 143.45
15.010.0110-A | 124.44
15.011.0010-0 | 371.4
15.011.0010-A | 357.25
15.011.0013-0 | 428.89
15.011.0013-A | 414.51
15.011.0015-0 | 429.36
15.011.0015-A | 414.93
15.011.0016-0 | 584.88
15.011.0016-A | 564.67
15.011.0018-0 | 1190.86
15.011.0018-A | 1170.63
15.011.0019-0 | 1456.73
15.011.0019-A | 1433.63
15.011.0022-0 | 427.52
15.011.0022-A | 408.99
15.011.0025-0 | 598.84
15.011.0025-A | 576.66
15.011.0026-0 | 714.59
15.011.0026-A | 690.35
15.011.0028-0 | 1423.74
15.011.0028-A | 1398.02
15.011.0031-0 | 1547.44
15.011.0031-A | 1520.06
15.011.0070-0 | 23855.12
15.011.0070-A | 23473.93
15.011.0071-0 | 27169.22
15.011.0071-A | 26788.03
15.011.0072-0 | 31709.31
15.011.0072-A | 31328.12
15.011.0073-0 | 39446.97
15.011.0073-A | 39065.78
15.011.0074-0 | 45664.41
15.011.0074-A | 45283.22
15.011.0075-0 | 37933.31
15.011.0075-A | 37301.98
15.011.0076-0 | 44192.75
15.011.0076-A | 43561.42
15.011.0077-0 | 48247.84
15.011.0077-A | 47616.51
15.011.0078-0 | 63434.81
15.011.0078-A | 62803.49
15.011.0079-0 | 73760.57
15.011.0079-A | 73134.09
15.011.0082-0 | 888.88
15.011.0082-A | 874.13
15.011.0086-0 | 1151.31
15.011.0086-A | 1133.04
15.011.0090-0 | 1279.27
15.011.0090-A | 1257.46
15.011.0095-0 | 1994.24
15.011.0095-A | 1970.77
15.011.0130-0 | 24653.12
15.011.0130-A | 23960.68
15.011.0132-0 | 28686.58
15.011.0132-A | 27994.14
15.011.0134-0 | 37701.56
15.011.0134-A | 37009.12
15.011.0136-0 | 38555.69
15.011.0136-A | 37856.57
15.011.0138-0 | 43855.25
15.011.0138-A | 43156.14
15.011.0150-0 | 19891.91
15.011.0150-A | 19442.95
15.011.0152-0 | 21056.91
15.011.0152-A | 20607.95
15.011.0154-0 | 24293.41
15.011.0154-A | 23844.45
15.011.0156-0 | 27735.14
15.011.0156-A | 27282.27
15.011.0158-0 | 32109.19
15.011.0158-A | 31656.32
15.011.0160-0 | 61900.95
15.011.0160-A | 61193.64
15.011.0162-0 | 42699.5
15.011.0162-A | 42238.43
15.012.0060-0 | 24.48
15.012.0060-A | 23.25
15.014.0005-0 | 129.23
15.014.0005-A | 119.65
15.014.0010-0 | 152.73
15.014.0010-A | 142.89
15.014.0015-0 | 180.34
15.014.0015-A | 170.26
15.014.0020-0 | 249.02
15.014.0020-A | 238.68
15.014.0025-0 | 289.5
15.014.0025-A | 278.89
15.014.0030-0 | 349.09
15.014.0030-A | 338.21
15.014.0035-0 | 458.36
15.014.0035-A | 447.21
15.014.0150-0 | 3108.87
15.014.0150-A | 3051.01
15.014.0155-0 | 4269.14
15.014.0155-A | 4206.18
15.014.0160-0 | 5429.41
15.014.0160-A | 5361.34
15.014.0165-0 | 6589.68
15.014.0165-A | 6516.51
15.014.0170-0 | 7749.95
15.014.0170-A | 7671.68
15.015.0020-0 | 376.99
15.015.0020-A | 334.85
15.015.0021-0 | 300.82
15.015.0021-A | 270.16
15.015.0022-0 | 452.33
15.015.0022-A | 418.51
15.015.0025-0 | 288.73
15.015.0025-A | 256.97
15.015.0026-0 | 261.75
15.015.0026-A | 235.59
15.015.0027-0 | 394.91
15.015.0027-A | 368.75
15.015.0035-0 | 713.88
15.015.0035-A | 638.02
15.015.0036-0 | 524.34
15.015.0036-A | 477.22
15.015.0037-0 | 674.21
15.015.0037-A | 624.55
15.015.0040-0 | 544.95
15.015.0040-A | 488.4
15.015.0041-0 | 478.39
15.015.0041-A | 435.87
15.015.0042-0 | 662.52
15.015.0042-A | 617.36
15.015.0050-0 | 909.01
15.015.0050-A | 813.53
15.015.0051-0 | 681.68
15.015.0051-A | 620.68
15.015.0052-0 | 929.99
15.015.0052-A | 865.82
15.015.0055-0 | 702.1
15.015.0055-A | 630.35
15.015.0056-0 | 622.36
15.015.0056-A | 567.43
15.015.0057-0 | 909.59
15.015.0057-A | 851.77
15.015.0065-0 | 987.95
15.015.0065-A | 885.4
15.015.0066-0 | 725.18
15.015.0066-A | 662.86
15.015.0067-0 | 1067.19
15.015.0067-A | 1001.7
15.015.0070-0 | 771.83
15.015.0070-A | 693.58
15.015.0071-0 | 681.25
15.015.0071-A | 622.62
15.015.0072-0 | 1031.84
15.015.0072-A | 970.05
15.015.0080-0 | 1118.68
15.015.0080-A | 1002.72
15.015.0081-0 | 819.16
15.015.0081-A | 749.17
15.015.0082-0 | 1227.65
15.015.0082-A | 1154.5
15.015.0085-0 | 865.45
15.015.0085-A | 778.12
15.015.0086-0 | 762.7
15.015.0086-A | 697.8
15.015.0087-0 | 1181.52
15.015.0087-A | 1113.45
15.015.0095-0 | 1284.97
15.015.0095-A | 1151.14
15.015.0096-0 | 947.65
15.015.0096-A | 865.55
15.015.0097-0 | 1422.64
15.015.0097-A | 1337.37
15.015.0100-0 | 999.7
15.015.0100-A | 898.17
15.015.0101-0 | 883.76
15.015.0101-A | 807.46
15.015.0102-0 | 1367.97
15.015.0102-A | 1288.5
15.015.0104-0 | 1467.28
15.015.0104-A | 1317.42
15.015.0105-0 | 1104.92
15.015.0105-A | 1010.92
15.015.0106-0 | 1758.19
15.015.0106-A | 1661.02
15.015.0107-0 | 583.55
15.015.0107-A | 516.65
15.015.0108-0 | 470.19
15.015.0108-A | 420.53
15.015.0109-0 | 769.83
15.015.0109-A | 717
15.015.0114-0 | 503.9
15.015.0114-A | 445.83
15.015.0117-0 | 464.33
15.015.0117-A | 414.67
15.015.0118-0 | 767.79
15.015.0118-A | 714.96
15.015.0119-0 | 764.75
15.015.0119-A | 680.03
15.015.0121-0 | 575.81
15.015.0121-A | 519.82
15.015.0122-0 | 945.18
15.015.0122-A | 886.02
15.015.0123-0 | 632.06
15.015.0123-A | 562.05
15.015.0124-0 | 566.1
15.015.0124-A | 510.11
15.015.0126-0 | 951.15
15.015.0126-A | 891.99
15.015.0127-0 | 785.22
15.015.0127-A | 703.74
15.015.0128-0 | 558.49
15.015.0128-A | 511.49
15.015.0129-0 | 1012.71
15.015.0129-A | 962.33
15.015.0130-0 | 589.21
15.015.0130-A | 530.14
15.015.0131-0 | 510.06
15.015.0131-A | 467.81
15.015.0132-0 | 958.54
15.015.0132-A | 913.13
15.015.0135-0 | 904.38
15.015.0135-A | 810.82
15.015.0136-0 | 639.86
15.015.0136-A | 586.53
15.015.0137-0 | 1256.94
15.015.0137-A | 1200.44
15.015.0140-0 | 683.78
15.015.0140-A | 615.25
15.015.0141-0 | 591.44
15.015.0141-A | 542.54
15.015.0142-0 | 1108.15
15.015.0142-A | 1056.08
15.015.0150-0 | 1049.47
15.015.0150-A | 940.66
15.015.0151-0 | 747.17
15.015.0151-A | 684.33
15.015.0152-0 | 1240.24
15.015.0152-A | 1174.24
15.015.0155-0 | 787.94
15.015.0155-A | 709.01
15.015.0156-0 | 682.42
15.015.0156-A | 625.92
15.015.0157-0 | 1376.2
15.015.0157-A | 1316.53
15.015.0160-0 | 1176.68
15.015.0160-A | 1055.78
15.015.0161-0 | 836.58
15.015.0161-A | 767.41
15.015.0162-0 | 1698.42
15.015.0162-A | 1626.09
15.015.0171-0 | 481.63
15.015.0171-A | 424.62
15.015.0173-0 | 550.54
15.015.0173-A | 487.2
15.015.0175-0 | 645.42
15.015.0175-A | 569.41
15.015.0177-0 | 824.34
15.015.0177-A | 729.32
15.015.0179-0 | 993.64
15.015.0179-A | 885.95
15.015.0184-0 | 166.51
15.015.0184-A | 147.51
15.015.0186-0 | 190.23
15.015.0186-A | 168.06
15.015.0187-0 | 223.92
15.015.0187-A | 198.58
15.015.0188-0 | 281.33
15.015.0188-A | 249.66
15.015.0189-0 | 338.75
15.015.0189-A | 300.74
15.015.0199-0 | 396.16
15.015.0199-A | 351.82
15.015.0201-0 | 338.75
15.015.0201-A | 300.74
15.015.0202-0 | 281.33
15.015.0202-A | 249.66
15.015.0203-0 | 223.92
15.015.0203-A | 198.58
15.015.0205-0 | 241.26
15.015.0205-A | 215.92
15.015.0207-0 | 480.99
15.015.0207-A | 449.32
15.015.0208-0 | 189.82
15.015.0208-A | 183.48
15.015.0213-0 | 334.33
15.015.0213-A | 297.09
15.015.0214-0 | 258.75
15.015.0214-A | 233
15.015.0215-0 | 452.33
15.015.0215-A | 423.41
15.015.0220-0 | 446.84
15.015.0220-A | 399.44
15.015.0221-0 | 346.07
15.015.0221-A | 313.99
15.015.0222-0 | 594.07
15.015.0222-A | 558.83
15.015.0225-0 | 516.94
15.015.0225-A | 462.54
15.015.0226-0 | 390.98
15.015.0226-A | 355.73
15.015.0227-0 | 747.83
15.015.0227-A | 709.42
15.015.0250-0 | 362.93
15.015.0250-A | 323.96
15.015.0251-0 | 285.77
15.015.0251-A | 258.28
15.015.0255-0 | 366.21
15.015.0255-A | 327.24
15.015.0256-0 | 287.46
15.015.0256-A | 259.97
15.015.0257-0 | 489.1
15.015.0257-A | 458.44
15.015.0258-0 | 490.79
15.015.0258-A | 460.13
15.015.0260-0 | 284.63
15.015.0260-A | 254.7
15.015.0261-0 | 256.66
15.015.0261-A | 232.34
15.015.0265-0 | 287.91
15.015.0265-A | 257.98
15.015.0266-0 | 258.35
15.015.0266-A | 234.03
15.015.0267-0 | 423.29
15.015.0267-A | 395.8
15.015.0268-0 | 424.98
15.015.0268-A | 397.49
15.015.0270-0 | 483.34
15.015.0270-A | 432.77
15.015.0271-0 | 370.41
15.015.0271-A | 336.59
15.015.0275-0 | 493.51
15.015.0275-A | 442.45
15.015.0276-0 | 373.79
15.015.0276-A | 339.97
15.015.0277-0 | 628.16
15.015.0277-A | 591.17
15.015.0278-0 | 631.54
15.015.0278-A | 594.55
15.015.0280-0 | 388.11
15.015.0280-A | 349.05
15.015.0281-0 | 345.36
15.015.0281-A | 314.71
15.015.0285-0 | 394.67
15.015.0285-A | 355.61
15.015.0286-0 | 348.74
15.015.0286-A | 318.09
15.015.0287-0 | 566.41
15.015.0287-A | 532.59
15.015.0288-0 | 569.79
15.015.0288-A | 535.97
15.015.0290-0 | 625.44
15.015.0290-A | 562.3
15.015.0291-0 | 469.51
15.015.0291-A | 429.36
15.015.0295-0 | 635.28
15.015.0295-A | 572.14
15.015.0296-0 | 474.58
15.015.0296-A | 434.43
15.015.0297-0 | 836.12
15.015.0297-A | 792.8
15.015.0298-0 | 841.19
15.015.0298-A | 797.87
15.015.0300-0 | 493.22
15.015.0300-A | 445.01
15.015.0301-0 | 435.68
15.015.0301-A | 398.7
15.015.0305-0 | 503.06
15.015.0305-A | 454.85
15.015.0306-0 | 440.75
15.015.0306-A | 403.77
15.015.0307-0 | 765.59
15.015.0307-A | 725.43
15.015.0308-0 | 770.66
15.015.0308-A | 730.5
15.015.0310-0 | 754.25
15.015.0310-A | 679.03
15.015.0311-0 | 558.95
15.015.0311-A | 512.46
15.015.0315-0 | 747.46
15.015.0315-A | 674.89
15.015.0316-0 | 565.71
15.015.0316-A | 519.22
15.015.0317-0 | 1034.4
15.015.0317-A | 984.75
15.015.0318-0 | 1041.16
15.015.0318-A | 991.51
15.015.0320-0 | 595.07
15.015.0320-A | 537.73
15.015.0321-0 | 522.76
15.015.0321-A | 479.44
15.015.0325-0 | 608.19
15.015.0325-A | 550.85
15.015.0326-0 | 529.52
15.015.0326-A | 486.2
15.015.0327-0 | 961.51
15.015.0327-A | 915.02
15.015.0328-0 | 968.27
15.015.0328-A | 921.78
15.015.0400-0 | 250.12
15.015.0400-A | 222.68
15.016.0010-0 | 349.51
15.016.0010-A | 315.18
15.016.0015-0 | 324.26
15.016.0015-A | 291.77
15.016.0030-0 | 640.1
15.016.0030-A | 582.27
15.016.0045-0 | 813.84
15.016.0045-A | 741.51
15.016.0060-0 | 877.66
15.016.0060-A | 800.46
15.016.0075-0 | 1027.58
15.016.0075-A | 935.91
15.016.0090-0 | 1162.75
15.016.0090-A | 1058.74
15.016.0105-0 | 1344.32
15.016.0105-A | 1224.98
15.016.0111-0 | 471.35
15.016.0111-A | 424.35
15.016.0114-0 | 590.66
15.016.0114-A | 537.33
15.016.0119-0 | 685.33
15.016.0119-A | 625.46
15.016.0130-0 | 800.81
15.016.0130-A | 730.53
15.016.0145-0 | 1355.53
15.016.0145-A | 1274.22
15.016.0160-0 | 1541.84
15.016.0160-A | 1448.26
15.016.0170-0 | 575.5
15.016.0170-A | 512.16
15.016.0172-0 | 646.95
15.016.0172-A | 577.27
15.016.0174-0 | 741.84
15.016.0174-A | 659.49
15.016.0176-0 | 923.1
15.016.0176-A | 821.75
15.016.0178-0 | 1127.13
15.016.0178-A | 1013.11
15.016.0190-0 | 340.55
15.016.0190-A | 309.39
15.016.0193-0 | 441.86
15.016.0193-A | 404.36
15.016.0196-0 | 544.8
15.016.0196-A | 500.97
15.016.0199-0 | 644.49
15.016.0199-A | 594.32
15.017.0155-0 | 16.18
15.017.0155-A | 14.59
15.017.0160-0 | 17.24
15.017.0160-A | 15.47
15.017.0165-0 | 20.51
15.017.0165-A | 18.55
15.017.0170-0 | 24.96
15.017.0170-A | 22.8
15.017.0175-0 | 33.43
15.017.0175-A | 31.08
15.017.0180-0 | 39.52
15.017.0180-A | 36.99
15.017.0185-0 | 51.89
15.017.0185-A | 49.17
15.017.0190-0 | 60.75
15.017.0190-A | 57.78
15.017.0195-0 | 98.97
15.017.0195-A | 95.04
15.017.0200-0 | 145.37
15.017.0200-A | 141.06
15.017.0205-0 | 159.89
15.017.0205-A | 155.2
15.017.0210-0 | 228.05
15.017.0210-A | 222.98
15.017.0215-0 | 241.72
15.017.0215-A | 236.27
15.017.0220-0 | 303.3
15.017.0220-A | 297.34
15.017.0225-0 | 56.82
15.017.0225-A | 55.23
15.017.0230-0 | 108.22
15.017.0230-A | 106.45
15.017.0235-0 | 255.96
15.017.0235-A | 253.8
15.017.0240-0 | 12.59
15.017.0240-A | 11
15.017.0245-0 | 12.62
15.017.0245-A | 11.03
15.017.0250-0 | 13.05
15.017.0250-A | 11.46
15.017.0255-0 | 12.94
15.017.0255-A | 11.35
15.017.0260-0 | 12.98
15.017.0260-A | 11.39
15.017.0265-0 | 14.76
15.017.0265-A | 12.99
15.017.0270-0 | 15.19
15.017.0270-A | 13.42
15.017.0275-0 | 17.3
15.017.0275-A | 15.34
15.017.0280-0 | 20.88
15.017.0280-A | 18.72
15.017.0285-0 | 22.27
15.017.0285-A | 20.11
15.017.0290-0 | 25.35
15.017.0290-A | 23
15.017.0295-0 | 30.9
15.017.0295-A | 28.37
15.017.0300-0 | 34.57
15.017.0300-A | 32.04
15.017.0305-0 | 37.31
15.017.0305-A | 34.78
15.017.0310-0 | 50.94
15.017.0310-A | 48.22
15.017.0315-0 | 70.38
15.017.0315-A | 67.41
15.017.0320-0 | 16.94
15.017.0320-A | 15.35
15.017.0325-0 | 20.23
15.017.0325-A | 18.46
15.017.0327-0 | 22.71
15.017.0327-A | 20.88
15.017.0330-0 | 24.59
15.017.0330-A | 22.69
15.017.0331-0 | 28.3
15.017.0331-A | 26.34
15.017.0332-0 | 34.34
15.017.0332-A | 32.31
15.017.0333-0 | 45.24
15.017.0333-A | 43.15
15.017.0335-0 | 47.71
15.017.0335-A | 45.55
15.017.0337-0 | 61.68
15.017.0337-A | 59.4
15.017.0338-0 | 76.26
15.017.0338-A | 73.91
15.017.0340-0 | 90.25
15.017.0340-A | 87.72
15.018.0010-0 | 17.09
15.018.0010-A | 16.36
15.018.0015-0 | 20.56
15.018.0015-A | 19.64
15.018.0020-0 | 25.77
15.018.0020-A | 24.67
15.018.0025-0 | 17.09
15.018.0025-A | 16.36
15.018.0030-0 | 18.47
15.018.0030-A | 17.55
15.018.0035-0 | 24.09
15.018.0035-A | 22.99
15.018.0040-0 | 17.23
15.018.0040-A | 16.5
15.018.0050-0 | 17.45
15.018.0050-A | 16.53
15.018.0055-0 | 22.5
15.018.0055-A | 21.4
15.018.0060-0 | 19.07
15.018.0060-A | 18.34
15.018.0065-0 | 18.47
15.018.0065-A | 17.55
15.018.0070-0 | 24.09
15.018.0070-A | 22.99
15.018.0072-0 | 58.03
15.018.0072-A | 56.74
15.018.0075-0 | 19.25
15.018.0075-A | 18.52
15.018.0080-0 | 18.47
15.018.0080-A | 17.55
15.018.0085-0 | 26.59
15.018.0085-A | 25.49
15.018.0090-0 | 18.28
15.018.0090-A | 17.55
15.018.0095-0 | 20.16
15.018.0095-A | 19.24
15.018.0100-0 | 26.33
15.018.0100-A | 25.23
15.018.0102-0 | 26.59
15.018.0102-A | 25.49
15.018.0103-0 | 66.17
15.018.0103-A | 64.7
15.018.0105-0 | 19.4
15.018.0105-A | 18.67
15.018.0110-0 | 18.47
15.018.0110-A | 17.55
15.018.0115-0 | 25.66
15.018.0115-A | 24.56
15.018.0117-0 | 10.43
15.018.0117-A | 9.7
15.018.0118-0 | 11.81
15.018.0118-A | 10.89
15.018.0119-0 | 17.57
15.018.0119-A | 16.47
15.018.0120-0 | 9.45
15.018.0120-A | 8.69
15.018.0125-0 | 9.69
15.018.0125-A | 8.93
15.018.0130-0 | 10.74
15.018.0130-A | 9.98
15.018.0133-0 | 44.16
15.018.0133-A | 39.73
15.018.0136-0 | 21.66
15.018.0136-A | 19.08
15.018.0140-0 | 81.15
15.018.0140-A | 78.57
15.018.0145-0 | 159.9
15.018.0145-A | 157.15
15.018.0150-0 | 252.79
15.018.0150-A | 249.85
15.018.0155-0 | 352.09
15.018.0155-A | 348.96
15.018.0160-0 | 874.78
15.018.0160-A | 871.47
15.018.0165-0 | 1630.19
15.018.0165-A | 1626.51
15.018.0170-0 | 3063.01
15.018.0170-A | 3058.97
15.018.0175-0 | 77.85
15.018.0175-A | 71.52
15.018.0180-0 | 43.21
15.018.0180-A | 40.36
15.018.0250-0 | 29.75
15.018.0250-A | 26.58
15.018.0255-0 | 32.19
15.018.0255-A | 29.02
15.018.0260-0 | 46.77
15.018.0260-A | 43.41
15.018.0265-0 | 77.72
15.018.0265-A | 74.36
15.018.0270-0 | 88.67
15.018.0270-A | 85.31
15.018.0275-0 | 126.64
15.018.0275-A | 123.15
15.018.0280-0 | 178.66
15.018.0280-A | 175.17
15.018.0300-0 | 47.55
15.018.0300-A | 42.44
15.018.0305-0 | 52.81
15.018.0305-A | 47.68
15.018.0310-0 | 69.57
15.018.0310-A | 63.89
15.018.0315-0 | 78
15.018.0315-A | 72.28
15.018.0320-0 | 102.12
15.018.0320-A | 96.37
15.018.0325-0 | 151.93
15.018.0325-A | 145.51
15.018.0330-0 | 220.89
15.018.0330-A | 214.35
15.018.0450-0 | 121.49
15.018.0450-A | 115.16
15.018.0455-0 | 116.81
15.018.0455-A | 110.47
15.018.0460-0 | 135.37
15.018.0460-A | 129.04
15.018.0465-0 | 160.85
15.018.0465-A | 154.51
15.018.0466-0 | 75.35
15.018.0466-A | 69.02
15.018.0467-0 | 79.91
15.018.0467-A | 73.57
15.018.0468-0 | 91.04
15.018.0468-A | 84.71
15.018.0469-0 | 96.18
15.018.0469-A | 89.85
15.018.0470-0 | 117.52
15.018.0470-A | 111.19
15.018.0471-0 | 144.01
15.018.0471-A | 137.68
15.018.0472-0 | 92.37
15.018.0472-A | 86.04
15.018.0473-0 | 96.1
15.018.0473-A | 89.77
15.018.0474-0 | 101.91
15.018.0474-A | 95.58
15.018.0475-0 | 124.3
15.018.0475-A | 117.96
15.018.0476-0 | 152.12
15.018.0476-A | 145.79
15.018.0477-0 | 101.79
15.018.0477-A | 95.45
15.018.0478-0 | 100.78
15.018.0478-A | 94.44
15.018.0479-0 | 115.11
15.018.0479-A | 108.78
15.018.0480-0 | 142.9
15.018.0480-A | 136.57
15.018.0481-0 | 160.12
15.018.0481-A | 153.79
15.018.0482-0 | 57.91
15.018.0482-A | 51.57
15.018.0483-0 | 61.4
15.018.0483-A | 55.06
15.018.0484-0 | 70.39
15.018.0484-A | 64.06
15.018.0485-0 | 74.26
15.018.0485-A | 67.92
15.018.0486-0 | 91.44
15.018.0486-A | 85.11
15.018.0487-0 | 112.93
15.018.0487-A | 106.59
15.018.0488-0 | 71.5
15.018.0488-A | 65.17
15.018.0489-0 | 74.26
15.018.0489-A | 67.93
15.018.0490-0 | 78.72
15.018.0490-A | 72.38
15.018.0491-0 | 96.94
15.018.0491-A | 90.61
15.018.0492-0 | 119.48
15.018.0492-A | 113.15
15.018.0493-0 | 79.56
15.018.0493-A | 73.22
15.018.0494-0 | 78.71
15.018.0494-A | 72.38
15.018.0495-0 | 89.42
15.018.0495-A | 83.08
15.018.0496-0 | 112
15.018.0496-A | 105.67
15.018.0497-0 | 126.02
15.018.0497-A | 119.69
15.018.0498-0 | 81.34
15.018.0498-A | 75.01
15.018.0499-0 | 89.89
15.018.0499-A | 83.56
15.018.0500-0 | 105.01
15.018.0500-A | 98.68
15.018.0501-0 | 114.14
15.018.0501-A | 107.8
15.018.0502-0 | 143.46
15.018.0502-A | 137.12
15.018.0503-0 | 187.41
15.018.0503-A | 181.08
15.018.0504-0 | 102.36
15.018.0504-A | 96.03
15.018.0505-0 | 110.15
15.018.0505-A | 103.82
15.018.0506-0 | 119.87
15.018.0506-A | 113.53
15.018.0507-0 | 150.23
15.018.0507-A | 143.9
15.018.0508-0 | 195.52
15.018.0508-A | 189.19
15.018.0509-0 | 111.78
15.018.0509-A | 105.44
15.018.0510-0 | 114.74
15.018.0510-A | 108.41
15.018.0511-0 | 133.07
15.018.0511-A | 126.73
15.018.0512-0 | 168.84
15.018.0512-A | 162.51
15.018.0513-0 | 203.52
15.018.0513-A | 197.19
15.018.0514-0 | 62.9
15.018.0514-A | 56.57
15.018.0515-0 | 69.72
15.018.0515-A | 63.38
15.018.0516-0 | 82.03
15.018.0516-A | 75.7
15.018.0517-0 | 89.22
15.018.0517-A | 82.89
15.018.0518-0 | 113.06
15.018.0518-A | 106.72
15.018.0519-0 | 149.09
15.018.0519-A | 142.76
15.018.0520-0 | 79.82
15.018.0520-A | 73.49
15.018.0521-0 | 85.9
15.018.0521-A | 79.57
15.018.0522-0 | 93.68
15.018.0522-A | 87.35
15.018.0523-0 | 118.56
15.018.0523-A | 112.22
15.018.0524-0 | 155.65
15.018.0524-A | 149.32
15.018.0525-0 | 87.88
15.018.0525-A | 81.55
15.018.0526-0 | 90.35
15.018.0526-A | 84.02
15.018.0527-0 | 104.38
15.018.0527-A | 98.04
15.018.0528-0 | 133.62
15.018.0528-A | 127.28
15.018.0529-0 | 162.19
15.018.0529-A | 155.85
15.018.0540-0 | 82.56
15.018.0540-A | 76.22
15.018.0550-0 | 89.89
15.018.0550-A | 83.56
15.018.0551-0 | 104.28
15.018.0551-A | 97.94
15.018.0552-0 | 114.14
15.018.0552-A | 107.8
15.018.0554-0 | 143.46
15.018.0554-A | 137.12
15.018.0555-0 | 187.38
15.018.0555-A | 181.05
15.018.0556-0 | 98.4
15.018.0556-A | 92.07
15.018.0557-0 | 110.15
15.018.0557-A | 103.82
15.018.0558-0 | 119.87
15.018.0558-A | 113.53
15.018.0560-0 | 150.23
15.018.0560-A | 143.9
15.018.0561-0 | 195.49
15.018.0561-A | 189.16
15.018.0562-0 | 101.25
15.018.0562-A | 94.91
15.018.0563-0 | 114.69
15.018.0563-A | 108.35
15.018.0564-0 | 125.58
15.018.0564-A | 119.25
15.018.0566-0 | 157.37
15.018.0566-A | 151.03
15.018.0567-0 | 203.52
15.018.0567-A | 197.18
15.018.0568-0 | 63.91
15.018.0568-A | 57.58
15.018.0570-0 | 69.72
15.018.0570-A | 63.38
15.018.0571-0 | 81.42
15.018.0571-A | 75.08
15.018.0572-0 | 89.22
15.018.0572-A | 82.89
15.018.0574-0 | 113.06
15.018.0574-A | 106.72
15.018.0575-0 | 149.07
15.018.0575-A | 142.73
15.018.0576-0 | 76.52
15.018.0576-A | 70.19
15.018.0577-0 | 85.9
15.018.0577-A | 79.57
15.018.0578-0 | 93.68
15.018.0578-A | 87.34
15.018.0580-0 | 118.56
15.018.0580-A | 112.22
15.018.0581-0 | 155.62
15.018.0581-A | 149.29
15.018.0582-0 | 79.11
15.018.0582-A | 72.77
15.018.0583-0 | 90.35
15.018.0583-A | 84.02
15.018.0584-0 | 98.14
15.018.0584-A | 91.81
15.018.0586-0 | 124.06
15.018.0586-A | 117.72
15.018.0587-0 | 162.18
15.018.0587-A | 155.85
15.018.0588-0 | 29.27
15.018.0588-A | 26.1
15.018.0590-0 | 32.8
15.018.0590-A | 29.63
15.018.0591-0 | 35.6
15.018.0591-A | 32.43
15.018.0592-0 | 38.78
15.018.0592-A | 35.61
15.018.0594-0 | 46.41
15.018.0594-A | 43.24
15.018.0595-0 | 59.77
15.018.0595-A | 56.6
15.018.0596-0 | 35.35
15.018.0596-A | 32.18
15.018.0597-0 | 38.35
15.018.0597-A | 35.18
15.018.0598-0 | 41.73
15.018.0598-A | 38.56
15.018.0600-0 | 55.42
15.018.0600-A | 52.25
15.018.0601-0 | 66.09
15.018.0601-A | 62.92
15.018.0602-0 | 35.63
15.018.0602-A | 32.46
15.018.0603-0 | 41.08
15.018.0603-A | 37.91
15.018.0604-0 | 52.05
15.018.0604-A | 48.88
15.018.0606-0 | 58.88
15.018.0606-A | 55.71
15.018.0607-0 | 63.89
15.018.0607-A | 60.72
15.018.0608-0 | 29.22
15.018.0608-A | 26.05
15.018.0610-0 | 35.16
15.018.0610-A | 31.99
15.018.0611-0 | 41.44
15.018.0611-A | 38.27
15.018.0612-0 | 46.86
15.018.0612-A | 43.69
15.018.0614-0 | 60.51
15.018.0614-A | 57.34
15.018.0615-0 | 92.22
15.018.0615-A | 89.05
15.018.0616-0 | 35.99
15.018.0616-A | 32.82
15.018.0617-0 | 44.86
15.018.0617-A | 41.69
15.018.0618-0 | 50.69
15.018.0618-A | 47.52
15.018.0620-0 | 59.67
15.018.0620-A | 56.5
15.018.0621-0 | 112.93
15.018.0621-A | 109.76
15.018.0622-0 | 36.8
15.018.0622-A | 33.63
15.018.0623-0 | 48.46
15.018.0623-A | 45.29
15.018.0624-0 | 54.49
15.018.0624-A | 51.32
15.018.0626-0 | 65.25
15.018.0626-A | 62.08
15.018.0627-0 | 99.43
15.018.0627-A | 96.26
15.018.0628-0 | 30.06
15.018.0628-A | 26.89
15.018.0630-0 | 32.28
15.018.0630-A | 29.11
15.018.0631-0 | 34.3
15.018.0631-A | 31.13
15.018.0632-0 | 36.39
15.018.0632-A | 33.22
15.018.0634-0 | 40.4
15.018.0634-A | 37.23
15.018.0635-0 | 44.69
15.018.0635-A | 41.52
15.018.0636-0 | 31.72
15.018.0636-A | 28.55
15.018.0637-0 | 36.93
15.018.0637-A | 33.76
15.018.0638-0 | 39.31
15.018.0638-A | 36.14
15.018.0640-0 | 43.03
15.018.0640-A | 39.86
15.018.0641-0 | 47.33
15.018.0641-A | 44.16
15.018.0642-0 | 37.89
15.018.0642-A | 34.72
15.018.0643-0 | 40.11
15.018.0643-A | 36.94
15.018.0644-0 | 42.49
15.018.0644-A | 39.32
15.018.0646-0 | 42.4
15.018.0646-A | 39.23
15.018.0647-0 | 50.24
15.018.0647-A | 47.07
15.018.0648-0 | 30.06
15.018.0648-A | 26.89
15.018.0650-0 | 32.28
15.018.0650-A | 29.11
15.018.0651-0 | 34.3
15.018.0651-A | 31.13
15.018.0652-0 | 36.39
15.018.0652-A | 33.22
15.018.0654-0 | 40.4
15.018.0654-A | 37.23
15.018.0655-0 | 44.69
15.018.0655-A | 41.52
15.018.0656-0 | 31.72
15.018.0656-A | 28.55
15.018.0657-0 | 36.93
15.018.0657-A | 33.76
15.018.0658-0 | 39.31
15.018.0658-A | 36.14
15.018.0660-0 | 43.03
15.018.0660-A | 39.86
15.018.0661-0 | 47.33
15.018.0661-A | 44.16
15.018.0662-0 | 37.89
15.018.0662-A | 34.72
15.018.0663-0 | 40.11
15.018.0663-A | 36.94
15.018.0664-0 | 42.49
15.018.0664-A | 39.32
15.018.0666-0 | 42.4
15.018.0666-A | 39.23
15.018.0667-0 | 50.24
15.018.0667-A | 47.07
15.018.0668-0 | 36.27
15.018.0668-A | 33.1
15.018.0670-0 | 39.32
15.018.0670-A | 36.15
15.018.0671-0 | 42.22
15.018.0671-A | 39.05
15.018.0672-0 | 45.39
15.018.0672-A | 42.22
15.018.0674-0 | 55.38
15.018.0674-A | 52.21
15.018.0675-0 | 68.43
15.018.0675-A | 65.26
15.018.0676-0 | 44.35
15.018.0676-A | 41.18
15.018.0677-0 | 47.77
15.018.0677-A | 44.6
15.018.0678-0 | 50.94
15.018.0678-A | 47.77
15.018.0680-0 | 56.35
15.018.0680-A | 53.18
15.018.0681-0 | 74.13
15.018.0681-A | 70.96
15.018.0682-0 | 44.3
15.018.0682-A | 41.13
15.018.0683-0 | 54.12
15.018.0683-A | 50.95
15.018.0684-0 | 61.47
15.018.0684-A | 58.3
15.018.0686-0 | 70.53
15.018.0686-A | 67.36
15.018.0687-0 | 80.35
15.018.0687-A | 77.18
15.018.0688-0 | 35
15.018.0688-A | 31.83
15.018.0690-0 | 35.92
15.018.0690-A | 32.75
15.018.0691-0 | 42.78
15.018.0691-A | 39.61
15.018.0692-0 | 45.35
15.018.0692-A | 42.18
15.018.0694-0 | 40.4
15.018.0694-A | 37.23
15.018.0695-0 | 59.77
15.018.0695-A | 56.6
15.018.0696-0 | 45.66
15.018.0696-A | 42.49
15.018.0697-0 | 41.54
15.018.0697-A | 38.37
15.018.0698-0 | 57.56
15.018.0698-A | 54.39
15.018.0700-0 | 52.42
15.018.0700-A | 49.25
15.018.0701-0 | 59.15
15.018.0701-A | 55.98
15.018.0702-0 | 42.26
15.018.0702-A | 39.09
15.018.0703-0 | 46.9
15.018.0703-A | 43.73
15.018.0704-0 | 52.05
15.018.0704-A | 48.88
15.018.0706-0 | 52.26
15.018.0706-A | 49.09
15.018.0707-0 | 63.89
15.018.0707-A | 60.72
15.018.0708-0 | 33.55
15.018.0708-A | 30.38
15.018.0710-0 | 36.13
15.018.0710-A | 32.96
15.018.0711-0 | 51.74
15.018.0711-A | 48.57
15.018.0712-0 | 57.56
15.018.0712-A | 54.39
15.018.0714-0 | 59.93
15.018.0714-A | 56.76
15.018.0715-0 | 76.06
15.018.0715-A | 72.89
15.018.0716-0 | 54.12
15.018.0716-A | 50.95
15.018.0717-0 | 51.74
15.018.0717-A | 48.57
15.018.0718-0 | 66.01
15.018.0718-A | 62.84
15.018.0720-0 | 66.82
15.018.0720-A | 63.65
15.018.0721-0 | 85.31
15.018.0721-A | 82.14
15.018.0722-0 | 48.4
15.018.0722-A | 45.23
15.018.0723-0 | 59.14
15.018.0723-A | 55.97
15.018.0724-0 | 72.23
15.018.0724-A | 69.06
15.018.0726-0 | 82.97
15.018.0726-A | 79.8
15.018.0727-0 | 95.31
15.018.0727-A | 92.14
15.018.0728-0 | 42.21
15.018.0728-A | 39.04
15.018.0730-0 | 47.12
15.018.0730-A | 43.95
15.018.0731-0 | 51.32
15.018.0731-A | 48.15
15.018.0732-0 | 59.4
15.018.0732-A | 56.23
15.018.0734-0 | 74.86
15.018.0734-A | 71.69
15.018.0735-0 | 92.22
15.018.0735-A | 89.05
15.018.0736-0 | 48.85
15.018.0736-A | 45.68
15.018.0737-0 | 55.97
15.018.0737-A | 52.8
15.018.0738-0 | 64.05
15.018.0738-A | 60.88
15.018.0740-0 | 82.93
15.018.0740-A | 79.76
15.018.0741-0 | 105.27
15.018.0741-A | 102.11
15.018.0742-0 | 58.4
15.018.0742-A | 55.23
15.018.0743-0 | 62.76
15.018.0743-A | 59.59
15.018.0744-0 | 74.52
15.018.0744-A | 71.35
15.018.0746-0 | 88.22
15.018.0746-A | 85.05
15.018.0747-0 | 99.43
15.018.0747-A | 96.26
15.018.0748-0 | 41.14
15.018.0748-A | 37.97
15.018.0750-0 | 48.52
15.018.0750-A | 45.35
15.018.0751-0 | 62.15
15.018.0751-A | 58.98
15.018.0752-0 | 72.95
15.018.0752-A | 69.78
15.018.0754-0 | 91.7
15.018.0754-A | 88.53
15.018.0755-0 | 100.97
15.018.0755-A | 97.8
15.018.0756-0 | 57.94
15.018.0756-A | 54.77
15.018.0757-0 | 76.35
15.018.0757-A | 73.18
15.018.0758-0 | 83.3
15.018.0758-A | 80.13
15.018.0760-0 | 96.65
15.018.0760-A | 93.49
15.018.0761-0 | 145.53
15.018.0761-A | 142.36
15.018.0762-0 | 64.41
15.018.0762-A | 61.24
15.018.0763-0 | 71.49
15.018.0763-A | 68.32
15.018.0764-0 | 80.77
15.018.0764-A | 77.6
15.018.0766-0 | 95.77
15.018.0766-A | 92.6
15.018.0767-0 | 126.67
15.018.0767-A | 123.5
15.018.0768-0 | 46.44
15.018.0768-A | 43.27
15.018.0770-0 | 53.6
15.018.0770-A | 50.43
15.018.0771-0 | 74.22
15.018.0771-A | 71.05
15.018.0772-0 | 85.7
15.018.0772-A | 82.54
15.018.0774-0 | 100.21
15.018.0774-A | 97.05
15.018.0775-0 | 161.22
15.018.0775-A | 158.05
15.018.0776-0 | 69.94
15.018.0776-A | 66.77
15.018.0777-0 | 80.9
15.018.0777-A | 77.73
15.018.0778-0 | 92.91
15.018.0778-A | 89.75
15.018.0780-0 | 108.41
15.018.0780-A | 105.25
15.018.0781-0 | 172.15
15.018.0781-A | 168.98
15.018.0782-0 | 63.23
15.018.0782-A | 60.06
15.018.0783-0 | 87.84
15.018.0783-A | 84.68
15.018.0784-0 | 79.87
15.018.0784-A | 76.7
15.018.0786-0 | 101.79
15.018.0786-A | 98.62
15.018.0787-0 | 183.1
15.018.0787-A | 179.94
15.018.0788-0 | 68.12
15.018.0788-A | 64.95
15.018.0790-0 | 64.93
15.018.0790-A | 61.76
15.018.0791-0 | 85.84
15.018.0791-A | 82.68
15.018.0792-0 | 96.15
15.018.0792-A | 92.99
15.018.0794-0 | 123.11
15.018.0794-A | 119.94
15.018.0795-0 | 171.67
15.018.0795-A | 168.5
15.018.0796-0 | 84.13
15.018.0796-A | 80.96
15.018.0797-0 | 92.71
15.018.0797-A | 89.55
15.018.0798-0 | 74.39
15.018.0798-A | 71.22
15.018.0800-0 | 116.89
15.018.0800-A | 113.72
15.018.0801-0 | 179.76
15.018.0801-A | 176.59
15.018.0802-0 | 87.26
15.018.0802-A | 84.1
15.018.0803-0 | 99.32
15.018.0803-A | 96.16
15.018.0804-0 | 109.63
15.018.0804-A | 106.47
15.018.0806-0 | 123.02
15.018.0806-A | 119.85
15.018.0807-0 | 187.88
15.018.0807-A | 184.72
15.018.0808-0 | 42.21
15.018.0808-A | 39.04
15.018.0810-0 | 33.04
15.018.0810-A | 29.87
15.018.0811-0 | 39.53
15.018.0811-A | 36.36
15.018.0812-0 | 45.35
15.018.0812-A | 42.18
15.018.0814-0 | 59.93
15.018.0814-A | 56.76
15.018.0815-0 | 92.22
15.018.0815-A | 89.05
15.018.0816-0 | 36.89
15.018.0816-A | 33.72
15.018.0817-0 | 42.98
15.018.0817-A | 39.81
15.018.0818-0 | 49.27
15.018.0818-A | 46.1
15.018.0820-0 | 66.05
15.018.0820-A | 62.88
15.018.0821-0 | 95.66
15.018.0821-A | 92.5
15.018.0822-0 | 39.41
15.018.0822-A | 36.24
15.018.0823-0 | 46.41
15.018.0823-A | 43.24
15.018.0824-0 | 53.21
15.018.0824-A | 50.04
15.018.0826-0 | 70.59
15.018.0826-A | 67.42
15.018.0827-0 | 99.43
15.018.0827-A | 96.26
15.018.0828-0 | 37.88
15.018.0828-A | 34.71
15.018.0830-0 | 38.54
15.018.0830-A | 35.37
15.018.0831-0 | 48.83
15.018.0831-A | 45.66
15.018.0832-0 | 55.78
15.018.0832-A | 52.61
15.018.0834-0 | 81.81
15.018.0834-A | 78.64
15.018.0835-0 | 100.97
15.018.0835-A | 97.8
15.018.0836-0 | 41.35
15.018.0836-A | 38.18
15.018.0837-0 | 52.57
15.018.0837-A | 49.4
15.018.0838-0 | 60.05
15.018.0838-A | 56.88
15.018.0840-0 | 71.81
15.018.0840-A | 68.64
15.018.0841-0 | 106.03
15.018.0841-A | 102.87
15.018.0842-0 | 44.04
15.018.0842-A | 40.87
15.018.0843-0 | 56.31
15.018.0843-A | 53.14
15.018.0844-0 | 64.07
15.018.0844-A | 60.9
15.018.0846-0 | 75.55
15.018.0846-A | 72.38
15.018.0847-0 | 118.87
15.018.0847-A | 115.7
15.018.0848-0 | 41.07
15.018.0848-A | 37.9
15.018.0850-0 | 49.62
15.018.0850-A | 46.45
15.018.0851-0 | 55.97
15.018.0851-A | 52.8
15.018.0852-0 | 63.63
15.018.0852-A | 60.46
15.018.0854-0 | 75.97
15.018.0854-A | 72.8
15.018.0855-0 | 171.7
15.018.0855-A | 168.53
15.018.0856-0 | 53.36
15.018.0856-A | 50.19
15.018.0857-0 | 80.71
15.018.0857-A | 77.54
15.018.0858-0 | 67.6
15.018.0858-A | 64.43
15.018.0860-0 | 79.58
15.018.0860-A | 76.41
15.018.0861-0 | 179.76
15.018.0861-A | 176.59
15.018.0862-0 | 57.56
15.018.0862-A | 54.39
15.018.0863-0 | 63.9
15.018.0863-A | 60.73
15.018.0864-0 | 71.55
15.018.0864-A | 68.38
15.018.0866-0 | 89.15
15.018.0866-A | 85.99
15.018.0867-0 | 128.39
15.018.0867-A | 125.22
15.018.0870-0 | 37.2
15.018.0870-A | 34.03
15.018.0871-0 | 48.56
15.018.0871-A | 45.39
15.018.0872-0 | 41.35
15.018.0872-A | 38.18
15.018.0873-0 | 43.48
15.018.0873-A | 40.31
15.018.0874-0 | 43.48
15.018.0874-A | 40.31
15.018.0875-0 | 45.09
15.018.0875-A | 41.92
15.018.0881-0 | 58.99
15.018.0881-A | 55.82
15.018.0882-0 | 67.48
15.018.0882-A | 64.31
15.018.0883-0 | 67.48
15.018.0883-A | 64.31
15.018.0884-0 | 52.09
15.018.0884-A | 48.92
15.018.0885-0 | 94.38
15.018.0885-A | 91.22
15.018.0887-0 | 94.38
15.018.0887-A | 91.22
15.018.0888-0 | 144.35
15.018.0888-A | 141.18
15.018.0889-0 | 94.34
15.018.0889-A | 91.17
15.018.0890-0 | 82.69
15.018.0890-A | 79.52
15.018.0898-0 | 41.8
15.018.0898-A | 38.63
15.018.0900-0 | 52.7
15.018.0900-A | 49.53
15.018.0901-0 | 58.4
15.018.0901-A | 55.23
15.018.0902-0 | 51.98
15.018.0902-A | 48.81
15.018.0904-0 | 70.05
15.018.0904-A | 66.88
15.018.0905-0 | 111.01
15.018.0905-A | 107.84
15.018.0906-0 | 53.28
15.018.0906-A | 50.11
15.018.0907-0 | 62.38
15.018.0907-A | 59.21
15.018.0908-0 | 76.54
15.018.0908-A | 73.37
15.018.0910-0 | 74.38
15.018.0910-A | 71.21
15.018.0911-0 | 126.67
15.018.0911-A | 123.5
15.018.0912-0 | 52.2
15.018.0912-A | 49.03
15.018.0913-0 | 66.6
15.018.0913-A | 63.43
15.018.0914-0 | 72.79
15.018.0914-A | 69.62
15.018.0916-0 | 78.28
15.018.0916-A | 75.11
15.018.0917-0 | 111.01
15.018.0917-A | 107.84
15.018.0918-0 | 54.57
15.018.0918-A | 51.4
15.018.0920-0 | 52.5
15.018.0920-A | 49.33
15.018.0921-0 | 79.56
15.018.0921-A | 76.39
15.018.0922-0 | 86.24
15.018.0922-A | 83.07
15.018.0924-0 | 87.15
15.018.0924-A | 83.98
15.018.0925-0 | 126.62
15.018.0925-A | 123.45
15.018.0926-0 | 79.02
15.018.0926-A | 75.85
15.018.0927-0 | 85.97
15.018.0927-A | 82.81
15.018.0928-0 | 92.65
15.018.0928-A | 89.49
15.018.0930-0 | 82.76
15.018.0930-A | 79.59
15.018.0931-0 | 126.98
15.018.0931-A | 123.81
15.018.0932-0 | 59.52
15.018.0932-A | 56.35
15.018.0933-0 | 91.34
15.018.0933-A | 88.17
15.018.0934-0 | 94.73
15.018.0934-A | 91.56
15.018.0936-0 | 98.04
15.018.0936-A | 94.87
15.018.0937-0 | 126.97
15.018.0937-A | 123.8
15.018.0938-0 | 10.94
15.018.0938-A | 9.68
15.018.0940-0 | 11.35
15.018.0940-A | 10.09
15.018.0941-0 | 11.89
15.018.0941-A | 10.63
15.018.0942-0 | 13.42
15.018.0942-A | 12.16
15.018.0944-0 | 13.49
15.018.0944-A | 12.23
15.018.0945-0 | 14.02
15.018.0945-A | 12.76
15.018.0946-0 | 12.15
15.018.0946-A | 10.89
15.018.0947-0 | 12.95
15.018.0947-A | 11.69
15.018.0948-0 | 13.76
15.018.0948-A | 12.5
15.018.0950-0 | 15.35
15.018.0950-A | 14.09
15.018.0951-0 | 17.97
15.018.0951-A | 16.71
15.018.0952-0 | 12.66
15.018.0952-A | 11.4
15.018.0953-0 | 14.02
15.018.0953-A | 12.76
15.018.0954-0 | 15.08
15.018.0954-A | 13.82
15.018.0956-0 | 17.23
15.018.0956-A | 15.97
15.018.0957-0 | 20.8
15.018.0957-A | 19.54
15.018.0958-0 | 11.84
15.018.0958-A | 10.58
15.018.0960-0 | 11.95
15.018.0960-A | 10.69
15.018.0961-0 | 12.59
15.018.0961-A | 11.33
15.018.0962-0 | 13.41
15.018.0962-A | 12.15
15.018.0964-0 | 14.49
15.018.0964-A | 13.23
15.018.0965-0 | 15.02
15.018.0965-A | 13.76
15.018.0966-0 | 12.15
15.018.0966-A | 10.89
15.018.0967-0 | 12.95
15.018.0967-A | 11.69
15.018.0968-0 | 13.76
15.018.0968-A | 12.5
15.018.0970-0 | 15.35
15.018.0970-A | 14.09
15.018.0971-0 | 17.97
15.018.0971-A | 16.71
15.018.0972-0 | 13.66
15.018.0972-A | 12.4
15.018.0973-0 | 14.02
15.018.0973-A | 12.76
15.018.0974-0 | 15.08
15.018.0974-A | 13.82
15.018.0976-0 | 17.23
15.018.0976-A | 15.97
15.018.0977-0 | 20.8
15.018.0977-A | 19.54
15.018.0978-0 | 11.03
15.018.0978-A | 9.77
15.018.0980-0 | 13.56
15.018.0980-A | 12.3
15.018.0981-0 | 15.42
15.018.0981-A | 14.16
15.018.0982-0 | 14.94
15.018.0982-A | 13.68
15.018.0984-0 | 18.52
15.018.0984-A | 17.26
15.018.0985-0 | 19.54
15.018.0985-A | 18.28
15.018.0986-0 | 16.84
15.018.0986-A | 15.58
15.018.0987-0 | 18.28
15.018.0987-A | 17.02
15.018.0988-0 | 19.7
15.018.0988-A | 18.44
15.018.0990-0 | 22.32
15.018.0990-A | 21.06
15.018.0991-0 | 24.94
15.018.0991-A | 23.68
15.018.0992-0 | 15.59
15.018.0992-A | 14.33
15.018.0993-0 | 16.79
15.018.0993-A | 15.53
15.018.0994-0 | 17.51
15.018.0994-A | 16.25
15.018.0996-0 | 21.07
15.018.0996-A | 19.81
15.018.0997-0 | 27.4
15.018.0997-A | 26.14
15.018.0998-0 | 12.54
15.018.0998-A | 11.28
15.018.1000-0 | 12.23
15.018.1000-A | 10.97
15.018.1001-0 | 15.39
15.018.1001-A | 14.13
15.018.1002-0 | 16.74
15.018.1002-A | 15.48
15.018.1004-0 | 21.76
15.018.1004-A | 20.5
15.018.1005-0 | 24.78
15.018.1005-A | 23.52
15.018.1006-0 | 14.55
15.018.1006-A | 13.29
15.018.1007-0 | 16.13
15.018.1007-A | 14.87
15.018.1008-0 | 18.85
15.018.1008-A | 17.59
15.018.1010-0 | 22.94
15.018.1010-A | 21.68
15.018.1011-0 | 25.99
15.018.1011-A | 24.73
15.018.1012-0 | 15.14
15.018.1012-A | 13.88
15.018.1013-0 | 17.7
15.018.1013-A | 16.44
15.018.1014-0 | 17.22
15.018.1014-A | 15.96
15.018.1016-0 | 20.56
15.018.1016-A | 19.3
15.018.1017-0 | 26.94
15.018.1017-A | 25.67
15.019.0010-0 | 38.52
15.019.0010-A | 36.68
15.019.0015-0 | 56.33
15.019.0015-A | 54.31
15.019.0020-0 | 9.27
15.019.0020-A | 8.54
15.019.0025-0 | 16.05
15.019.0025-A | 15.13
15.019.0030-0 | 18.45
15.019.0030-A | 17.35
15.019.0035-0 | 15.05
15.019.0035-A | 13.95
15.019.0040-0 | 19.87
15.019.0040-A | 18.4
15.019.0045-0 | 22.81
15.019.0045-A | 21.34
15.019.0050-0 | 11.57
15.019.0050-A | 10.84
15.019.0052-0 | 14.85
15.019.0052-A | 14.12
15.019.0055-0 | 9.98
15.019.0055-A | 9.25
15.019.0057-0 | 11.67
15.019.0057-A | 10.94
15.019.0060-0 | 35.65
15.019.0060-A | 31.97
15.019.0065-0 | 93.98
15.019.0065-A | 87.64
15.019.0068-0 | 14.82
15.019.0068-A | 14.09
15.019.0069-0 | 13.72
15.019.0069-A | 12.99
15.019.0070-0 | 2.62
15.019.0070-A | 2.51
15.019.0081-0 | 11.25
15.019.0081-A | 10.52
15.019.0082-0 | 12.47
15.019.0082-A | 11.74
15.019.0090-0 | 28.49
15.019.0090-A | 27.76
15.019.0095-0 | 24.97
15.019.0095-A | 24.24
15.019.0100-0 | 13.8
15.019.0100-A | 13.07
15.019.0110-0 | 14.98
15.019.0110-A | 14.25
15.020.0010-0 | 6.79
15.020.0010-A | 6.24
15.020.0027-0 | 11.45
15.020.0027-A | 11.27
15.020.0028-0 | 4.5
15.020.0028-A | 4.32
15.020.0029-0 | 14.88
15.020.0029-A | 14.51
15.020.0031-0 | 15.31
15.020.0031-A | 14.94
15.020.0033-0 | 12.95
15.020.0033-A | 12.58
15.020.0034-0 | 16.13
15.020.0034-A | 15.76
15.020.0036-0 | 14.6
15.020.0036-A | 14.23
15.020.0041-0 | 20.11
15.020.0041-A | 19.37
15.020.0042-0 | 17.86
15.020.0042-A | 17.13
15.020.0044-0 | 28.58
15.020.0044-A | 28.03
15.020.0045-0 | 26.68
15.020.0045-A | 26.13
15.020.0050-0 | 32.58
15.020.0050-A | 31.85
15.020.0055-0 | 60.51
15.020.0055-A | 59.78
15.020.0058-0 | 19.69
15.020.0058-A | 19.14
15.020.0060-0 | 36.98
15.020.0060-A | 36.43
15.020.0061-0 | 65.67
15.020.0061-A | 65.12
15.020.0070-0 | 37.3
15.020.0070-A | 36.57
15.020.0072-0 | 29.04
15.020.0072-A | 28.31
15.020.0075-0 | 34.86
15.020.0075-A | 34.13
15.020.0078-0 | 44.13
15.020.0078-A | 43.4
15.020.0080-0 | 36.4
15.020.0080-A | 35.67
15.020.0090-0 | 72.85
15.020.0090-A | 72.11
15.020.0095-0 | 70.18
15.020.0095-A | 69.45
15.020.0105-0 | 840
15.020.0105-A | 839.26
15.020.0150-0 | 12.19
15.020.0150-A | 12.01
15.020.0153-0 | 7.39
15.020.0153-A | 7.21
15.020.0155-0 | 11.14
15.020.0155-A | 10.96
15.020.0156-0 | 6.19
15.020.0156-A | 6.01
15.020.0158-0 | 19.91
15.020.0158-A | 19.73
15.020.0160-0 | 14.47
15.020.0160-A | 14.29
15.020.0163-0 | 33.82
15.020.0163-A | 33.64
15.020.0165-0 | 50.71
15.020.0165-A | 50.53
15.020.0168-0 | 54.85
15.020.0168-A | 54.67
15.020.0170-0 | 17.84
15.020.0170-A | 17.66
15.020.0173-0 | 16.72
15.020.0173-A | 16.54
15.020.0175-0 | 92.37
15.020.0175-A | 92.19
15.020.0178-0 | 17.75
15.020.0178-A | 17.57
15.020.0200-0 | 9.51
15.020.0200-A | 9.33
15.020.0205-0 | 11.44
15.020.0205-A | 11.26
15.020.0210-0 | 20.12
15.020.0210-A | 19.94
15.020.0215-0 | 38.35
15.020.0215-A | 38.17
15.020.0220-0 | 27.04
15.020.0220-A | 26.86
15.028.0001-0 | 616.87
15.028.0001-A | 548.62
15.028.0003-0 | 642.54
15.028.0003-A | 571.12
15.028.0005-0 | 676.9
15.028.0005-A | 602.31
15.028.0010-0 | 754.15
15.028.0010-A | 673.23
15.028.0015-0 | 785.66
15.028.0015-A | 701.57
15.028.0017-0 | 815.23
15.028.0017-A | 727.97
15.028.0018-0 | 866.48
15.028.0018-A | 772.38
15.028.0020-0 | 892.15
15.028.0020-A | 794.88
15.028.0025-0 | 986.59
15.028.0025-A | 879.31
15.028.0028-0 | 1081.03
15.028.0028-A | 963.74
15.029.0010-0 | 53.8
15.029.0010-A | 50
15.029.0011-0 | 59.26
15.029.0011-A | 55.46
15.029.0012-0 | 73.68
15.029.0012-A | 69.88
15.029.0013-0 | 114.86
15.029.0013-A | 111.06
15.029.0014-0 | 173.57
15.029.0014-A | 169.14
15.029.0015-0 | 176.18
15.029.0015-A | 171.75
15.029.0016-0 | 316.98
15.029.0016-A | 311.91
15.029.0017-0 | 468.39
15.029.0017-A | 463.32
15.029.0018-0 | 742.53
15.029.0018-A | 736.19
15.029.0019-0 | 39.24
15.029.0019-A | 35.44
15.029.0020-0 | 45.87
15.029.0020-A | 42.07
15.029.0021-0 | 52.05
15.029.0021-A | 48.25
15.029.0022-0 | 70.59
15.029.0022-A | 66.79
15.029.0023-0 | 80.48
15.029.0023-A | 76.05
15.029.0024-0 | 184.51
15.029.0024-A | 180.08
15.029.0049-0 | 74.66
15.029.0049-A | 70.86
15.029.0050-0 | 86.21
15.029.0050-A | 82.41
15.029.0051-0 | 115.13
15.029.0051-A | 111.33
15.029.0052-0 | 144.78
15.029.0052-A | 140.35
15.029.0053-0 | 184.94
15.029.0053-A | 180.51
15.029.0054-0 | 326.25
15.029.0054-A | 321.18
15.029.0055-0 | 454.16
15.029.0055-A | 449.09
15.029.0056-0 | 870.94
15.029.0056-A | 864.6
15.029.0080-0 | 100.85
15.029.0080-A | 97.05
15.029.0081-0 | 105.08
15.029.0081-A | 101.28
15.029.0082-0 | 140.12
15.029.0082-A | 136.32
15.029.0083-0 | 183.31
15.029.0083-A | 178.88
15.029.0084-0 | 255.84
15.029.0084-A | 251.41
15.029.0085-0 | 379.06
15.029.0085-A | 373.99
15.029.0086-0 | 473.79
15.029.0086-A | 468.72
15.029.0087-0 | 850.26
15.029.0087-A | 843.92
15.029.0100-0 | 109.11
15.029.0100-A | 105.31
15.029.0101-0 | 178.46
15.029.0101-A | 174.66
15.029.0102-0 | 220.35
15.029.0102-A | 216.55
15.029.0103-0 | 289.97
15.029.0103-A | 285.54
15.029.0104-0 | 393.12
15.029.0104-A | 388.69
15.029.0105-0 | 552.39
15.029.0105-A | 547.32
15.029.0106-0 | 748.5
15.029.0106-A | 743.43
15.029.0107-0 | 1149.51
15.029.0107-A | 1143.17
15.030.0030-0 | 40.4
15.030.0030-A | 36.6
15.030.0032-0 | 43.9
15.030.0032-A | 40.1
15.030.0034-0 | 51.59
15.030.0034-A | 47.79
15.030.0036-0 | 65.39
15.030.0036-A | 60.96
15.030.0038-0 | 74.3
15.030.0038-A | 69.87
15.030.0040-0 | 100.12
15.030.0040-A | 95.69
15.030.0050-0 | 51.54
15.030.0050-A | 47.74
15.030.0052-0 | 58.96
15.030.0052-A | 55.16
15.030.0054-0 | 75.66
15.030.0054-A | 71.23
15.030.0056-0 | 94.9
15.030.0056-A | 90.47
15.030.0058-0 | 140.97
15.030.0058-A | 136.53
15.030.0070-0 | 56.15
15.030.0070-A | 52.35
15.030.0072-0 | 72.12
15.030.0072-A | 68.32
15.030.0074-0 | 107.27
15.030.0074-A | 102.84
15.030.0076-0 | 111.07
15.030.0076-A | 106.64
15.030.0078-0 | 174.78
15.030.0078-A | 170.35
15.030.0080-0 | 61.54
15.030.0080-A | 57.74
15.030.0082-0 | 72.12
15.030.0082-A | 68.32
15.030.0084-0 | 116.4
15.030.0084-A | 111.97
15.030.0086-0 | 121.84
15.030.0086-A | 117.41
15.030.0088-0 | 180.93
15.030.0088-A | 176.5
15.031.0010-0 | 27.81
15.031.0010-A | 27.08
15.031.0011-0 | 32
15.031.0011-A | 31.12
15.031.0012-0 | 41.65
15.031.0012-A | 40.63
15.031.0013-0 | 52.89
15.031.0013-A | 51.75
15.031.0014-0 | 64.82
15.031.0014-A | 63.49
15.031.0015-0 | 83.44
15.031.0015-A | 81.86
15.031.0016-0 | 113.45
15.031.0016-A | 111.68
15.031.0017-0 | 129.31
15.031.0017-A | 127.41
15.031.0018-0 | 183.38
15.031.0018-A | 181.16
15.031.0019-0 | 30.04
15.031.0019-A | 29.31
15.031.0020-0 | 34.54
15.031.0020-A | 33.65
15.031.0021-0 | 45.05
15.031.0021-A | 44.04
15.031.0022-0 | 57.33
15.031.0022-A | 56.19
15.031.0023-0 | 70.31
15.031.0023-A | 68.98
15.031.0024-0 | 90.6
15.031.0024-A | 89.02
15.031.0025-0 | 123.47
15.031.0025-A | 121.69
15.031.0026-0 | 140.82
15.031.0026-A | 138.92
15.031.0027-0 | 200.06
15.031.0027-A | 197.84
15.031.0030-0 | 317.98
15.031.0030-A | 315.57
15.031.0032-0 | 344.28
15.031.0032-A | 341.74
15.031.0036-0 | 290.71
15.031.0036-A | 288.3
15.031.0038-0 | 314.7
15.031.0038-A | 312.17
15.034.0010-0 | 15.18
15.034.0010-A | 14.29
15.034.0011-0 | 17.62
15.034.0011-A | 16.61
15.034.0012-0 | 24.17
15.034.0012-A | 23.03
15.034.0013-0 | 28.3
15.034.0013-A | 26.97
15.034.0014-0 | 33.62
15.034.0014-A | 32.03
15.034.0015-0 | 59.48
15.034.0015-A | 57.7
15.034.0016-0 | 68.26
15.034.0016-A | 66.36
15.034.0017-0 | 89.79
15.034.0017-A | 87.57
15.034.0020-0 | 16.03
15.034.0020-A | 15.14
15.034.0021-0 | 18.63
15.034.0021-A | 17.61
15.034.0022-0 | 25.73
15.034.0022-A | 24.59
15.034.0023-0 | 30.14
15.034.0023-A | 28.81
15.034.0024-0 | 35.79
15.034.0024-A | 34.21
15.034.0025-0 | 64.09
15.034.0025-A | 62.32
15.034.0026-0 | 73.67
15.034.0026-A | 71.77
15.034.0027-0 | 97.11
15.034.0027-A | 94.89
15.035.0010-0 | 29.62
15.035.0010-A | 28.89
15.035.0011-0 | 34.03
15.035.0011-A | 33.14
15.035.0012-0 | 44.59
15.035.0012-A | 43.58
15.035.0013-0 | 77.16
15.035.0013-A | 76.02
15.035.0014-0 | 86.89
15.035.0014-A | 85.56
15.035.0015-0 | 95.41
15.035.0015-A | 93.83
15.035.0016-0 | 112.47
15.035.0016-A | 110.76
15.035.0017-0 | 152.24
15.035.0017-A | 150.34
15.035.0020-0 | 32.04
15.035.0020-A | 31.31
15.035.0021-0 | 36.77
15.035.0021-A | 35.88
15.035.0022-0 | 48.29
15.035.0022-A | 47.28
15.035.0023-0 | 84.02
15.035.0023-A | 82.88
15.035.0024-0 | 94.58
15.035.0024-A | 93.25
15.035.0025-0 | 103.77
15.035.0025-A | 102.19
15.035.0026-0 | 122.44
15.035.0026-A | 120.73
15.035.0027-0 | 166.04
15.035.0027-A | 164.14
15.036.0001-0 | 16.19
15.036.0001-A | 15.3
15.036.0002-0 | 21.06
15.036.0002-A | 20.11
15.036.0003-0 | 31.14
15.036.0003-A | 30.12
15.036.0010-0 | 13.49
15.036.0010-A | 12.86
15.036.0011-0 | 18.08
15.036.0011-A | 17.32
15.036.0012-0 | 31.16
15.036.0012-A | 30.27
15.036.0013-0 | 48.01
15.036.0013-A | 46.87
15.036.0014-0 | 50.07
15.036.0014-A | 48.68
15.036.0015-0 | 84.77
15.036.0015-A | 83.12
15.036.0016-0 | 105.73
15.036.0016-A | 103.83
15.036.0017-0 | 129.32
15.036.0017-A | 127.11
15.036.0018-0 | 14.36
15.036.0018-A | 13.73
15.036.0019-0 | 19.32
15.036.0019-A | 18.56
15.036.0020-0 | 33.61
15.036.0020-A | 32.73
15.036.0021-0 | 43.51
15.036.0021-A | 42.49
15.036.0022-0 | 51.96
15.036.0022-A | 50.82
15.036.0023-0 | 54.03
15.036.0023-A | 52.64
15.036.0024-0 | 92.01
15.036.0024-A | 90.36
15.036.0025-0 | 114.89
15.036.0025-A | 112.99
15.036.0026-0 | 140.59
15.036.0026-A | 138.38
15.036.0027-0 | 10.43
15.036.0027-A | 9.54
15.036.0028-0 | 11.06
15.036.0028-A | 10.11
15.036.0029-0 | 16.55
15.036.0029-A | 15.54
15.036.0030-0 | 22.28
15.036.0030-A | 21.14
15.036.0031-0 | 24.96
15.036.0031-A | 23.56
15.036.0032-0 | 36.54
15.036.0032-A | 34.89
15.036.0033-0 | 57.01
15.036.0033-A | 55.11
15.036.0034-0 | 72.67
15.036.0034-A | 70.45
15.036.0035-0 | 113.87
15.036.0035-A | 111.33
15.036.0036-0 | 10.81
15.036.0036-A | 9.92
15.036.0037-0 | 11.45
15.036.0037-A | 10.5
15.036.0038-0 | 17.45
15.036.0038-A | 16.43
15.036.0039-0 | 23.65
15.036.0039-A | 22.51
15.036.0040-0 | 26.41
15.036.0040-A | 25.02
15.036.0041-0 | 38.96
15.036.0041-A | 37.32
15.036.0042-0 | 61.29
15.036.0042-A | 59.39
15.036.0043-0 | 78.28
15.036.0043-A | 76.06
15.036.0044-0 | 123.35
15.036.0044-A | 120.82
15.036.0045-0 | 14.98
15.036.0045-A | 13.84
15.036.0046-0 | 21.44
15.036.0046-A | 20.05
15.036.0047-0 | 29.3
15.036.0047-A | 27.4
15.036.0048-0 | 33.44
15.036.0048-A | 31.22
15.036.0049-0 | 15.62
15.036.0049-A | 14.48
15.036.0050-0 | 22.54
15.036.0050-A | 21.15
15.036.0051-0 | 30.81
15.036.0051-A | 28.91
15.036.0052-0 | 35.12
15.036.0052-A | 32.91
15.036.0053-0 | 57.91
15.036.0053-A | 55.19
15.036.0060-0 | 7.44
15.036.0060-A | 6.81
15.036.0061-0 | 8.93
15.036.0061-A | 8.17
15.036.0062-0 | 11.14
15.036.0062-A | 10.25
15.036.0063-0 | 14.43
15.036.0063-A | 13.42
15.036.0064-0 | 15.73
15.036.0064-A | 14.59
15.036.0065-0 | 20.47
15.036.0065-A | 19.08
15.036.0066-0 | 33.24
15.036.0066-A | 31.59
15.036.0067-0 | 37.6
15.036.0067-A | 35.7
15.036.0068-0 | 47.04
15.036.0068-A | 44.83
15.036.0069-0 | 7.72
15.036.0069-A | 7.08
15.036.0070-0 | 9.26
15.036.0070-A | 8.5
15.036.0071-0 | 11.59
15.036.0071-A | 10.7
15.036.0072-0 | 15.12
15.036.0072-A | 14.1
15.036.0073-0 | 16.45
15.036.0073-A | 15.31
15.036.0074-0 | 21.47
15.036.0074-A | 20.08
15.036.0075-0 | 35.33
15.036.0075-A | 33.68
15.036.0076-0 | 39.94
15.036.0076-A | 38.04
15.036.0077-0 | 50.09
15.036.0077-A | 47.87
15.036.0079-0 | 5.59
15.036.0079-A | 5.08
15.036.0080-0 | 6.63
15.036.0080-A | 6
15.036.0081-0 | 33.5
15.036.0081-A | 32.55
15.036.0082-0 | 57.35
15.036.0082-A | 56.21
15.036.0084-0 | 84.19
15.036.0084-A | 83.05
15.036.0086-0 | 36.14
15.036.0086-A | 35.19
15.036.0088-0 | 62.23
15.036.0088-A | 61.09
15.036.0090-0 | 91.75
15.036.0090-A | 90.61
15.036.0092-0 | 123.49
15.036.0092-A | 122.35
15.036.0100-0 | 70.41
15.036.0100-A | 67.74
15.036.0105-0 | 141.1
15.036.0105-A | 135.72
15.036.0110-0 | 211.24
15.036.0110-A | 203.23
15.036.0130-0 | 48.04
15.036.0130-A | 47.02
15.036.0135-0 | 32.76
15.036.0135-A | 31.74
15.036.0140-0 | 3.05
15.036.0140-A | 2.86
15.036.0141-0 | 3.14
15.036.0141-A | 2.95
15.036.0143-0 | 5.31
15.036.0143-A | 5.12
15.037.0010-0 | 7.54
15.037.0010-A | 7.23
15.037.0011-0 | 12.54
15.037.0011-A | 12.16
15.037.0012-0 | 16.23
15.037.0012-A | 15.79
15.037.0013-0 | 28.61
15.037.0013-A | 28.11
15.037.0014-0 | 31.91
15.037.0014-A | 31.34
15.037.0015-0 | 43.78
15.037.0015-A | 43.08
15.037.0016-0 | 50.86
15.037.0016-A | 50.04
15.037.0017-0 | 54
15.037.0017-A | 53.05
15.038.0001-0 | 10.18
15.038.0001-A | 10.18
15.038.0002-0 | 12.69
15.038.0002-A | 12.69
15.038.0003-0 | 19.75
15.038.0003-A | 19.75
15.038.0004-0 | 40.67
15.038.0004-A | 40.67
15.038.0005-0 | 22.7
15.038.0005-A | 22.7
15.038.0006-0 | 41.81
15.038.0006-A | 41.81
15.038.0010-0 | 0.72
15.038.0010-A | 0.72
15.038.0011-0 | 2.77
15.038.0011-A | 2.77
15.038.0012-0 | 2.87
15.038.0012-A | 2.87
15.038.0013-0 | 6.21
15.038.0013-A | 6.21
15.038.0014-0 | 7.72
15.038.0014-A | 7.72
15.038.0015-0 | 6.38
15.038.0015-A | 6.38
15.038.0016-0 | 6.27
15.038.0016-A | 6.27
15.038.0017-0 | 11.95
15.038.0017-A | 11.95
15.038.0018-0 | 17.62
15.038.0018-A | 17.62
15.038.0019-0 | 22.39
15.038.0019-A | 22.39
15.038.0020-0 | 23.43
15.038.0020-A | 23.43
15.038.0030-0 | 1.51
15.038.0030-A | 1.51
15.038.0031-0 | 1.95
15.038.0031-A | 1.95
15.038.0032-0 | 4.27
15.038.0032-A | 4.27
15.038.0033-0 | 11.23
15.038.0033-A | 11.23
15.038.0034-0 | 22.36
15.038.0034-A | 22.36
15.038.0035-0 | 48.42
15.038.0035-A | 48.42
15.038.0036-0 | 61.23
15.038.0036-A | 61.23
15.038.0040-0 | 5.02
15.038.0040-A | 5.02
15.038.0041-0 | 4.25
15.038.0041-A | 4.25
15.038.0042-0 | 7.92
15.038.0042-A | 7.92
15.038.0043-0 | 16.14
15.038.0043-A | 16.14
15.038.0044-0 | 22.9
15.038.0044-A | 22.9
15.038.0045-0 | 46.85
15.038.0045-A | 46.85
15.038.0050-0 | 10.18
15.038.0050-A | 10.18
15.038.0051-0 | 13.88
15.038.0051-A | 13.88
15.038.0052-0 | 18.28
15.038.0052-A | 18.28
15.038.0053-0 | 20.68
15.038.0053-A | 20.68
15.038.0054-0 | 25.85
15.038.0054-A | 25.85
15.038.0055-0 | 58
15.038.0055-A | 58
15.038.0056-0 | 275.3
15.038.0056-A | 275.3
15.038.0057-0 | 303.13
15.038.0057-A | 303.13
15.038.0058-0 | 395.12
15.038.0058-A | 395.12
15.038.0060-0 | 5.05
15.038.0060-A | 5.05
15.038.0061-0 | 5.74
15.038.0061-A | 5.74
15.038.0062-0 | 10.62
15.038.0062-A | 10.62
15.038.0063-0 | 17.3
15.038.0063-A | 17.3
15.038.0064-0 | 17.97
15.038.0064-A | 17.97
15.038.0065-0 | 31.88
15.038.0065-A | 31.88
15.038.0070-0 | 1.86
15.038.0070-A | 1.86
15.038.0071-0 | 2.64
15.038.0071-A | 2.64
15.038.0072-0 | 4.66
15.038.0072-A | 4.66
15.038.0073-0 | 12.65
15.038.0073-A | 12.65
15.038.0074-0 | 13.68
15.038.0074-A | 13.68
15.038.0075-0 | 26.33
15.038.0075-A | 26.33
15.038.0080-0 | 2.47
15.038.0080-A | 2.47
15.038.0081-0 | 5.22
15.038.0081-A | 5.22
15.038.0100-0 | 1.34
15.038.0100-A | 1.34
15.038.0101-0 | 2.17
15.038.0101-A | 2.17
15.038.0102-0 | 3.55
15.038.0102-A | 3.55
15.038.0103-0 | 6.68
15.038.0103-A | 6.68
15.038.0104-0 | 8.11
15.038.0104-A | 8.11
15.038.0105-0 | 15.88
15.038.0105-A | 15.88
15.038.0106-0 | 34.14
15.038.0106-A | 34.14
15.038.0107-0 | 51.77
15.038.0107-A | 51.77
15.038.0108-0 | 72.26
15.038.0108-A | 72.26
15.038.0115-0 | 2.13
15.038.0115-A | 2.13
15.038.0116-0 | 4.98
15.038.0116-A | 4.98
15.038.0120-0 | 6.81
15.038.0120-A | 6.81
15.038.0121-0 | 9.21
15.038.0121-A | 9.21
15.038.0122-0 | 22.75
15.038.0122-A | 22.75
15.038.0130-0 | 0.92
15.038.0130-A | 0.92
15.038.0131-0 | 1.36
15.038.0131-A | 1.36
15.038.0132-0 | 3.7
15.038.0132-A | 3.7
15.038.0133-0 | 8.42
15.038.0133-A | 8.42
15.038.0134-0 | 10.29
15.038.0134-A | 10.29
15.038.0135-0 | 19.46
15.038.0135-A | 19.46
15.038.0140-0 | 0.65
15.038.0140-A | 0.65
15.038.0141-0 | 0.82
15.038.0141-A | 0.82
15.038.0142-0 | 3.49
15.038.0142-A | 3.49
15.038.0143-0 | 4.73
15.038.0143-A | 4.73
15.038.0144-0 | 8.78
15.038.0144-A | 8.78
15.038.0145-0 | 14.45
15.038.0145-A | 14.45
15.038.0150-0 | 2.34
15.038.0150-A | 2.34
15.038.0151-0 | 3.86
15.038.0151-A | 3.86
15.038.0152-0 | 10.63
15.038.0152-A | 10.63
15.038.0153-0 | 17.14
15.038.0153-A | 17.14
15.038.0154-0 | 23.98
15.038.0154-A | 23.98
15.038.0155-0 | 42.26
15.038.0155-A | 42.26
15.038.0160-0 | 7.2
15.038.0160-A | 7.2
15.038.0161-0 | 9.4
15.038.0161-A | 9.4
15.038.0162-0 | 19.19
15.038.0162-A | 19.19
15.038.0170-0 | 5.07
15.038.0170-A | 5.07
15.038.0171-0 | 7.22
15.038.0171-A | 7.22
15.038.0172-0 | 14.98
15.038.0172-A | 14.98
15.038.0173-0 | 26.89
15.038.0173-A | 26.89
15.038.0174-0 | 35.54
15.038.0174-A | 35.54
15.038.0175-0 | 56.91
15.038.0175-A | 56.91
15.038.0176-0 | 193.49
15.038.0176-A | 193.49
15.038.0177-0 | 265.75
15.038.0177-A | 265.75
15.038.0185-0 | 9.51
15.038.0185-A | 9.51
15.038.0186-0 | 26.4
15.038.0186-A | 26.4
15.038.0190-0 | 21.53
15.038.0190-A | 21.53
15.038.0200-0 | 0.81
15.038.0200-A | 0.81
15.038.0201-0 | 0.83
15.038.0201-A | 0.83
15.038.0202-0 | 1.96
15.038.0202-A | 1.96
15.038.0203-0 | 3.99
15.038.0203-A | 3.99
15.038.0204-0 | 7.44
15.038.0204-A | 7.44
15.038.0205-0 | 9.53
15.038.0205-A | 9.53
15.038.0206-0 | 4.3
15.038.0206-A | 4.3
15.038.0207-0 | 11.06
15.038.0207-A | 11.06
15.038.0208-0 | 21.55
15.038.0208-A | 21.55
15.038.0209-0 | 30.8
15.038.0209-A | 30.8
15.038.0210-0 | 50.72
15.038.0210-A | 50.72
15.038.0215-0 | 13.09
15.038.0215-A | 13.09
15.038.0216-0 | 19.98
15.038.0216-A | 19.98
15.038.0217-0 | 32.54
15.038.0217-A | 32.54
15.038.0218-0 | 30.75
15.038.0218-A | 30.75
15.038.0219-0 | 53.46
15.038.0219-A | 53.46
15.038.0220-0 | 274.02
15.038.0220-A | 274.02
15.038.0221-0 | 376.77
15.038.0221-A | 376.77
15.038.0222-0 | 332.14
15.038.0222-A | 332.14
15.038.0235-0 | 252.46
15.038.0235-A | 252.46
15.038.0236-0 | 339.69
15.038.0236-A | 339.69
15.038.0237-0 | 452.76
15.038.0237-A | 452.76
15.038.0241-0 | 11.39
15.038.0241-A | 11.39
15.038.0242-0 | 17.82
15.038.0242-A | 17.82
15.038.0243-0 | 26.45
15.038.0243-A | 26.45
15.038.0244-0 | 24.09
15.038.0244-A | 24.09
15.038.0245-0 | 46.72
15.038.0245-A | 46.72
15.038.0250-0 | 0.58
15.038.0250-A | 0.58
15.038.0251-0 | 1.01
15.038.0251-A | 1.01
15.038.0252-0 | 2.05
15.038.0252-A | 2.05
15.038.0253-0 | 3.49
15.038.0253-A | 3.49
15.038.0254-0 | 5.86
15.038.0254-A | 5.86
15.038.0255-0 | 15.47
15.038.0255-A | 15.47
15.038.0256-0 | 15.33
15.038.0256-A | 15.33
15.038.0257-0 | 74.73
15.038.0257-A | 74.73
15.038.0260-0 | 2.84
15.038.0260-A | 2.84
15.038.0261-0 | 3.59
15.038.0261-A | 3.59
15.038.0262-0 | 3.99
15.038.0262-A | 3.99
15.038.0263-0 | 3.4
15.038.0263-A | 3.4
15.038.0264-0 | 3.49
15.038.0264-A | 3.49
15.038.0265-0 | 5.13
15.038.0265-A | 5.13
15.038.0266-0 | 9.73
15.038.0266-A | 9.73
15.038.0267-0 | 12.07
15.038.0267-A | 12.07
15.038.0268-0 | 10.51
15.038.0268-A | 10.51
15.038.0269-0 | 15.89
15.038.0269-A | 15.89
15.038.0270-0 | 18.72
15.038.0270-A | 18.72
15.038.0271-0 | 20.6
15.038.0271-A | 20.6
15.038.0280-0 | 1.23
15.038.0280-A | 1.23
15.038.0281-0 | 1.25
15.038.0281-A | 1.25
15.038.0282-0 | 1.98
15.038.0282-A | 1.98
15.038.0283-0 | 4.1
15.038.0283-A | 4.1
15.038.0284-0 | 6.07
15.038.0284-A | 6.07
15.038.0285-0 | 11.85
15.038.0285-A | 11.85
15.038.0286-0 | 18.86
15.038.0286-A | 18.86
15.038.0287-0 | 34.29
15.038.0287-A | 34.29
15.038.0288-0 | 68.35
15.038.0288-A | 68.35
15.038.0290-0 | 2.42
15.038.0290-A | 2.42
15.038.0291-0 | 2.47
15.038.0291-A | 2.47
15.038.0292-0 | 3.91
15.038.0292-A | 3.91
15.038.0293-0 | 5.09
15.038.0293-A | 5.09
15.038.0294-0 | 9.76
15.038.0294-A | 9.76
15.038.0295-0 | 15.54
15.038.0295-A | 15.54
15.038.0296-0 | 34.92
15.038.0296-A | 34.92
15.038.0297-0 | 41.73
15.038.0297-A | 41.73
15.038.0298-0 | 123.87
15.038.0298-A | 123.87
15.038.0300-0 | 2.42
15.038.0300-A | 2.42
15.038.0301-0 | 3.2
15.038.0301-A | 3.2
15.038.0302-0 | 5.03
15.038.0302-A | 5.03
15.038.0303-0 | 12.69
15.038.0303-A | 12.69
15.038.0304-0 | 11.77
15.038.0304-A | 11.77
15.038.0305-0 | 34.91
15.038.0305-A | 34.91
15.038.0306-0 | 37.63
15.038.0306-A | 37.63
15.038.0307-0 | 57.19
15.038.0307-A | 57.19
15.038.0308-0 | 124.34
15.038.0308-A | 124.34
15.038.0320-0 | 1.28
15.038.0320-A | 1.28
15.038.0321-0 | 1.62
15.038.0321-A | 1.62
15.038.0322-0 | 4.09
15.038.0322-A | 4.09
15.038.0323-0 | 6.58
15.038.0323-A | 6.58
15.038.0324-0 | 7.41
15.038.0324-A | 7.41
15.038.0325-0 | 25.84
15.038.0325-A | 25.84
15.038.0326-0 | 53.28
15.038.0326-A | 53.28
15.038.0327-0 | 60.92
15.038.0327-A | 60.92
15.038.0328-0 | 195.09
15.038.0328-A | 195.09
15.038.0335-0 | 0.62
15.038.0335-A | 0.62
15.038.0336-0 | 0.61
15.038.0336-A | 0.61
15.038.0337-0 | 2.34
15.038.0337-A | 2.34
15.038.0338-0 | 5.96
15.038.0338-A | 5.96
15.038.0339-0 | 5.06
15.038.0339-A | 5.06
15.038.0340-0 | 20.59
15.038.0340-A | 20.59
15.038.0341-0 | 79.03
15.038.0341-A | 79.03
15.038.0342-0 | 72.29
15.038.0342-A | 72.29
15.038.0343-0 | 204.2
15.038.0343-A | 204.2
15.038.0350-0 | 3.35
15.038.0350-A | 3.35
15.038.0351-0 | 6.53
15.038.0351-A | 6.53
15.038.0355-0 | 0.81
15.038.0355-A | 0.81
15.038.0356-0 | 0.71
15.038.0356-A | 0.71
15.038.0357-0 | 1.95
15.038.0357-A | 1.95
15.038.0358-0 | 4.62
15.038.0358-A | 4.62
15.038.0359-0 | 3.39
15.038.0359-A | 3.39
15.038.0360-0 | 11.04
15.038.0360-A | 11.04
15.038.0361-0 | 15.56
15.038.0361-A | 15.56
15.038.0362-0 | 30.31
15.038.0362-A | 30.31
15.038.0363-0 | 65.55
15.038.0363-A | 65.55
15.038.0365-0 | 1.53
15.038.0365-A | 1.53
15.038.0366-0 | 3.71
15.038.0366-A | 3.71
15.038.0367-0 | 5.37
15.038.0367-A | 5.37
15.038.0368-0 | 15.75
15.038.0368-A | 15.75
15.038.0375-0 | 9.98
15.038.0375-A | 9.98
15.038.0376-0 | 10.1
15.038.0376-A | 10.1
15.038.0377-0 | 23.66
15.038.0377-A | 23.66
15.038.0385-0 | 1.08
15.038.0385-A | 1.08
15.038.0386-0 | 1.23
15.038.0386-A | 1.23
15.038.0387-0 | 3.29
15.038.0387-A | 3.29
15.038.0388-0 | 9.57
15.038.0388-A | 9.57
15.038.0389-0 | 9.57
15.038.0389-A | 9.57
15.038.0390-0 | 27.49
15.038.0390-A | 27.49
15.038.0391-0 | 47.34
15.038.0391-A | 47.34
15.038.0392-0 | 102.95
15.038.0392-A | 102.95
15.038.0393-0 | 169.68
15.038.0393-A | 169.68
15.038.0400-0 | 3.8
15.038.0400-A | 3.8
15.038.0401-0 | 6.89
15.038.0401-A | 6.89
15.038.0402-0 | 9.62
15.038.0402-A | 9.62
15.038.0403-0 | 12.23
15.038.0403-A | 12.23
15.038.0404-0 | 11.23
15.038.0404-A | 11.23
15.038.0405-0 | 13.38
15.038.0405-A | 13.38
15.038.0406-0 | 19.3
15.038.0406-A | 19.3
15.038.0407-0 | 57.76
15.038.0407-A | 57.76
15.038.0408-0 | 110.75
15.038.0408-A | 110.75
15.038.0409-0 | 169.03
15.038.0409-A | 169.03
15.038.0415-0 | 17.09
15.038.0415-A | 17.09
15.038.0416-0 | 31.06
15.038.0416-A | 31.06
15.038.0420-0 | 7.2
15.038.0420-A | 7.2
15.038.0421-0 | 10.29
15.038.0421-A | 10.29
15.038.0422-0 | 13.59
15.038.0422-A | 13.59
15.038.0423-0 | 28.38
15.038.0423-A | 28.38
15.038.0424-0 | 28.86
15.038.0424-A | 28.86
15.038.0425-0 | 70.68
15.038.0425-A | 70.68
15.038.0426-0 | 171.7
15.038.0426-A | 171.7
15.038.0427-0 | 202.73
15.038.0427-A | 202.73
15.038.0428-0 | 446.65
15.038.0428-A | 446.65
15.038.0430-0 | 1.34
15.038.0430-A | 1.34
15.038.0431-0 | 2.64
15.038.0431-A | 2.64
15.038.0432-0 | 2.47
15.038.0432-A | 2.47
15.038.0433-0 | 14
15.038.0433-A | 14
15.038.0435-0 | 1.23
15.038.0435-A | 1.23
15.038.0436-0 | 1.64
15.038.0436-A | 1.64
15.038.0437-0 | 1.78
15.038.0437-A | 1.78
15.038.0438-0 | 4.05
15.038.0438-A | 4.05
15.038.0439-0 | 8.88
15.038.0439-A | 8.88
15.038.0440-0 | 16.22
15.038.0440-A | 16.22
15.038.0445-0 | 2.98
15.038.0445-A | 2.98
15.038.0446-0 | 4.54
15.038.0446-A | 4.54
15.038.0447-0 | 3.76
15.038.0447-A | 3.76
15.038.0448-0 | 18.49
15.038.0448-A | 18.49
15.038.0455-0 | 6.38
15.038.0455-A | 6.38
15.038.0456-0 | 4.52
15.038.0456-A | 4.52
15.038.0457-0 | 8.79
15.038.0457-A | 8.79
15.038.0458-0 | 21.84
15.038.0458-A | 21.84
15.038.0465-0 | 5.08
15.038.0465-A | 5.08
15.038.0466-0 | 4.35
15.038.0466-A | 4.35
15.038.0467-0 | 6.06
15.038.0467-A | 6.06
15.038.0470-0 | 9.36
15.038.0470-A | 9.36
15.038.0471-0 | 10.6
15.038.0471-A | 10.6
15.038.0472-0 | 9.94
15.038.0472-A | 9.94
15.038.0473-0 | 16.36
15.038.0473-A | 16.36
15.041.0001-0 | 31.17
15.041.0001-A | 30.29
15.041.0002-0 | 48.31
15.041.0002-A | 47.34
15.041.0003-0 | 60.6
15.041.0003-A | 59.55
15.041.0004-0 | 93.03
15.041.0004-A | 91.91
15.041.0005-0 | 121.11
15.041.0005-A | 119.85
15.041.0006-0 | 172.97
15.041.0006-A | 171.43
15.041.0007-0 | 244.7
15.041.0007-A | 242.89
15.041.0008-0 | 420.18
15.041.0008-A | 418.09
15.041.0009-0 | 617.37
15.041.0009-A | 614.59
15.041.0020-0 | 55.88
15.041.0020-A | 55
15.041.0025-0 | 88.17
15.041.0025-A | 87.2
15.041.0030-0 | 118.68
15.041.0030-A | 117.64
15.041.0035-0 | 239.96
15.041.0035-A | 238.7
15.045.0010-0 | 9.34
15.045.0010-A | 8.23
15.045.0011-0 | 12.24
15.045.0011-A | 10.84
15.045.0012-0 | 14.81
15.045.0012-A | 13.12
15.045.0013-0 | 18.25
15.045.0013-A | 16.31
15.045.0014-0 | 21.15
15.045.0014-A | 18.92
15.045.0015-0 | 33.33
15.045.0015-A | 29.82
15.045.0016-0 | 45.07
15.045.0016-A | 40.53
15.045.0017-0 | 69.41
15.045.0017-A | 62.36
15.045.0018-0 | 99.93
15.045.0018-A | 89.9
15.045.0025-0 | 14.23
15.045.0025-A | 12.33
15.045.0026-0 | 16.6
15.045.0026-A | 14.38
15.045.0027-0 | 20.16
15.045.0027-A | 17.47
15.045.0028-0 | 22.53
15.045.0028-A | 19.52
15.045.0029-0 | 30.83
15.045.0029-A | 26.71
15.045.0030-0 | 37.95
15.045.0030-A | 32.88
15.045.0031-0 | 56.93
15.045.0031-A | 49.32
15.045.0032-0 | 71.16
15.045.0032-A | 61.66
15.045.0033-0 | 90.13
15.045.0033-A | 78.1
15.045.0050-0 | 16.6
15.045.0050-A | 14.38
15.045.0051-0 | 18.97
15.045.0051-A | 16.44
15.045.0052-0 | 26.09
15.045.0052-A | 22.6
15.045.0053-0 | 26.56
15.045.0053-A | 23.02
15.045.0054-0 | 33.2
15.045.0054-A | 28.77
15.045.0055-0 | 52.18
15.045.0055-A | 45.21
15.045.0056-0 | 94.88
15.045.0056-A | 82.21
15.045.0057-0 | 109.11
15.045.0057-A | 94.54
15.045.0058-0 | 137.58
15.045.0058-A | 119.21
15.045.0065-1 | 5.93
15.045.0065-B | 5.13
15.045.0066-1 | 7.11
15.045.0066-B | 6.16
15.045.0067-1 | 8.77
15.045.0067-B | 7.6
15.045.0068-1 | 10.43
15.045.0068-B | 9.04
15.045.0069-1 | 11.86
15.045.0069-B | 10.27
15.045.0070-1 | 18.97
15.045.0070-B | 16.44
15.045.0071-1 | 23.72
15.045.0071-B | 20.55
15.045.0072-1 | 35.58
15.045.0072-B | 30.83
15.045.0073-1 | 47.44
15.045.0073-B | 41.1
15.045.0075-0 | 4.15
15.045.0075-A | 3.59
15.045.0076-0 | 4.98
15.045.0076-A | 4.31
15.045.0077-0 | 6.16
15.045.0077-A | 5.34
15.045.0078-0 | 7.11
15.045.0078-A | 6.16
15.045.0079-0 | 8.3
15.045.0079-A | 7.19
15.045.0080-0 | 13.28
15.045.0080-A | 11.51
15.045.0081-0 | 16.6
15.045.0081-A | 14.38
15.045.0082-0 | 26.09
15.045.0082-A | 22.6
15.045.0083-0 | 33.2
15.045.0083-A | 28.77
15.045.0084-0 | 1.89
15.045.0084-A | 1.64
15.045.0085-0 | 2.37
15.045.0085-A | 2.05
15.045.0086-0 | 2.84
15.045.0086-A | 2.46
15.045.0087-0 | 3.32
15.045.0087-A | 2.87
15.045.0090-0 | 7.59
15.045.0090-A | 6.57
15.045.0091-0 | 9.48
15.045.0091-A | 8.22
15.045.0092-0 | 14.23
15.045.0092-A | 12.33
15.045.0093-0 | 18.97
15.045.0093-A | 16.44
15.045.0094-0 | 23.72
15.045.0094-A | 20.55
15.045.0095-0 | 28.46
15.045.0095-A | 24.66
15.045.0096-0 | 33.2
15.045.0096-A | 28.77
15.045.0097-0 | 37.95
15.045.0097-A | 32.88
15.045.0098-0 | 42.69
15.045.0098-A | 36.99
15.045.0100-0 | 8.35
15.045.0100-A | 7.27
15.045.0101-0 | 9.6
15.045.0101-A | 8.38
15.045.0102-0 | 12.04
15.045.0102-A | 10.52
15.045.0103-0 | 18.1
15.045.0103-A | 15.82
15.045.0104-0 | 24.57
15.045.0104-A | 21.53
15.045.0105-0 | 30.92
15.045.0105-A | 27.12
15.045.0106-0 | 38.64
15.045.0106-A | 33.89
15.045.0107-0 | 43.5
15.045.0107-A | 38.18
15.045.0108-0 | 55.8
15.045.0108-A | 48.96
15.045.0110-0 | 15.31
15.045.0110-A | 13.31
15.045.0111-0 | 74.69
15.045.0111-A | 64.77
15.045.0115-0 | 24.73
15.045.0115-A | 21.56
15.045.0116-0 | 119.02
15.045.0116-A | 103.26
15.045.0120-0 | 35.99
15.045.0120-A | 31.45
15.045.0121-0 | 170.69
15.045.0121-A | 148.17
15.046.0010-0 | 20.96
15.046.0010-A | 18.33
15.046.0011-0 | 23.14
15.046.0011-A | 20.24
15.046.0012-0 | 28.45
15.046.0012-A | 24.94
15.046.0013-0 | 33.52
15.046.0013-A | 29.41
15.046.0014-0 | 44.08
15.046.0014-A | 38.61
15.046.0015-0 | 76.9
15.046.0015-A | 67.5
15.046.0016-0 | 125.92
15.046.0016-A | 110.26
15.046.0017-0 | 143.51
15.046.0017-A | 126.13
15.046.0018-0 | 178.13
15.046.0018-A | 157.09
15.047.0010-0 | 54.08
15.047.0010-A | 53.13
15.047.0011-0 | 69.88
15.047.0011-A | 68.81
15.047.0012-0 | 75.35
15.047.0012-A | 74.08
15.047.0013-0 | 88.08
15.047.0013-A | 86.69
15.047.0014-0 | 95.18
15.047.0014-A | 93.73
15.047.0015-0 | 162.69
15.047.0015-A | 161.11
15.047.0016-0 | 189.92
15.047.0016-A | 188.15
15.047.0017-0 | 197.97
15.047.0017-A | 196.07
15.047.0018-0 | 248.15
15.047.0018-A | 245.93
15.058.0010-0 | 29.09
15.058.0010-A | 29.09
15.058.0015-0 | 30.55
15.058.0015-A | 30.55
15.058.0020-0 | 35.75
15.058.0020-A | 35.75
15.058.0050-0 | 23.07
15.058.0050-A | 23.07
15.058.0055-0 | 26.5
15.058.0055-A | 26.5
15.058.0060-0 | 27.98
15.058.0060-A | 27.98
15.065.0010-0 | 2672.96
15.065.0010-A | 2519.19
15.065.0011-0 | 2910.95
15.065.0011-A | 2757.23
15.065.0015-0 | 3664.89
15.065.0015-A | 3414.34
15.065.0016-0 | 3960.96
15.065.0016-A | 3710.41
15.065.0020-0 | 4900.1
15.065.0020-A | 4546.65
15.065.0021-0 | 5099.88
15.065.0021-A | 4750.42
15.065.0025-0 | 6075.72
15.065.0025-A | 5702.13
15.065.0026-0 | 7141.57
15.065.0026-A | 6657.67
15.066.0001-1 | 156.66
15.066.0001-B | 156.66
15.066.0002-1 | 205.39
15.066.0002-B | 205.39
15.066.0003-1 | 257.66
15.066.0003-B | 257.66
15.066.0004-0 | 496.63
15.066.0004-A | 496.63
15.066.0006-0 | 164.48
15.066.0006-A | 164.48
15.066.0007-0 | 200
15.066.0007-A | 200
15.066.0012-0 | 166.31
15.066.0012-A | 166.31
15.066.0013-0 | 102.93
15.066.0013-A | 102.93
15.066.0061-0 | 776.21
15.066.0061-A | 776.21
15.066.0062-0 | 832.97
15.066.0062-A | 832.97
15.066.0063-0 | 2266.84
15.066.0063-A | 2266.84
15.066.0064-0 | 2509.74
15.066.0064-A | 2509.74
15.066.0065-0 | 3559.24
15.066.0065-A | 3559.24
15.066.0066-0 | 4244.79
15.066.0066-A | 4244.79
15.066.0067-0 | 6640.14
15.066.0067-A | 6640.14
15.066.0068-0 | 687.47
15.066.0068-A | 687.47
15.066.0071-0 | 981.26
15.066.0071-A | 981.26
15.066.0072-0 | 1038.02
15.066.0072-A | 1038.02
15.066.0073-0 | 2525.31
15.066.0073-A | 2525.31
15.066.0074-0 | 2753.69
15.066.0074-A | 2753.69
15.066.0075-0 | 4024.91
15.066.0075-A | 4024.91
15.066.0076-0 | 4487.16
15.066.0076-A | 4487.16
15.066.0077-0 | 6900.95
15.066.0077-A | 6900.95
15.066.0078-0 | 912.51
15.066.0078-A | 912.51
15.067.0001-0 | 230.91
15.067.0001-A | 222.04
15.067.0010-0 | 291.57
15.067.0010-A | 281.44
15.067.0020-0 | 355.94
15.067.0020-A | 344.54
15.068.0001-0 | 47.44
15.068.0001-A | 41.1
15.068.0005-0 | 50.76
15.068.0005-A | 43.98
15.068.0010-0 | 62.14
15.068.0010-A | 53.85
15.068.0015-0 | 85.39
15.068.0015-A | 73.99
15.068.0020-0 | 130.46
15.068.0020-A | 113.04
15.068.0025-0 | 176.48
15.068.0025-A | 152.91
15.068.0040-0 | 18.97
15.068.0040-A | 16.44
15.068.0045-0 | 22.77
15.068.0045-A | 19.73
15.068.0050-0 | 15.18
15.068.0050-A | 13.15
15.068.0055-0 | 24.66
15.068.0055-A | 21.37
15.068.0060-0 | 17.07
15.068.0060-A | 14.79
15.068.0065-0 | 26.56
15.068.0065-A | 23.02
15.068.0070-0 | 19.45
15.068.0070-A | 16.85
15.068.0075-0 | 28.93
15.068.0075-A | 25.07
15.068.0080-0 | 68.79
15.068.0080-A | 59.6
15.068.0085-0 | 48.39
15.068.0085-A | 41.92
15.068.0090-0 | 48.39
15.068.0090-A | 41.92
15.068.0095-0 | 32.26
15.068.0095-A | 27.95
15.069.0001-0 | 315.57
15.069.0001-A | 280.59
15.069.0010-0 | 316.82
15.069.0010-A | 281.67
15.069.0020-0 | 318.56
15.069.0020-A | 283.18
15.070.0010-0 | 2085.53
15.070.0010-A | 1939.76
15.070.0011-0 | 2746.61
15.070.0011-A | 2557.97
15.070.0012-0 | 2907.37
15.070.0012-A | 2731.22
15.070.0013-0 | 4116.58
15.070.0013-A | 3868.25
15.071.0010-0 | 576.03
15.071.0010-A | 549.87
15.071.0011-0 | 331.73
15.071.0011-A | 318.34
15.071.0012-1 | 720.68
15.071.0012-B | 685.43
15.075.0010-0 | 1609.8
15.075.0010-A | 1511.69
15.075.0011-0 | 1977.37
15.075.0011-A | 1863.93
15.080.0010-0 | 1528.83
15.080.0010-A | 1407.65
15.080.0011-0 | 1809.16
15.080.0011-A | 1680.26
15.080.0012-0 | 2378.46
15.080.0012-A | 2238.68
16.001.0050-0 | 126.11
16.001.0050-A | 118.51
16.001.0051-0 | 136.19
16.001.0051-A | 127.06
16.001.0055-0 | 126.27
16.001.0055-A | 118.35
16.001.0056-0 | 148.55
16.001.0056-A | 139.43
16.001.0060-0 | 41.59
16.001.0060-A | 40.01
16.001.0061-0 | 51.37
16.001.0061-A | 49.47
16.001.0065-0 | 1423.06
16.001.0065-A | 1302.92
16.001.0066-0 | 1915.18
16.001.0066-A | 1771.01
16.001.0067-0 | 1706.39
16.001.0067-A | 1566.23
16.001.0068-0 | 2031.27
16.001.0068-A | 1863.08
16.001.0069-0 | 2105.25
16.001.0069-A | 1945.06
16.001.0070-0 | 2504.93
16.001.0070-A | 2312.7
16.001.0071-0 | 2438.49
16.001.0071-A | 2258.28
16.001.0072-0 | 2902.91
16.001.0072-A | 2686.66
16.001.0073-0 | 3209.18
16.001.0073-A | 3008.94
16.001.0074-0 | 3825.83
16.001.0074-A | 3585.55
16.001.0075-0 | 3609.26
16.001.0075-A | 3389.01
16.001.0076-0 | 4302.5
16.001.0076-A | 4038.19
16.001.0077-0 | 3989.83
16.001.0077-A | 3749.55
16.001.0078-0 | 4757.27
16.001.0078-A | 4468.94
16.001.0079-0 | 4669.94
16.001.0079-A | 4404.63
16.001.0080-0 | 5569.96
16.001.0080-A | 5251.59
16.001.0081-0 | 5148.6
16.001.0081-A | 4853.26
16.001.0082-0 | 6142.46
16.001.0082-A | 5788.05
16.001.0083-0 | 5950.42
16.001.0083-A | 5600.01
16.001.0084-0 | 7101.19
16.001.0084-A | 6680.7
16.001.0085-0 | 49.84
16.001.0085-A | 47.31
16.001.0086-0 | 42.18
16.001.0086-A | 40.28
16.001.0087-0 | 30.98
16.001.0087-A | 29.71
16.001.0088-0 | 37.16
16.001.0088-A | 35.64
16.001.0089-0 | 50.45
16.001.0089-A | 48.87
16.001.0090-0 | 60.53
16.001.0090-A | 58.63
16.001.0091-0 | 65.18
16.001.0091-A | 63.28
16.001.0092-0 | 78.2
16.001.0092-A | 75.92
16.001.0093-0 | 93.61
16.001.0093-A | 91.39
16.001.0094-0 | 112.32
16.001.0094-A | 109.66
16.001.0102-0 | 126.11
16.001.0102-A | 123.58
16.001.0103-0 | 151.32
16.001.0103-A | 148.28
16.001.0110-0 | 22.15
16.001.0110-A | 21.01
16.001.0115-0 | 26.27
16.001.0115-A | 24.94
16.001.0116-0 | 27.54
16.001.0116-A | 26.28
16.001.0117-0 | 33.02
16.001.0117-A | 31.5
16.001.0118-0 | 9.08
16.001.0118-A | 8.45
16.001.0119-0 | 10.87
16.001.0119-A | 10.11
16.002.0005-0 | 115.89
16.002.0005-A | 108.96
16.002.0010-0 | 155.13
16.002.0010-A | 140.87
16.002.0012-0 | 76.69
16.002.0012-A | 69.76
16.002.0015-0 | 32.33
16.002.0015-A | 29.03
16.002.0025-0 | 61.45
16.002.0025-A | 55.02
16.003.0004-0 | 52.07
16.003.0004-A | 45.63
16.003.0020-0 | 23.07
16.003.0020-A | 20.27
16.003.0030-0 | 57.35
16.003.0030-A | 53.45
16.003.0050-0 | 121.28
16.003.0050-A | 111.36
16.004.0015-0 | 48.7
16.004.0015-A | 46.8
16.004.0018-0 | 70.1
16.004.0018-A | 68.2
16.004.0025-0 | 168.43
16.004.0025-A | 163.04
16.004.0030-0 | 147.6
16.004.0030-A | 145.7
16.004.0035-0 | 110.19
16.004.0035-A | 108.8
16.004.0040-0 | 71.14
16.004.0040-A | 69.88
16.004.0042-0 | 63.53
16.004.0042-A | 62.53
16.004.0045-0 | 67.5
16.004.0045-A | 66.23
16.004.0047-0 | 40.84
16.004.0047-A | 39.84
16.004.0050-0 | 103.32
16.004.0050-A | 100.53
16.004.0055-0 | 76.46
16.004.0055-A | 75.25
16.005.0001-0 | 77.12
16.005.0001-A | 75.22
16.005.0004-0 | 89.69
16.005.0004-A | 87.79
16.005.0005-0 | 87.18
16.005.0005-A | 85.54
16.005.0006-0 | 75.82
16.005.0006-A | 73.92
16.005.0007-0 | 85.38
16.005.0007-A | 83.48
16.005.0008-0 | 87.18
16.005.0008-A | 85.54
16.005.0012-0 | 86.23
16.005.0012-A | 84.72
16.005.0015-0 | 133.81
16.005.0015-A | 125.47
16.005.0018-0 | 205.19
16.005.0018-A | 196.85
16.005.0025-0 | 94.55
16.005.0025-A | 86.22
16.005.0027-0 | 138.15
16.005.0027-A | 129.68
16.005.0028-0 | 89.98
16.005.0028-A | 82.46
16.005.0030-0 | 85.23
16.005.0030-A | 83.33
16.005.0035-0 | 93.93
16.005.0035-A | 92.03
16.005.0050-0 | 157
16.005.0050-A | 148.54
16.005.0052-0 | 151.74
16.005.0052-A | 143.28
16.005.0054-0 | 124.56
16.005.0054-A | 122.66
16.005.0056-0 | 120.09
16.005.0056-A | 118.19
16.005.0058-0 | 149.41
16.005.0058-A | 143.07
16.005.0060-0 | 156.35
16.005.0060-A | 150.01
16.005.0070-0 | 137
16.005.0070-A | 136.22
16.005.0075-0 | 171.12
16.005.0075-A | 167.97
16.006.0001-0 | 197.05
16.006.0001-A | 195.47
16.007.0011-0 | 233.17
16.007.0011-A | 231.18
16.007.0012-0 | 296.65
16.007.0012-A | 294.66
16.007.0013-0 | 242.58
16.007.0013-A | 239.6
16.007.0014-0 | 327.96
16.007.0014-A | 324.98
16.007.0015-0 | 308.17
16.007.0015-A | 304.21
16.007.0016-0 | 393.85
16.007.0016-A | 389.89
16.007.0017-0 | 334.55
16.007.0017-A | 329.92
16.007.0018-0 | 420.23
16.007.0018-A | 415.6
16.007.0021-0 | 55.67
16.007.0021-A | 53.77
16.007.0023-0 | 95.16
16.007.0023-A | 93.26
16.007.0025-0 | 91.65
16.007.0025-A | 84.05
16.007.0027-0 | 129.87
16.007.0027-A | 120
16.007.0030-0 | 166.1
16.007.0030-A | 154.23
16.007.0038-0 | 79.79
16.007.0038-A | 72.19
16.008.0005-0 | 66.36
16.008.0005-A | 64.46
16.008.0030-0 | 95.58
16.008.0030-A | 94.57
16.009.0001-0 | 187.32
16.009.0001-A | 178.98
16.009.0002-0 | 270.62
16.009.0002-A | 262.28
16.009.0005-0 | 478.31
16.009.0005-A | 469.97
16.010.0020-0 | 772.5
16.010.0020-A | 772.5
16.011.0005-0 | 469.38
16.011.0005-A | 453.82
16.011.0015-0 | 18561.25
16.011.0015-A | 17631.06
16.011.0030-0 | 369.07
16.011.0030-A | 365.27
16.011.0045-0 | 156.46
16.011.0045-A | 154.17
16.011.0050-0 | 158.08
16.011.0050-A | 155.79
16.012.0005-0 | 446.23
16.012.0005-A | 421.86
16.013.0001-0 | 65.5
16.013.0001-A | 56.76
16.013.0002-0 | 136.81
16.013.0002-A | 118.55
16.013.0004-0 | 27.85
16.013.0004-A | 24.13
16.013.0005-0 | 23.72
16.013.0005-A | 20.55
16.013.0006-0 | 24.95
16.013.0006-A | 21.62
16.013.0007-0 | 21.34
16.013.0007-A | 18.49
16.013.0009-0 | 18.97
16.013.0009-A | 16.44
16.013.0010-0 | 25.71
16.013.0010-A | 22.27
16.013.0015-0 | 85.39
16.013.0015-A | 73.99
16.015.0001-0 | 27.78
16.015.0001-A | 26.52
16.015.0005-0 | 37.14
16.015.0005-A | 35.82
16.015.0010-0 | 27.66
16.015.0010-A | 26.34
16.020.0001-0 | 91.76
16.020.0001-A | 86.69
16.020.0002-0 | 104.43
16.020.0002-A | 99.36
16.020.0003-0 | 185.7
16.020.0003-A | 180.63
16.020.0005-0 | 87.84
16.020.0005-A | 82.77
16.020.0008-0 | 104.92
16.020.0008-A | 99.85
16.020.0012-0 | 23.42
16.020.0012-A | 22.89
16.021.0002-0 | 176.6
16.021.0002-A | 169
16.021.0003-0 | 220.58
16.021.0003-A | 214.88
16.021.0005-0 | 84.54
16.021.0005-A | 76.3
16.022.0002-0 | 100.51
16.022.0002-A | 93.55
16.022.0004-0 | 154.12
16.022.0004-A | 147.15
16.022.0006-0 | 107.25
16.022.0006-A | 99.65
16.022.0010-0 | 77.2
16.022.0010-A | 71.49
16.022.0012-0 | 108.98
16.022.0012-A | 103.27
16.023.0004-0 | 120.64
16.023.0004-A | 113.03
16.023.0005-0 | 177.91
16.023.0005-A | 169.99
16.024.0004-0 | 122.77
16.024.0004-A | 117.07
16.024.0005-0 | 140
16.024.0005-A | 134.3
16.024.0006-0 | 90.99
16.024.0006-A | 85.29
16.024.0007-0 | 104.43
16.024.0007-A | 98.73
16.024.0009-0 | 110.41
16.024.0009-A | 104.71
16.026.0001-0 | 167.08
16.026.0001-A | 159.13
16.026.0002-0 | 115.85
16.026.0002-A | 107.77
16.026.0005-0 | 151.95
16.026.0005-A | 144.51
16.026.0010-0 | 93.48
16.026.0010-A | 86.03
16.026.0030-0 | 88.38
16.026.0030-A | 79.11
16.027.0001-0 | 117.07
16.027.0001-A | 109.62
16.028.0015-0 | 105.88
16.028.0015-A | 98.44
16.028.0020-0 | 76.73
16.028.0020-A | 68.33
16.028.0022-0 | 76.73
16.028.0022-A | 68.33
16.028.0023-0 | 234.24
16.028.0023-A | 226.8
16.028.0026-0 | 260.2
16.028.0026-A | 255.39
16.029.0001-0 | 238.22
16.029.0001-A | 230.25
16.030.0001-0 | 25.76
16.030.0001-A | 24.76
16.030.0005-0 | 13.9
16.030.0005-A | 13.26
16.030.0007-0 | 6.04
16.030.0007-A | 5.64
16.030.0009-0 | 44.59
16.030.0009-A | 43.35
16.030.0010-0 | 169.69
16.030.0010-A | 164.36
16.030.0013-0 | 112.37
16.030.0013-A | 107.76
16.030.0030-0 | 90.34
16.030.0030-A | 84.74
16.031.0025-0 | 108.41
16.031.0025-A | 100.17
16.032.0001-0 | 236.23
16.032.0001-A | 228.52
16.033.0002-0 | 57.61
16.033.0002-A | 56.41
16.034.0003-0 | 127.5
16.034.0003-A | 119.26
16.034.0006-0 | 20.85
16.034.0006-A | 18.95
16.035.0005-0 | 41.82
16.035.0005-A | 39.92
16.036.0010-0 | 166.27
16.036.0010-A | 163.21
16.036.0015-0 | 198.69
16.036.0015-A | 195.12
16.036.0020-0 | 317.09
16.036.0020-A | 313.02
16.036.0022-0 | 391.12
16.036.0022-A | 386.74
16.036.0025-0 | 69.8
16.036.0025-A | 68.13
16.036.0030-0 | 169.67
16.036.0030-A | 166.6
16.036.0035-0 | 202.6
16.036.0035-A | 199.04
16.036.0040-0 | 322.83
16.036.0040-A | 318.77
16.036.0043-0 | 398.95
16.036.0043-A | 394.57
16.036.0050-0 | 214.01
16.036.0050-A | 210.32
16.036.0055-0 | 255.03
16.036.0055-A | 250.83
16.036.0060-0 | 407.83
16.036.0060-A | 403.13
16.036.0062-0 | 503.36
16.036.0062-A | 498.34
16.036.0065-0 | 91.74
16.036.0065-A | 89.44
16.036.0070-0 | 217.41
16.036.0070-A | 213.71
16.036.0075-0 | 258.94
16.036.0075-A | 254.74
16.036.0080-0 | 413.57
16.036.0080-A | 408.87
16.036.0083-0 | 511.19
16.036.0083-A | 506.17
17.012.0010-0 | 10.69
17.012.0010-A | 9.32
17.012.0011-0 | 14.19
17.012.0011-A | 12.38
17.012.0012-0 | 11.85
17.012.0012-A | 10.48
17.012.0013-0 | 15.36
17.012.0013-A | 13.54
17.012.0015-0 | 16.25
17.012.0015-A | 14.2
17.012.0030-0 | 4.54
17.012.0030-A | 4.01
17.012.0040-0 | 19.66
17.012.0040-A | 18.16
17.013.0030-0 | 128.66
17.013.0030-A | 126.95
17.013.0031-0 | 248.01
17.013.0031-A | 245.8
17.013.0070-0 | 27.13
17.013.0070-A | 25.43
17.013.0095-1 | 36.93
17.013.0095-B | 34.38
17.013.0100-0 | 57.6
17.013.0100-A | 52.84
17.014.0010-0 | 10
17.014.0010-A | 10
17.014.0015-0 | 10
17.014.0015-A | 10
17.017.0010-0 | 26.59
17.017.0010-A | 23.59
17.017.0020-0 | 10.74
17.017.0020-A | 10.11
17.017.0030-0 | 39.74
17.017.0030-A | 35.73
17.017.0040-0 | 28.15
17.017.0040-A | 25.38
17.017.0041-0 | 13.92
17.017.0041-A | 12.67
17.017.0042-0 | 3.14
17.017.0042-A | 2.89
17.017.0050-0 | 42
17.017.0050-A | 37.99
17.017.0053-0 | 16.4
17.017.0053-A | 14.85
17.017.0060-0 | 17.9
17.017.0060-A | 16.15
17.017.0061-0 | 23.08
17.017.0061-A | 20.83
17.017.0062-0 | 12.61
17.017.0062-A | 11.61
17.017.0070-0 | 37.3
17.017.0070-A | 36
17.017.0100-0 | 52.6
17.017.0100-A | 48.6
17.017.0110-0 | 33.16
17.017.0110-A | 30.52
17.017.0120-1 | 9.01
17.017.0120-B | 8.37
17.017.0130-0 | 19.52
17.017.0130-A | 17.88
17.017.0140-0 | 10.74
17.017.0140-A | 10.11
17.017.0150-0 | 17.53
17.017.0150-A | 16.03
17.017.0155-0 | 23.23
17.017.0155-A | 21.33
17.017.0160-0 | 18.48
17.017.0160-A | 16.66
17.017.0161-0 | 14.52
17.017.0161-A | 13.02
17.017.0169-0 | 53.63
17.017.0169-A | 49.49
17.017.0175-0 | 20.91
17.017.0175-A | 19.16
17.017.0176-0 | 23.5
17.017.0176-A | 21.2
17.017.0225-0 | 20.91
17.017.0225-A | 18.35
17.017.0227-0 | 6.35
17.017.0227-A | 5.58
17.017.0228-0 | 13.93
17.017.0228-A | 12.33
17.017.0230-0 | 13.76
17.017.0230-A | 12.15
17.017.0240-0 | 9.94
17.017.0240-A | 8.75
17.017.0245-0 | 40.86
17.017.0245-A | 36.51
17.017.0300-1 | 22.32
17.017.0300-B | 20.42
17.017.0301-0 | 18.65
17.017.0301-A | 17.01
17.017.0320-0 | 22.85
17.017.0320-A | 20.94
17.017.0321-0 | 18.48
17.017.0321-A | 16.84
17.017.0350-0 | 26.62
17.017.0350-A | 25.37
17.017.0360-0 | 22.73
17.017.0360-A | 20.82
17.017.0361-0 | 17.68
17.017.0361-A | 16.05
17.017.0362-0 | 5.52
17.017.0362-A | 4.97
17.017.0365-0 | 23.65
17.017.0365-A | 22.28
17.017.0370-0 | 49.97
17.017.0370-A | 45.22
17.018.0010-0 | 23.3
17.018.0010-A | 20.68
17.018.0015-0 | 10.55
17.018.0015-A | 9.28
17.018.0020-0 | 11.62
17.018.0020-A | 10.32
17.018.0031-0 | 32.1
17.018.0031-A | 28.85
17.018.0041-0 | 6.87
17.018.0041-A | 6.11
17.018.0044-0 | 11.03
17.018.0044-A | 9.97
17.018.0050-0 | 20.35
17.018.0050-A | 19.2
17.018.0060-0 | 33.23
17.018.0060-A | 29.85
17.018.0080-0 | 17.37
17.018.0080-A | 15.62
17.018.0081-0 | 6.51
17.018.0081-A | 5.76
17.018.0082-0 | 16.29
17.018.0082-A | 14.65
17.018.0110-0 | 19.3
17.018.0110-A | 17.54
17.018.0111-0 | 38.6
17.018.0111-A | 35.09
17.018.0112-0 | 30.25
17.018.0112-A | 27.34
17.018.0113-0 | 36.45
17.018.0113-A | 32.94
17.018.0115-0 | 48.52
17.018.0115-A | 43.77
17.018.0116-0 | 6.98
17.018.0116-A | 6.23
17.018.0117-0 | 14.97
17.018.0117-A | 13.57
17.018.0185-0 | 36
17.018.0185-A | 32.58
17.018.0190-0 | 38.48
17.018.0190-A | 35.05
17.018.0200-0 | 34.94
17.018.0200-A | 32.63
17.018.0210-0 | 66.85
17.018.0210-A | 63.58
17.018.0250-0 | 18.93
17.018.0250-A | 17.18
17.018.0251-0 | 37.87
17.018.0251-A | 34.37
17.018.0252-0 | 29.88
17.018.0252-A | 26.98
17.018.0253-0 | 36.08
17.018.0253-A | 32.58
17.018.0254-0 | 48.16
17.018.0254-A | 43.41
17.018.0260-0 | 6.88
17.018.0260-A | 6.12
17.018.0265-0 | 49.48
17.018.0265-A | 44.72
17.020.0010-0 | 16.31
17.020.0010-A | 14.81
17.020.0021-0 | 6.76
17.020.0021-A | 6.01
17.020.0030-1 | 90.55
17.020.0030-B | 78.92
17.020.0040-0 | 83.82
17.020.0040-A | 73.55
17.020.0050-0 | 12.17
17.020.0050-A | 10.92
17.020.0060-0 | 12.93
17.020.0060-A | 11.33
17.020.0061-0 | 3.46
17.020.0061-A | 3.01
17.020.0070-0 | 17.12
17.020.0070-A | 15.62
17.020.0071-0 | 21.91
17.020.0071-A | 19.62
17.020.0072-0 | 14.27
17.020.0072-A | 12.77
17.020.0075-0 | 43.82
17.020.0075-A | 39.24
17.025.0005-1 | 46.39
17.025.0005-B | 41.64
17.025.0006-0 | 30.57
17.025.0006-A | 28.82
17.025.0007-0 | 23.95
17.025.0007-A | 21.88
17.025.0008-0 | 30.55
17.025.0008-A | 28.17
17.025.0009-0 | 11.48
17.025.0009-A | 10.23
17.025.0010-0 | 6.92
17.025.0010-A | 6.39
17.025.0040-1 | 3.76
17.025.0040-B | 3.36
17.025.0041-0 | 3.54
17.025.0041-A | 3.14
17.035.0010-0 | 6.6
17.035.0010-A | 5.8
17.035.0020-0 | 8.59
17.035.0020-A | 7.53
17.035.0030-0 | 37.21
17.035.0030-A | 36.41
17.035.0040-0 | 58.37
17.035.0040-A | 57.31
17.035.0045-0 | 8.71
17.035.0045-A | 8.26
17.040.0020-0 | 80.51
17.040.0020-A | 71.58
17.040.0021-0 | 73
17.040.0021-A | 64.07
17.040.0022-0 | 40.58
17.040.0022-A | 35.69
17.040.0024-0 | 16.07
17.040.0024-A | 14.57
17.040.0050-0 | 42.93
17.040.0050-A | 38.18
18.002.0010-0 | 228.52
18.002.0010-A | 228.52
18.002.0012-0 | 257.95
18.002.0012-A | 257.95
18.002.0013-0 | 345.78
18.002.0013-A | 345.78
18.002.0014-0 | 974.96
18.002.0014-A | 974.96
18.002.0015-0 | 1026.11
18.002.0015-A | 1026.11
18.002.0016-0 | 1036.74
18.002.0016-A | 1036.74
18.002.0019-0 | 151.88
18.002.0019-A | 151.88
18.002.0022-0 | 628.97
18.002.0022-A | 628.97
18.002.0023-0 | 346.76
18.002.0023-A | 346.76
18.002.0026-0 | 201.44
18.002.0026-A | 201.44
18.002.0027-0 | 246.65
18.002.0027-A | 246.65
18.002.0028-0 | 133.8
18.002.0028-A | 133.8
18.002.0029-0 | 298.19
18.002.0029-A | 298.19
18.002.0030-0 | 495.07
18.002.0030-A | 495.07
18.002.0031-0 | 647.78
18.002.0031-A | 647.78
18.002.0040-0 | 409.06
18.002.0040-A | 409.06
18.002.0055-0 | 291.02
18.002.0055-A | 291.02
18.002.0065-0 | 360.16
18.002.0065-A | 360.16
18.002.0070-0 | 860.52
18.002.0070-A | 860.52
18.002.0080-0 | 224.69
18.002.0080-A | 224.69
18.002.0081-0 | 201.69
18.002.0081-A | 201.69
18.002.0085-0 | 659.33
18.002.0085-A | 659.33
18.002.0086-0 | 401.81
18.002.0086-A | 401.81
18.002.0090-0 | 586.87
18.002.0090-A | 586.87
18.002.0095-0 | 915.14
18.002.0095-A | 915.14
18.003.0003-0 | 149.99
18.003.0003-A | 149.99
18.003.0005-0 | 149.99
18.003.0005-A | 149.99
18.003.0007-0 | 1565.51
18.003.0007-A | 1565.51
18.003.0015-0 | 65.66
18.003.0015-A | 65.66
18.003.0020-0 | 801.23
18.003.0020-A | 801.23
18.004.0001-0 | 1038.64
18.004.0001-A | 1038.64
18.004.0005-0 | 1431.36
18.004.0005-A | 1431.36
18.005.0010-0 | 44.18
18.005.0010-A | 42.2
18.005.0012-0 | 44.58
18.005.0012-A | 42.6
18.005.0013-0 | 41.49
18.005.0013-A | 39.51
18.005.0015-0 | 92.36
18.005.0015-A | 92.28
18.005.0018-0 | 23.4
18.005.0018-A | 23.32
18.005.0027-0 | 46.43
18.005.0027-A | 46.35
18.005.0035-0 | 84.71
18.005.0035-A | 82.81
18.006.0005-0 | 76.28
18.006.0005-A | 76.28
18.006.0007-0 | 104.19
18.006.0007-A | 104.19
18.006.0009-0 | 548.06
18.006.0009-A | 548.06
18.006.0014-0 | 102.4
18.006.0014-A | 102.4
18.006.0017-0 | 148.8
18.006.0017-A | 148.8
18.006.0018-0 | 279.96
18.006.0018-A | 279.96
18.006.0020-0 | 233.9
18.006.0020-A | 233.9
18.006.0023-0 | 476.73
18.006.0023-A | 476.73
18.006.0024-0 | 193
18.006.0024-A | 193
18.006.0025-0 | 49.2
18.006.0025-A | 49.2
18.006.0026-0 | 92.89
18.006.0026-A | 92.89
18.006.0028-0 | 335.25
18.006.0028-A | 335.25
18.006.0033-0 | 433.22
18.006.0033-A | 433.22
18.006.0037-0 | 229.26
18.006.0037-A | 229.26
18.006.0040-0 | 25.01
18.006.0040-A | 23.03
18.006.0043-0 | 46.24
18.006.0043-A | 44.26
18.006.0050-0 | 30.76
18.006.0050-A | 28.78
18.006.0052-0 | 23.98
18.006.0052-A | 22
18.006.0054-0 | 19.54
18.006.0054-A | 17.56
18.006.0056-0 | 85.86
18.006.0056-A | 81.9
18.007.0039-0 | 36.87
18.007.0039-A | 36.87
18.007.0041-0 | 77.89
18.007.0041-A | 77.89
18.007.0042-0 | 6.39
18.007.0042-A | 6.39
18.007.0043-0 | 7.36
18.007.0043-A | 7.36
18.007.0045-0 | 224.95
18.007.0045-A | 224.95
18.007.0049-0 | 44.4
18.007.0049-A | 44.4
18.007.0051-0 | 36.33
18.007.0051-A | 36.33
18.007.0060-0 | 84.04
18.007.0060-A | 84.04
18.007.0065-0 | 172.23
18.007.0065-A | 172.23
18.007.0070-0 | 54.53
18.007.0070-A | 54.53
18.007.0075-0 | 267.17
18.007.0075-A | 267.17
18.007.0080-0 | 86.62
18.007.0080-A | 86.62
18.007.0090-0 | 194.67
18.007.0090-A | 194.67
18.008.0005-0 | 9.77
18.008.0005-A | 9.77
18.008.0007-0 | 8.75
18.008.0007-A | 8.75
18.009.0058-0 | 52.91
18.009.0058-A | 52.91
18.009.0060-0 | 152.86
18.009.0060-A | 152.86
18.009.0065-0 | 70.53
18.009.0065-A | 70.53
18.009.0066-0 | 78.71
18.009.0066-A | 78.71
18.009.0070-0 | 80.91
18.009.0070-A | 80.91
18.009.0073-0 | 205.9
18.009.0073-A | 205.9
18.009.0074-0 | 251.8
18.009.0074-A | 251.8
18.009.0076-0 | 29.26
18.009.0076-A | 29.26
18.009.0078-0 | 25.82
18.009.0078-A | 25.82
18.009.0079-0 | 26.33
18.009.0079-A | 26.33
18.009.0080-0 | 904.14
18.009.0080-A | 904.14
18.009.0081-0 | 299.54
18.009.0081-A | 299.54
18.009.0086-0 | 44.86
18.009.0086-A | 44.86
18.009.0101-0 | 595.55
18.009.0101-A | 595.55
18.009.0102-0 | 638.5
18.009.0102-A | 638.5
18.009.0105-0 | 61.73
18.009.0105-A | 61.73
18.009.0110-0 | 90.44
18.009.0110-A | 90.44
18.009.0115-0 | 318.71
18.009.0115-A | 318.71
18.009.0120-0 | 144.18
18.009.0120-A | 144.18
18.011.0003-0 | 23.48
18.011.0003-A | 21.58
18.011.0005-0 | 24.28
18.011.0005-A | 22.38
18.012.0090-0 | 60.05
18.012.0090-A | 56.88
18.012.0093-0 | 102.42
18.012.0093-A | 99.25
18.012.0096-0 | 186.72
18.012.0096-A | 183.55
18.012.0100-0 | 245.36
18.012.0100-A | 241.56
18.012.0102-0 | 293.85
18.012.0102-A | 290.05
18.013.0106-0 | 16.99
18.013.0106-A | 16.99
18.013.0108-0 | 18.45
18.013.0108-A | 18.45
18.013.0109-0 | 16.93
18.013.0109-A | 16.93
18.013.0110-0 | 40.16
18.013.0110-A | 40.16
18.013.0111-0 | 18.85
18.013.0111-A | 18.85
18.013.0112-0 | 69.94
18.013.0112-A | 69.94
18.013.0113-0 | 1.68
18.013.0113-A | 1.68
18.013.0115-0 | 2.17
18.013.0115-A | 2.17
18.013.0117-0 | 91.71
18.013.0117-A | 91.71
18.013.0118-0 | 88.06
18.013.0118-A | 88.06
18.013.0119-0 | 75.81
18.013.0119-A | 75.81
18.013.0121-0 | 102.09
18.013.0121-A | 102.09
18.013.0123-0 | 11.22
18.013.0123-A | 11.22
18.013.0124-0 | 14.58
18.013.0124-A | 14.58
18.013.0126-0 | 14.58
18.013.0126-A | 14.58
18.013.0127-0 | 4.64
18.013.0127-A | 4.64
18.013.0128-0 | 20.4
18.013.0128-A | 20.4
18.013.0130-0 | 14.59
18.013.0130-A | 14.59
18.013.0133-0 | 3.8
18.013.0133-A | 3.8
18.013.0136-0 | 3.96
18.013.0136-A | 3.96
18.013.0140-0 | 21.96
18.013.0140-A | 21.96
18.013.0143-0 | 9.27
18.013.0143-A | 9.27
18.013.0144-0 | 2.01
18.013.0144-A | 2.01
18.013.0146-0 | 212.06
18.013.0146-A | 212.06
18.013.0148-0 | 388.11
18.013.0148-A | 388.11
18.013.0155-0 | 47.17
18.013.0155-A | 47.17
18.013.0156-0 | 35.83
18.013.0156-A | 35.83
18.013.0158-0 | 430.57
18.013.0158-A | 427.4
18.013.0165-0 | 9.6
18.013.0165-A | 9.6
18.013.0167-0 | 17.33
18.013.0167-A | 17.33
18.013.0170-0 | 451.42
18.013.0170-A | 451.42
18.015.0036-0 | 4880
18.015.0036-A | 4880
18.015.0037-0 | 4880
18.015.0037-A | 4880
18.015.0039-0 | 6034
18.015.0039-A | 6034
18.015.0040-0 | 6034
18.015.0040-A | 6034
18.015.0042-0 | 6795
18.015.0042-A | 6795
18.015.0043-0 | 6795
18.015.0043-A | 6795
18.015.0045-0 | 7502
18.015.0045-A | 7502
18.015.0046-0 | 7502
18.015.0046-A | 7502
18.015.0048-0 | 10756
18.015.0048-A | 10756
18.015.0049-0 | 10756
18.015.0049-A | 10756
18.015.0052-0 | 16263
18.015.0052-A | 16263
18.015.0053-0 | 16263
18.015.0053-A | 16263
18.015.0055-0 | 18184
18.015.0055-A | 18184
18.015.0056-0 | 18184
18.015.0056-A | 18184
18.015.0060-0 | 738.19
18.015.0060-A | 738.19
18.015.0062-0 | 1380
18.015.0062-A | 1380
18.015.0064-0 | 1720.99
18.015.0064-A | 1720.99
18.015.0066-0 | 2588.31
18.015.0066-A | 2588.31
18.015.0080-0 | 556.1
18.015.0080-A | 556.1
18.015.0081-0 | 802.37
18.015.0081-A | 802.37
18.015.0082-0 | 1680.54
18.015.0082-A | 1680.54
18.015.0083-0 | 1309.04
18.015.0083-A | 1309.04
18.015.0084-0 | 1018.67
18.015.0084-A | 1018.67
18.015.0085-0 | 540.38
18.015.0085-A | 540.38
18.016.0001-0 | 7302.32
18.016.0001-A | 7283.32
18.016.0002-0 | 6123.48
18.016.0002-A | 6108.6
18.016.0003-0 | 4795.17
18.016.0003-A | 4784.47
18.016.0004-0 | 701.28
18.016.0004-A | 697.04
18.016.0005-0 | 588.13
18.016.0005-A | 583.89
18.016.0006-0 | 895.13
18.016.0006-A | 888.79
18.016.0007-0 | 998.9
18.016.0007-A | 991.3
18.016.0008-0 | 1185.59
18.016.0008-A | 1177.35
18.016.0010-0 | 4874.47
18.016.0010-A | 4861.8
18.016.0015-0 | 12187.1
18.016.0015-A | 12168.1
18.016.0020-0 | 713.82
18.016.0020-A | 710.65
18.016.0025-0 | 415.2
18.016.0025-A | 415.2
18.016.0027-0 | 1898.3
18.016.0027-A | 1891.96
18.016.0030-0 | 2725.04
18.016.0030-A | 2704.8
18.016.0035-0 | 2833.74
18.016.0035-A | 2813.5
18.016.0040-0 | 572.75
18.016.0040-A | 568.32
18.016.0042-0 | 953.91
18.016.0042-A | 947.57
18.016.0045-0 | 1140.31
18.016.0045-A | 1126.68
18.016.0050-0 | 1106.83
18.016.0050-A | 1106.83
18.016.0051-0 | 973.83
18.016.0051-A | 973.83
18.016.0055-0 | 1743.85
18.016.0055-A | 1743.85
18.016.0060-0 | 1162.77
18.016.0060-A | 1153.27
18.016.0070-0 | 2284.13
18.016.0070-A | 2257.53
18.016.0080-0 | 949.69
18.016.0080-A | 946.52
18.016.0100-0 | 386.84
18.016.0100-A | 380.5
18.016.0105-0 | 119.82
18.016.0105-A | 113.48
18.016.0106-0 | 167.44
18.016.0106-A | 161.1
18.016.0107-0 | 147.54
18.016.0107-A | 141.2
18.016.0108-0 | 159.98
18.016.0108-A | 153.64
18.016.0110-0 | 277.61
18.016.0110-A | 271.27
18.016.0111-0 | 311.59
18.016.0111-A | 305.25
18.016.0120-0 | 333.25
18.016.0120-A | 326.91
18.016.0125-0 | 90.6
18.016.0125-A | 87.3
18.016.0130-0 | 416.18
18.016.0130-A | 409.84
18.016.0135-0 | 377.3
18.016.0135-A | 370.96
18.016.0140-0 | 716.94
18.016.0140-A | 710.6
18.016.0200-0 | 337.1
18.016.0200-A | 310.65
18.016.0205-0 | 497.69
18.016.0205-A | 460.66
18.016.0210-0 | 647.21
18.016.0210-A | 608.86
18.016.0215-0 | 866.29
18.016.0215-A | 799.64
18.016.0220-0 | 166.31
18.016.0220-A | 153.08
18.016.0225-0 | 537.31
18.016.0225-A | 500.28
18.017.0020-0 | 123.6
18.017.0020-A | 123.6
18.017.0021-0 | 270.89
18.017.0021-A | 270.89
18.017.0022-0 | 345.05
18.017.0022-A | 345.05
18.017.0100-0 | 2266
18.017.0100-A | 2266
18.017.0105-0 | 25236.44
18.017.0105-A | 25236.44
18.018.0010-0 | 186.89
18.018.0010-A | 186
18.018.0015-0 | 2031.16
18.018.0015-A | 2031.16
18.018.0018-0 | 2522.47
18.018.0018-A | 2522.47
18.018.0020-0 | 3339.26
18.018.0020-A | 3339.26
18.018.0025-0 | 5646.46
18.018.0025-A | 5646.46
18.018.0030-0 | 1140.76
18.018.0030-A | 1138.24
18.018.0032-0 | 1701.72
18.018.0032-A | 1699.2
18.018.0050-0 | 658.5
18.018.0050-A | 658.5
18.018.0070-0 | 1676.84
18.018.0070-A | 1676.84
18.018.0081-0 | 2075.86
18.018.0081-A | 2072.55
18.018.0085-0 | 2336.94
18.018.0085-A | 2336.94
18.018.0090-0 | 772.5
18.018.0090-A | 772.5
18.018.0100-0 | 2330.11
18.018.0100-A | 2330.11
18.018.0102-0 | 81.27
18.018.0102-A | 81.27
18.019.0010-0 | 29.72
18.019.0010-A | 29.72
18.019.0012-0 | 1031.75
18.019.0012-A | 1031.75
18.021.0025-0 | 199.71
18.021.0025-A | 199.71
18.021.0030-0 | 231.33
18.021.0030-A | 231.33
18.021.0035-0 | 360.5
18.021.0035-A | 360.5
18.021.0040-0 | 910.12
18.021.0040-A | 910.12
18.021.0042-0 | 1004.24
18.021.0042-A | 1004.24
18.021.0043-0 | 1811.77
18.021.0043-A | 1811.77
18.021.0045-0 | 2000
18.021.0045-A | 2000
18.021.0048-0 | 2504.96
18.021.0048-A | 2504.96
18.021.0050-0 | 3632.84
18.021.0050-A | 3632.84
18.021.0055-0 | 2610.42
18.021.0055-A | 2610.42
18.021.0060-0 | 9476
18.021.0060-A | 9476
18.021.0065-0 | 16000
18.021.0065-A | 16000
18.021.0070-0 | 32960
18.021.0070-A | 32960
18.021.0100-0 | 94283.4
18.021.0100-A | 92493.08
18.021.0105-0 | 141951.8
18.021.0105-A | 140161.48
18.022.0010-0 | 526.43
18.022.0010-A | 493.01
18.022.0011-0 | 605.42
18.022.0011-A | 570.06
18.022.0012-0 | 13167.37
18.022.0012-A | 12151.25
18.022.0013-0 | 305.79
18.022.0013-A | 285.97
18.022.0015-0 | 456.04
18.022.0015-A | 427.8
18.023.0011-0 | 987.08
18.023.0011-A | 912.24
18.023.0013-0 | 280.66
18.023.0013-A | 266.13
18.023.0014-0 | 329.87
18.023.0014-A | 309.43
18.023.0020-0 | 918.04
18.023.0020-A | 884.38
18.024.0001-0 | 1487.99
18.024.0001-A | 1392.07
18.024.0002-0 | 1274.8
18.024.0002-A | 1190.39
18.024.0010-0 | 738.5
18.024.0010-A | 679.28
18.024.0050-0 | 6691.2
18.024.0050-A | 6249.04
18.025.0001-0 | 1177.2
18.025.0001-A | 1177.2
18.025.0005-0 | 897.03
18.025.0005-A | 897.03
18.025.0007-0 | 2934.52
18.025.0007-A | 2934.52
18.025.0010-0 | 360.4
18.025.0010-A | 360.4
18.025.0050-0 | 57900
18.025.0050-A | 57900
18.025.0055-0 | 104800
18.025.0055-A | 104800
18.025.0060-0 | 132744
18.025.0060-A | 132744
18.025.0065-0 | 172544.57
18.025.0065-A | 172544.57
18.025.0075-0 | 211445
18.025.0075-A | 211445
18.025.0150-0 | 9888
18.025.0150-A | 9888
18.026.0009-0 | 4746.15
18.026.0009-A | 4746.15
18.026.0010-0 | 3510.98
18.026.0010-A | 3510.98
18.026.0012-0 | 2233.98
18.026.0012-A | 2233.98
18.026.0015-0 | 1447.91
18.026.0015-A | 1447.91
18.026.0020-0 | 1175.68
18.026.0020-A | 1175.68
18.027.0040-0 | 83.24
18.027.0040-A | 80.07
18.027.0045-0 | 40.59
18.027.0045-A | 37.42
18.027.0070-0 | 167.92
18.027.0070-A | 164.75
18.027.0072-0 | 658.94
18.027.0072-A | 655.77
18.027.0075-0 | 538.72
18.027.0075-A | 535.55
18.027.0080-0 | 89.03
18.027.0080-A | 85.86
18.027.0082-0 | 86.68
18.027.0082-A | 83.51
18.027.0097-0 | 65.28
18.027.0097-A | 62.11
18.027.0098-0 | 53.77
18.027.0098-A | 50.6
18.027.0110-0 | 247.51
18.027.0110-A | 244.34
18.027.0112-0 | 377.25
18.027.0112-A | 374.08
18.027.0120-0 | 1160.22
18.027.0120-A | 1157.06
18.027.0125-0 | 1261.25
18.027.0125-A | 1258.08
18.027.0130-0 | 305.21
18.027.0130-A | 298.88
18.027.0135-0 | 234.46
18.027.0135-A | 228.12
18.027.0140-0 | 215.72
18.027.0140-A | 212.55
18.027.0150-0 | 303.45
18.027.0150-A | 294.1
18.027.0152-0 | 444.71
18.027.0152-A | 434.98
18.027.0153-0 | 659.31
18.027.0153-A | 649.18
18.027.0154-0 | 767.59
18.027.0154-A | 757.04
18.027.0300-0 | 127.33
18.027.0300-A | 120.05
18.027.0301-0 | 110.73
18.027.0301-A | 103.45
18.027.0302-0 | 94.29
18.027.0302-A | 87.01
18.027.0303-0 | 113.69
18.027.0303-A | 106.41
18.027.0304-0 | 115.04
18.027.0304-A | 107.76
18.027.0305-0 | 106.67
18.027.0305-A | 99.39
18.027.0310-0 | 179.71
18.027.0310-A | 172.04
18.027.0311-0 | 182.69
18.027.0311-A | 175.02
18.027.0312-0 | 131.31
18.027.0312-A | 123.64
18.027.0313-0 | 164.45
18.027.0313-A | 156.78
18.027.0314-0 | 171.2
18.027.0314-A | 163.53
18.027.0315-0 | 148.09
18.027.0315-A | 140.42
18.027.0320-0 | 249.82
18.027.0320-A | 241.84
18.027.0321-0 | 236.2
18.027.0321-A | 228.22
18.027.0322-0 | 168.38
18.027.0322-A | 160.4
18.027.0323-0 | 235.25
18.027.0323-A | 227.27
18.027.0324-0 | 243.35
18.027.0324-A | 235.37
18.027.0325-0 | 211.87
18.027.0325-A | 203.89
18.027.0330-0 | 301.01
18.027.0330-A | 292.65
18.027.0331-0 | 306.97
18.027.0331-A | 298.61
18.027.0332-0 | 204.21
18.027.0332-A | 195.85
18.027.0333-0 | 281.21
18.027.0333-A | 272.85
18.027.0334-0 | 294.71
18.027.0334-A | 286.35
18.027.0335-0 | 248.49
18.027.0335-A | 240.13
18.027.0400-0 | 235.14
18.027.0400-A | 227.86
18.027.0402-0 | 261.85
18.027.0402-A | 254.57
18.027.0404-0 | 248.3
18.027.0404-A | 241.02
18.027.0406-0 | 262.59
18.027.0406-A | 255.31
18.027.0408-0 | 264.97
18.027.0408-A | 257.69
18.027.0410-0 | 246.14
18.027.0410-A | 238.86
18.027.0415-0 | 227.06
18.027.0415-A | 220.09
18.027.0418-0 | 225.22
18.027.0418-A | 218.25
18.027.0420-0 | 247.52
18.027.0420-A | 240.55
18.027.0422-0 | 273.22
18.027.0422-A | 266.25
18.027.0424-0 | 332.8
18.027.0424-A | 325.83
18.027.0426-0 | 280.44
18.027.0426-A | 273.47
18.027.0430-0 | 159.08
18.027.0430-A | 143.87
18.027.0434-0 | 62.89
18.027.0434-A | 56.55
18.027.0440-0 | 108.58
18.027.0440-A | 95.91
18.027.0445-0 | 74.61
18.027.0445-A | 71.44
18.027.0450-0 | 49.37
18.027.0450-A | 46.2
18.027.0455-0 | 45.46
18.027.0455-A | 42.29
18.027.0457-0 | 72.55
18.027.0457-A | 69.38
18.027.0460-0 | 45.86
18.027.0460-A | 42.69
18.027.0470-0 | 88.71
18.027.0470-A | 81.43
18.027.0472-0 | 89.8
18.027.0472-A | 82.52
18.027.0474-0 | 119.61
18.027.0474-A | 111.94
18.027.0476-0 | 126.82
18.027.0476-A | 119.15
18.027.0478-0 | 151.1
18.027.0478-A | 143.12
18.027.0480-0 | 173.73
18.027.0480-A | 165.75
18.027.0482-0 | 180.81
18.027.0482-A | 172.45
18.027.0484-0 | 205.95
18.027.0484-A | 197.59
18.027.0486-0 | 175.04
18.027.0486-A | 167.76
18.027.0488-0 | 188.2
18.027.0488-A | 180.92
18.027.0490-0 | 202.49
18.027.0490-A | 195.21
18.027.0492-0 | 224.22
18.027.0492-A | 216.94
18.027.0494-0 | 227.34
18.027.0494-A | 220.06
18.027.0496-0 | 208.51
18.027.0496-A | 201.23
18.027.0510-0 | 166.96
18.027.0510-A | 159.99
18.027.0512-0 | 187.42
18.027.0512-A | 180.45
18.027.0514-0 | 213.12
18.027.0514-A | 206.15
18.027.0516-0 | 187.59
18.027.0516-A | 180.62
18.027.0518-0 | 295.17
18.027.0518-A | 288.2
18.027.0520-0 | 242.81
18.027.0520-A | 235.84
18.028.0001-0 | 9784.74
18.028.0001-A | 9778.4
18.028.0005-0 | 10947.33
18.028.0005-A | 10937.83
18.028.0010-0 | 14159.88
18.028.0010-A | 14147.21
18.028.0015-0 | 17497.7
18.028.0015-A | 17481.86
18.028.0020-0 | 22061.51
18.028.0020-A | 22042.51
18.028.0025-0 | 29822.89
18.028.0025-A | 29800.72
18.028.0030-0 | 36064.05
18.028.0030-A | 36038.71
18.028.0035-0 | 52213.48
18.028.0035-A | 52184.98
18.028.0040-0 | 78468.2
18.028.0040-A | 78436.53
18.028.0050-0 | 94712.92
18.028.0050-A | 94678.09
18.028.0060-0 | 85634.3
18.028.0060-A | 85621.63
18.028.0063-0 | 103204.57
18.028.0063-A | 103188.73
18.028.0065-0 | 110904.91
18.028.0065-A | 110885.9
18.028.0068-0 | 158350.58
18.028.0068-A | 158325.24
18.028.0070-0 | 201998.79
18.028.0070-A | 201970.28
18.028.0073-0 | 245888.88
18.028.0073-A | 245857.21
18.028.0075-0 | 338031.98
18.028.0075-A | 337997.14
18.028.0100-0 | 40683.66
18.028.0100-A | 40677.33
18.028.0110-0 | 46130.85
18.028.0110-A | 46121.34
18.028.0120-0 | 48915.35
18.028.0120-A | 48902.68
18.028.0130-0 | 55695.9
18.028.0130-A | 55680.06
18.028.0140-0 | 57673.31
18.028.0140-A | 57654.3
18.028.0150-0 | 67910.38
18.028.0150-A | 67888.21
18.028.0160-0 | 69279.3
18.028.0160-A | 69253.96
18.028.0170-0 | 82320.36
18.028.0170-A | 82291.86
18.028.0180-0 | 110237.2
18.028.0180-A | 110205.53
18.028.0190-0 | 132260.92
18.028.0190-A | 132226.09
18.028.0300-0 | 87800
18.028.0300-A | 87800
18.028.0301-0 | 86630
18.028.0301-A | 86630
18.028.0302-0 | 87800
18.028.0302-A | 87800
18.028.0303-0 | 86630
18.028.0303-A | 86630
18.028.0305-0 | 99910
18.028.0305-A | 99910
18.028.0306-0 | 99900
18.028.0306-A | 99900
18.028.0307-0 | 99910
18.028.0307-A | 99910
18.028.0308-0 | 99900
18.028.0308-A | 99900
18.028.0310-0 | 113300
18.028.0310-A | 113300
18.028.0311-0 | 108970
18.028.0311-A | 108970
18.028.0312-0 | 113300
18.028.0312-A | 113300
18.028.0313-0 | 108970
18.028.0313-A | 108970
18.028.0315-0 | 151740
18.028.0315-A | 151740
18.028.0316-0 | 141000
18.028.0316-A | 141000
18.028.0317-0 | 151740
18.028.0317-A | 151740
18.028.0318-0 | 141000
18.028.0318-A | 141000
18.028.0320-0 | 199820
18.028.0320-A | 199820
18.028.0321-0 | 211870
18.028.0321-A | 211870
18.028.0322-0 | 199820
18.028.0322-A | 199820
18.028.0323-0 | 211870
18.028.0323-A | 211870
18.028.0325-0 | 295080
18.028.0325-A | 295080
18.028.0326-0 | 262380
18.028.0326-A | 262380
18.028.0327-0 | 295080
18.028.0327-A | 295080
18.028.0328-0 | 262380
18.028.0328-A | 262380
18.028.0330-0 | 389400
18.028.0330-A | 389400
18.028.0331-0 | 343400
18.028.0331-A | 343400
18.028.0332-0 | 338870
18.028.0332-A | 338870
18.028.0333-0 | 343400
18.028.0333-A | 343400
18.028.0335-0 | 504700
18.028.0335-A | 504700
18.028.0336-0 | 504700
18.028.0336-A | 504700
18.028.0337-0 | 504700
18.028.0337-A | 504700
18.028.0338-0 | 504700
18.028.0338-A | 504700
18.028.0340-0 | 633480
18.028.0340-A | 633480
18.028.0341-0 | 570580
18.028.0341-A | 570580
18.028.0342-0 | 633480
18.028.0342-A | 633480
18.028.0343-0 | 570580
18.028.0343-A | 570580
18.028.0345-0 | 906400
18.028.0345-A | 906400
18.028.0346-0 | 938500
18.028.0346-A | 938500
18.028.0347-0 | 906400
18.028.0347-A | 906400
18.028.0348-0 | 938500
18.028.0348-A | 938500
18.029.0005-0 | 1066.83
18.029.0005-A | 1020.45
18.029.0010-0 | 1168.8
18.029.0010-A | 1122.42
18.029.0012-0 | 1195.55
18.029.0012-A | 1147.33
18.029.0015-0 | 1324.54
18.029.0015-A | 1274.48
18.029.0020-0 | 1880.2
18.029.0020-A | 1828.3
18.029.0025-0 | 2026.13
18.029.0025-A | 1969.22
18.029.0030-0 | 2356.19
18.029.0030-A | 2295.61
18.029.0035-0 | 5010.66
18.029.0035-A | 4945.07
18.029.0037-0 | 7965.41
18.029.0037-A | 7892.98
18.029.0040-0 | 8184.96
18.029.0040-A | 8106.2
18.029.0070-0 | 3228.76
18.029.0070-A | 3197.09
18.029.0075-0 | 3403.24
18.029.0075-A | 3369.73
18.029.0080-0 | 4242.04
18.029.0080-A | 4205.37
18.029.0085-0 | 4626.56
18.029.0085-A | 4583.03
18.029.0086-0 | 4946.97
18.029.0086-A | 4903.45
18.029.0105-0 | 4228.25
18.029.0105-A | 4196.57
18.029.0110-0 | 6525.78
18.029.0110-A | 6494.1
18.029.0115-0 | 6365.04
18.029.0115-A | 6327.03
18.029.0120-0 | 1416.31
18.029.0120-A | 1369.93
18.029.0125-0 | 1509.01
18.029.0125-A | 1462.63
18.029.0130-0 | 1646.81
18.029.0130-A | 1596.75
18.030.0001-0 | 1448.88
18.030.0001-A | 1448.88
18.030.0002-0 | 1495.31
18.030.0002-A | 1495.31
18.030.0003-0 | 2501.05
18.030.0003-A | 2501.05
18.030.0004-0 | 6778.82
18.030.0004-A | 6778.82
18.030.0005-0 | 3516.72
18.030.0005-A | 3516.72
18.030.0006-0 | 8698.19
18.030.0006-A | 8698.19
18.030.0007-0 | 4342.35
18.030.0007-A | 4342.35
18.030.0008-0 | 6672.28
18.030.0008-A | 6672.28
18.030.0009-0 | 8111.21
18.030.0009-A | 8111.21
18.030.0010-0 | 9743.1
18.030.0010-A | 9743.1
18.031.0010-0 | 24306.97
18.031.0010-A | 24306.97
18.031.0015-0 | 2252.98
18.031.0015-A | 2252.98
18.031.0016-0 | 2982.04
18.031.0016-A | 2982.04
18.031.0020-0 | 7130.13
18.031.0020-A | 7103.68
18.031.0025-0 | 8073.13
18.031.0025-A | 8046.68
18.032.0012-0 | 175.83
18.032.0012-A | 172.67
18.032.0014-0 | 1676.22
18.032.0014-A | 1673.06
18.032.0015-0 | 690.84
18.032.0015-A | 687.68
18.032.0020-0 | 651.7
18.032.0020-A | 648.54
18.032.0025-0 | 195.31
18.032.0025-A | 192.15
18.032.0030-0 | 203.65
18.032.0030-A | 200.49
18.032.0040-0 | 268.31
18.032.0040-A | 265.15
18.032.0042-0 | 220.89
18.032.0042-A | 217.73
18.032.0045-0 | 24.72
18.032.0045-A | 24.72
18.033.0010-0 | 350
18.033.0010-A | 350
18.033.0015-0 | 1300
18.033.0015-A | 1300
18.033.0018-0 | 15097.34
18.033.0018-A | 14915.49
18.033.0019-0 | 20908.57
18.033.0019-A | 20726.72
18.033.0020-0 | 22886.81
18.033.0020-A | 22704.97
18.034.0010-0 | 1056.84
18.034.0010-A | 1050.5
18.034.0015-0 | 1437.94
18.034.0015-A | 1431.6
18.034.0020-0 | 1947.79
18.034.0020-A | 1941.45
18.034.0025-0 | 4064.44
18.034.0025-A | 4058.1
18.034.0030-0 | 4821.16
18.034.0030-A | 4811.66
18.034.0035-0 | 11607.16
18.034.0035-A | 11597.66
18.034.0050-0 | 388.45
18.034.0050-A | 382.11
18.034.0055-0 | 513.29
18.034.0055-A | 506.95
18.034.0060-0 | 5099.89
18.034.0060-A | 5093.55
18.034.0065-0 | 5660.94
18.034.0065-A | 5654.6
18.034.0070-0 | 7373.86
18.034.0070-A | 7364.36
18.034.0075-0 | 9230.91
18.034.0075-A | 9221.41
18.034.0080-0 | 4595.92
18.034.0080-A | 4589.58
18.034.0085-0 | 5368.42
18.034.0085-A | 5362.08
18.034.0090-0 | 6736.29
18.034.0090-A | 6726.79
18.034.0120-0 | 461.4
18.034.0120-A | 455.25
18.034.0130-0 | 13180
18.034.0130-A | 13180
18.034.0140-0 | 370
18.034.0140-A | 370
18.034.0150-0 | 393.98
18.034.0150-A | 393.98
18.034.0160-0 | 834.3
18.034.0160-A | 834.3
18.035.0005-0 | 257.2
18.035.0005-A | 249.85
18.035.0010-0 | 327.6
18.035.0010-A | 318.4
18.036.0001-0 | 257.89
18.036.0001-A | 254.95
18.037.0100-0 | 795.11
18.037.0100-A | 795.11
18.037.0110-0 | 1936.97
18.037.0110-A | 1936.97
18.037.0130-0 | 463.49
18.037.0130-A | 463.49
18.037.0140-0 | 596.21
18.037.0140-A | 596.21
18.037.0150-0 | 91.57
18.037.0150-A | 91.57
18.037.0160-0 | 91.98
18.037.0160-A | 91.98
18.037.0170-0 | 2156.69
18.037.0170-A | 2156.69
18.037.0180-0 | 405.98
18.037.0180-A | 405.98
18.037.0200-0 | 107.12
18.037.0200-A | 107.12
18.038.0010-0 | 84.31
18.038.0010-A | 81.14
18.038.0020-0 | 81.36
18.038.0020-A | 78.19
18.038.0030-0 | 67.04
18.038.0030-A | 63.87
18.038.0035-0 | 272.19
18.038.0035-A | 269.02
18.038.0038-0 | 4974.44
18.038.0038-A | 4971.27
18.038.0045-0 | 95.56
18.038.0045-A | 92.39
18.040.0010-0 | 142054.63
18.040.0010-A | 142054.63
18.040.0015-0 | 143000
18.040.0015-A | 143000
18.040.0020-0 | 172000
18.040.0020-A | 172000
18.040.0025-0 | 37000
18.040.0025-A | 37000
18.040.0030-0 | 260000
18.040.0030-A | 260000
18.045.0010-0 | 759.91
18.045.0010-A | 739.97
18.045.0011-0 | 910.34
18.045.0011-A | 890.4
18.045.0012-0 | 1136.36
18.045.0012-A | 1113.76
18.045.0013-0 | 1239.41
18.045.0013-A | 1216.81
18.045.0015-0 | 997.76
18.045.0015-A | 973.26
18.045.0016-0 | 1306.32
18.045.0016-A | 1281.82
18.045.0017-1 | 1456.28
18.045.0017-B | 1430.45
18.045.0018-0 | 1596.28
18.045.0018-A | 1570.45
18.045.0025-0 | 1660.08
18.045.0025-A | 1632.16
18.045.0026-0 | 1804.59
18.045.0026-A | 1776.67
18.045.0027-0 | 1805.83
18.045.0027-A | 1777.24
18.045.0028-0 | 2314.48
18.045.0028-A | 2285.89
18.045.0029-0 | 2576.43
18.045.0029-A | 2546.52
18.045.0030-0 | 2112.68
18.045.0030-A | 2081.33
18.045.0031-0 | 2277.68
18.045.0031-A | 2246.33
18.045.0032-0 | 2762.68
18.045.0032-A | 2731.33
18.045.0033-0 | 3422.63
18.045.0033-A | 3389.96
18.045.0035-0 | 4477
18.045.0035-A | 4444.51
18.050.0005-0 | 112238.17
18.050.0005-A | 112017.03
18.050.0012-0 | 157838.17
18.050.0012-A | 157617.03
18.050.0015-0 | 171663.17
18.050.0015-A | 171442.03
18.050.0020-0 | 183658.17
18.050.0020-A | 183437.03
18.050.0025-0 | 290088.17
18.050.0025-A | 289867.03
18.050.0030-0 | 409798.22
18.050.0030-A | 409577.08
18.050.0050-0 | 57888.17
18.050.0050-A | 57667.03
18.050.0055-0 | 84488.17
18.050.0055-A | 84267.03
18.050.0060-0 | 101088.17
18.050.0060-A | 100867.03
18.050.0065-0 | 126088.17
18.050.0065-A | 125867.03
18.050.0070-0 | 158088.17
18.050.0070-A | 157867.03
18.050.0100-0 | 586.94
18.050.0100-A | 585.35
18.050.0115-0 | 353.32
18.050.0115-A | 350.15
18.050.0120-0 | 464.56
18.050.0120-A | 461.39
18.050.0135-0 | 234.87
18.050.0135-A | 231.7
18.050.0140-0 | 2804.72
18.050.0140-A | 2801.55
18.050.0200-0 | 2584.81
18.050.0200-A | 2514.73
18.050.0210-0 | 3099.81
18.050.0210-A | 3029.73
18.060.0020-0 | 37773.72
18.060.0020-A | 37770.55
18.060.0026-0 | 39623.72
18.060.0026-A | 39620.55
18.060.0030-0 | 47733.5
18.060.0030-A | 47730.33
18.060.0032-0 | 67087.13
18.060.0032-A | 67083.96
18.060.0034-0 | 69823.72
18.060.0034-A | 69820.55
18.060.0036-0 | 89923.72
18.060.0036-A | 89920.55
18.060.0038-0 | 117923.72
18.060.0038-A | 117920.55
18.060.0040-0 | 163641.63
18.060.0040-A | 163638.46
18.060.0042-0 | 215223.72
18.060.0042-A | 215220.55
18.060.0043-0 | 41743.72
18.060.0043-A | 41740.55
18.060.0044-0 | 59423.72
18.060.0044-A | 59420.55
18.060.0046-0 | 77127.72
18.060.0046-A | 77124.55
18.060.0048-0 | 88023.72
18.060.0048-A | 88020.55
18.060.0050-0 | 109308.36
18.060.0050-A | 109305.19
18.060.0052-0 | 148573.72
18.060.0052-A | 148570.55
18.060.0054-0 | 206923.72
18.060.0054-A | 206920.55
18.060.0056-0 | 265473.72
18.060.0056-A | 265470.55
18.060.0060-0 | 51123.72
18.060.0060-A | 51120.55
18.065.0010-0 | 730.02
18.065.0010-A | 730.02
18.065.0015-0 | 730.02
18.065.0015-A | 730.02
18.065.0050-0 | 606.69
18.065.0050-A | 606.69
18.065.0055-0 | 606.69
18.065.0055-A | 606.69
18.065.0060-0 | 606.69
18.065.0060-A | 606.69
18.065.0065-0 | 606.69
18.065.0065-A | 606.69
18.065.0070-0 | 606.69
18.065.0070-A | 606.69
18.065.0075-0 | 606.69
18.065.0075-A | 606.69
18.070.0005-0 | 114.76
18.070.0005-A | 111.59
18.070.0010-0 | 80.11
18.070.0010-A | 76.94
18.070.0040-0 | 388
18.070.0040-A | 377.68
18.070.0044-0 | 718.08
18.070.0044-A | 702.67
18.070.0045-0 | 722.9
18.070.0045-A | 707.48
18.070.0046-0 | 722.93
18.070.0046-A | 707.51
18.070.0047-0 | 722.96
18.070.0047-A | 707.54
18.070.0048-0 | 722.96
18.070.0048-A | 707.54
18.070.0049-0 | 722.84
18.070.0049-A | 707.42
18.070.0100-0 | 62.3
18.070.0100-A | 58.45
18.070.0105-0 | 70.69
18.070.0105-A | 66.75
18.080.0020-0 | 472
18.080.0020-A | 461.68
18.080.0025-0 | 863.2
18.080.0025-A | 847.78
18.080.0026-0 | 863.17
18.080.0026-A | 847.76
18.080.0027-0 | 863.21
18.080.0027-A | 847.79
18.080.0028-0 | 863.25
18.080.0028-A | 847.83
18.080.0029-0 | 863.25
18.080.0029-A | 847.83
18.080.0030-0 | 863.1
18.080.0030-A | 847.68
18.080.0050-0 | 95.26
18.080.0050-A | 91.41
18.080.0055-0 | 103.14
18.080.0055-A | 99.2
18.081.0020-0 | 325.03
18.081.0020-A | 314.71
18.081.0050-0 | 596.25
18.081.0050-A | 580.84
18.081.0051-0 | 681.73
18.081.0051-A | 666.32
18.081.0052-0 | 681.76
18.081.0052-A | 666.35
18.081.0053-0 | 681.79
18.081.0053-A | 666.37
18.081.0054-0 | 681.79
18.081.0054-A | 666.37
18.081.0055-0 | 681.68
18.081.0055-A | 666.26
18.081.0100-0 | 65.91
18.081.0100-A | 62.06
18.081.0105-0 | 70.69
18.081.0105-A | 66.75
18.082.0020-0 | 325.03
18.082.0020-A | 314.71
18.082.0050-0 | 641.25
18.082.0050-A | 625.84
18.082.0051-0 | 735.73
18.082.0051-A | 720.32
18.082.0052-0 | 735.76
18.082.0052-A | 720.35
18.082.0053-0 | 735.79
18.082.0053-A | 720.38
18.082.0054-0 | 735.79
18.082.0054-A | 720.38
18.082.0055-0 | 735.67
18.082.0055-A | 720.26
18.082.0100-0 | 65.91
18.082.0100-A | 62.06
18.082.0105-0 | 70.69
18.082.0105-A | 66.75
18.084.0020-0 | 519.7
18.084.0020-A | 509.38
18.084.0050-0 | 921.65
18.084.0050-A | 906.24
18.084.0051-0 | 921.62
18.084.0051-A | 906.21
18.084.0052-0 | 921.67
18.084.0052-A | 906.25
18.084.0053-0 | 921.7
18.084.0053-A | 906.29
18.084.0054-0 | 921.71
18.084.0054-A | 906.29
18.084.0055-0 | 921.54
18.084.0055-A | 906.13
18.084.0100-0 | 88.05
18.084.0100-A | 84.2
18.084.0105-0 | 101.59
18.084.0105-A | 97.65
18.100.0025-0 | 202.01
18.100.0025-A | 197.58
18.100.0030-0 | 162.72
18.100.0030-A | 159.55
18.100.0035-0 | 267.34
18.100.0035-A | 261
18.105.0001-0 | 4509
18.105.0001-A | 4509
18.200.0001-0 | 2262.06
18.200.0001-A | 2248.84
18.200.0002-0 | 1174.2
18.200.0002-A | 1174.2
18.200.0003-0 | 204.87
18.200.0003-A | 204.87
18.200.0004-0 | 2997.3
18.200.0004-A | 2997.3
18.200.0005-0 | 115.18
18.200.0005-A | 115.18
18.200.0010-0 | 1370.64
18.200.0010-A | 1288.7
18.200.0015-0 | 4163.51
18.200.0015-A | 4144.92
18.200.0020-0 | 2952.57
18.200.0020-A | 2912.61
18.210.0010-0 | 1751
18.210.0010-A | 1751
18.210.0012-0 | 1857.21
18.210.0012-A | 1857.21
18.210.0014-0 | 2228.84
18.210.0014-A | 2228.84
18.210.0016-0 | 2614.96
18.210.0016-A | 2614.96
18.210.0018-0 | 3079.7
18.210.0018-A | 3079.7
18.210.0020-0 | 3605
18.210.0020-A | 3605
18.210.0025-0 | 4160.38
18.210.0025-A | 4160.38
18.210.0030-0 | 5338.7
18.210.0030-A | 5338.7
18.210.0100-0 | 1040.3
18.210.0100-A | 1040.3
18.210.0110-0 | 719.97
18.210.0110-A | 719.97
18.250.0046-0 | 57
18.250.0046-A | 55.16
18.250.0047-0 | 83.1
18.250.0047-A | 81.26
18.250.0048-0 | 38.87
18.250.0048-A | 37.03
18.250.0049-0 | 83.02
18.250.0049-A | 81.18
18.250.0050-0 | 25.61
18.250.0050-A | 23.77
18.250.0051-0 | 38
18.250.0051-A | 36.16
18.250.0052-0 | 40.44
18.250.0052-A | 38.6
18.250.0053-0 | 56.97
18.250.0053-A | 55.13
18.250.0054-0 | 33.85
18.250.0054-A | 32.01
18.250.0055-0 | 47.84
18.250.0055-A | 46
18.250.0056-0 | 33.85
18.250.0056-A | 32.01
18.250.0057-0 | 41.47
18.250.0057-A | 39.63
18.250.0058-0 | 109.55
18.250.0058-A | 107.71
18.250.0070-0 | 111.76
18.250.0070-A | 109.92
18.250.0075-0 | 145.56
18.250.0075-A | 143.72
18.250.0080-0 | 136.94
18.250.0080-A | 135.1
18.260.0040-0 | 171.06
18.260.0040-A | 161.59
18.260.0045-0 | 371.91
18.260.0045-A | 362.44
18.260.0046-0 | 662.8
18.260.0046-A | 653.33
18.260.0050-0 | 109.73
18.260.0050-A | 106.06
18.260.0065-0 | 4.89
18.260.0065-A | 4.52
18.260.0070-0 | 34.1
18.260.0070-A | 31.88
18.265.0001-0 | 37.95
18.265.0001-A | 32.88
18.270.0010-0 | 38
18.270.0010-A | 38
18.270.0020-0 | 35
18.270.0020-A | 35
18.270.0025-0 | 38
18.270.0025-A | 38
18.270.0030-0 | 40
18.270.0030-A | 40
18.270.0035-0 | 68
18.270.0035-A | 68
19.001.0001-2 | 108.3
19.001.0001-C | 108.3
19.001.0004-2 | 132.34
19.001.0004-C | 132.34
19.001.0012-2 | 142.31
19.001.0012-C | 142.31
19.001.0038-2 | 52.34
19.001.0038-C | 52.34
19.004.0001-2 | 165.64
19.004.0001-3 | 68.72
19.004.0001-4 | 56.49
19.004.0001-C | 162.07
19.004.0001-D | 65.15
19.004.0001-E | 52.92
19.004.0004-2 | 198.71
19.004.0004-3 | 80.5
19.004.0004-4 | 65.28
19.004.0004-C | 195.14
19.004.0004-D | 76.93
19.004.0004-E | 61.71
19.004.0006-2 | 233.58
19.004.0006-3 | 88.14
19.004.0006-4 | 69.1
19.004.0006-C | 230.01
19.004.0006-D | 84.57
19.004.0006-E | 65.53
19.004.0010-2 | 190.29
19.004.0010-3 | 81.94
19.004.0010-4 | 66.75
19.004.0010-C | 186.72
19.004.0010-D | 78.37
19.004.0010-E | 63.18
19.004.0012-2 | 215.03
19.004.0012-3 | 88.67
19.004.0012-4 | 71.06
19.004.0012-C | 211.46
19.004.0012-D | 85.1
19.004.0012-E | 67.49
19.004.0013-2 | 242.6
19.004.0013-3 | 99.83
19.004.0013-4 | 79.58
19.004.0013-C | 239.03
19.004.0013-D | 96.26
19.004.0013-E | 76.01
19.004.0014-2 | 269.48
19.004.0014-3 | 100.4
19.004.0014-4 | 78.46
19.004.0014-C | 265.91
19.004.0014-D | 96.83
19.004.0014-E | 74.89
19.004.0015-2 | 506.33
19.004.0015-3 | 224.82
19.004.0015-4 | 181.59
19.004.0015-C | 502.76
19.004.0015-D | 221.25
19.004.0015-E | 178.02
19.004.0016-2 | 260.61
19.004.0016-3 | 105.39
19.004.0016-4 | 83.83
19.004.0016-C | 257.04
19.004.0016-D | 101.82
19.004.0016-E | 80.26
19.004.0018-2 | 410.72
19.004.0018-3 | 124.17
19.004.0018-4 | 87.64
19.004.0018-C | 407.15
19.004.0018-D | 120.6
19.004.0018-E | 84.07
19.004.0020-2 | 207.12
19.004.0020-3 | 84.2
19.004.0020-4 | 67.35
19.004.0020-C | 203.55
19.004.0020-D | 80.63
19.004.0020-E | 63.78
19.004.0021-2 | 230.55
19.004.0021-3 | 96.38
19.004.0021-4 | 77.76
19.004.0021-C | 226.98
19.004.0021-D | 92.81
19.004.0021-E | 74.19
19.004.0022-2 | 235.34
19.004.0022-3 | 99.43
19.004.0022-4 | 80.36
19.004.0022-C | 231.77
19.004.0022-D | 95.86
19.004.0022-E | 76.79
19.004.0023-2 | 302.75
19.004.0023-3 | 110.25
19.004.0023-4 | 84.47
19.004.0023-C | 299.18
19.004.0023-D | 106.68
19.004.0023-E | 80.9
19.004.0024-2 | 406.58
19.004.0024-3 | 127.28
19.004.0024-4 | 108.46
19.004.0024-C | 403.01
19.004.0024-D | 123.71
19.004.0024-E | 104.89
19.004.0025-2 | 296.43
19.004.0025-3 | 119.69
19.004.0025-4 | 96
19.004.0025-C | 292.86
19.004.0025-D | 116.12
19.004.0025-E | 92.43
19.004.0026-2 | 342.01
19.004.0026-3 | 143.81
19.004.0026-4 | 115.42
19.004.0026-C | 338.44
19.004.0026-D | 140.24
19.004.0026-E | 111.85
19.004.0030-2 | 494.53
19.004.0030-3 | 204.15
19.004.0030-4 | 160.22
19.004.0030-C | 490.96
19.004.0030-D | 200.58
19.004.0030-E | 156.65
19.004.0031-2 | 366.32
19.004.0031-3 | 135.6
19.004.0031-4 | 103.76
19.004.0031-C | 362.75
19.004.0031-D | 132.03
19.004.0031-E | 100.19
19.004.0035-2 | 121.03
19.004.0035-3 | 63.34
19.004.0035-4 | 55.22
19.004.0035-C | 117.46
19.004.0035-D | 59.77
19.004.0035-E | 51.65
19.004.0037-2 | 57.85
19.004.0037-3 | 15.97
19.004.0037-4 | 10.83
19.004.0037-C | 57.85
19.004.0037-D | 15.97
19.004.0037-E | 10.83
19.004.0040-2 | 84.58
19.004.0040-3 | 42.7
19.004.0040-4 | 37.56
19.004.0040-C | 81.01
19.004.0040-D | 39.13
19.004.0040-E | 33.99
19.004.0044-2 | 74.36
19.004.0044-3 | 38.06
19.004.0044-4 | 33.86
19.004.0044-C | 70.79
19.004.0044-D | 34.49
19.004.0044-E | 30.29
19.004.0045-2 | 47.63
19.004.0045-3 | 11.33
19.004.0045-4 | 7.13
19.004.0045-C | 47.63
19.004.0045-D | 11.33
19.004.0045-E | 7.13
19.004.0046-2 | 90.21
19.004.0046-3 | 42.12
19.004.0046-4 | 36.53
19.004.0046-C | 86.64
19.004.0046-D | 38.55
19.004.0046-E | 32.96
19.004.0047-2 | 93.28
19.004.0047-3 | 44.14
19.004.0047-4 | 38.28
19.004.0047-C | 89.71
19.004.0047-D | 40.57
19.004.0047-E | 34.71
19.004.0049-2 | 137.35
19.004.0049-3 | 61.61
19.004.0049-4 | 51.72
19.004.0049-C | 133.78
19.004.0049-D | 58.04
19.004.0049-E | 48.15
19.004.0050-2 | 6.61
19.004.0050-4 | 0.75
19.004.0050-C | 6.61
19.004.0050-E | 0.75
19.004.0051-2 | 344.85
19.004.0051-3 | 210.74
19.004.0051-4 | 183.98
19.004.0051-C | 340.84
19.004.0051-D | 206.73
19.004.0051-E | 179.97
19.004.0054-2 | 482.49
19.004.0054-3 | 287.69
19.004.0054-4 | 250.03
19.004.0054-C | 475.9
19.004.0054-D | 281.1
19.004.0054-E | 243.44
19.004.0056-2 | 308.19
19.004.0056-3 | 134.31
19.004.0056-4 | 111.62
19.004.0056-C | 300.61
19.004.0056-D | 126.73
19.004.0056-E | 104.04
19.004.0057-2 | 161.59
19.004.0057-3 | 101.48
19.004.0057-4 | 88.19
19.004.0057-C | 157.58
19.004.0057-D | 97.47
19.004.0057-E | 84.18
19.004.0075-2 | 57.02
19.004.0075-4 | 35.63
19.004.0075-C | 57.02
19.004.0075-E | 35.63
19.004.0080-2 | 60.34
19.004.0080-4 | 51.35
19.004.0080-C | 55.18
19.004.0080-E | 46.19
19.004.0081-2 | 67.13
19.004.0081-4 | 55.17
19.004.0081-C | 61.97
19.004.0081-E | 50.01
19.004.0085-2 | 79.24
19.004.0085-4 | 62.68
19.004.0085-C | 74.08
19.004.0085-E | 57.52
19.004.0087-2 | 83.14
19.004.0087-4 | 64.38
19.004.0087-C | 77.98
19.004.0087-E | 59.22
19.004.0090-2 | 100.49
19.004.0090-3 | 55.77
19.004.0090-4 | 49.41
19.004.0090-C | 96.48
19.004.0090-D | 51.76
19.004.0090-E | 45.4
19.004.0092-2 | 101.75
19.004.0092-3 | 56.6
19.004.0092-4 | 50.13
19.004.0092-C | 97.74
19.004.0092-D | 52.59
19.004.0092-E | 46.12
19.004.0094-2 | 148.36
19.004.0094-3 | 84.55
19.004.0094-4 | 73.76
19.004.0094-C | 144.79
19.004.0094-D | 80.98
19.004.0094-E | 70.19
19.004.0096-2 | 180.59
19.004.0096-3 | 98.92
19.004.0096-4 | 85.2
19.004.0096-C | 177.02
19.004.0096-D | 95.35
19.004.0096-E | 81.63
19.004.0098-2 | 205.43
19.004.0098-3 | 115.25
19.004.0098-4 | 99.4
19.004.0098-C | 201.86
19.004.0098-D | 111.68
19.004.0098-E | 95.83
19.004.0100-2 | 34.11
19.004.0100-4 | 20.51
19.004.0100-C | 34.11
19.004.0100-E | 20.51
19.004.0110-2 | 63.48
19.004.0110-3 | 18.73
19.004.0110-4 | 9.8
19.004.0110-C | 63.48
19.004.0110-D | 18.73
19.004.0110-E | 9.8
19.004.0115-2 | 66.55
19.004.0115-3 | 17.41
19.004.0115-4 | 11.55
19.004.0115-C | 66.55
19.004.0115-D | 17.41
19.004.0115-E | 11.55
19.004.0210-0 | 6044.47
19.004.0210-A | 6044.47
19.004.0211-0 | 2937.86
19.004.0211-A | 2937.86
19.004.0212-0 | 10748.95
19.004.0212-A | 10120.63
19.004.0250-0 | 4819.71
19.004.0250-A | 4819.71
19.004.0251-0 | 2122.53
19.004.0251-A | 2122.53
19.004.0252-0 | 9524.19
19.004.0252-A | 8895.87
19.004.0270-0 | 10806.22
19.004.0270-A | 10806.22
19.004.0271-0 | 7442.86
19.004.0271-A | 7442.86
19.004.0272-0 | 15510.66
19.004.0272-A | 14882.34
19.004.0400-0 | 6332.14
19.004.0400-A | 6332.14
19.004.0401-0 | 2901.02
19.004.0401-A | 2901.02
19.004.0402-0 | 11154.07
19.004.0402-A | 10525.75
19.004.0500-0 | 648.99
19.004.0500-A | 648.99
19.004.0501-0 | 305.87
19.004.0501-A | 305.87
19.005.0006-2 | 646.75
19.005.0006-3 | 307.8
19.005.0006-4 | 284.64
19.005.0006-C | 638.11
19.005.0006-D | 299.17
19.005.0006-E | 276.01
19.005.0007-2 | 57.26
19.005.0007-3 | 40.82
19.005.0007-4 | 38.48
19.005.0007-C | 53.69
19.005.0007-D | 37.25
19.005.0007-E | 34.91
19.005.0008-2 | 297.97
19.005.0008-3 | 133.77
19.005.0008-4 | 105.1
19.005.0008-C | 293.96
19.005.0008-D | 129.76
19.005.0008-E | 101.09
19.005.0010-2 | 354.58
19.005.0010-3 | 152.71
19.005.0010-4 | 118.05
19.005.0010-C | 350.57
19.005.0010-D | 148.7
19.005.0010-E | 114.04
19.005.0011-2 | 345.83
19.005.0011-3 | 143.6
19.005.0011-4 | 110.02
19.005.0011-C | 341.82
19.005.0011-D | 139.59
19.005.0011-E | 106.01
19.005.0012-2 | 357.86
19.005.0012-3 | 163.09
19.005.0012-4 | 131.21
19.005.0012-C | 353.85
19.005.0012-D | 159.08
19.005.0012-E | 127.2
19.005.0014-2 | 414.45
19.005.0014-3 | 134.85
19.005.0014-4 | 98.12
19.005.0014-C | 410.44
19.005.0014-D | 130.84
19.005.0014-E | 94.11
19.005.0015-2 | 6.48
19.005.0015-4 | 2.67
19.005.0015-C | 6.48
19.005.0015-E | 2.67
19.005.0016-2 | 117.72
19.005.0016-3 | 54.21
19.005.0016-4 | 46.26
19.005.0016-C | 113.71
19.005.0016-D | 50.2
19.005.0016-E | 42.25
19.005.0017-2 | 352.87
19.005.0017-3 | 178.91
19.005.0017-4 | 143.78
19.005.0017-C | 348.86
19.005.0017-D | 174.9
19.005.0017-E | 139.77
19.005.0019-2 | 469.18
19.005.0019-3 | 218.25
19.005.0019-4 | 170.82
19.005.0019-C | 465.17
19.005.0019-D | 214.24
19.005.0019-E | 166.81
19.005.0021-2 | 567.04
19.005.0021-3 | 245.67
19.005.0021-4 | 188.02
19.005.0021-C | 563.03
19.005.0021-D | 241.66
19.005.0021-E | 184.01
19.005.0023-2 | 1135.43
19.005.0023-3 | 521.89
19.005.0023-4 | 402.05
19.005.0023-C | 1131.42
19.005.0023-D | 517.88
19.005.0023-E | 398.04
19.005.0025-2 | 1229.85
19.005.0025-3 | 563.36
19.005.0025-4 | 433.29
19.005.0025-C | 1225.84
19.005.0025-D | 559.35
19.005.0025-E | 429.28
19.005.0026-2 | 1196.77
19.005.0026-3 | 542.3
19.005.0026-4 | 415.98
19.005.0026-C | 1192.76
19.005.0026-D | 538.29
19.005.0026-E | 411.97
19.005.0028-2 | 192.62
19.005.0028-3 | 81.02
19.005.0028-4 | 64.29
19.005.0028-C | 188.61
19.005.0028-D | 77.01
19.005.0028-E | 60.28
19.005.0030-2 | 253.38
19.005.0030-3 | 108.34
19.005.0030-4 | 87.72
19.005.0030-C | 249.37
19.005.0030-D | 104.33
19.005.0030-E | 83.71
19.005.0033-2 | 410.44
19.005.0033-3 | 171.69
19.005.0033-4 | 135.37
19.005.0033-C | 406.43
19.005.0033-D | 167.68
19.005.0033-E | 131.36
19.005.0034-2 | 124.65
19.005.0034-3 | 65.04
19.005.0034-4 | 49.87
19.005.0034-C | 120.64
19.005.0034-D | 61.03
19.005.0034-E | 45.86
19.005.0035-2 | 19.55
19.005.0035-4 | 13.03
19.005.0035-C | 19.55
19.005.0035-E | 13.03
19.005.0036-2 | 64.65
19.005.0036-4 | 43.1
19.005.0036-C | 64.65
19.005.0036-E | 43.1
19.005.0037-2 | 2.88
19.005.0037-4 | 1.92
19.005.0037-C | 2.88
19.005.0037-E | 1.92
19.005.0038-2 | 4.05
19.005.0038-4 | 2.7
19.005.0038-C | 4.05
19.005.0038-E | 2.7
19.005.0039-2 | 2.84
19.005.0039-4 | 2.03
19.005.0039-C | 2.84
19.005.0039-E | 2.03
19.005.0040-2 | 3.95
19.005.0040-4 | 1.59
19.005.0040-C | 3.95
19.005.0040-E | 1.59
19.005.0042-2 | 835.63
19.005.0042-3 | 94.05
19.005.0042-4 | 65.15
19.005.0042-C | 831.62
19.005.0042-D | 90.04
19.005.0042-E | 61.14
19.005.0045-2 | 3.82
19.005.0045-4 | 1.27
19.005.0045-C | 3.82
19.005.0045-E | 1.27
19.005.0050-2 | 1.68
19.005.0050-4 | 0.37
19.005.0050-C | 1.68
19.005.0050-E | 0.37
19.006.0001-2 | 3.04
19.006.0001-4 | 2.17
19.006.0001-C | 3.04
19.006.0001-E | 2.17
19.006.0002-2 | 175.56
19.006.0002-3 | 94
19.006.0002-4 | 79.42
19.006.0002-C | 171.55
19.006.0002-D | 89.99
19.006.0002-E | 75.41
19.006.0003-2 | 161.67
19.006.0003-3 | 81.67
19.006.0003-4 | 68.5
19.006.0003-C | 157.66
19.006.0003-D | 77.66
19.006.0003-E | 64.49
19.006.0004-2 | 177.17
19.006.0004-3 | 93.49
19.006.0004-4 | 78.77
19.006.0004-C | 173.16
19.006.0004-D | 89.48
19.006.0004-E | 74.76
19.006.0005-2 | 160.87
19.006.0005-3 | 79.35
19.006.0005-4 | 66.27
19.006.0005-C | 156.86
19.006.0005-D | 75.34
19.006.0005-E | 62.26
19.006.0006-2 | 195.07
19.006.0006-3 | 104.23
19.006.0006-4 | 87.72
19.006.0006-C | 191.06
19.006.0006-D | 100.22
19.006.0006-E | 83.71
19.006.0007-2 | 81.04
19.006.0007-3 | 52.64
19.006.0007-4 | 47.54
19.006.0007-C | 77.03
19.006.0007-D | 48.63
19.006.0007-E | 43.53
19.006.0008-2 | 201.01
19.006.0008-3 | 107.79
19.006.0008-4 | 90.69
19.006.0008-C | 197
19.006.0008-D | 103.78
19.006.0008-E | 86.68
19.006.0009-2 | 29.36
19.006.0009-4 | 9.41
19.006.0009-C | 29.36
19.006.0009-E | 9.41
19.006.0010-2 | 670.58
19.006.0010-3 | 408.04
19.006.0010-4 | 386.34
19.006.0010-C | 656.25
19.006.0010-D | 393.71
19.006.0010-E | 372.01
19.006.0011-2 | 3082.75
19.006.0011-3 | 1392.68
19.006.0011-4 | 1068.77
19.006.0011-C | 3001.84
19.006.0011-D | 1311.77
19.006.0011-E | 987.86
19.006.0012-2 | 574.1
19.006.0012-3 | 265.87
19.006.0012-4 | 209.86
19.006.0012-C | 550.6
19.006.0012-D | 242.37
19.006.0012-E | 186.36
19.006.0013-2 | 187.49
19.006.0013-4 | 49.02
19.006.0013-C | 183.48
19.006.0013-E | 45.01
19.006.0014-2 | 159.42
19.006.0014-3 | 94.34
19.006.0014-4 | 86.05
19.006.0014-C | 151.4
19.006.0014-D | 86.32
19.006.0014-E | 78.03
19.006.0015-2 | 87.67
19.006.0015-3 | 21.36
19.006.0015-4 | 12.97
19.006.0015-C | 87.67
19.006.0015-D | 21.36
19.006.0015-E | 12.97
19.006.0016-2 | 400.78
19.006.0016-3 | 151.07
19.006.0016-4 | 118.7
19.006.0016-C | 397.21
19.006.0016-D | 147.5
19.006.0016-E | 115.13
19.006.0018-2 | 14.3
19.006.0018-4 | 7.99
19.006.0018-C | 14.3
19.006.0018-E | 7.99
19.006.0019-2 | 355.41
19.006.0019-3 | 203.7
19.006.0019-4 | 173.1
19.006.0019-C | 348.82
19.006.0019-D | 197.11
19.006.0019-E | 166.51
19.006.0021-2 | 322.66
19.006.0021-3 | 170.89
19.006.0021-4 | 143.56
19.006.0021-C | 316.07
19.006.0021-D | 164.3
19.006.0021-E | 136.97
19.006.0022-2 | 83.59
19.006.0022-3 | 31.91
19.006.0022-4 | 30.59
19.006.0022-C | 79.58
19.006.0022-D | 27.9
19.006.0022-E | 26.58
19.006.0023-2 | 22.8
19.006.0023-4 | 9.77
19.006.0023-C | 22.8
19.006.0023-E | 9.77
19.006.0025-2 | 372.58
19.006.0025-3 | 234.48
19.006.0025-4 | 203.88
19.006.0025-C | 368.57
19.006.0025-D | 230.47
19.006.0025-E | 199.87
19.006.0026-2 | 325.79
19.006.0026-3 | 161.93
19.006.0026-4 | 133.44
19.006.0026-C | 321.78
19.006.0026-D | 157.92
19.006.0026-E | 129.43
19.006.0027-2 | 373.64
19.006.0027-3 | 193.95
19.006.0027-4 | 163.36
19.006.0027-C | 370.07
19.006.0027-D | 190.38
19.006.0027-E | 159.79
19.006.0028-2 | 2293.01
19.006.0028-3 | 1073.9
19.006.0028-4 | 822.29
19.006.0028-C | 2289
19.006.0028-D | 1069.89
19.006.0028-E | 818.28
19.006.0029-2 | 522.18
19.006.0029-3 | 262.33
19.006.0029-4 | 214.62
19.006.0029-C | 518.61
19.006.0029-D | 258.76
19.006.0029-E | 211.05
19.006.0030-2 | 8.61
19.006.0030-4 | 2.17
19.006.0030-C | 8.61
19.006.0030-E | 2.17
19.006.0031-2 | 1556.29
19.006.0031-3 | 680.94
19.006.0031-4 | 530.03
19.006.0031-C | 1552.28
19.006.0031-D | 676.93
19.006.0031-E | 526.02
19.006.0032-2 | 4.63
19.006.0032-4 | 1.75
19.006.0032-C | 4.63
19.006.0032-E | 1.75
19.006.0034-2 | 3.55
19.006.0034-4 | 1.07
19.006.0034-C | 3.55
19.006.0034-E | 1.07
19.006.0035-2 | 142.35
19.006.0035-4 | 63.73
19.006.0035-C | 142.35
19.006.0035-E | 63.73
19.006.0040-2 | 181.72
19.006.0040-4 | 81.35
19.006.0040-C | 181.72
19.006.0040-E | 81.35
19.006.0045-2 | 17.74
19.006.0045-3 | 3.5
19.006.0045-4 | 1.77
19.006.0045-C | 17.74
19.006.0045-D | 3.5
19.006.0045-E | 1.77
19.006.0050-2 | 5.82
19.006.0050-4 | 1.28
19.006.0050-C | 5.82
19.006.0050-E | 1.28
19.007.0003-2 | 4.73
19.007.0003-4 | 0.66
19.007.0003-C | 4.73
19.007.0003-E | 0.66
19.007.0004-2 | 12.01
19.007.0004-4 | 1.8
19.007.0004-C | 12.01
19.007.0004-E | 1.8
19.007.0005-2 | 13.83
19.007.0005-4 | 5.7
19.007.0005-C | 13.83
19.007.0005-E | 5.7
19.007.0006-2 | 28.7
19.007.0006-4 | 7.3
19.007.0006-C | 28.7
19.007.0006-E | 7.3
19.007.0007-2 | 19.7
19.007.0007-4 | 7.67
19.007.0007-C | 19.7
19.007.0007-E | 7.67
19.007.0008-2 | 449.41
19.007.0008-3 | 348.17
19.007.0008-4 | 310.29
19.007.0008-C | 420.19
19.007.0008-D | 318.95
19.007.0008-E | 281.07
19.007.0009-2 | 483.07
19.007.0009-3 | 380.67
19.007.0009-4 | 342.49
19.007.0009-C | 449.84
19.007.0009-D | 347.44
19.007.0009-E | 309.26
19.007.0010-2 | 562.61
19.007.0010-3 | 448.94
19.007.0010-4 | 408.89
19.007.0010-C | 521.64
19.007.0010-D | 407.97
19.007.0010-E | 367.92
19.007.0011-2 | 608.46
19.007.0011-3 | 483.53
19.007.0011-4 | 440.67
19.007.0011-C | 566.06
19.007.0011-D | 441.13
19.007.0011-E | 398.27
19.007.0013-2 | 1.7
19.007.0013-4 | 0.44
19.007.0013-C | 1.7
19.007.0013-E | 0.44
19.007.0015-2 | 4.14
19.007.0015-4 | 0.5
19.007.0015-C | 4.14
19.007.0015-E | 0.5
19.007.0016-2 | 9.89
19.007.0016-4 | 0.96
19.007.0016-C | 9.89
19.007.0016-E | 0.96
19.007.0017-2 | 45.7
19.007.0017-3 | 18.5
19.007.0017-4 | 11.42
19.007.0017-C | 45.7
19.007.0017-D | 18.5
19.007.0017-E | 11.42
19.007.0025-2 | 74.15
19.007.0025-4 | 48.72
19.007.0025-C | 74.15
19.007.0025-E | 48.72
19.008.0012-2 | 314.16
19.008.0012-3 | 148.11
19.008.0012-4 | 118.97
19.008.0012-C | 310.15
19.008.0012-D | 144.1
19.008.0012-E | 114.96
19.008.0014-2 | 483.56
19.008.0014-3 | 266.94
19.008.0014-4 | 228.6
19.008.0014-C | 479.55
19.008.0014-D | 262.93
19.008.0014-E | 224.59
19.009.0002-2 | 11.77
19.009.0002-4 | 0.16
19.009.0002-C | 11.77
19.009.0002-E | 0.16
19.009.0008-2 | 4.59
19.009.0008-4 | 0.54
19.009.0008-C | 4.59
19.009.0008-E | 0.54
19.009.0010-2 | 6.76
19.009.0010-4 | 1.23
19.009.0010-C | 6.76
19.009.0010-E | 1.23
19.010.0015-2 | 257.96
19.010.0015-3 | 145.59
19.010.0015-4 | 125.69
19.010.0015-C | 251.37
19.010.0015-D | 139
19.010.0015-E | 119.1
19.010.0016-2 | 278.79
19.010.0016-3 | 147.68
19.010.0016-4 | 125.69
19.010.0016-C | 272.2
19.010.0016-D | 141.09
19.010.0016-E | 119.1
19.010.0017-2 | 367.32
19.010.0017-3 | 176.63
19.010.0017-4 | 146.04
19.010.0017-C | 360.73
19.010.0017-D | 170.04
19.010.0017-E | 139.45
19.010.0018-2 | 359.89
19.010.0018-3 | 157.51
19.010.0018-4 | 127.43
19.010.0018-C | 353.3
19.010.0018-D | 150.92
19.010.0018-E | 120.84
19.010.0020-2 | 263.81
19.010.0020-C | 252.33
19.010.0025-2 | 248.29
19.010.0025-C | 236.8
19.010.0040-2 | 309.63
19.010.0040-C | 298.15
19.010.0050-2 | 571.34
19.010.0050-3 | 272.75
19.010.0050-4 | 214.02
19.010.0050-C | 567.33
19.010.0050-D | 268.74
19.010.0050-E | 210.01
19.011.0002-2 | 112.11
19.011.0002-3 | 24.71
19.011.0002-4 | 13.84
19.011.0002-C | 112.11
19.011.0002-D | 24.71
19.011.0002-E | 13.84
19.011.0003-2 | 157.1
19.011.0003-3 | 31.3
19.011.0003-4 | 15.99
19.011.0003-C | 157.1
19.011.0003-D | 31.3
19.011.0003-E | 15.99
19.011.0004-2 | 184.09
19.011.0004-3 | 42.51
19.011.0004-4 | 24.72
19.011.0004-C | 184.09
19.011.0004-D | 42.51
19.011.0004-E | 24.72
19.011.0005-2 | 308.35
19.011.0005-3 | 86.78
19.011.0005-4 | 57.63
19.011.0005-C | 308.35
19.011.0005-D | 86.78
19.011.0005-E | 57.63
19.011.0006-2 | 7.16
19.011.0006-3 | 0.83
19.011.0006-4 | 0.13
19.011.0006-C | 7.16
19.011.0006-D | 0.83
19.011.0006-E | 0.13
19.011.0007-2 | 89.93
19.011.0007-3 | 14.02
19.011.0007-4 | 5.28
19.011.0007-C | 89.93
19.011.0007-D | 14.02
19.011.0007-E | 5.28
19.011.0009-2 | 203.75
19.011.0009-3 | 26.81
19.011.0009-4 | 6.76
19.011.0009-C | 203.75
19.011.0009-D | 26.81
19.011.0009-E | 6.76
19.011.0010-2 | 14.67
19.011.0010-3 | 1.8
19.011.0010-4 | 0.37
19.011.0010-C | 14.67
19.011.0010-D | 1.8
19.011.0010-E | 0.37
19.011.0011-2 | 74.97
19.011.0011-3 | 15.66
19.011.0011-4 | 8.6
19.011.0011-C | 74.97
19.011.0011-D | 15.66
19.011.0011-E | 8.6
19.011.0013-2 | 1626.66
19.011.0013-3 | 892.57
19.011.0013-4 | 733.23
19.011.0013-C | 1622.65
19.011.0013-D | 888.56
19.011.0013-E | 729.22
19.011.0014-2 | 36.48
19.011.0014-4 | 30.4
19.011.0014-C | 36.48
19.011.0014-E | 30.4
19.011.0015-2 | 69.64
19.011.0015-4 | 58.04
19.011.0015-C | 69.64
19.011.0015-E | 58.04
19.011.0016-2 | 0.15
19.011.0016-4 | 0.15
19.011.0016-C | 0.15
19.011.0016-E | 0.15
19.011.0017-2 | 0.4
19.011.0017-4 | 0.4
19.011.0017-C | 0.4
19.011.0017-E | 0.4
19.011.0018-2 | 4.19
19.011.0018-3 | 0.61
19.011.0018-4 | 0.18
19.011.0018-C | 4.19
19.011.0018-D | 0.61
19.011.0018-E | 0.18
19.011.0019-2 | 1.13
19.011.0019-4 | 0.77
19.011.0019-C | 1.13
19.011.0019-E | 0.77
19.011.0023-2 | 32.59
19.011.0023-4 | 21.73
19.011.0023-C | 32.59
19.011.0023-E | 21.73
19.011.0025-2 | 5
19.011.0025-4 | 0.12
19.011.0025-C | 5
19.011.0025-E | 0.12
19.011.0030-2 | 5.01
19.011.0030-4 | 0.12
19.011.0030-C | 5.01
19.011.0030-E | 0.12
19.011.0040-2 | 626.48
19.011.0040-3 | 376.79
19.011.0040-4 | 343.37
19.011.0040-C | 611.26
19.011.0040-D | 361.57
19.011.0040-E | 328.15
19.011.0045-2 | 22.4
19.011.0045-4 | 0.25
19.011.0045-C | 22.4
19.011.0045-E | 0.25
19.011.0050-2 | 125.66
19.011.0050-4 | 57.69
19.011.0050-C | 122.09
19.011.0050-E | 54.12
19.011.0080-2 | 17.57
19.011.0080-3 | 12.42
19.011.0080-4 | 11.22
19.011.0080-C | 17.57
19.011.0080-D | 12.42
19.011.0080-E | 11.22
19.011.0082-2 | 80.84
19.011.0082-3 | 58.23
19.011.0082-4 | 52.79
19.011.0082-C | 80.84
19.011.0082-D | 58.23
19.011.0082-E | 52.79
20.004.0001-0 | 1.02
20.004.0001-A | 1.01
20.004.0002-0 | 0.84
20.004.0002-A | 0.83
20.004.0005-0 | 1.45
20.004.0005-A | 1.4
20.004.0006-0 | 7.14
20.004.0006-A | 6.9
20.004.0007-0 | 14.4
20.004.0007-A | 14.07
20.004.0010-0 | 8.28
20.004.0010-A | 8.11
20.004.0011-0 | 34.15
20.004.0011-A | 30.37
20.004.0012-0 | 17.14
20.004.0012-A | 16.17
20.004.0013-0 | 3.22
20.004.0013-A | 3.13
20.004.0015-0 | 64.98
20.004.0015-A | 58.32
20.004.0016-0 | 7.19
20.004.0016-A | 6.61
20.004.0017-0 | 364.94
20.004.0017-A | 342.22
20.004.0018-0 | 418.85
20.004.0018-A | 366.52
20.004.0019-0 | 12.85
20.004.0019-A | 12.41
20.004.0020-0 | 3.14
20.004.0020-A | 3.08
20.004.0021-0 | 736.69
20.004.0021-A | 734.39
20.004.0022-0 | 776.17
20.004.0022-A | 773.87
20.004.0023-0 | 466.15
20.004.0023-A | 464.73
20.004.0025-0 | 75.93
20.004.0025-A | 74.96
20.004.0027-0 | 172.89
20.004.0027-A | 164.34
20.004.0028-0 | 152.54
20.004.0028-A | 142.07
20.004.0030-0 | 0.88
20.004.0030-A | 0.86
20.004.0033-1 | 2.86
20.004.0033-B | 2.8
20.004.0034-0 | 1.84
20.004.0034-A | 1.79
20.004.0036-0 | 0.31
20.004.0036-A | 0.31
20.004.0038-0 | 0.32
20.004.0038-A | 0.32
20.004.0040-0 | 0.39
20.004.0040-A | 0.38
20.004.0045-0 | 6.28
20.004.0045-A | 6.03
20.004.0100-0 | 50.35
20.004.0100-A | 49.46
20.004.0102-0 | 4.29
20.004.0102-A | 4.21
20.004.0105-0 | 7.12
20.004.0105-A | 7
20.004.0122-0 | 20.57
20.004.0122-A | 19.94
20.004.0125-0 | 0.29
20.004.0125-A | 0.25
20.004.0127-0 | 176.45
20.004.0127-A | 170.72
20.004.0130-0 | 2.25
20.004.0130-A | 2.15
20.004.0131-0 | 1.05
20.004.0131-A | 1.03
20.004.0132-0 | 3.18
20.004.0132-A | 2.93
20.004.0135-0 | 0.49
20.004.0135-A | 0.47
20.004.0136-0 | 0.6
20.004.0136-A | 0.58
20.005.0001-0 | 14.7
20.005.0001-A | 14
20.005.0002-1 | 16.33
20.005.0002-B | 15.56
20.005.0003-1 | 17.93
20.005.0003-B | 17.08
20.005.0004-0 | 17.8
20.005.0004-A | 16.96
20.005.0005-0 | 19.76
20.005.0005-A | 18.83
20.005.0006-0 | 21.7
20.005.0006-A | 20.66
20.005.0007-0 | 17.44
20.005.0007-A | 16.93
20.005.0008-0 | 20.53
20.005.0008-A | 19.91
20.005.0009-0 | 39.36
20.005.0009-A | 38.1
20.005.0010-0 | 30.07
20.005.0010-A | 29
20.006.0001-0 | 11.37
20.006.0001-A | 10.84
20.006.0002-0 | 21.34
20.006.0002-A | 20.7
20.006.0003-0 | 12.27
20.006.0003-A | 11.75
20.006.0100-0 | 234.66
20.006.0100-A | 225.65
20.007.0001-0 | 25.8
20.007.0001-A | 25.01
20.007.0002-0 | 15.63
20.007.0002-A | 14.97
20.008.0001-0 | 17.17
20.008.0001-A | 16.5
20.008.0002-0 | 15.01
20.008.0002-A | 14.33
20.008.0003-0 | 10.67
20.008.0003-A | 10.22
20.008.0004-0 | 10.74
20.008.0004-A | 10.32
20.008.0010-0 | 17.17
20.008.0010-A | 16.5
20.008.0015-0 | 15.01
20.008.0015-A | 14.33
20.009.0001-1 | 0.56
20.009.0001-B | 0.54
20.009.0002-1 | 0.37
20.009.0002-B | 0.35
20.009.0007-0 | 58.21
20.009.0007-A | 55.78
20.009.0008-0 | 98.06
20.009.0008-A | 93.2
20.009.0009-0 | 48.4
20.009.0009-A | 45.37
20.009.0010-0 | 49.66
20.009.0010-A | 47.82
20.009.0012-0 | 263.34
20.009.0012-A | 255.62
20.009.0014-0 | 113.12
20.009.0014-A | 107.84
20.009.0015-0 | 363.5
20.009.0015-A | 352.48
20.009.0017-0 | 0.96
20.009.0017-A | 0.93
20.009.0020-0 | 3.65
20.009.0020-A | 3.54
20.009.0021-0 | 5.92
20.009.0021-A | 5.71
20.009.0027-0 | 195.66
20.009.0027-A | 189.36
20.009.0029-0 | 154.13
20.009.0029-A | 150.09
20.009.0032-0 | 41.52
20.009.0032-A | 39.27
20.009.0050-0 | 148.07
20.009.0050-A | 130.09
20.009.0080-0 | 275.25
20.009.0080-A | 265.79
20.009.0100-0 | 1.68
20.009.0100-A | 1.62
20.009.0105-0 | 3.18
20.009.0105-A | 3.05
20.009.0110-0 | 4.06
20.009.0110-A | 3.91
20.009.0115-0 | 5.14
20.009.0115-A | 4.94
20.010.0001-0 | 59.6
20.010.0001-A | 54.97
20.010.0002-0 | 48.75
20.010.0002-A | 45.08
20.010.0003-0 | 708.14
20.010.0003-A | 636.84
20.010.0004-0 | 2.6
20.010.0004-A | 2.38
20.011.0001-0 | 4.26
20.011.0001-A | 4.04
20.012.0001-0 | 17.42
20.012.0001-A | 15.09
20.012.0002-0 | 1.49
20.012.0002-A | 1.29
20.012.0003-0 | 1.59
20.012.0003-A | 1.38
20.012.0004-0 | 398.19
20.012.0004-A | 345.05
20.012.0005-0 | 25.08
20.012.0005-A | 21.73
20.012.0006-0 | 20.3
20.012.0006-A | 17.59
20.012.0008-0 | 1.19
20.012.0008-A | 1.03
20.012.0009-0 | 21.7
20.012.0009-A | 18.8
20.012.0010-0 | 33.28
20.012.0010-A | 30.06
20.012.0011-0 | 98.24
20.012.0011-A | 85.48
20.012.0013-0 | 10.75
20.012.0013-A | 9.31
20.012.0015-0 | 14.93
20.012.0015-A | 12.93
20.012.0020-0 | 4.42
20.012.0020-A | 3.94
20.012.0025-0 | 11.94
20.012.0025-A | 10.35
20.012.0030-0 | 14.93
20.012.0030-A | 12.93
20.012.0035-0 | 23.89
20.012.0035-A | 20.7
20.012.0036-0 | 17.91
20.012.0036-A | 15.52
20.012.0050-0 | 5.97
20.012.0050-A | 5.17
20.013.0005-0 | 6.74
20.013.0005-A | 6.47
20.015.0010-0 | 40.57
20.015.0010-A | 38.96
20.016.0003-0 | 8.98
20.016.0003-A | 8.54
20.016.0004-0 | 19.75
20.016.0004-A | 18.12
20.016.0005-0 | 9.95
20.016.0005-A | 8.62
20.020.0001-0 | 44.03
20.020.0001-A | 40.94
20.020.0002-0 | 46.21
20.020.0002-A | 43.32
20.020.0003-0 | 56.03
20.020.0003-A | 52.54
20.020.0007-0 | 60.16
20.020.0007-A | 55.22
20.020.0008-0 | 84.16
20.020.0008-A | 76.9
20.020.0009-0 | 28.86
20.020.0009-A | 25.01
20.020.0010-0 | 94.6
20.020.0010-A | 83.92
20.023.0001-0 | 94.29
20.023.0001-A | 88.96
20.023.0002-0 | 112.62
20.023.0002-A | 106.15
20.023.0003-0 | 139.26
20.023.0003-A | 131.07
20.023.0004-0 | 309.54
20.023.0004-A | 287.26
20.023.0005-0 | 322.11
20.023.0005-A | 299.32
20.023.0006-0 | 77.39
20.023.0006-A | 71.77
20.023.0007-0 | 192.67
20.023.0007-A | 178.85
20.023.0050-0 | 66.58
20.023.0050-A | 62.65
20.024.0001-0 | 530.81
20.024.0001-A | 492.97
20.024.0005-0 | 387.08
20.024.0005-A | 359.9
20.024.0006-0 | 400.26
20.024.0006-A | 372.44
20.024.0007-0 | 413.44
20.024.0007-A | 384.99
20.024.0008-0 | 510.98
20.024.0008-A | 475.6
20.025.0001-0 | 745.78
20.025.0001-A | 690.89
20.026.0001-0 | 325.17
20.026.0001-A | 302.13
20.026.0002-0 | 426.89
20.026.0002-A | 396.18
20.026.0003-0 | 529.58
20.026.0003-A | 490.68
20.026.0007-0 | 472.8
20.026.0007-A | 440.23
20.026.0008-0 | 626.34
20.026.0008-A | 583.62
20.026.0009-0 | 770.38
20.026.0009-A | 717.83
20.026.0013-0 | 666.17
20.026.0013-A | 620.22
20.026.0014-0 | 818.77
20.026.0014-A | 761.48
20.026.0015-0 | 1047.5
20.026.0015-A | 974.58
20.027.0001-0 | 603.45
20.027.0001-A | 558.24
20.027.0002-0 | 891.63
20.027.0002-A | 824.91
20.027.0003-0 | 1021.73
20.027.0003-A | 942.12
20.027.0004-0 | 857.76
20.027.0004-A | 796.22
20.027.0005-0 | 1070.5
20.027.0005-A | 991.81
20.027.0006-0 | 1247.1
20.027.0006-A | 1154.22
20.028.0001-0 | 6034.35
20.028.0001-A | 5510.56
20.028.0002-0 | 6589.55
20.028.0002-A | 6011.81
20.028.0003-0 | 7364.92
20.028.0003-A | 6703.87
20.028.0004-0 | 8206.78
20.028.0004-A | 7453.52
20.028.0005-0 | 9109.28
20.028.0005-A | 8255.73
20.028.0006-0 | 10003.58
20.028.0006-A | 9050.91
20.028.0008-0 | 1565.76
20.028.0008-A | 1417.63
20.028.0010-0 | 1156.71
20.028.0010-A | 1065.06
20.028.0014-0 | 1971.36
20.028.0014-A | 1836.76
20.028.0015-0 | 2107.4
20.028.0015-A | 1964.75
20.028.0016-0 | 2270.05
20.028.0016-A | 2116.26
20.028.0020-0 | 202.16
20.028.0020-A | 186.85
20.029.0001-0 | 704.82
20.029.0001-A | 639.86
20.030.0001-0 | 285.83
20.030.0001-A | 272.79
20.030.0002-0 | 314.6
20.030.0002-A | 300.33
20.030.0003-0 | 353.81
20.030.0003-A | 338.3
20.031.0001-0 | 208.85
20.031.0001-A | 195.81
20.031.0002-0 | 222.29
20.031.0002-A | 208.02
20.031.0003-0 | 233.81
20.031.0003-A | 218.3
20.032.0001-0 | 252.52
20.032.0001-A | 239.76
20.032.0002-0 | 313.28
20.032.0002-A | 296.92
20.032.0003-0 | 381.54
20.032.0003-A | 361.98
20.033.0001-0 | 175.54
20.033.0001-A | 162.78
20.033.0002-0 | 220.97
20.033.0002-A | 204.61
20.033.0003-0 | 261.54
20.033.0003-A | 241.98
20.034.0001-0 | 326.37
20.034.0001-A | 312.97
20.034.0002-0 | 358.1
20.034.0002-A | 343.22
20.034.0003-0 | 401.26
20.034.0003-A | 384.98
20.035.0001-0 | 249.39
20.035.0001-A | 235.99
20.035.0002-0 | 265.79
20.035.0002-A | 250.91
20.035.0003-0 | 281.26
20.035.0003-A | 264.98
20.036.0001-0 | 273.31
20.036.0001-A | 260.4
20.036.0002-0 | 336.83
20.036.0002-A | 320.21
20.036.0003-0 | 407.77
20.036.0003-A | 387.81
20.037.0001-0 | 196.81
20.037.0001-A | 183.89
20.037.0002-0 | 243.97
20.037.0002-A | 227.42
20.037.0003-0 | 287.77
20.037.0003-A | 267.81
20.038.0010-0 | 98.99
20.038.0010-A | 95.42
20.038.0015-0 | 71.11
20.038.0015-A | 68.06
20.040.0002-0 | 33.05
20.040.0002-A | 32.18
20.040.0003-0 | 48.7
20.040.0003-A | 47.43
20.040.0005-0 | 39.65
20.040.0005-A | 38.6
20.040.0008-0 | 66.09
20.040.0008-A | 64.33
20.041.0002-0 | 573
20.041.0002-A | 573
20.041.0003-0 | 983
20.041.0003-A | 983
20.041.0005-0 | 916
20.041.0005-A | 916
20.041.0008-0 | 1140
20.041.0008-A | 1140
20.067.0038-0 | 7301.82
20.067.0038-A | 6801.14
20.067.0039-0 | 13660.93
20.067.0039-A | 12766.62
20.067.0040-0 | 21056.82
20.067.0040-A | 19683.78
20.067.0041-0 | 9497.14
20.067.0041-A | 8848.37
20.067.0042-0 | 18006.38
20.067.0042-A | 16824.06
20.067.0043-0 | 27178.94
20.067.0043-A | 25413.21
20.067.0044-0 | 13285.02
20.067.0044-A | 12410.4
20.067.0045-0 | 20854.77
20.067.0045-A | 19456.93
20.067.0046-0 | 37768.98
20.067.0046-A | 35373.02
20.067.0047-0 | 17034.71
20.067.0047-A | 15916.52
20.067.0048-0 | 23641.71
20.067.0048-A | 22030.82
20.067.0049-0 | 45506.5
20.067.0049-A | 42638.24
20.067.0050-0 | 5106.74
20.067.0050-A | 4755.32
20.067.0051-0 | 12118.56
20.067.0051-A | 11321.01
20.067.0052-0 | 19310.91
20.067.0052-A | 18080.42
20.067.0053-0 | 7480.65
20.067.0053-A | 6976.77
20.067.0054-0 | 15385.1
20.067.0054-A | 14367.6
20.067.0055-0 | 23098.95
20.067.0055-A | 21657.86
20.067.0056-0 | 9504.89
20.067.0056-A | 8875.94
20.067.0057-0 | 18797.02
20.067.0057-A | 17554.05
20.067.0058-0 | 29504.45
20.067.0058-A | 27636.99
20.067.0070-0 | 604.32
20.067.0070-A | 557.21
20.067.0072-0 | 1006.87
20.067.0072-A | 930.13
20.067.0074-0 | 1528.35
20.067.0074-A | 1413.96
20.067.0076-0 | 2178.28
20.067.0076-A | 2017.76
20.067.0078-0 | 2964.06
20.067.0078-A | 2748.56
20.067.0080-0 | 4842.54
20.067.0080-A | 4508.6
20.067.0082-0 | 5964.98
20.067.0082-A | 5531.45
20.067.0084-0 | 862.13
20.067.0084-A | 795.81
20.067.0086-0 | 1442.84
20.067.0086-A | 1334.09
20.067.0088-0 | 2191.22
20.067.0088-A | 2028.69
20.067.0090-0 | 3117.34
20.067.0090-A | 2889.18
20.067.0092-0 | 4231.78
20.067.0092-A | 3925.63
20.067.0094-0 | 5521.47
20.067.0094-A | 5124.56
20.067.0096-0 | 7240.55
20.067.0096-A | 6724.38
20.067.0098-0 | 1119.42
20.067.0098-A | 1033.92
20.067.0100-0 | 1878.28
20.067.0100-A | 1737.54
20.067.0102-0 | 2853.57
20.067.0102-A | 2642.91
20.067.0104-0 | 4056.94
20.067.0104-A | 3761.12
20.067.0106-0 | 5499.49
20.067.0106-A | 5102.71
20.067.0108-0 | 7464.75
20.067.0108-A | 6929.15
20.067.0110-0 | 9818.26
20.067.0110-A | 9115.9
20.070.0001-0 | 368.56
20.070.0001-A | 351.64
20.070.0002-0 | 461.44
20.070.0002-A | 441.35
20.070.0003-0 | 799.09
20.070.0003-A | 768.19
20.070.0004-0 | 1092.19
20.070.0004-A | 1052.4
20.070.0008-0 | 643.51
20.070.0008-A | 614.32
20.070.0009-0 | 763.16
20.070.0009-A | 730.02
20.070.0010-0 | 1127.82
20.070.0010-A | 1082.99
20.070.0011-0 | 1443.02
20.070.0011-A | 1388.76
20.070.0015-0 | 933.93
20.070.0015-A | 891.78
20.070.0016-0 | 1074.21
20.070.0016-A | 1027.43
20.070.0017-0 | 1479.88
20.070.0017-A | 1420.19
20.070.0018-0 | 1820.39
20.070.0018-A | 1750.64
20.070.0022-0 | 614.84
20.070.0022-A | 588.57
20.070.0023-0 | 738.25
20.070.0023-A | 707.9
20.070.0024-0 | 1107.02
20.070.0024-A | 1064.98
20.070.0025-0 | 1429.25
20.070.0025-A | 1377.6
20.070.0029-0 | 1106.25
20.070.0029-A | 1060.01
20.070.0030-0 | 1256.28
20.070.0030-A | 1205.07
20.070.0031-0 | 1675.31
20.070.0031-A | 1611
20.070.0032-0 | 2031.55
20.070.0032-A | 1956.81
20.070.0036-0 | 1629.84
20.070.0036-A | 1562.18
20.070.0037-0 | 1810.26
20.070.0037-A | 1736.63
20.070.0038-0 | 2286.87
20.070.0038-A | 2198.52
20.070.0039-0 | 2682.51
20.070.0039-A | 2582.75
20.085.0100-0 | 12024.57
20.085.0100-A | 12024.57
20.085.0105-0 | 12495
20.085.0105-A | 12495
20.085.0110-0 | 15278.28
20.085.0110-A | 15278.28
20.085.0115-0 | 15876
20.085.0115-A | 15876
20.085.0120-0 | 17824.66
20.085.0120-A | 17824.66
20.085.0125-0 | 18522
20.085.0125-A | 18522
20.085.0130-0 | 20323.89
20.085.0130-A | 20323.89
20.085.0135-0 | 21119
20.085.0135-A | 21119
20.085.0140-0 | 23860.53
20.085.0140-A | 23860.53
20.085.0145-0 | 24794
20.085.0145-A | 24794
20.085.0150-0 | 29477.38
20.085.0150-A | 29477.38
20.085.0155-0 | 30797.2
20.085.0155-A | 30797.2
20.085.0160-0 | 42911.26
20.085.0160-A | 42911.26
20.085.0165-0 | 45945.9
20.085.0165-A | 45945.9
20.085.0170-0 | 1758.6
20.085.0170-A | 1758.6
20.085.0175-0 | 1877.4
20.085.0175-A | 1877.4
20.085.0180-0 | 2261.06
20.085.0180-A | 2261.06
20.085.0185-0 | 2413.8
20.085.0185-A | 2413.8
20.085.0190-0 | 2805.39
20.085.0190-A | 2805.39
20.085.0195-0 | 2994.9
20.085.0195-A | 2994.9
20.085.0200-0 | 3265.97
20.085.0200-A | 3265.97
20.085.0205-0 | 3486.6
20.085.0205-A | 3486.6
20.085.0210-0 | 4019.66
20.085.0210-A | 4019.66
20.085.0215-0 | 4291.2
20.085.0215-A | 4291.2
20.085.0220-0 | 4898.96
20.085.0220-A | 4898.96
20.085.0225-0 | 5229.9
20.085.0225-A | 5229.9
20.085.0230-0 | 5401.42
20.085.0230-A | 5401.42
20.085.0235-0 | 5766.3
20.085.0235-A | 5766.3
20.085.0240-0 | 7206.37
20.085.0240-A | 7206.37
20.085.0245-0 | 7869
20.085.0245-A | 7869
20.085.0250-0 | 7836.44
20.085.0250-A | 7836.44
20.085.0255-0 | 8557
20.085.0255-A | 8557
20.085.0260-0 | 10232.99
20.085.0260-A | 10232.99
20.085.0265-0 | 11175.6
20.085.0265-A | 11175.6
20.085.0270-0 | 11149.37
20.085.0270-A | 11149.37
20.085.0275-0 | 12176.4
20.085.0275-A | 12176.4
20.085.0280-0 | 14780.31
20.085.0280-A | 14780.31
20.085.0285-0 | 15181
20.085.0285-A | 15181
20.085.0290-0 | 16610.69
20.085.0290-A | 16610.69
20.085.0295-0 | 17061
20.085.0295-A | 17061
20.085.0300-0 | 18486.83
20.085.0300-A | 18486.83
20.085.0305-0 | 18988
20.085.0305-A | 18988
20.085.0310-0 | 20317.21
20.085.0310-A | 20317.21
20.085.0315-0 | 20868
20.085.0315-A | 20868
20.085.0320-0 | 22193.35
20.085.0320-A | 22193.35
20.085.0325-0 | 22795
20.085.0325-A | 22795
20.085.0330-0 | 2769.79
20.085.0330-A | 2769.79
20.085.0335-0 | 2954.7
20.085.0335-A | 2954.7
20.085.0340-0 | 3473.23
20.085.0340-A | 3473.23
20.085.0345-0 | 3705.1
20.085.0345-A | 3705.1
20.085.0350-0 | 4132.71
20.085.0350-A | 4132.71
20.085.0355-0 | 4408.6
20.085.0355-A | 4408.6
20.085.0360-0 | 4968.04
20.085.0360-A | 4968.04
20.085.0365-0 | 5299.7
20.085.0365-A | 5299.7
20.085.0370-0 | 5539.59
20.085.0370-A | 5539.59
20.085.0375-0 | 5909.4
20.085.0375-A | 5909.4
20.085.0380-0 | 5803.38
20.085.0380-A | 5803.38
20.085.0385-0 | 6190.8
20.085.0385-A | 6190.8
20.085.0390-0 | 6946.47
20.085.0390-A | 6946.47
20.085.0395-0 | 7410.2
20.085.0395-A | 7410.2
20.085.0400-0 | 9184.8
20.085.0400-A | 9184.8
20.085.0405-0 | 10034.4
20.085.0405-A | 10034.4
20.085.0410-0 | 17494.57
20.085.0410-A | 17494.57
20.085.0415-0 | 18179
20.085.0415-A | 18179
20.085.0420-0 | 23463.45
20.085.0420-A | 23463.45
20.085.0425-0 | 24514
20.085.0425-A | 24514
20.085.0430-0 | 26424.85
20.085.0430-A | 26424.85
20.085.0435-0 | 27608
20.085.0435-A | 27608
20.085.0440-0 | 31345.34
20.085.0440-A | 31345.34
20.085.0445-0 | 32748.8
20.085.0445-A | 32748.8
20.085.0450-0 | 18951.01
20.085.0450-A | 18951.01
20.085.0455-0 | 19790.4
20.085.0455-A | 19790.4
20.085.0460-0 | 22262.35
20.085.0460-A | 22262.35
20.085.0465-0 | 23248.4
20.085.0465-A | 23248.4
20.085.0470-0 | 21396.31
20.085.0470-A | 21396.31
20.085.0475-0 | 22344
20.085.0475-A | 22344
20.085.0480-0 | 30056.72
20.085.0480-A | 30056.72
20.085.0485-0 | 31388
20.085.0485-A | 31388
20.085.0490-0 | 23434.05
20.085.0490-A | 23434.05
20.085.0495-0 | 24472
20.085.0495-A | 24472
20.085.0500-0 | 31992.58
20.085.0500-A | 31992.58
20.085.0505-0 | 33409.6
20.085.0505-A | 33409.6
20.085.0510-0 | 26337.84
20.085.0510-A | 26337.84
20.085.0515-0 | 27504.4
20.085.0515-A | 27504.4
20.085.0520-0 | 35507.68
20.085.0520-A | 35507.68
20.085.0525-0 | 37080.4
20.085.0525-A | 37080.4
20.085.0530-0 | 35363.44
20.085.0530-A | 35363.44
20.085.0535-0 | 37836.8
20.085.0535-A | 37836.8
20.085.0540-0 | 52877.67
20.085.0540-A | 52877.67
20.085.0545-0 | 56576
20.085.0545-A | 56576
20.085.0550-0 | 51103.14
20.085.0550-A | 51103.14
20.085.0555-0 | 54890
20.085.0555-A | 54890
20.085.0560-0 | 72566.45
20.085.0560-A | 72566.45
20.085.0565-0 | 77943.8
20.085.0565-A | 77943.8
20.085.0570-0 | 77072.82
20.085.0570-A | 77072.82
20.085.0575-0 | 82784.1
20.085.0575-A | 82784.1
20.085.0580-0 | 60115.87
20.085.0580-A | 60115.87
20.085.0585-0 | 64570.6
20.085.0585-A | 64570.6
20.085.0590-0 | 5205.61
20.085.0590-A | 5205.61
20.085.0595-0 | 5477.8
20.085.0595-A | 5477.8
20.085.0600-0 | 6912.37
20.085.0600-A | 6912.37
20.085.0605-0 | 7273.8
20.085.0605-A | 7273.8
20.085.0610-0 | 8661.8
20.085.0610-A | 8661.8
20.085.0615-0 | 9114.7
20.085.0615-A | 9114.7
20.085.0620-0 | 10411.23
20.085.0620-A | 10411.23
20.085.0625-0 | 10955.6
20.085.0625-A | 10955.6
20.085.0630-0 | 12117.99
20.085.0630-A | 12117.99
20.085.0635-0 | 12751.6
20.085.0635-A | 12751.6
20.085.0640-0 | 13867.42
20.085.0640-A | 13867.42
20.085.0645-0 | 14592.5
20.085.0645-A | 14592.5
20.085.0650-0 | 15574.18
20.085.0650-A | 15574.18
20.085.0655-0 | 16388.5
20.085.0655-A | 16388.5
20.085.0660-0 | 20287.7
20.085.0660-A | 20287.7
20.085.0665-0 | 22000
20.085.0665-A | 22000
20.085.0670-0 | 29129.1
20.085.0670-A | 29129.1
20.085.0675-0 | 31785.5
20.085.0675-A | 31785.5
20.085.0680-0 | 39649.52
20.085.0680-A | 39649.52
20.085.0685-0 | 43416
20.085.0685-A | 43416
20.086.0100-0 | 122.26
20.086.0100-A | 110.73
20.086.0110-0 | 348.56
20.086.0110-A | 313.61
20.086.0120-0 | 197.77
20.086.0120-A | 185.23
20.086.0130-0 | 824.12
20.086.0130-A | 767.68
20.086.0140-0 | 941.85
20.086.0140-A | 877.35
20.086.0150-0 | 1098.82
20.086.0150-A | 1023.58
20.086.0160-0 | 1318.59
20.086.0160-A | 1228.3
20.086.0170-0 | 35.45
20.086.0170-A | 32.11
20.086.0180-0 | 47.27
20.086.0180-A | 42.81
20.086.0190-0 | 59.09
20.086.0190-A | 53.52
20.086.0200-0 | 70.91
20.086.0200-A | 64.22
20.086.0210-0 | 88.64
20.086.0210-A | 80.28
20.086.0220-0 | 104.28
20.086.0220-A | 94.44
20.086.0230-0 | 110.8
20.086.0230-A | 100.35
20.086.0240-0 | 122.26
20.086.0240-A | 110.73
20.086.0250-0 | 154.91
20.086.0250-A | 139.38
20.086.0260-0 | 167.31
20.086.0260-A | 150.53
20.086.0270-0 | 181.71
20.086.0270-A | 163.49
20.086.0280-0 | 380.25
20.086.0280-A | 342.12
20.086.0290-0 | 464.75
20.086.0290-A | 418.15
20.086.0300-0 | 464.75
20.086.0300-A | 418.15
20.086.0310-0 | 824.12
20.086.0310-A | 767.68
20.086.0320-0 | 941.85
20.086.0320-A | 877.35
20.086.0330-0 | 59.09
20.086.0330-A | 53.52
20.086.0340-0 | 70.91
20.086.0340-A | 64.22
20.086.0350-0 | 82.45
20.086.0350-A | 74.68
20.086.0360-0 | 104.28
20.086.0360-A | 94.44
20.086.0370-0 | 118.18
20.086.0370-A | 107.04
20.086.0380-0 | 126.63
20.086.0380-A | 114.68
20.086.0390-0 | 136.37
20.086.0390-A | 123.51
20.086.0400-0 | 418.27
20.086.0400-A | 376.33
20.086.0410-0 | 597.53
20.086.0410-A | 537.62
20.086.0420-0 | 941.85
20.086.0420-A | 877.35
20.086.0430-0 | 1098.82
20.086.0430-A | 1023.58
20.086.0440-0 | 1318.59
20.086.0440-A | 1228.3
20.086.0450-0 | 1498.4
20.086.0450-A | 1395.79
20.086.0460-0 | 1939.11
20.086.0460-A | 1806.32
20.086.0470-0 | 1498.4
20.086.0470-A | 1395.79
20.086.0480-0 | 1939.11
20.086.0480-A | 1806.32
20.086.0490-0 | 1734.99
20.086.0490-A | 1616.18
20.086.0500-0 | 2126.76
20.086.0500-A | 1981.13
20.086.0510-0 | 1734.99
20.086.0510-A | 1616.18
20.086.0520-0 | 2354.63
20.086.0520-A | 2193.39
20.086.0530-0 | 1939.11
20.086.0530-A | 1806.32
20.086.0540-0 | 2996.8
20.086.0540-A | 2791.59
20.086.0550-0 | 2354.63
20.086.0550-A | 2193.39
20.086.0560-0 | 3662.76
20.086.0560-A | 3411.95
20.086.0570-0 | 2747.07
20.086.0570-A | 2558.96
20.086.0580-0 | 4120.61
20.086.0580-A | 3838.44
20.086.0590-0 | 3088.61
20.086.0590-A | 2787.42
20.086.0600-0 | 2402.25
20.086.0600-A | 2167.99
20.086.0610-0 | 1880.02
20.086.0610-A | 1696.69
20.086.0620-0 | 2402.25
20.086.0620-A | 2167.99
20.086.0630-0 | 2402.25
20.086.0630-A | 2167.99
20.086.0640-0 | 3088.61
20.086.0640-A | 2787.42
20.086.0650-0 | 4804.51
20.086.0650-A | 4335.99
20.086.0660-0 | 4804.51
20.086.0660-A | 4335.99
20.086.0670-0 | 10415.57
20.086.0670-A | 9399.95
20.086.0680-0 | 10810.15
20.086.0680-A | 9755.98
20.090.0001-1 | 94.8
20.090.0001-B | 92.74
20.090.0005-1 | 34.62
20.090.0005-B | 32.61
20.090.0006-0 | 96.48
20.090.0006-A | 93.45
20.091.0001-1 | 9.12
20.091.0001-B | 8.8
20.092.0001-0 | 118.5
20.092.0001-A | 118.5
20.093.0001-0 | 0.56
20.093.0001-A | 0.56
20.096.0001-0 | 140.58
20.096.0001-A | 140.58
20.097.0001-0 | 133.11
20.097.0001-A | 133.11
20.097.0002-0 | 133.11
20.097.0002-A | 133.11
20.097.0003-0 | 135.43
20.097.0003-A | 135.43
20.097.0004-0 | 107
20.097.0004-A | 107
20.097.0005-0 | 115.44
20.097.0005-A | 115.44
20.097.0010-0 | 133.11
20.097.0010-A | 133.11
20.097.0011-0 | 145.29
20.097.0011-A | 145.29
20.097.0015-0 | 99
20.097.0015-A | 99
20.097.0020-0 | 99
20.097.0020-A | 99
20.098.0001-0 | 154.22
20.098.0001-A | 154.22
20.099.0001-0 | 90.48
20.099.0001-A | 90.48
20.100.0005-0 | 968.7
20.100.0005-A | 960.81
20.100.0010-0 | 464.38
20.100.0010-A | 456.49
20.100.0011-0 | 724.58
20.100.0011-A | 724.58
20.100.0012-0 | 964.82
20.100.0012-A | 956.93
20.100.0013-0 | 720.69
20.100.0013-A | 720.69
20.100.0015-0 | 2.83
20.100.0015-A | 2.83
20.100.0016-0 | 6.94
20.100.0016-A | 6.94
20.100.0030-0 | 821.38
20.100.0030-A | 821.38
20.100.0050-0 | 445.55
20.100.0050-A | 445.55
20.100.0060-0 | 5.2
20.100.0060-A | 5.2
20.100.0070-0 | 1.71
20.100.0070-A | 1.71
20.100.0075-0 | 713.59
20.100.0075-A | 711.24
20.100.0080-0 | 4.69
20.100.0080-A | 4.69
20.100.0090-0 | 13
20.100.0090-A | 13
20.100.0095-0 | 17.08
20.100.0095-A | 17.08
20.101.0011-0 | 3435.9
20.101.0011-A | 3435.9
20.101.0013-0 | 3170.2
20.101.0013-A | 3170.2
20.102.0003-0 | 2953.7
20.102.0003-A | 2953.7
20.102.0004-0 | 3598.6
20.102.0004-A | 3598.6
20.102.0006-0 | 5203.1
20.102.0006-A | 5203.1
20.102.0007-0 | 3862.2
20.102.0007-A | 3862.2
20.102.0008-0 | 4002.5
20.102.0008-A | 4002.5
20.104.0001-0 | 98
20.104.0001-A | 98
20.104.0005-0 | 59.62
20.104.0005-A | 59.62
20.105.0001-0 | 6.62
20.105.0001-A | 5.83
20.105.0004-0 | 3399
20.105.0004-A | 3399
20.105.0005-0 | 0.68
20.105.0005-A | 0.59
20.106.0001-0 | 9.05
20.106.0001-A | 7.99
20.107.0001-0 | 98.89
20.107.0001-A | 85.8
20.108.0001-0 | 3272.3
20.108.0001-A | 3272.3
20.108.0003-0 | 3019.2
20.108.0003-A | 3019.2
20.108.0005-0 | 2813
20.108.0005-A | 2813
20.108.0007-0 | 3427.2
20.108.0007-A | 3427.2
20.108.0012-0 | 4955.4
20.108.0012-A | 4955.4
20.108.0015-0 | 3678.3
20.108.0015-A | 3678.3
20.108.0017-0 | 3811.9
20.108.0017-A | 3811.9
20.111.0001-0 | 96.56
20.111.0001-A | 96.56
20.111.0006-0 | 92.01
20.111.0006-A | 92.01
20.111.0007-0 | 79.2
20.111.0007-A | 79.2
20.111.0008-0 | 51.48
20.111.0008-A | 51.48
20.111.0009-0 | 99.12
20.111.0009-A | 99.12
20.111.0010-0 | 19
20.111.0010-A | 19
20.112.0010-0 | 119.28
20.112.0010-A | 119.28
20.112.0011-0 | 108.75
20.112.0011-A | 108.75
20.112.0013-0 | 92.04
20.112.0013-A | 92.04
20.112.0014-0 | 126
20.112.0014-A | 126
20.112.0015-0 | 115
20.112.0015-A | 115
20.113.0010-0 | 106.5
20.113.0010-A | 106.5
20.113.0011-0 | 80.22
20.113.0011-A | 80.22
20.113.0012-0 | 88
20.113.0012-A | 88
20.113.0013-0 | 93.6
20.113.0013-A | 93.6
20.113.0014-0 | 92.95
20.113.0014-A | 92.95
20.113.0015-0 | 35
20.113.0015-A | 35
20.114.0010-0 | 142
20.114.0010-A | 142
20.114.0011-0 | 141.47
20.114.0011-A | 141.47
20.114.0012-0 | 128
20.114.0012-A | 128
20.114.0013-0 | 129.99
20.114.0013-A | 129.99
20.114.0014-0 | 142.54
20.114.0014-A | 142.54
20.114.0015-0 | 105
20.114.0015-A | 105
20.115.0010-0 | 103.09
20.115.0010-A | 103.09
20.115.0011-0 | 87.17
20.115.0011-A | 87.17
20.115.0012-0 | 54.64
20.115.0012-A | 54.64
20.115.0013-0 | 71.76
20.115.0013-A | 71.76
20.115.0014-0 | 100.8
20.115.0014-A | 100.8
20.115.0015-0 | 70
20.115.0015-A | 70
20.116.0005-0 | 104.4
20.116.0005-A | 104.4
20.116.0006-0 | 104.4
20.116.0006-A | 104.4
20.116.0007-0 | 104.4
20.116.0007-A | 104.4
20.116.0008-0 | 113.6
20.116.0008-A | 113.6
20.116.0012-0 | 70.4
20.116.0012-A | 70.4
20.116.0013-0 | 117.6
20.116.0013-A | 117.6
20.116.0014-0 | 62
20.116.0014-A | 62
20.116.0020-0 | 90.48
20.116.0020-A | 90.48
20.116.0030-0 | 74
20.116.0030-A | 74
20.116.0035-0 | 74
20.116.0035-A | 74
20.170.0001-0 | 217.04
20.170.0001-A | 197.16
20.170.0002-0 | 8513.77
20.170.0002-A | 7999.2
20.170.0005-0 | 2385.91
20.170.0005-A | 2265.89
20.170.0015-0 | 5821.51
20.170.0015-A | 5454.36
20.175.0002-1 | 592.77
20.175.0002-B | 552.53
20.175.0003-0 | 763
20.175.0003-A | 712.78
20.175.0004-0 | 662.23
20.175.0004-A | 617.83
20.175.0005-0 | 1808.59
20.175.0005-A | 1700.68
20.175.0006-0 | 1929.7
20.175.0006-A | 1808.83
20.175.0007-0 | 1728.82
20.175.0007-A | 1624.58
20.175.0010-1 | 208.21
20.175.0010-B | 193.87
20.175.0015-0 | 741.7
20.175.0015-A | 683.29
20.176.0010-0 | 213.3
20.176.0010-A | 197.98
20.180.0001-0 | 604.69
20.180.0001-A | 558.5
20.180.0002-0 | 312.01
20.180.0002-A | 296.74
20.181.0001-0 | 112.04
20.181.0001-A | 107.37
20.181.0005-1 | 9379.51
20.181.0005-B | 8642.76
20.181.0006-1 | 12180.76
20.181.0006-B | 11247.66
20.183.0001-1 | 38.44
20.183.0001-B | 36.44
20.198.0001-0 | 2251.8
20.198.0001-A | 2189.75
21.001.0010-0 | 386.97
21.001.0010-A | 341.45
21.001.0015-0 | 421.09
21.001.0015-A | 371.01
21.001.0020-0 | 485.04
21.001.0020-A | 430.41
21.001.0021-0 | 593.51
21.001.0021-A | 525.22
21.001.0025-0 | 788.05
21.001.0025-A | 697
21.001.0060-0 | 183.82
21.001.0060-A | 161.06
21.001.0062-0 | 370.47
21.001.0062-A | 324.94
21.001.0065-0 | 742.21
21.001.0065-A | 651.16
21.001.0070-0 | 370.47
21.001.0070-A | 324.94
21.001.0075-0 | 438.69
21.001.0075-A | 384.06
21.001.0080-0 | 370.47
21.001.0080-A | 324.94
21.001.0090-0 | 438.69
21.001.0090-A | 384.06
21.001.0095-0 | 301.69
21.001.0095-A | 267.54
21.001.0150-0 | 682.27
21.001.0150-A | 591.22
21.001.0155-0 | 2046.81
21.001.0155-A | 1773.66
21.001.0160-0 | 170.56
21.001.0160-A | 147.8
21.001.0165-0 | 255.85
21.001.0165-A | 221.7
21.001.0170-0 | 341.13
21.001.0170-A | 295.61
21.001.0175-0 | 170.56
21.001.0175-A | 147.8
21.001.0180-0 | 272.9
21.001.0180-A | 236.48
21.001.0185-0 | 204.68
21.001.0185-A | 177.36
21.001.0190-0 | 341.13
21.001.0190-A | 295.61
21.002.0010-0 | 1441.35
21.002.0010-A | 1441.35
21.002.0015-0 | 1690
21.002.0015-A | 1690
21.002.0020-0 | 2340
21.002.0020-A | 2340
21.002.0025-0 | 2164
21.002.0025-A | 2164
21.002.0030-0 | 3100
21.002.0030-A | 3100
21.002.0035-0 | 5152.09
21.002.0035-A | 5152.09
21.002.0040-0 | 6500
21.002.0040-A | 6500
21.002.0045-0 | 12017.5
21.002.0045-A | 12017.5
21.003.0052-0 | 1080
21.003.0052-A | 1080
21.003.0053-0 | 1920
21.003.0053-A | 1920
21.003.0054-0 | 1390
21.003.0054-A | 1390
21.003.0055-0 | 2140
21.003.0055-A | 2140
21.003.0056-0 | 3470
21.003.0056-A | 3470
21.003.0057-0 | 4120
21.003.0057-A | 4120
21.003.0065-0 | 16250
21.003.0065-A | 16250
21.003.0070-0 | 4320
21.003.0070-A | 4320
21.003.0072-0 | 4730
21.003.0072-A | 4730
21.003.0075-0 | 5810
21.003.0075-A | 5810
21.003.0078-0 | 3510
21.003.0078-A | 3510
21.003.0085-0 | 2340
21.003.0085-A | 2340
21.004.0095-0 | 136.45
21.004.0095-A | 118.24
21.004.0100-0 | 170.56
21.004.0100-A | 147.8
21.004.0101-0 | 341.13
21.004.0101-A | 295.61
21.004.0102-0 | 426.42
21.004.0102-A | 369.51
21.004.0105-0 | 34.11
21.004.0105-A | 29.56
21.004.0108-0 | 34.11
21.004.0108-A | 29.56
21.004.0110-0 | 8.52
21.004.0110-A | 7.39
21.004.0120-0 | 136.45
21.004.0120-A | 118.24
21.004.0125-0 | 8.52
21.004.0125-A | 7.39
21.004.0130-0 | 68.22
21.004.0130-A | 59.12
21.004.0135-0 | 25.58
21.004.0135-A | 22.17
21.004.0140-0 | 8.52
21.004.0140-A | 7.39
21.004.0141-0 | 25.58
21.004.0141-A | 22.17
21.004.0142-0 | 34.11
21.004.0142-A | 29.56
21.004.0143-0 | 51.17
21.004.0143-A | 44.34
21.004.0144-0 | 102.34
21.004.0144-A | 88.68
21.004.0150-0 | 34.11
21.004.0150-A | 29.56
21.004.0153-0 | 17.05
21.004.0153-A | 14.78
21.004.0155-0 | 17.05
21.004.0155-A | 14.78
21.004.0158-0 | 8.52
21.004.0158-A | 7.39
21.004.0160-0 | 17.05
21.004.0160-A | 14.78
21.004.0165-0 | 8.52
21.004.0165-A | 7.39
21.004.0168-0 | 8.52
21.004.0168-A | 7.39
21.004.0170-0 | 8.52
21.004.0170-A | 7.39
21.004.0175-0 | 25.58
21.004.0175-A | 22.17
21.004.0185-0 | 3.41
21.004.0185-A | 2.95
21.004.0186-0 | 51.17
21.004.0186-A | 44.34
21.004.0187-0 | 68.22
21.004.0187-A | 59.12
21.004.0188-0 | 102.34
21.004.0188-A | 88.68
21.004.0190-0 | 8.52
21.004.0190-A | 7.39
21.004.0200-0 | 149.2
21.004.0200-A | 130.99
21.005.0010-0 | 3140.56
21.005.0010-A | 3117.8
21.005.0011-0 | 3420.56
21.005.0011-A | 3397.8
21.005.0015-0 | 3680.56
21.005.0015-A | 3657.8
21.005.0016-0 | 4000.56
21.005.0016-A | 3977.8
21.005.0020-0 | 3410.56
21.005.0020-A | 3387.8
21.005.0050-0 | 2760.47
21.005.0050-A | 2714.94
21.007.0010-0 | 262.28
21.007.0010-A | 257.73
21.007.0015-0 | 329.1
21.007.0015-A | 322.27
21.009.0010-0 | 52.18
21.009.0010-A | 48.76
21.009.0011-0 | 104.36
21.009.0011-A | 97.53
21.009.0012-0 | 191.66
21.009.0012-A | 180.28
21.009.0013-0 | 296.02
21.009.0013-A | 277.81
21.009.0030-0 | 174
21.009.0030-A | 162.62
21.009.0031-0 | 240.07
21.009.0031-A | 224.14
21.009.0040-0 | 225.88
21.009.0040-A | 209.95
21.009.0041-0 | 295.52
21.009.0041-A | 275.04
21.009.0080-0 | 130.07
21.009.0080-A | 120.96
21.009.0081-0 | 109.17
21.009.0081-A | 101.2
21.009.0100-0 | 21.31
21.009.0100-A | 19.53
21.009.0101-0 | 40.98
21.009.0101-A | 37.41
21.009.0102-0 | 99.82
21.009.0102-A | 91.23
21.009.0105-0 | 172.62
21.009.0105-A | 157.74
21.009.0106-0 | 47.3
21.009.0106-A | 43.13
21.009.0107-0 | 56.09
21.009.0107-A | 51.21
21.009.0108-0 | 22.18
21.009.0108-A | 19.65
21.009.0109-0 | 12.29
21.009.0109-A | 10.91
21.009.0110-0 | 12.65
21.009.0110-A | 11.2
21.009.0111-0 | 13.39
21.009.0111-A | 11.87
21.009.0112-0 | 13.76
21.009.0112-A | 12.2
21.009.0113-0 | 14.22
21.009.0113-A | 12.62
21.009.0114-0 | 67.86
21.009.0114-A | 61.66
21.009.0115-0 | 22.18
21.009.0115-A | 19.65
21.009.0116-0 | 14.96
21.009.0116-A | 13.4
21.010.0005-0 | 53.46
21.010.0005-A | 49.1
21.010.0010-0 | 91.33
21.010.0010-A | 83.71
21.010.0015-0 | 231.98
21.010.0015-A | 212.62
21.010.0020-0 | 393.06
21.010.0020-A | 359.42
21.010.0025-0 | 105.06
21.010.0025-A | 96.12
21.010.0030-0 | 128.45
21.010.0030-A | 117.43
21.010.0035-0 | 156.12
21.010.0035-A | 142.81
21.010.0040-0 | 174.32
21.010.0040-A | 159.54
21.010.0045-0 | 71.09
21.010.0045-A | 65.14
21.011.0010-0 | 214.61
21.011.0010-A | 191.85
21.011.0012-0 | 258.74
21.011.0012-A | 235.98
21.011.0015-0 | 654.66
21.011.0015-A | 609.13
21.011.0016-0 | 1298.3
21.011.0016-A | 1207.25
21.011.0020-0 | 258.74
21.011.0020-A | 235.98
21.011.0021-0 | 508.05
21.011.0021-A | 471.63
21.011.0025-0 | 258.74
21.011.0025-A | 235.98
21.011.0026-0 | 508.05
21.011.0026-A | 471.63
21.011.0030-0 | 1143.25
21.011.0030-A | 1074.96
21.011.0035-0 | 2241.4
21.011.0035-A | 2150.35
21.011.0040-0 | 2804.52
21.011.0040-A | 2667.94
21.011.0050-0 | 3208.91
21.011.0050-A | 3049.57
21.011.0060-0 | 4505.71
21.011.0060-A | 4232.56
21.011.0070-0 | 3297.47
21.011.0070-A | 3206.42
21.011.0075-0 | 820.53
21.011.0075-A | 775.01
21.011.0080-0 | 1180.11
21.011.0080-A | 1111.82
21.011.0085-0 | 2365.29
21.011.0085-A | 2274.24
21.011.0090-0 | 1384.79
21.011.0090-A | 1289.19
21.011.0095-0 | 2348.23
21.011.0095-A | 2259.46
21.011.0100-0 | 2365.29
21.011.0100-A | 2274.24
21.013.0010-0 | 1296.45
21.013.0010-A | 1278.24
21.015.0179-0 | 17.05
21.015.0179-A | 14.78
21.015.0181-0 | 97.07
21.015.0181-A | 94.8
21.015.0182-0 | 72.17
21.015.0182-A | 69.9
21.015.0184-0 | 136.45
21.015.0184-A | 118.24
21.015.0186-0 | 68.22
21.015.0186-A | 59.12
21.015.0188-0 | 1140.77
21.015.0188-A | 1131.67
21.015.0190-0 | 1433.29
21.015.0190-A | 1424.19
21.015.0192-0 | 119.39
21.015.0192-A | 103.46
21.015.0194-0 | 136.45
21.015.0194-A | 118.24
21.015.0196-0 | 2765.82
21.015.0196-A | 2747.61
21.015.0198-0 | 136.45
21.015.0198-A | 118.24
21.015.0201-0 | 272.9
21.015.0201-A | 236.48
21.015.0205-0 | 219.49
21.015.0205-A | 219.49
21.015.0207-0 | 47.86
21.015.0207-A | 45.59
21.015.0208-0 | 97.07
21.015.0208-A | 95.93
21.015.0209-0 | 107.24
21.015.0209-A | 106.1
21.015.0210-0 | 746.18
21.015.0210-A | 725.69
21.015.0220-0 | 525.17
21.015.0220-A | 511.51
21.015.0230-0 | 46.34
21.015.0230-A | 46.34
21.015.0231-0 | 52.9
21.015.0231-A | 52.9
21.015.0233-0 | 66.85
21.015.0233-A | 66.85
21.015.0234-0 | 109.59
21.015.0234-A | 109.59
21.015.0235-0 | 4.77
21.015.0235-A | 4.13
21.018.0010-0 | 119.39
21.018.0010-A | 103.46
21.018.0012-0 | 170.56
21.018.0012-A | 147.8
21.018.0015-0 | 136.45
21.018.0015-A | 118.24
21.018.0018-0 | 204.68
21.018.0018-A | 177.36
21.018.0020-0 | 34.11
21.018.0020-A | 29.56
21.018.0021-0 | 68.22
21.018.0021-A | 59.12
21.018.0022-0 | 102.34
21.018.0022-A | 88.68
21.018.0023-0 | 136.45
21.018.0023-A | 118.24
21.018.0025-0 | 110.86
21.018.0025-A | 96.07
21.018.0030-0 | 170.56
21.018.0030-A | 147.8
21.018.0031-0 | 51.17
21.018.0031-A | 44.34
21.018.0032-0 | 85.28
21.018.0032-A | 73.9
21.018.0035-0 | 9.89
21.018.0035-A | 8.57
21.018.0040-0 | 5.33
21.018.0040-A | 5.33
21.018.0045-0 | 32.13
21.018.0045-A | 32.13
21.018.0050-0 | 215.2
21.018.0050-A | 215.2
21.019.0150-0 | 545.93
21.019.0150-A | 545.93
21.019.0155-0 | 609.7
21.019.0155-A | 609.7
21.019.0160-0 | 887
21.019.0160-A | 887
21.019.0165-0 | 871.39
21.019.0165-A | 871.39
21.019.0170-0 | 1092.35
21.019.0170-A | 1092.35
21.019.0175-0 | 1242.25
21.019.0175-A | 1242.25
21.019.0180-0 | 1626
21.019.0180-A | 1626
21.020.0050-0 | 158.17
21.020.0050-A | 155.9
21.020.0055-0 | 321.82
21.020.0055-A | 317.27
21.020.0060-0 | 355.94
21.020.0060-A | 346.83
21.020.0065-0 | 17.05
21.020.0065-A | 14.78
21.020.0070-0 | 17.05
21.020.0070-A | 14.78
21.020.0075-0 | 34.11
21.020.0075-A | 29.56
21.020.0080-0 | 25.58
21.020.0080-A | 22.17
21.020.0085-0 | 85.28
21.020.0085-A | 73.9
21.020.0090-0 | 51.17
21.020.0090-A | 44.34
21.020.0095-0 | 34.11
21.020.0095-A | 29.56
21.020.0106-0 | 119.39
21.020.0106-A | 103.46
21.020.0107-0 | 44.27
21.020.0107-A | 44.04
21.021.0010-0 | 1220
21.021.0010-A | 1220
21.021.0015-0 | 2560
21.021.0015-A | 2560
21.024.0010-0 | 3.41
21.024.0010-A | 2.95
21.024.0015-0 | 4.26
21.024.0015-A | 3.69
21.024.0020-0 | 5.11
21.024.0020-A | 4.43
21.024.0025-0 | 6.82
21.024.0025-A | 5.91
21.024.0030-0 | 5.11
21.024.0030-A | 4.43
21.024.0035-0 | 5.11
21.024.0035-A | 4.43
21.024.0040-0 | 2.29
21.024.0040-A | 2.06
21.024.0100-0 | 0.12
21.024.0100-A | 0.12
21.024.0105-0 | 0.18
21.024.0105-A | 0.18
21.026.0010-0 | 1.01
21.026.0010-A | 1.01
21.026.0012-0 | 2.75
21.026.0012-A | 2.75
21.026.0015-0 | 3.79
21.026.0015-A | 3.79
21.026.0020-0 | 5.64
21.026.0020-A | 5.64
21.026.0030-0 | 6.31
21.026.0030-A | 6.31
21.026.0035-0 | 13.05
21.026.0035-A | 13.05
21.026.0040-0 | 9.3
21.026.0040-A | 9.3
21.026.0050-0 | 11.8
21.026.0050-A | 11.8
21.026.0055-0 | 13.52
21.026.0055-A | 13.52
21.026.0065-0 | 21.66
21.026.0065-A | 21.66
21.026.0070-0 | 41.79
21.026.0070-A | 41.79
21.026.0075-0 | 9.37
21.026.0075-A | 9.37
21.026.0100-0 | 4.51
21.026.0100-A | 4.51
21.026.0105-0 | 10.3
21.026.0105-A | 10.3
21.026.0110-0 | 16.38
21.026.0110-A | 16.38
21.026.0120-0 | 22.67
21.026.0120-A | 22.67
21.026.0130-0 | 31.36
21.026.0130-A | 31.36
21.026.0200-0 | 7
21.026.0200-A | 7
21.026.0250-0 | 16.55
21.026.0250-A | 16.55
21.026.0350-0 | 31.36
21.026.0350-A | 31.36
21.026.0450-0 | 44.16
21.026.0450-A | 44.16
21.026.0470-0 | 44.75
21.026.0470-A | 44.75
21.026.0475-0 | 94.89
21.026.0475-A | 94.89
21.027.0010-0 | 3.78
21.027.0010-A | 3.78
21.027.0020-0 | 9.33
21.027.0020-A | 9.33
21.027.0025-0 | 7.98
21.027.0025-A | 7.98
21.027.0050-0 | 3.08
21.027.0050-A | 3.08
21.027.0060-0 | 5.45
21.027.0060-A | 5.45
21.028.0010-0 | 7.8
21.028.0010-A | 7.34
21.028.0015-0 | 31.23
21.028.0015-A | 30.55
21.028.0020-0 | 4.36
21.028.0020-A | 4.36
21.028.0040-0 | 52.93
21.028.0040-A | 52.93
21.028.0060-0 | 11.92
21.028.0060-A | 11.24
21.028.0065-0 | 13.31
21.028.0065-A | 12.63
21.028.0070-0 | 13.69
21.028.0070-A | 13.01
21.028.0075-0 | 8.01
21.028.0075-A | 7.33
21.028.0080-0 | 8.68
21.028.0080-A | 8
21.028.0085-0 | 12.49
21.028.0085-A | 11.81
21.028.0090-0 | 13.02
21.028.0090-A | 12.34
21.028.0095-0 | 14.23
21.028.0095-A | 13.54
21.028.0100-0 | 13.68
21.028.0100-A | 13
21.028.0105-0 | 13.15
21.028.0105-A | 12.47
21.028.0110-0 | 14.23
21.028.0110-A | 13.54
21.028.0115-0 | 15.6
21.028.0115-A | 14.92
21.028.0120-0 | 19.95
21.028.0120-A | 19.27
21.028.0125-0 | 14.36
21.028.0125-A | 13.68
21.028.0140-0 | 12.66
21.028.0140-A | 12.66
21.028.0145-0 | 24.42
21.028.0145-A | 24.42
21.028.0150-0 | 55.09
21.028.0150-A | 55.09
21.030.0055-0 | 412
21.030.0055-A | 412
21.030.0060-0 | 8.5
21.030.0060-A | 8.5
21.030.0065-0 | 108.73
21.030.0065-A | 108.73
21.030.0070-0 | 185.42
21.030.0070-A | 185.42
21.030.0075-0 | 28.97
21.030.0075-A | 28.97
21.030.0080-0 | 24.84
21.030.0080-A | 24.84
21.030.0085-0 | 25.21
21.030.0085-A | 25.21
21.030.0090-0 | 34.55
21.030.0090-A | 34.55
21.030.0100-0 | 42.7
21.030.0100-A | 42.7
21.030.0105-0 | 149.71
21.030.0105-A | 149.71
21.031.0010-0 | 10.09
21.031.0010-A | 10.09
21.031.0015-0 | 24.96
21.031.0015-A | 24.96
21.031.0020-0 | 574.73
21.031.0020-A | 574.73
21.031.0025-0 | 43.39
21.031.0025-A | 43.39
21.031.0030-0 | 25.58
21.031.0030-A | 22.17
21.031.0035-0 | 126.06
21.031.0035-A | 122.65
21.031.0040-0 | 25.58
21.031.0040-A | 22.17
21.035.0007-0 | 314.04
21.035.0007-A | 295.39
21.035.0008-0 | 405.72
21.035.0008-A | 382.29
21.035.0009-0 | 229.77
21.035.0009-A | 216.11
21.035.0010-0 | 329.88
21.035.0010-A | 311.67
21.035.0012-0 | 429.99
21.035.0012-A | 407.23
21.035.0014-0 | 201.65
21.035.0014-A | 192.55
21.035.0050-0 | 388.28
21.035.0050-A | 379.18
21.035.0100-0 | 562.43
21.035.0100-A | 553.33
21.035.0103-0 | 660.22
21.035.0103-A | 642.01
21.035.0105-0 | 922.63
21.035.0105-A | 904.42
21.035.0150-0 | 102.34
21.035.0150-A | 88.68
21.035.0160-0 | 17.05
21.035.0160-A | 14.78
21.035.0205-0 | 689
21.035.0205-A | 689
21.035.0220-0 | 150
21.035.0220-A | 150
21.035.0230-0 | 239
21.035.0230-A | 239
21.035.0235-0 | 390
21.035.0235-A | 390
21.035.0250-0 | 22.4
21.035.0250-A | 22.4
21.036.0010-0 | 35.94
21.036.0010-A | 35.94
21.036.0015-0 | 74.73
21.036.0015-A | 74.73
21.036.0020-0 | 81.17
21.036.0020-A | 81.17
21.036.0025-0 | 130.12
21.036.0025-A | 130.12
21.036.0050-0 | 5.28
21.036.0050-A | 5.28
21.036.0055-0 | 38.64
21.036.0055-A | 38.64
21.036.0060-0 | 80
21.036.0060-A | 80
21.036.0065-0 | 2.16
21.036.0065-A | 2.16
21.036.0070-0 | 4.5
21.036.0070-A | 4.5
21.036.0075-0 | 7.07
21.036.0075-A | 7.07
21.036.0080-0 | 16.61
21.036.0080-A | 16.61
21.037.0010-0 | 3.05
21.037.0010-A | 3.05
21.037.0015-0 | 6.65
21.037.0015-A | 6.65
21.037.0020-0 | 22.7
21.037.0020-A | 22.7
21.037.0050-0 | 2.52
21.037.0050-A | 2.52
21.037.0100-0 | 4.94
21.037.0100-A | 4.94
21.037.0105-0 | 6.28
21.037.0105-A | 6.28
21.037.0108-0 | 28.87
21.037.0108-A | 28.87
21.037.0120-0 | 1.02
21.037.0120-A | 1.02
21.037.0125-0 | 1.57
21.037.0125-A | 1.57
21.037.0130-0 | 2.82
21.037.0130-A | 2.82
21.037.0135-0 | 11.81
21.037.0135-A | 11.81
21.038.0010-0 | 17.76
21.038.0010-A | 16.63
21.038.0050-0 | 19.26
21.038.0050-A | 19.26
21.038.0055-0 | 40.17
21.038.0055-A | 40.17
21.038.0060-0 | 137.4
21.038.0060-A | 137.4
21.040.0010-0 | 15.16
21.040.0010-A | 15.16
21.040.0100-0 | 119.39
21.040.0100-A | 103.46
21.040.0120-0 | 2084
21.040.0120-A | 2084
21.040.0130-0 | 3075.8
21.040.0130-A | 3075.8
21.045.0050-0 | 87.53
21.045.0050-A | 87.53
21.045.0055-0 | 34.14
21.045.0055-A | 34.14
21.045.0070-0 | 60.25
21.045.0070-A | 60.25
21.045.0080-0 | 67.34
21.045.0080-A | 67.34
21.045.0082-0 | 64.68
21.045.0082-A | 64.68
21.045.0085-0 | 52.84
21.045.0085-A | 52.84
21.045.0090-0 | 54.6
21.045.0090-A | 54.6
21.045.0105-0 | 31.8
21.045.0105-A | 31.8
21.045.0110-0 | 36.24
21.045.0110-A | 36.24
21.045.0125-0 | 20.59
21.045.0125-A | 20.59
21.045.0135-0 | 32.8
21.045.0135-A | 32.8
21.045.0140-0 | 23.54
21.045.0140-A | 23.54
21.045.0145-0 | 29.36
21.045.0145-A | 29.36
21.045.0150-0 | 38.63
21.045.0150-A | 38.63
21.045.0160-0 | 30.9
21.045.0160-A | 30.9
21.046.0010-0 | 69.49
21.046.0010-A | 69.49
21.046.0020-0 | 81
21.046.0020-A | 81
21.046.0025-0 | 98.82
21.046.0025-A | 98.82
21.046.0035-0 | 109.63
21.046.0035-A | 109.63
21.046.0040-0 | 123.18
21.046.0040-A | 123.18
21.046.0055-0 | 59.75
21.046.0055-A | 59.75
21.046.0060-0 | 80.34
21.046.0060-A | 80.34
21.046.0065-0 | 99.57
21.046.0065-A | 99.57
21.046.0070-0 | 118.58
21.046.0070-A | 118.58
21.046.0080-0 | 69.49
21.046.0080-A | 69.49
21.046.0085-0 | 81
21.046.0085-A | 81
21.046.0087-0 | 95.79
21.046.0087-A | 95.79
21.046.0090-0 | 98
21.046.0090-A | 98
21.046.0092-0 | 131.8
21.046.0092-A | 131.8
21.046.0100-0 | 52.83
21.046.0100-A | 52.83
21.046.0102-0 | 85.24
21.046.0102-A | 85.24
21.046.0105-0 | 99.57
21.046.0105-A | 99.57
21.046.0107-0 | 157.34
21.046.0107-A | 157.34
21.048.0010-0 | 620.47
21.048.0010-A | 602.26
21.048.0015-0 | 136.45
21.048.0015-A | 118.24
21.048.0020-0 | 111.47
21.048.0020-A | 96.58
21.048.0025-0 | 229.02
21.048.0025-A | 222.19
21.048.0030-0 | 203.37
21.048.0030-A | 196.54
21.048.0035-0 | 336.59
21.048.0035-A | 325.21
21.048.0040-0 | 388.25
21.048.0040-A | 374.59
21.048.0045-0 | 4.26
21.048.0045-A | 3.69
21.048.0050-0 | 34.11
21.048.0050-A | 29.56
21.048.0055-0 | 34.11
21.048.0055-A | 29.56
21.048.0060-0 | 51.17
21.048.0060-A | 44.34
21.048.0065-0 | 2.55
21.048.0065-A | 2.21
21.050.0010-0 | 29.32
21.050.0010-A | 29.32
21.050.0015-0 | 5.41
21.050.0015-A | 5.41
21.050.0020-0 | 0.84
21.050.0020-A | 0.84
21.050.0025-0 | 0.42
21.050.0025-A | 0.42
21.050.0040-0 | 130
21.050.0040-A | 130
21.050.0045-0 | 9.7
21.050.0045-A | 9.7
21.050.0050-0 | 11.27
21.050.0050-A | 11.27
21.050.0052-0 | 41.27
21.050.0052-A | 41.27
21.050.0053-0 | 49.36
21.050.0053-A | 49.36
21.050.0055-0 | 46.11
21.050.0055-A | 46.11
21.050.0057-0 | 56.41
21.050.0057-A | 56.41
21.050.0060-0 | 53.85
21.050.0060-A | 53.85
21.050.0062-0 | 61.59
21.050.0062-A | 61.59
21.050.0070-0 | 167.89
21.050.0070-A | 167.89
21.050.0075-0 | 23.77
21.050.0075-A | 23.77
21.050.0080-0 | 2.69
21.050.0080-A | 2.69
21.050.0085-0 | 1.75
21.050.0085-A | 1.75
21.050.0090-0 | 5.58
21.050.0090-A | 5.58
21.050.0095-0 | 1.66
21.050.0095-A | 1.66
21.050.0100-0 | 0.91
21.050.0100-A | 0.91
21.050.0105-0 | 0.6
21.050.0105-A | 0.6
21.050.0110-0 | 107.88
21.050.0110-A | 104.96
21.050.0120-0 | 153.98
21.050.0120-A | 152.12
21.050.0125-0 | 118.35
21.050.0125-A | 118.35
21.051.0010-0 | 11.78
21.051.0010-A | 11.78
22.005.0005-0 | 8.46
22.005.0005-A | 7.33
22.005.0015-0 | 12.54
22.005.0015-A | 10.86
22.005.0020-0 | 4.23
22.005.0020-A | 3.66
22.005.0025-0 | 30.61
22.005.0025-A | 28.23
22.005.0030-0 | 4.23
22.005.0030-A | 3.66
22.005.0035-0 | 12.54
22.005.0035-A | 10.86
22.005.0045-0 | 8.3
22.005.0045-A | 7.2
22.005.0050-0 | 41.69
22.005.0050-A | 36.13
22.005.0055-0 | 2.66
22.005.0055-A | 2.3
22.005.0060-0 | 62.7
22.005.0060-A | 54.34
22.005.0070-0 | 8.3
22.005.0070-A | 7.2
22.005.0075-0 | 22.56
22.005.0075-A | 22.56
22.005.0080-0 | 22.56
22.005.0080-A | 22.56
22.005.0085-0 | 22.56
22.005.0085-A | 22.56
22.010.0012-0 | 12
22.010.0012-A | 12
22.010.0017-0 | 3.5
22.010.0017-A | 3.5
22.010.0032-0 | 4.5
22.010.0032-A | 4.5
22.013.0005-0 | 3.13
22.013.0005-A | 2.71
22.013.0010-0 | 2351.49
22.013.0010-A | 2037.85
22.013.0015-0 | 2194.72
22.013.0015-A | 1901.99
22.013.0020-0 | 2508.25
22.013.0020-A | 2173.71
22.016.0005-0 | 882.18
22.016.0005-A | 872.16
22.016.0010-0 | 3711.14
22.016.0010-A | 3249.7
22.016.0015-0 | 243.08
22.016.0015-A | 235.06
22.016.0020-0 | 705.75
22.016.0020-A | 697.73
22.016.0025-0 | 365.01
22.016.0025-A | 352.98
22.016.0030-0 | 186.3
22.016.0030-A | 180.29
22.020.0005-0 | 10.03
22.020.0005-A | 8.69
22.020.0010-0 | 376.23
22.020.0010-A | 326.05
22.020.0015-0 | 0.92
22.020.0015-A | 0.8
22.020.0030-0 | 16.72
22.020.0030-A | 14.49
22.020.0035-0 | 16.72
22.020.0035-A | 14.49
22.020.0040-0 | 17.91
22.020.0040-A | 15.52
22.020.0045-0 | 41.8
22.020.0045-A | 36.22
22.020.0050-0 | 167.21
22.020.0050-A | 144.91
22.020.0055-0 | 250.82
22.020.0055-A | 217.37
22.020.0070-0 | 1.56
22.020.0070-A | 1.35
22.020.0075-0 | 0.49
22.020.0075-A | 0.43
22.020.0080-0 | 0.59
22.020.0080-A | 0.51
22.020.0085-0 | 0.7
22.020.0085-A | 0.61
22.020.0090-0 | 0.8
22.020.0090-A | 0.69
22.020.0095-0 | 2.38
22.020.0095-A | 2.34
22.020.0100-0 | 0.69
22.020.0100-A | 0.6
22.020.0105-0 | 0.48
22.020.0105-A | 0.42
22.020.0110-0 | 0.25
22.020.0110-A | 0.21
22.020.0115-0 | 0.21
22.020.0115-A | 0.18
22.020.0120-0 | 0.12
22.020.0120-A | 0.1
22.020.0125-0 | 19.93
22.020.0125-A | 18.59
22.020.0132-0 | 6.88
22.020.0132-A | 6.73
22.020.0135-0 | 1.98
22.020.0135-A | 1.87
22.020.0140-0 | 0.52
22.020.0140-A | 0.45
22.020.0145-0 | 0.11
22.020.0145-A | 0.1
22.020.0150-0 | 2.24
22.020.0150-A | 1.94
22.025.0005-0 | 309.81
22.025.0005-A | 293.08
22.025.0010-0 | 357.08
22.025.0010-A | 338.27
22.025.0015-0 | 404.11
22.025.0015-A | 379.02
22.026.0010-0 | 0.22
22.026.0010-A | 0.19
22.028.0005-0 | 1.54
22.028.0005-A | 1.5
22.028.0010-0 | 1.2
22.028.0010-A | 1.14
22.028.0015-0 | 0.91
22.028.0015-A | 0.86
22.028.0025-0 | 20.9
22.028.0025-A | 18.11
22.028.0035-0 | 119.74
22.028.0035-A | 108.14
22.028.0040-0 | 2.76
22.028.0040-A | 2.42
22.028.0050-0 | 397.31
22.028.0050-A | 358.13
22.030.0010-0 | 250.82
22.030.0010-A | 217.37
22.030.0015-0 | 0.48
22.030.0015-A | 0.42
22.030.0030-0 | 15.67
22.030.0030-A | 13.58
22.030.0035-0 | 134.16
22.030.0035-A | 124.4
22.030.0040-0 | 284.77
22.030.0040-A | 263.35
22.030.0045-0 | 519.81
22.030.0045-A | 478.21
22.030.0050-0 | 27.72
22.030.0050-A | 25.65
22.030.0055-0 | 110.4
22.030.0055-A | 102.4
22.030.0060-0 | 285.23
22.030.0060-A | 264.05
22.030.0065-0 | 582.2
22.030.0065-A | 538.09
22.030.0070-0 | 239.07
22.030.0070-A | 221.05
22.030.0075-0 | 1058.61
22.030.0075-A | 969.23
22.030.0080-0 | 72.73
22.030.0080-A | 68.85
22.030.0085-0 | 31.26
22.030.0085-A | 27.09
22.030.0090-0 | 199.51
22.030.0090-A | 199.51
22.030.0095-0 | 156.58
22.030.0095-A | 156.58
22.030.0100-0 | 1781.22
22.030.0100-A | 1650.48
22.030.0105-0 | 89.32
22.030.0105-A | 89.32
22.040.0005-0 | 100.33
22.040.0005-A | 86.94
22.040.0010-0 | 100.33
22.040.0010-A | 86.94
22.040.0015-0 | 44.78
22.040.0015-A | 38.81
22.040.0020-0 | 25.08
22.040.0020-A | 21.73
22.040.0025-0 | 31.35
22.040.0025-A | 27.17
22.040.0030-0 | 156.76
22.040.0030-A | 135.85
22.040.0035-0 | 35.83
22.040.0035-A | 31.05
22.040.0040-0 | 25.08
22.040.0040-A | 21.73
22.040.0045-0 | 41.8
22.040.0045-A | 36.22
22.040.0050-0 | 5.01
22.040.0050-A | 4.34
22.040.0055-0 | 2.78
22.040.0055-A | 2.41
22.050.0005-0 | 66.18
22.050.0005-A | 59.49
22.050.0010-0 | 110.29
22.050.0010-A | 99.14
22.050.0015-0 | 28.53
22.050.0015-A | 25.64
22.050.0020-0 | 9.16
22.050.0020-A | 8.24
22.050.0025-0 | 11.01
22.050.0025-A | 9.89
22.050.0030-0 | 137.85
22.050.0030-A | 123.92
22.050.0035-0 | 13.25
22.050.0035-A | 12.8
54.001.0007-1 | 1.58
54.001.0007-B | 1.58
54.001.0010-1 | 8.24
54.001.0010-B | 8.24
54.001.0011-1 | 8.24
54.001.0011-B | 8.24
54.001.0013-1 | 7.87
54.001.0013-B | 7.87
54.001.0069-1 | 145.48
54.001.0069-B | 144.37
54.001.0070-1 | 22.06
54.001.0070-B | 21.8
54.001.0071-1 | 316.29
54.001.0071-B | 308.63
54.001.0073-1 | 32.86
54.001.0073-B | 32.19
54.001.0074-1 | 111.51
54.001.0074-B | 111.22
54.001.0077-1 | 50.13
54.001.0077-B | 47.75
54.001.0081-1 | 337.12
54.001.0081-B | 329.45
54.001.0082-1 | 350.71
54.001.0082-B | 343.04
54.001.0100-1 | 119.73
54.001.0100-B | 110.74
54.001.0104-1 | 1250806.16
54.001.0104-B | 1250806.16
54.001.0117-1 | 41169.51
54.001.0117-B | 41169.51
54.001.0126-1 | 1108734.47
54.001.0126-B | 1108734.47
54.001.0127-1 | 954263.74
54.001.0127-B | 954263.74
54.001.0128-1 | 954263.74
54.001.0128-B | 954263.74
54.001.0129-1 | 1208733.56
54.001.0129-B | 1208733.56
54.001.0132-1 | 56.12
54.001.0132-B | 56.12
54.001.0133-1 | 61.65
54.001.0133-B | 61.65
54.001.0134-1 | 64.26
54.001.0134-B | 64.26
54.001.0135-1 | 73.67
54.001.0135-B | 73.67
54.001.0136-1 | 75.19
54.001.0136-B | 75.19
54.001.0137-1 | 90.42
54.001.0137-B | 90.42
54.001.0138-1 | 98.51
54.001.0138-B | 98.51
54.001.0139-1 | 116.12
54.001.0139-B | 116.12
54.001.0140-1 | 128.97
54.001.0140-B | 128.97
54.001.0141-1 | 15.89
54.001.0141-B | 15.89
54.001.0142-1 | 21.58
54.001.0142-B | 21.58
54.001.0143-1 | 48.86
54.001.0143-B | 48.86
54.001.0144-1 | 56.94
54.001.0144-B | 56.94
54.001.0145-1 | 73.1
54.001.0145-B | 73.1
54.001.0146-1 | 89.25
54.001.0146-B | 89.25
54.001.0147-1 | 154.15
54.001.0147-B | 154.15
54.001.0150-1 | 62.93
54.001.0150-B | 62.93
54.001.0151-1 | 143.16
54.001.0151-B | 143.16
54.001.0152-1 | 158.91
54.001.0152-B | 158.91
54.001.0154-1 | 4.97
54.001.0154-B | 4.97
54.001.0170-1 | 15.54
54.001.0170-B | 15.54
54.001.0172-1 | 15.09
54.001.0172-B | 15.09
54.001.0174-1 | 25.15
54.001.0174-B | 25.15
54.001.0176-1 | 31.86
54.001.0176-B | 31.86
54.001.0178-1 | 8.18
54.001.0178-B | 8.18
55.001.0010-1 | 1.83
55.001.0010-B | 1.83
55.001.0011-1 | 1.93
55.001.0011-B | 1.93
55.001.0012-1 | 3.96
55.001.0012-B | 3.96
55.001.0013-1 | 1825.57
55.001.0013-B | 1825.57
55.010.0001-1 | 2237.57
55.010.0001-B | 2091.81
55.010.0003-1 | 272.55
55.010.0003-B | 262.32
55.019.0010-1 | 119.45
55.019.0010-B | 103.51
55.100.0002-1 | 157.69
55.100.0002-B | 144.19
55.100.0003-1 | 104.76
55.100.0003-B | 101.09
55.100.0004-1 | 112.42
55.100.0004-B | 108.74
55.100.0005-1 | 523.17
55.100.0005-B | 464.42
55.100.0017-1 | 12015.74
55.100.0017-B | 10851.2
55.100.0019-1 | 513.64
55.100.0019-B | 479.32
55.100.0023-1 | 1206.57
55.100.0023-B | 1115.45
55.100.0027-1 | 1073.6
55.100.0027-B | 987.57
55.100.0029-1 | 638.19
55.100.0029-B | 600.02
55.100.0031-1 | 1616.81
55.100.0031-B | 1400.94
55.100.0032-1 | 286.24
55.100.0032-B | 260.36
55.100.0033-1 | 297.03
55.100.0033-B | 270.02
55.100.0034-1 | 262.57
55.100.0034-B | 241.12
55.100.0035-1 | 160.03
55.100.0035-B | 139.29
55.100.0036-1 | 348.8
55.100.0036-B | 329.1
55.100.0037-1 | 171.09
55.100.0037-B | 153.19
55.100.0038-1 | 791.98
55.100.0038-B | 770.77
55.100.0039-1 | 260.16
55.100.0039-B | 242.26
55.100.0046-1 | 2111
55.100.0046-B | 2111
55.100.0047-1 | 2788.33
55.100.0047-B | 2788.33
55.100.0048-1 | 1286.92
55.100.0048-B | 1286.92
55.100.0049-1 | 1546.56
55.100.0049-B | 1546.56
55.100.0050-1 | 1952.96
55.100.0050-B | 1952.96
55.100.0051-1 | 1010.93
55.100.0051-B | 1010.93
55.100.0056-1 | 431.81
55.100.0056-B | 412.55
55.100.0058-1 | 1129.79
55.100.0058-B | 1129.79
55.100.0059-1 | 210.84
55.100.0059-B | 207.27
55.100.0060-1 | 94.4
55.100.0060-B | 90.83
55.100.0061-1 | 79.72
55.100.0061-B | 76.15
55.100.0063-1 | 35.07
55.100.0063-B | 35.07
55.100.0064-1 | 13.38
55.100.0064-B | 13.38
55.100.0065-1 | 3.13
55.100.0065-B | 3.13
55.100.0067-1 | 2990.89
55.100.0067-B | 2814.45
55.100.0068-1 | 5.41
55.100.0068-B | 5.41
55.100.0069-1 | 5.27
55.100.0069-B | 5.27
55.100.0070-1 | 4.88
55.100.0070-B | 4.88
55.100.0071-1 | 51.98
55.100.0071-B | 49.11
55.100.0072-1 | 73.66
55.100.0072-B | 69.58
58.002.0138-1 | 7.45
58.002.0138-B | 7.31
58.002.0150-1 | 48.2
58.002.0150-B | 46.38
58.002.0155-1 | 83.06
58.002.0155-B | 76.74
58.002.0304-1 | 150.12
58.002.0304-B | 150.12
58.002.0306-1 | 3.4
58.002.0306-B | 3.4
58.002.0307-1 | 0.37
58.002.0307-B | 0.37
58.002.0313-1 | 90.66
58.002.0313-B | 80.94
58.002.0315-1 | 151.92
58.002.0315-B | 151.4
58.002.0316-1 | 49.58
58.002.0316-B | 49.1
58.002.0318-1 | 2.1
58.002.0318-B | 2.05
58.002.0319-1 | 7.71
58.002.0319-B | 7.69
58.002.0322-1 | 154.35
58.002.0322-B | 149.03
58.002.0325-1 | 6.1
58.002.0325-B | 6.07
58.002.0326-1 | 1.99
58.002.0326-B | 1.98
58.002.0327-1 | 121.91
58.002.0327-B | 112.68
58.002.0328-1 | 83.2
58.002.0328-B | 76.86
58.002.0329-1 | 130.75
58.002.0329-B | 113.47
58.002.0330-1 | 144.82
58.002.0330-B | 126.88
58.002.0331-1 | 69.29
58.002.0331-B | 65.09
58.002.0332-1 | 111.65
58.002.0332-B | 106.2
58.002.0333-1 | 240.24
58.002.0333-B | 231.01
58.002.0336-1 | 50.31
58.002.0336-B | 44.47
58.002.0337-1 | 3.82
58.002.0337-B | 3.68
58.002.0339-1 | 10.43
58.002.0339-B | 10.43
58.002.0343-1 | 44.45
58.002.0343-B | 38.52
58.002.0350-1 | 105.08
58.002.0350-B | 96.9
58.002.0352-1 | 963.31
58.002.0352-B | 938.84
58.002.0355-1 | 126.63
58.002.0355-B | 119.56
58.002.0357-1 | 108.8
58.002.0357-B | 101.41
58.002.0376-1 | 180.59
58.002.0376-B | 163.18
58.002.0400-1 | 189.93
58.002.0400-B | 181.34
58.002.0401-1 | 324.71
58.002.0401-B | 312.06
58.002.0402-1 | 619.34
58.002.0402-B | 602.71
58.002.0407-1 | 16.27
58.002.0407-B | 16.27
58.002.0412-1 | 3.17
58.002.0412-B | 3.17
58.002.0425-1 | 31.89
58.002.0425-B | 29.34
58.002.0428-1 | 83.92
58.002.0428-B | 83.92
58.002.0429-1 | 4.57
58.002.0429-B | 4.57
58.002.0430-1 | 21.01
58.002.0430-B | 21.01
58.002.0431-1 | 14.68
58.002.0431-B | 14.68
58.002.0432-1 | 116.79
58.002.0432-B | 116.79
58.002.0433-1 | 23.36
58.002.0433-B | 23.36
58.002.0434-1 | 42.02
58.002.0434-B | 42.02
58.002.0435-1 | 55.5
58.002.0435-B | 55.5
58.002.0436-1 | 19.53
58.002.0436-B | 19.53
58.002.0437-1 | 1621.85
58.002.0437-B | 1554.16
58.002.0438-1 | 70.43
58.002.0438-B | 67.2
58.002.0439-1 | 71.48
58.002.0439-B | 68.05
58.002.0440-1 | 22.45
58.002.0440-B | 20.63
58.002.0441-1 | 15.71
58.002.0441-B | 14.79
59.003.0010-1 | 38.66
59.003.0010-B | 38.66
59.003.0050-1 | 2.05
59.003.0050-B | 2.05
59.003.0060-1 | 328.76
59.003.0060-B | 328.76

## EMOP 05-22
CODIGO,C,13 | PRECO,N,17,2
01.001.0001-0 | 182.7
01.001.0001-A | 168.05
01.001.0002-0 | 182.7
01.001.0002-A | 168.05
01.001.0003-0 | 106.66
01.001.0003-A | 98.1
01.001.0004-0 | 206.03
01.001.0004-A | 189.51
01.001.0005-0 | 478.27
01.001.0005-A | 439.91
01.001.0006-0 | 252.3
01.001.0006-A | 232.07
01.001.0007-0 | 101.57
01.001.0007-A | 93.43
01.001.0008-0 | 95.02
01.001.0008-A | 87.4
01.001.0009-0 | 226.08
01.001.0009-A | 207.95
01.001.0010-0 | 63.88
01.001.0010-A | 58.76
01.001.0011-0 | 398.66
01.001.0011-A | 366.69
01.001.0012-0 | 478.27
01.001.0012-A | 439.91
01.001.0013-0 | 769.73
01.001.0013-A | 708
01.001.0014-0 | 878.65
01.001.0014-A | 808.18
01.001.0015-0 | 1150.94
01.001.0015-A | 1058.64
01.001.0016-0 | 1150.94
01.001.0016-A | 1058.64
01.001.0017-0 | 1841.74
01.001.0017-A | 1694.04
01.001.0018-0 | 1995.37
01.001.0018-A | 1835.35
01.001.0019-0 | 2149.02
01.001.0019-A | 1976.68
01.001.0020-0 | 2917.26
01.001.0020-A | 2683.3
01.001.0021-0 | 3222.55
01.001.0021-A | 2964.11
01.001.0022-0 | 3376.2
01.001.0022-A | 3105.44
01.001.0023-0 | 1111.27
01.001.0023-A | 1022.15
01.001.0024-0 | 1111.27
01.001.0024-A | 1022.15
01.001.0025-0 | 1075.62
01.001.0025-A | 989.35
01.001.0026-0 | 717.08
01.001.0026-A | 659.57
01.001.0027-0 | 717.08
01.001.0027-A | 659.57
01.001.0028-0 | 2262.39
01.001.0028-A | 2080.95
01.001.0029-0 | 2262.39
01.001.0029-A | 2080.95
01.001.0030-0 | 2620.93
01.001.0030-A | 2410.74
01.001.0031-0 | 2068.07
01.001.0031-A | 1902.22
01.001.0032-0 | 2068.07
01.001.0032-A | 1902.22
01.001.0033-0 | 6670.43
01.001.0033-A | 6135.48
01.001.0034-0 | 7173.53
01.001.0034-A | 6598.24
01.001.0035-0 | 2502.49
01.001.0035-A | 2301.8
01.001.0036-0 | 2836.45
01.001.0036-A | 2608.97
01.001.0037-0 | 3669.17
01.001.0037-A | 3374.91
01.001.0038-0 | 3903.36
01.001.0038-A | 3590.33
01.001.0039-0 | 1405.2
01.001.0039-A | 1292.51
01.001.0040-0 | 193.26
01.001.0040-A | 176.41
01.001.0042-0 | 200.48
01.001.0042-A | 182.68
01.001.0043-0 | 92.13
01.001.0043-A | 79.84
01.001.0044-0 | 73.09
01.001.0044-A | 63.33
01.001.0046-0 | 203.85
01.001.0046-A | 187.5
01.001.0047-0 | 178.33
01.001.0047-A | 154.54
01.001.0048-0 | 120.07
01.001.0048-A | 104.05
01.001.0049-0 | 357.74
01.001.0049-A | 329.05
01.001.0050-0 | 3335.21
01.001.0050-A | 3067.74
01.001.0051-0 | 333.94
01.001.0051-A | 307.15
01.001.0052-0 | 110.3
01.001.0052-A | 101.46
01.001.0053-0 | 110.3
01.001.0053-A | 101.46
01.001.0054-0 | 110.3
01.001.0054-A | 101.46
01.001.0055-0 | 864.23
01.001.0055-A | 794.92
01.001.0056-0 | 111.07
01.001.0056-A | 102.16
01.001.0057-0 | 477.06
01.001.0057-A | 438.8
01.001.0059-0 | 195.47
01.001.0059-A | 179.02
01.001.0060-0 | 551.53
01.001.0060-A | 507.3
01.001.0061-0 | 111.07
01.001.0061-A | 102.16
01.001.0062-0 | 111.07
01.001.0062-A | 102.16
01.001.0063-0 | 111.07
01.001.0063-A | 102.16
01.001.0064-0 | 111.07
01.001.0064-A | 102.16
01.001.0065-0 | 188.31
01.001.0065-A | 163.15
01.001.0066-0 | 261.45
01.001.0066-A | 226.51
01.001.0068-0 | 578.04
01.001.0068-A | 529.4
01.001.0069-0 | 474.28
01.001.0069-A | 436.68
01.001.0071-0 | 588.5
01.001.0071-A | 541.31
01.001.0073-0 | 138.22
01.001.0073-A | 126.59
01.001.0075-1 | 13.54
01.001.0075-B | 11.74
01.001.0076-0 | 17.16
01.001.0076-A | 14.87
01.001.0077-0 | 20.77
01.001.0077-A | 18
01.001.0078-0 | 25.29
01.001.0078-A | 21.91
01.001.0081-0 | 182.65
01.001.0081-A | 168.01
01.001.0082-0 | 144.5
01.001.0082-A | 132.91
01.001.0083-0 | 182.65
01.001.0083-A | 168.01
01.001.0084-0 | 4009.86
01.001.0084-A | 3688.28
01.001.0085-0 | 182.65
01.001.0085-A | 168.01
01.001.0086-0 | 182.65
01.001.0086-A | 168.01
01.001.0087-0 | 144.65
01.001.0087-A | 133.05
01.001.0088-0 | 197.92
01.001.0088-A | 182.05
01.001.0089-0 | 53.27
01.001.0089-A | 49
01.001.0090-0 | 106.58
01.001.0090-A | 98.03
01.001.0091-0 | 53.27
01.001.0091-A | 49
01.001.0092-0 | 106.58
01.001.0092-A | 98.03
01.001.0093-0 | 769.73
01.001.0093-A | 708
01.001.0094-0 | 702.06
01.001.0094-A | 645.76
01.001.0095-0 | 702.06
01.001.0095-A | 645.76
01.001.0096-0 | 498.24
01.001.0096-A | 458.28
01.001.0097-0 | 1150.94
01.001.0097-A | 1058.64
01.001.0098-0 | 1594.14
01.001.0098-A | 1466.29
01.001.0121-0 | 15.14
01.001.0121-A | 13.93
01.001.0123-0 | 45.81
01.001.0123-A | 42.13
01.001.0124-0 | 118.17
01.001.0124-A | 108.69
01.001.0125-0 | 209.09
01.001.0125-A | 192.32
01.001.0126-0 | 209.09
01.001.0126-A | 192.32
01.001.0127-0 | 209.09
01.001.0127-A | 192.32
01.001.0128-0 | 63.63
01.001.0128-A | 58.52
01.001.0129-0 | 30.54
01.001.0129-A | 28.09
01.001.0130-0 | 16630.25
01.001.0130-A | 15296.57
01.001.0131-0 | 5543.41
01.001.0131-A | 5098.85
01.001.0132-0 | 5543.41
01.001.0132-A | 5098.85
01.001.0133-0 | 16630.25
01.001.0133-A | 15296.57
01.001.0134-0 | 16630.25
01.001.0134-A | 15296.57
01.001.0135-0 | 16630.25
01.001.0135-A | 15296.57
01.001.0136-0 | 16630.25
01.001.0136-A | 15296.57
01.001.0137-0 | 108852.62
01.001.0137-A | 100123.04
01.001.0138-0 | 39869.42
01.001.0138-A | 36672.04
01.001.0139-0 | 387.21
01.001.0139-A | 345.47
01.001.0140-0 | 388.91
01.001.0140-A | 344.72
01.001.0141-0 | 388.91
01.001.0141-A | 344.72
01.001.0143-0 | 1857.36
01.001.0143-A | 1708.41
01.001.0144-0 | 3113.69
01.001.0144-A | 2863.98
01.001.0145-0 | 3113.69
01.001.0145-A | 2863.98
01.001.0147-0 | 62.81
01.001.0147-A | 59
01.001.0148-0 | 101.97
01.001.0148-A | 97.03
01.001.0149-0 | 220.86
01.001.0149-A | 212.47
01.001.0150-0 | 22.8
01.001.0150-A | 21.12
01.001.0151-0 | 29.03
01.001.0151-A | 27.09
01.001.0152-0 | 43.3
01.001.0152-A | 40.94
01.001.0160-0 | 206.03
01.001.0160-A | 189.51
01.001.0161-0 | 152.25
01.001.0161-A | 140.04
01.001.0162-0 | 206.03
01.001.0162-A | 189.51
01.001.0163-0 | 223.27
01.001.0163-A | 205.37
01.001.0164-0 | 223.27
01.001.0164-A | 205.37
01.001.0165-0 | 438.93
01.001.0165-A | 403.73
01.001.0166-0 | 366.4
01.001.0166-A | 337.01
01.001.0167-0 | 309.15
01.001.0167-A | 284.36
01.001.0168-0 | 335.87
01.001.0168-A | 308.94
01.001.0169-0 | 585.88
01.001.0169-A | 538.89
01.001.0170-0 | 291.97
01.001.0170-A | 268.56
01.001.0171-0 | 206.09
01.001.0171-A | 189.57
01.001.0172-0 | 190.82
01.001.0172-A | 175.52
01.001.0173-0 | 748.09
01.001.0173-A | 688.09
01.001.0174-0 | 182.65
01.001.0174-A | 168.01
01.001.0175-0 | 274.06
01.001.0175-A | 252.08
01.001.0176-0 | 274.06
01.001.0176-A | 252.08
01.001.0177-0 | 218.22
01.001.0177-A | 200.72
01.001.0178-0 | 237.52
01.001.0178-A | 218.47
01.001.0179-0 | 265.94
01.001.0179-A | 244.61
01.001.0180-0 | 274.06
01.001.0180-A | 252.08
01.001.0181-0 | 274.06
01.001.0181-A | 252.08
01.001.0182-0 | 309.15
01.001.0182-A | 284.36
01.001.0183-0 | 498.09
01.001.0183-A | 458.14
01.001.0184-0 | 219.26
01.001.0184-A | 201.67
01.001.0185-0 | 2068.07
01.001.0185-A | 1902.22
01.001.0186-0 | 456.78
01.001.0186-A | 420.15
01.001.0187-0 | 265.94
01.001.0187-A | 244.61
01.001.0188-0 | 182.65
01.001.0188-A | 168.01
01.001.0189-0 | 261.02
01.001.0189-A | 240.09
01.001.0190-0 | 406.04
01.001.0190-A | 373.48
01.001.0191-0 | 406.04
01.001.0191-A | 373.48
01.001.0192-0 | 406.04
01.001.0192-A | 373.48
01.001.0193-0 | 304.53
01.001.0193-A | 280.1
01.001.0194-0 | 272.61
01.001.0194-A | 250.75
01.001.0195-0 | 507.54
01.001.0195-A | 466.84
01.001.0196-0 | 203.01
01.001.0196-A | 186.73
01.001.0197-0 | 121.8
01.001.0197-A | 112.04
01.001.0198-0 | 478.27
01.001.0198-A | 439.91
01.001.0199-0 | 1150.94
01.001.0199-A | 1058.64
01.001.0200-0 | 171.11
01.001.0200-A | 157.39
01.001.0201-0 | 288.9
01.001.0201-A | 265.73
01.001.0202-0 | 2068.07
01.001.0202-A | 1902.22
01.001.0203-0 | 362.6
01.001.0203-A | 333.52
01.001.0204-0 | 181.01
01.001.0204-A | 166.49
01.001.0205-0 | 51.7
01.001.0205-A | 47.55
01.001.0206-0 | 62.05
01.001.0206-A | 57.08
01.001.0208-0 | 180.63
01.001.0208-A | 166.14
01.001.0209-0 | 180.63
01.001.0209-A | 166.14
01.001.0210-0 | 110.3
01.001.0210-A | 101.46
01.001.0220-0 | 3979.07
01.001.0220-A | 3659.96
01.001.0221-0 | 206.03
01.001.0221-A | 189.51
01.001.0222-0 | 206.03
01.001.0222-A | 189.51
01.001.0223-0 | 478.27
01.001.0223-A | 439.91
01.001.0224-0 | 182.65
01.001.0224-A | 168.01
01.001.0225-0 | 478.27
01.001.0225-A | 439.91
01.001.0226-0 | 1150.94
01.001.0226-A | 1058.64
01.001.0227-0 | 769.73
01.001.0227-A | 708
01.001.0228-0 | 206.03
01.001.0228-A | 189.51
01.001.0229-0 | 1120.16
01.001.0229-A | 1030.32
01.001.0230-0 | 172.5
01.001.0230-A | 158.67
01.001.0231-0 | 172.5
01.001.0231-A | 158.67
01.001.0232-0 | 172.5
01.001.0232-A | 158.67
01.001.0233-0 | 172.5
01.001.0233-A | 158.67
01.001.0234-0 | 172.5
01.001.0234-A | 158.67
01.001.0235-0 | 172.5
01.001.0235-A | 158.67
01.001.0236-0 | 172.5
01.001.0236-A | 158.67
01.001.0237-0 | 172.5
01.001.0237-A | 158.67
01.001.0238-0 | 172.5
01.001.0238-A | 158.67
01.001.0239-0 | 172.5
01.001.0239-A | 158.67
01.001.0240-0 | 172.5
01.001.0240-A | 158.67
01.001.0241-0 | 172.5
01.001.0241-A | 158.67
01.001.0242-0 | 172.5
01.001.0242-A | 158.67
01.001.0243-0 | 172.5
01.001.0243-A | 158.67
01.001.0244-0 | 172.5
01.001.0244-A | 158.67
01.001.0245-0 | 172.5
01.001.0245-A | 158.67
01.001.0246-0 | 3606.94
01.001.0246-A | 3317.68
01.001.0247-0 | 168.83
01.001.0247-A | 155.29
01.001.0248-0 | 175.32
01.001.0248-A | 161.26
01.001.0249-0 | 194.8
01.001.0249-A | 179.18
01.001.0250-0 | 103.04
01.001.0250-A | 94.77
01.001.0251-0 | 118.31
01.001.0251-A | 108.82
01.001.0252-0 | 171.75
01.001.0252-A | 157.98
01.001.0253-0 | 206.09
01.001.0253-A | 189.57
01.001.0254-0 | 247.32
01.001.0254-A | 227.49
01.001.0255-0 | 296.78
01.001.0255-A | 272.98
01.001.0256-0 | 513.37
01.001.0256-A | 472.2
01.001.0257-0 | 112.29
01.001.0257-A | 103.29
01.001.0258-0 | 336.9
01.001.0258-A | 309.88
01.001.0259-0 | 404.27
01.001.0259-A | 371.85
01.001.0260-0 | 485.12
01.001.0260-A | 446.22
01.001.0261-0 | 205.87
01.001.0261-A | 189.36
01.001.0262-0 | 155.08
01.001.0262-A | 142.64
01.001.0263-0 | 155.08
01.001.0263-A | 142.64
01.001.0264-0 | 61.49
01.001.0264-A | 56.56
01.001.0265-0 | 4317.47
01.001.0265-A | 3971.23
01.001.0266-0 | 5396.83
01.001.0266-A | 4964.03
01.001.0267-0 | 5396.83
01.001.0267-A | 4964.03
01.001.0268-0 | 8095.26
01.001.0268-A | 7446.05
01.001.0269-0 | 6686.1
01.001.0269-A | 6149.89
01.001.0270-0 | 2068.07
01.001.0270-A | 1902.22
01.001.0271-0 | 2068.07
01.001.0271-A | 1902.22
01.001.0272-0 | 182.64
01.001.0272-A | 167.99
01.001.0273-0 | 182.64
01.001.0273-A | 167.99
01.001.0274-0 | 308.66
01.001.0274-A | 283.91
01.001.0275-0 | 2068.07
01.001.0275-A | 1902.22
01.001.0278-0 | 206.03
01.001.0278-A | 189.51
01.001.0279-0 | 2068.07
01.001.0279-A | 1902.22
01.001.0280-0 | 2068.07
01.001.0280-A | 1902.22
01.001.0281-0 | 2068.07
01.001.0281-A | 1902.22
01.001.0290-0 | 301.64
01.001.0290-A | 277.45
01.001.0298-0 | 2068.07
01.001.0298-A | 1902.22
01.001.0300-0 | 364.05
01.001.0300-A | 334.85
01.001.0301-0 | 364.05
01.001.0301-A | 334.85
01.001.0302-0 | 127.12
01.001.0302-A | 116.92
01.001.0303-0 | 127.12
01.001.0303-A | 116.92
01.001.0304-0 | 189.74
01.001.0304-A | 174.52
01.001.0305-0 | 832.12
01.001.0305-A | 765.39
01.001.0306-0 | 873.73
01.001.0306-A | 803.66
01.001.0307-0 | 1040.16
01.001.0307-A | 956.74
01.001.0400-0 | 140.8
01.001.0400-A | 137.02
01.001.0405-0 | 11.79
01.001.0405-A | 10.33
01.001.0410-0 | 28.38
01.001.0410-A | 24.59
01.001.0450-0 | 375.47
01.001.0450-A | 358.86
01.001.0460-0 | 53.88
01.001.0460-A | 52.07
01.002.0001-0 | 130.09
01.002.0001-A | 118.25
01.002.0002-0 | 171.12
01.002.0002-A | 155.54
01.002.0003-0 | 140.7
01.002.0003-A | 127.88
01.002.0004-0 | 189.95
01.002.0004-A | 172.65
01.002.0005-0 | 151.94
01.002.0005-A | 138.11
01.002.0006-0 | 211.06
01.002.0006-A | 191.83
01.002.0007-0 | 175.85
01.002.0007-A | 159.84
01.002.0008-0 | 246.21
01.002.0008-A | 223.79
01.002.0009-0 | 175.39
01.002.0009-A | 159.41
01.002.0010-0 | 190.64
01.002.0010-A | 173.26
01.002.0011-0 | 205.88
01.002.0011-A | 187.12
01.002.0012-0 | 248.49
01.002.0012-A | 225.84
01.002.0013-0 | 277.76
01.002.0013-A | 254.65
01.002.0014-0 | 308.62
01.002.0014-A | 282.94
01.002.0015-0 | 331.77
01.002.0015-A | 304.17
01.002.0016-0 | 462.96
01.002.0016-A | 424.45
01.002.0021-0 | 100.05
01.002.0021-A | 90.94
01.002.0022-0 | 140.71
01.002.0022-A | 127.9
01.002.0023-0 | 108.23
01.002.0023-A | 98.37
01.002.0024-0 | 156.2
01.002.0024-A | 141.98
01.002.0025-0 | 116.88
01.002.0025-A | 106.24
01.002.0026-0 | 160.82
01.002.0026-A | 146.17
01.002.0027-0 | 135.28
01.002.0027-A | 122.96
01.002.0028-0 | 189.4
01.002.0028-A | 172.15
01.002.0039-0 | 162.35
01.002.0039-A | 147.56
01.002.0041-0 | 183.97
01.002.0041-A | 167.22
01.002.0042-0 | 216.44
01.002.0042-A | 196.73
01.002.0043-0 | 270.57
01.002.0043-A | 245.93
01.002.0044-0 | 324.69
01.002.0044-A | 295.12
01.002.0045-0 | 378.81
01.002.0045-A | 344.31
01.002.0046-0 | 432.93
01.002.0046-A | 393.51
01.002.0060-0 | 134.9
01.002.0060-A | 122.61
01.002.0061-0 | 146.66
01.002.0061-A | 133.29
01.002.0062-0 | 158.39
01.002.0062-A | 143.95
01.002.0063-0 | 191.16
01.002.0063-A | 173.74
01.002.0064-0 | 233.19
01.002.0064-A | 211.94
01.002.0065-0 | 258.05
01.002.0065-A | 234.53
01.002.0066-0 | 315.41
01.002.0066-A | 286.66
01.002.0067-0 | 363.19
01.002.0067-A | 330.09
01.002.0068-0 | 435.84
01.002.0068-A | 396.12
01.002.0069-0 | 508.46
01.002.0069-A | 462.12
01.002.0070-0 | 581.11
01.002.0070-A | 528.15
01.002.0075-0 | 213.48
01.002.0075-A | 195.86
01.002.0076-0 | 237.38
01.002.0076-A | 217.63
01.002.0077-0 | 255.21
01.002.0077-A | 233.98
01.002.0078-0 | 356.1
01.002.0078-A | 326.48
01.002.0079-0 | 431.11
01.002.0079-A | 395.24
01.002.0080-0 | 517.33
01.002.0080-A | 474.29
01.002.0081-0 | 689.79
01.002.0081-A | 632.4
01.002.0082-0 | 862.25
01.002.0082-A | 790.52
01.002.0083-0 | 1034.7
01.002.0083-A | 948.63
01.002.0084-0 | 1207.16
01.002.0084-A | 1106.74
01.002.0085-0 | 1379.62
01.002.0085-A | 1264.85
01.003.0001-0 | 123.3
01.003.0001-A | 107.15
01.003.0002-0 | 142.73
01.003.0002-A | 124.03
01.003.0003-0 | 193.87
01.003.0003-A | 168.48
01.003.0005-0 | 258.44
01.003.0005-A | 224.59
01.003.0006-0 | 312.22
01.003.0006-A | 271.33
01.003.0011-0 | 693.3
01.003.0011-A | 668.28
01.003.0012-0 | 802.55
01.003.0012-A | 773.58
01.003.0013-0 | 1090.09
01.003.0013-A | 1050.74
01.003.0021-0 | 94.83
01.003.0021-A | 82.41
01.003.0022-0 | 109.82
01.003.0022-A | 95.44
01.003.0023-0 | 149.14
01.003.0023-A | 129.6
01.003.0029-0 | 198.86
01.003.0029-A | 172.81
01.003.0030-0 | 240.19
01.003.0030-A | 208.73
01.003.0032-0 | 128.03
01.003.0032-A | 111.26
01.003.0034-0 | 148.25
01.003.0034-A | 128.83
01.003.0036-0 | 201.33
01.003.0036-A | 174.96
01.003.0038-0 | 268.45
01.003.0038-A | 233.29
01.003.0040-0 | 324.25
01.003.0040-A | 281.78
01.003.0050-0 | 184.73
01.003.0050-A | 173.14
01.003.0052-0 | 201.92
01.003.0052-A | 194.7
01.003.0054-0 | 50.46
01.003.0054-A | 48.79
01.003.0056-0 | 216.18
01.003.0056-A | 209.5
01.004.0001-0 | 377.69
01.004.0001-A | 340.42
01.004.0002-0 | 412.79
01.004.0002-A | 372.11
01.004.0003-0 | 464.04
01.004.0003-A | 419.02
01.004.0004-0 | 512.97
01.004.0004-A | 463.92
01.004.0005-0 | 651.98
01.004.0005-A | 593.73
01.004.0011-0 | 954.89
01.004.0011-A | 886.29
01.004.0012-0 | 604.25
01.004.0012-A | 543.96
01.004.0013-0 | 661.09
01.004.0013-A | 595.13
01.004.0014-0 | 778.72
01.004.0014-A | 701.97
01.004.0015-0 | 863.1
01.004.0015-A | 778.8
01.004.0016-0 | 1212.6
01.004.0016-A | 1099.23
01.004.0017-0 | 1833
01.004.0017-A | 1684.54
01.004.0021-0 | 282.78
01.004.0021-A | 255.47
01.004.0022-0 | 307.23
01.004.0022-A | 277.59
01.004.0023-0 | 344.4
01.004.0023-A | 311.78
01.004.0024-0 | 378.82
01.004.0024-A | 343.55
01.004.0025-0 | 487.87
01.004.0025-A | 445.88
01.004.0031-0 | 744.05
01.004.0031-A | 694.07
01.004.0035-0 | 467.52
01.004.0035-A | 421.54
01.004.0037-0 | 512.11
01.004.0037-A | 461.75
01.004.0039-0 | 572.43
01.004.0039-A | 516.91
01.004.0041-0 | 641.46
01.004.0041-A | 579.95
01.004.0043-0 | 913.92
01.004.0043-A | 830.42
01.004.0045-0 | 1455.44
01.004.0045-A | 1342.1
01.004.0070-0 | 395.43
01.004.0070-A | 353.8
01.004.0073-0 | 445.95
01.004.0073-A | 399.81
01.004.0075-0 | 678.87
01.004.0075-A | 607.9
01.004.0079-0 | 1037.77
01.004.0079-A | 929.19
01.004.0100-0 | 1277.55
01.004.0100-A | 1118.04
01.004.0105-0 | 7.93
01.004.0105-A | 6.93
01.004.0110-0 | 6.41
01.004.0110-A | 5.79
01.004.0115-0 | 5.64
01.004.0115-A | 5.12
01.004.0120-0 | 1.91
01.004.0120-A | 1.76
01.004.0125-0 | 10.39
01.004.0125-A | 9
01.004.0130-0 | 7.66
01.004.0130-A | 6.64
01.004.0135-0 | 9.37
01.004.0135-A | 8.12
01.004.0140-0 | 7.49
01.004.0140-A | 6.49
01.004.0145-0 | 11.07
01.004.0145-A | 9.59
01.005.0001-0 | 9.03
01.005.0001-A | 7.82
01.005.0003-0 | 12.16
01.005.0003-A | 10.88
01.005.0004-0 | 18.06
01.005.0004-A | 15.65
01.005.0005-0 | 1.08
01.005.0005-A | 0.93
01.005.0006-0 | 0.3
01.005.0006-A | 0.26
01.005.0007-0 | 2.16
01.005.0007-A | 1.87
01.005.0008-0 | 224.02
01.005.0008-A | 194.13
01.005.0009-0 | 2.6
01.005.0009-A | 2.25
01.005.0013-0 | 2348.6
01.005.0013-A | 2035.28
01.005.0014-0 | 2258.27
01.005.0014-A | 1957
01.005.0020-0 | 46.06
01.005.0020-A | 39.92
01.005.0021-0 | 66.84
01.005.0021-A | 57.92
01.005.0022-0 | 90.33
01.005.0022-A | 78.28
01.006.0001-0 | 62.62
01.006.0001-A | 62.15
01.006.0002-0 | 112.02
01.006.0002-A | 111.17
01.006.0003-0 | 187.55
01.006.0003-A | 186.14
01.006.0004-0 | 0.35
01.006.0004-A | 0.34
01.006.0010-0 | 1.67
01.006.0010-A | 1.64
01.007.0010-0 | 5540.21
01.007.0010-A | 5260.4
01.007.0020-0 | 324.23
01.007.0020-A | 280.94
01.007.0025-0 | 425.54
01.007.0025-A | 368.72
01.007.0030-0 | 0.08
01.007.0030-A | 0.08
01.007.0080-0 | 366
01.007.0080-A | 366
01.007.0081-0 | 258
01.007.0081-A | 258
01.008.0050-0 | 7098.59
01.008.0050-A | 6319.85
01.008.0100-0 | 7333.95
01.008.0100-A | 6551.16
01.008.0200-0 | 7804.68
01.008.0200-A | 7013.79
01.009.0050-0 | 11552.9
01.009.0050-A | 10238.98
01.009.0100-0 | 11788.27
01.009.0100-A | 10470.3
01.009.0200-0 | 12259
01.009.0200-A | 10932.93
01.016.0001-0 | 18675.91
01.016.0001-A | 16702.2
01.016.0002-0 | 14287.59
01.016.0002-A | 12777.65
01.016.0003-0 | 12144.45
01.016.0003-A | 10861
01.016.0004-0 | 11225.96
01.016.0004-A | 10039.58
01.016.0005-0 | 8572.55
01.016.0005-A | 7666.58
01.016.0006-0 | 7296.88
01.016.0006-A | 6525.73
01.016.0007-0 | 13062.94
01.016.0007-A | 11682.42
01.016.0008-0 | 10001.31
01.016.0008-A | 8944.35
01.016.0009-0 | 8521.53
01.016.0009-A | 7620.96
01.016.0010-0 | 7858.17
01.016.0010-A | 7027.71
01.016.0011-0 | 6021.2
01.016.0011-A | 5384.86
01.016.0012-0 | 5102.71
01.016.0012-A | 4563.44
01.016.0020-0 | 427.1
01.016.0020-A | 370.68
01.016.0021-0 | 231.31
01.016.0021-A | 202.15
01.016.0030-0 | 2453.64
01.016.0030-A | 2138.07
01.016.0031-0 | 1474.24
01.016.0031-A | 1284.64
01.016.0032-0 | 1721.67
01.016.0032-A | 1500.24
01.016.0033-0 | 1030.94
01.016.0033-A | 898.35
01.016.0034-0 | 1962.91
01.016.0034-A | 1710.46
01.016.0035-0 | 1179.4
01.016.0035-A | 1027.71
01.016.0036-0 | 1377.33
01.016.0036-A | 1200.19
01.016.0037-0 | 824.75
01.016.0037-A | 718.68
01.016.0050-0 | 1710.89
01.016.0050-A | 1482.76
01.016.0051-0 | 1197.62
01.016.0051-A | 1037.93
01.016.0052-0 | 855.44
01.016.0052-A | 741.38
01.016.0060-0 | 3.1
01.016.0060-A | 2.69
01.016.0061-0 | 2.17
01.016.0061-A | 1.88
01.016.0062-0 | 2.75
01.016.0062-A | 2.39
01.016.0063-0 | 1.65
01.016.0063-A | 1.43
01.016.0064-0 | 3.42
01.016.0064-A | 3.04
01.016.0067-0 | 5.43
01.016.0067-A | 4.83
01.016.0070-0 | 7.24
01.016.0070-A | 6.53
01.016.0080-0 | 7447.32
01.016.0080-A | 6645.63
01.016.0081-0 | 2.4
01.016.0081-A | 2.14
01.016.0082-0 | 1.66
01.016.0082-A | 1.48
01.016.0083-0 | 6696.92
01.016.0083-A | 5976.83
01.016.0084-0 | 3.28
01.016.0084-A | 2.92
01.016.0085-0 | 2.67
01.016.0085-A | 2.39
01.016.0086-0 | 7447.32
01.016.0086-A | 6645.63
01.016.0087-0 | 6202.94
01.016.0087-A | 5535.2
01.016.0090-0 | 4620.58
01.016.0090-A | 4200.26
01.016.0092-0 | 1.9
01.016.0092-A | 1.64
01.016.0100-0 | 1.7
01.016.0100-A | 1.53
01.016.0150-0 | 10.67
01.016.0150-A | 9.49
01.016.0152-0 | 14.5
01.016.0152-A | 12.9
01.016.0155-0 | 75.36
01.016.0155-A | 66.95
01.016.0160-0 | 18.47
01.016.0160-A | 16.42
01.016.0165-0 | 24.94
01.016.0165-A | 22.17
01.016.0190-0 | 0.29
01.016.0190-A | 0.26
01.016.0200-0 | 8700.12
01.016.0200-A | 7780.67
01.016.0201-0 | 9430.49
01.016.0201-A | 8433.83
01.016.0202-0 | 10460.56
01.016.0202-A | 9355.07
01.016.0203-0 | 6960.09
01.016.0203-A | 6224.53
01.016.0204-0 | 7544.72
01.016.0204-A | 6747.38
01.016.0205-0 | 8700.12
01.016.0205-A | 7780.67
01.016.0206-0 | 6960.09
01.016.0206-A | 6224.53
01.016.0207-0 | 7544.72
01.016.0207-A | 6747.38
01.016.0208-0 | 8700.12
01.016.0208-A | 7780.67
01.016.0209-0 | 5219.06
01.016.0209-A | 4667.5
01.016.0210-0 | 5657.44
01.016.0210-A | 5059.55
01.016.0211-0 | 6960.09
01.016.0211-A | 6224.53
01.016.0220-0 | 10460.56
01.016.0220-A | 9355.07
01.016.0221-0 | 11297.4
01.016.0221-A | 10103.46
01.016.0222-0 | 12195.48
01.016.0222-A | 10906.63
01.016.0223-0 | 8700.12
01.016.0223-A | 7780.67
01.016.0224-0 | 9430.49
01.016.0224-A | 8433.83
01.016.0225-0 | 10460.56
01.016.0225-A | 9355.07
01.016.0226-0 | 8700.12
01.016.0226-A | 7780.67
01.016.0227-0 | 9430.49
01.016.0227-A | 8433.83
01.016.0228-0 | 10460.56
01.016.0228-A | 9355.07
01.016.0229-0 | 6960.09
01.016.0229-A | 6224.53
01.016.0230-0 | 7544.72
01.016.0230-A | 6747.38
01.016.0231-0 | 8700.12
01.016.0231-A | 7780.67
01.016.0240-0 | 12195.48
01.016.0240-A | 10906.63
01.016.0241-0 | 13171.1
01.016.0241-A | 11779.15
01.016.0242-0 | 14224.76
01.016.0242-A | 12721.45
01.016.0243-0 | 10460.56
01.016.0243-A | 9355.07
01.016.0244-0 | 11297.4
01.016.0244-A | 10103.46
01.016.0245-0 | 12195.48
01.016.0245-A | 10906.63
01.016.0246-0 | 10460.56
01.016.0246-A | 9355.07
01.016.0247-0 | 11297.4
01.016.0247-A | 10103.46
01.016.0248-0 | 12195.48
01.016.0248-A | 10906.63
01.016.0249-0 | 8700.12
01.016.0249-A | 7780.67
01.016.0250-0 | 9430.49
01.016.0250-A | 8433.83
01.016.0251-0 | 10460.56
01.016.0251-A | 9355.07
01.017.0001-0 | 31125.27
01.017.0001-A | 27790.71
01.017.0002-0 | 17082.38
01.017.0002-A | 15293.58
01.017.0003-0 | 21886.9
01.017.0003-A | 19578.63
01.017.0004-0 | 12573.12
01.017.0004-A | 11303.03
01.017.0005-0 | 13946.03
01.017.0005-A | 12611.72
01.017.0010-0 | 12396.47
01.017.0010-A | 11210.42
01.018.0001-0 | 3.41
01.018.0001-A | 3.11
01.018.0002-0 | 23.45
01.018.0002-A | 21.44
01.019.0010-0 | 6.23
01.019.0010-A | 5.46
01.019.0012-0 | 2.01
01.019.0012-A | 1.78
01.019.0015-0 | 0.82
01.019.0015-A | 0.72
01.019.0040-0 | 6.74
01.019.0040-A | 5.84
01.019.0045-0 | 59.42
01.019.0045-A | 56.44
01.019.0050-0 | 54.74
01.019.0050-A | 51.75
01.019.0055-0 | 208.07
01.019.0055-A | 199.52
01.019.0060-0 | 260.76
01.019.0060-A | 250.12
01.019.0065-0 | 256.08
01.019.0065-A | 245.44
01.019.0070-0 | 227.47
01.019.0070-A | 217.91
01.019.0075-0 | 280.15
01.019.0075-A | 268.51
01.019.0080-0 | 275.47
01.019.0080-A | 263.83
01.050.0010-0 | 80.82
01.050.0010-A | 70.03
01.050.0011-0 | 73.82
01.050.0011-A | 63.96
01.050.0012-0 | 69.63
01.050.0012-A | 60.33
01.050.0013-0 | 88.11
01.050.0013-A | 76.35
01.050.0014-0 | 77.36
01.050.0014-A | 67.03
01.050.0015-0 | 66.55
01.050.0015-A | 57.67
01.050.0016-0 | 202.1
01.050.0016-A | 175.12
01.050.0017-0 | 184.64
01.050.0017-A | 159.99
01.050.0018-0 | 174.12
01.050.0018-A | 150.87
01.050.0019-0 | 63.67
01.050.0019-A | 55.17
01.050.0020-0 | 56.65
01.050.0020-A | 49.08
01.050.0021-0 | 44.84
01.050.0021-A | 38.85
01.050.0022-0 | 159.24
01.050.0022-A | 137.98
01.050.0023-0 | 141.66
01.050.0023-A | 122.75
01.050.0024-0 | 112.18
01.050.0024-A | 97.21
01.050.0025-0 | 88.13
01.050.0025-A | 76.37
01.050.0026-0 | 77.39
01.050.0026-A | 67.06
01.050.0027-0 | 69.42
01.050.0027-A | 60.15
01.050.0028-0 | 45.98
01.050.0028-A | 39.84
01.050.0029-0 | 33.38
01.050.0029-A | 28.92
01.050.0030-0 | 26.8
01.050.0030-A | 23.22
01.050.0031-0 | 114.96
01.050.0031-A | 99.61
01.050.0032-0 | 83.47
01.050.0032-A | 72.32
01.050.0033-0 | 67.08
01.050.0033-A | 58.13
01.050.0034-0 | 77.15
01.050.0034-A | 66.85
01.050.0035-0 | 68.25
01.050.0035-A | 59.14
01.050.0036-0 | 57.44
01.050.0036-A | 49.78
01.050.0037-0 | 12.68
01.050.0037-A | 10.99
01.050.0038-0 | 8.75
01.050.0038-A | 7.58
01.050.0039-0 | 8.78
01.050.0039-A | 7.61
01.050.0040-0 | 31.76
01.050.0040-A | 27.52
01.050.0041-0 | 21.96
01.050.0041-A | 19.02
01.050.0042-0 | 21.97
01.050.0042-A | 19.04
01.050.0043-0 | 43.05
01.050.0043-A | 37.3
01.050.0044-0 | 29.85
01.050.0044-A | 25.87
01.050.0045-0 | 23.87
01.050.0045-A | 20.69
01.050.0046-0 | 107.73
01.050.0046-A | 93.35
01.050.0047-0 | 74.65
01.050.0047-A | 64.69
01.050.0048-0 | 59.71
01.050.0048-A | 51.74
01.050.0049-0 | 8.36
01.050.0049-A | 7.25
01.050.0050-0 | 4.6
01.050.0050-A | 3.98
01.050.0051-0 | 2.31
01.050.0051-A | 2
01.050.0052-0 | 20.97
01.050.0052-A | 18.17
01.050.0053-0 | 14.02
01.050.0053-A | 12.15
01.050.0054-0 | 16.78
01.050.0054-A | 14.54
01.050.0055-0 | 10.28
01.050.0055-A | 8.91
01.050.0056-0 | 4.91
01.050.0056-A | 4.26
01.050.0057-0 | 2.54
01.050.0057-A | 2.2
01.050.0058-0 | 2.73
01.050.0058-A | 2.37
01.050.0059-0 | 1.36
01.050.0059-A | 1.17
01.050.0060-0 | 4.6
01.050.0060-A | 3.98
01.050.0061-0 | 2.31
01.050.0061-A | 2
01.050.0062-0 | 7.75
01.050.0062-A | 6.71
01.050.0063-0 | 9.08
01.050.0063-A | 7.87
01.050.0064-0 | 4.52
01.050.0064-A | 3.91
01.050.0065-0 | 4.91
01.050.0065-A | 4.26
01.050.0066-0 | 2.54
01.050.0066-A | 2.2
01.050.0067-0 | 2.73
01.050.0067-A | 2.37
01.050.0068-0 | 1.36
01.050.0068-A | 1.17
01.050.0078-0 | 4.6
01.050.0078-A | 3.98
01.050.0079-0 | 4.13
01.050.0079-A | 3.58
01.050.0080-0 | 11.72
01.050.0080-A | 10.15
01.050.0081-0 | 10.54
01.050.0081-A | 9.13
01.050.0082-0 | 11.72
01.050.0082-A | 10.15
01.050.0083-0 | 4.88
01.050.0083-A | 4.23
01.050.0084-0 | 4.42
01.050.0084-A | 3.83
01.050.0085-0 | 2.73
01.050.0085-A | 2.37
01.050.0086-0 | 1.36
01.050.0086-A | 1.17
01.050.0087-0 | 8.35
01.050.0087-A | 7.24
01.050.0088-0 | 7.75
01.050.0088-A | 6.71
01.050.0089-0 | 4.6
01.050.0089-A | 3.98
01.050.0090-0 | 7.75
01.050.0090-A | 6.71
01.050.0091-0 | 25.11
01.050.0091-A | 21.76
01.050.0092-0 | 20.96
01.050.0092-A | 18.16
01.050.0093-0 | 1.39
01.050.0093-A | 1.2
01.050.0094-0 | 0.87
01.050.0094-A | 0.75
01.050.0095-0 | 7.61
01.050.0095-A | 6.59
01.050.0096-0 | 5.52
01.050.0096-A | 4.79
01.050.0097-0 | 2.73
01.050.0097-A | 2.37
01.050.0098-0 | 14.02
01.050.0098-A | 12.15
01.050.0099-0 | 8.35
01.050.0099-A | 7.24
01.050.0100-0 | 7.75
01.050.0100-A | 6.71
01.050.0101-0 | 14.02
01.050.0101-A | 12.15
01.050.0102-0 | 25.11
01.050.0102-A | 21.76
01.050.0103-0 | 20.96
01.050.0103-A | 18.16
01.050.0104-0 | 15.29
01.050.0104-A | 13.24
01.050.0105-0 | 10.28
01.050.0105-A | 8.91
01.050.0106-0 | 7.76
01.050.0106-A | 6.72
01.050.0107-0 | 1.36
01.050.0107-A | 1.17
01.050.0108-0 | 0.87
01.050.0108-A | 0.75
01.050.0109-0 | 8.35
01.050.0109-A | 7.24
01.050.0110-0 | 5.52
01.050.0110-A | 4.79
01.050.0111-0 | 4.18
01.050.0111-A | 3.62
01.050.0112-0 | 1538.8
01.050.0112-A | 1333.39
01.050.0113-0 | 16.78
01.050.0113-A | 14.54
01.050.0114-0 | 14.02
01.050.0114-A | 12.15
01.050.0115-0 | 8.35
01.050.0115-A | 7.24
01.050.0116-0 | 28.05
01.050.0116-A | 24.3
01.050.0117-0 | 20.96
01.050.0117-A | 18.16
01.050.0118-0 | 33.53
01.050.0118-A | 29.06
01.050.0119-0 | 20.42
01.050.0119-A | 17.69
01.050.0120-0 | 15.29
01.050.0120-A | 13.24
01.050.0121-0 | 10.28
01.050.0121-A | 8.91
01.050.0122-0 | 1.84
01.050.0122-A | 1.6
01.050.0123-0 | 1.36
01.050.0123-A | 1.17
01.050.0124-0 | 8.35
01.050.0124-A | 7.24
01.050.0125-0 | 5.52
01.050.0125-A | 4.79
01.050.0126-0 | 4.18
01.050.0126-A | 3.62
01.050.0127-0 | 1538.78
01.050.0127-A | 1333.37
01.050.0128-0 | 12.83
01.050.0128-A | 11.12
01.050.0129-0 | 10.69
01.050.0129-A | 9.26
01.050.0130-0 | 6.43
01.050.0130-A | 5.57
01.050.0137-0 | 51.33
01.050.0137-A | 44.48
01.050.0138-0 | 10957.09
01.050.0138-A | 9494.44
01.050.0139-0 | 1485.71
01.050.0139-A | 1287.42
01.050.0140-0 | 3.23
01.050.0140-A | 2.8
01.050.0141-0 | 769.4
01.050.0141-A | 666.7
01.050.0142-0 | 769.4
01.050.0142-A | 666.7
01.050.0143-0 | 1.87
01.050.0143-A | 1.62
01.050.0150-0 | 5.6
01.050.0150-A | 4.85
01.050.0151-0 | 3.84
01.050.0151-A | 3.33
01.050.0152-0 | 2.3
01.050.0152-A | 1.99
01.050.0153-0 | 22581.51
01.050.0153-A | 19566.63
01.050.0154-0 | 30377.26
01.050.0154-A | 26321.57
01.050.0156-0 | 1.16
01.050.0156-A | 1
01.050.0157-0 | 0.79
01.050.0157-A | 0.69
01.050.0160-0 | 77453.05
01.050.0160-A | 67112.7
01.050.0162-0 | 124762.13
01.050.0162-A | 108105.77
01.050.0165-0 | 59048.1
01.050.0165-A | 51164.9
01.050.0168-0 | 9243.35
01.050.0168-A | 8009.55
01.050.0170-0 | 155.06
01.050.0170-A | 134.36
01.050.0175-0 | 27819.01
01.050.0175-A | 24105.21
01.050.0180-0 | 5586.3
01.050.0180-A | 4840.46
01.050.0185-0 | 11065.37
01.050.0185-A | 9588.17
01.050.0190-0 | 10237.54
01.050.0190-A | 8870.86
01.050.0195-0 | 9381.03
01.050.0195-A | 8128.69
01.050.0200-0 | 10611.57
01.050.0200-A | 9194.82
01.050.0205-0 | 6649.86
01.050.0205-A | 5762.12
01.050.0210-0 | 10767.42
01.050.0210-A | 9330.03
01.050.0215-0 | 9243
01.050.0215-A | 8009.17
01.050.0220-0 | 13805.7
01.050.0220-A | 11962.78
01.050.0222-0 | 0.97
01.050.0222-A | 0.84
01.050.0223-0 | 0.73
01.050.0223-A | 0.63
01.050.0224-0 | 0.48
01.050.0224-A | 0.42
01.050.0225-0 | 1642.97
01.050.0225-A | 1423.71
01.050.0226-0 | 2053.72
01.050.0226-A | 1779.64
01.050.0227-0 | 3080.58
01.050.0227-A | 2669.46
01.050.0230-0 | 153.04
01.050.0230-A | 132.96
01.050.0232-0 | 140.34
01.050.0232-A | 121.96
01.050.0235-0 | 134.21
01.050.0235-A | 116.65
01.050.0245-0 | 8.38
01.050.0245-A | 7.26
01.050.0250-0 | 7
01.050.0250-A | 6.06
01.050.0300-0 | 1711.7
01.050.0300-A | 1483.09
01.050.0315-0 | 23.68
01.050.0315-A | 20.81
01.050.0320-0 | 15.79
01.050.0320-A | 13.86
01.050.0322-0 | 12.48
01.050.0322-A | 10.97
01.050.0324-0 | 10.66
01.050.0324-A | 9.37
01.050.0325-0 | 10.57
01.050.0325-A | 9.46
01.050.0326-0 | 7.01
01.050.0326-A | 6.25
01.050.0327-0 | 5.58
01.050.0327-A | 5
01.050.0328-0 | 4.44
01.050.0328-A | 3.98
01.050.0350-0 | 121.24
01.050.0350-A | 105.06
01.050.0351-0 | 110.76
01.050.0351-A | 95.97
01.050.0352-0 | 104.44
01.050.0352-A | 90.5
01.050.0353-0 | 95.5
01.050.0353-A | 82.75
01.050.0354-0 | 84.97
01.050.0354-A | 73.63
01.050.0355-0 | 67.29
01.050.0355-A | 58.31
01.050.0356-0 | 68.97
01.050.0356-A | 59.76
01.050.0357-0 | 50.08
01.050.0357-A | 43.39
01.050.0358-0 | 40.24
01.050.0358-A | 34.87
01.050.0359-0 | 19.05
01.050.0359-A | 16.51
01.050.0360-0 | 13.16
01.050.0360-A | 11.4
01.050.0361-0 | 13.17
01.050.0361-A | 11.41
01.050.0362-0 | 64.61
01.050.0362-A | 55.99
01.050.0363-0 | 44.79
01.050.0363-A | 38.81
01.050.0364-0 | 35.8
01.050.0364-A | 31.02
01.050.0365-0 | 4.18
01.050.0365-A | 3.62
01.050.0366-0 | 2.3
01.050.0366-A | 1.99
01.050.0367-0 | 1.15
01.050.0367-A | 1
01.050.0368-0 | 10.5
01.050.0368-A | 9.1
01.050.0369-0 | 7.02
01.050.0369-A | 6.08
01.050.0370-0 | 8.39
01.050.0370-A | 7.27
01.050.0371-0 | 5.14
01.050.0371-A | 4.45
01.050.0372-0 | 2.45
01.050.0372-A | 2.13
01.050.0373-0 | 1.27
01.050.0373-A | 1.1
01.050.0374-0 | 1.37
01.050.0374-A | 1.18
01.050.0375-0 | 0.69
01.050.0375-A | 0.6
01.050.0376-0 | 4.18
01.050.0376-A | 3.62
01.050.0377-0 | 2.3
01.050.0377-A | 1.99
01.050.0378-0 | 1.15
01.050.0378-A | 1
01.050.0379-0 | 10.5
01.050.0379-A | 9.1
01.050.0380-0 | 7.02
01.050.0380-A | 6.08
01.050.0381-0 | 8.39
01.050.0381-A | 7.27
01.050.0382-0 | 5.14
01.050.0382-A | 4.45
01.050.0383-0 | 2.45
01.050.0383-A | 2.13
01.050.0384-0 | 1.27
01.050.0384-A | 1.1
01.050.0385-0 | 1.37
01.050.0385-A | 1.18
01.050.0386-0 | 0.69
01.050.0386-A | 0.6
01.050.0387-0 | 2.3
01.050.0387-A | 1.99
01.050.0388-0 | 1.15
01.050.0388-A | 1
01.050.0389-0 | 3.87
01.050.0389-A | 3.35
01.050.0390-0 | 8.39
01.050.0390-A | 7.27
01.050.0391-0 | 4.18
01.050.0391-A | 3.62
01.050.0392-0 | 2.45
01.050.0392-A | 2.13
01.050.0393-0 | 1.27
01.050.0393-A | 1.1
01.050.0394-0 | 1.37
01.050.0394-A | 1.18
01.050.0395-0 | 0.69
01.050.0395-A | 0.6
01.050.0396-0 | 2.3
01.050.0396-A | 1.99
01.050.0397-0 | 1.15
01.050.0397-A | 1
01.050.0398-0 | 3.87
01.050.0398-A | 3.35
01.050.0399-0 | 8.39
01.050.0399-A | 7.27
01.050.0400-0 | 4.18
01.050.0400-A | 3.62
01.050.0401-0 | 2.45
01.050.0401-A | 2.13
01.050.0402-0 | 1.27
01.050.0402-A | 1.1
01.050.0403-0 | 1.37
01.050.0403-A | 1.18
01.050.0404-0 | 0.69
01.050.0404-A | 0.6
01.050.0423-0 | 2.3
01.050.0423-A | 1.99
01.050.0424-0 | 2.06
01.050.0424-A | 1.79
01.050.0425-0 | 5.87
01.050.0425-A | 5.09
01.050.0426-0 | 5.28
01.050.0426-A | 4.58
01.050.0427-0 | 5.87
01.050.0427-A | 5.09
01.050.0428-0 | 2.45
01.050.0428-A | 2.13
01.050.0429-0 | 2.21
01.050.0429-A | 1.92
01.050.0430-0 | 1.37
01.050.0430-A | 1.18
01.050.0431-0 | 0.69
01.050.0431-A | 0.6
01.050.0432-0 | 2.3
01.050.0432-A | 1.99
01.050.0433-0 | 2.06
01.050.0433-A | 1.79
01.050.0434-0 | 5.87
01.050.0434-A | 5.09
01.050.0435-0 | 5.28
01.050.0435-A | 4.58
01.050.0436-0 | 5.87
01.050.0436-A | 5.09
01.050.0437-0 | 2.45
01.050.0437-A | 2.13
01.050.0438-0 | 2.21
01.050.0438-A | 1.92
01.050.0439-0 | 1.37
01.050.0439-A | 1.18
01.050.0440-0 | 0.69
01.050.0440-A | 0.6
01.050.0441-0 | 4.18
01.050.0441-A | 3.62
01.050.0442-0 | 3.87
01.050.0442-A | 3.35
01.050.0443-0 | 2.3
01.050.0443-A | 1.99
01.050.0444-0 | 3.87
01.050.0444-A | 3.35
01.050.0445-0 | 12.57
01.050.0445-A | 10.89
01.050.0446-0 | 10.48
01.050.0446-A | 9.08
01.050.0447-0 | 0.69
01.050.0447-A | 0.6
01.050.0448-0 | 0.45
01.050.0448-A | 0.39
01.050.0449-0 | 3.82
01.050.0449-A | 3.31
01.050.0450-0 | 2.77
01.050.0450-A | 2.4
01.050.0451-0 | 1.37
01.050.0451-A | 1.18
01.050.0452-0 | 4.18
01.050.0452-A | 3.62
01.050.0453-0 | 3.87
01.050.0453-A | 3.35
01.050.0454-0 | 2.3
01.050.0454-A | 1.99
01.050.0455-0 | 3.87
01.050.0455-A | 3.35
01.050.0456-0 | 12.57
01.050.0456-A | 10.89
01.050.0457-0 | 10.48
01.050.0457-A | 9.08
01.050.0458-0 | 0.69
01.050.0458-A | 0.6
01.050.0459-0 | 0.45
01.050.0459-A | 0.39
01.050.0460-0 | 3.82
01.050.0460-A | 3.31
01.050.0461-0 | 2.77
01.050.0461-A | 2.4
01.050.0462-0 | 1.37
01.050.0462-A | 1.18
01.050.0463-0 | 7.02
01.050.0463-A | 6.08
01.050.0464-0 | 4.18
01.050.0464-A | 3.62
01.050.0465-0 | 3.87
01.050.0465-A | 3.35
01.050.0466-0 | 7.02
01.050.0466-A | 6.08
01.050.0467-0 | 12.57
01.050.0467-A | 10.89
01.050.0468-0 | 10.48
01.050.0468-A | 9.08
01.050.0469-0 | 7.66
01.050.0469-A | 6.63
01.050.0470-0 | 5.14
01.050.0470-A | 4.45
01.050.0471-0 | 3.89
01.050.0471-A | 3.37
01.050.0472-0 | 0.69
01.050.0472-A | 0.6
01.050.0473-0 | 0.45
01.050.0473-A | 0.39
01.050.0474-0 | 4.18
01.050.0474-A | 3.62
01.050.0475-0 | 2.77
01.050.0475-A | 2.4
01.050.0476-0 | 2.1
01.050.0476-A | 1.82
01.050.0478-0 | 7.02
01.050.0478-A | 6.08
01.050.0479-0 | 4.18
01.050.0479-A | 3.62
01.050.0480-0 | 3.87
01.050.0480-A | 3.35
01.050.0481-0 | 7.02
01.050.0481-A | 6.08
01.050.0482-0 | 12.57
01.050.0482-A | 10.89
01.050.0483-0 | 10.48
01.050.0483-A | 9.08
01.050.0484-0 | 7.66
01.050.0484-A | 6.63
01.050.0485-0 | 5.14
01.050.0485-A | 4.45
01.050.0486-0 | 3.89
01.050.0486-A | 3.37
01.050.0487-0 | 0.69
01.050.0487-A | 0.6
01.050.0488-0 | 0.45
01.050.0488-A | 0.39
01.050.0489-0 | 4.18
01.050.0489-A | 3.62
01.050.0490-0 | 2.77
01.050.0490-A | 2.4
01.050.0491-0 | 2.1
01.050.0491-A | 1.82
01.050.0493-0 | 8.39
01.050.0493-A | 7.27
01.050.0494-0 | 7.02
01.050.0494-A | 6.08
01.050.0495-0 | 4.18
01.050.0495-A | 3.62
01.050.0496-0 | 14.02
01.050.0496-A | 12.15
01.050.0497-0 | 10.48
01.050.0497-A | 9.08
01.050.0498-0 | 16.78
01.050.0498-A | 14.54
01.050.0499-0 | 10.21
01.050.0499-A | 8.85
01.050.0500-0 | 7.66
01.050.0500-A | 6.63
01.050.0501-0 | 5.14
01.050.0501-A | 4.45
01.050.0502-0 | 0.94
01.050.0502-A | 0.81
01.050.0503-0 | 0.69
01.050.0503-A | 0.6
01.050.0504-0 | 4.18
01.050.0504-A | 3.62
01.050.0505-0 | 2.77
01.050.0505-A | 2.4
01.050.0506-0 | 2.1
01.050.0506-A | 1.82
01.050.0508-0 | 6.43
01.050.0508-A | 5.57
01.050.0509-0 | 5.34
01.050.0509-A | 4.63
01.050.0510-0 | 3.23
01.050.0510-A | 2.8
01.050.0515-0 | 8.39
01.050.0515-A | 7.27
01.050.0516-0 | 7.02
01.050.0516-A | 6.08
01.050.0517-0 | 4.18
01.050.0517-A | 3.62
01.050.0518-0 | 14.02
01.050.0518-A | 12.15
01.050.0519-0 | 10.48
01.050.0519-A | 9.08
01.050.0520-0 | 16.78
01.050.0520-A | 14.54
01.050.0521-0 | 10.21
01.050.0521-A | 8.85
01.050.0522-0 | 7.66
01.050.0522-A | 6.63
01.050.0523-0 | 5.14
01.050.0523-A | 4.45
01.050.0524-0 | 0.94
01.050.0524-A | 0.81
01.050.0525-0 | 0.69
01.050.0525-A | 0.6
01.050.0526-0 | 4.18
01.050.0526-A | 3.62
01.050.0527-0 | 2.77
01.050.0527-A | 2.4
01.050.0528-0 | 2.1
01.050.0528-A | 1.82
01.050.0530-0 | 6.43
01.050.0530-A | 5.57
01.050.0531-0 | 5.34
01.050.0531-A | 4.63
01.050.0532-0 | 3.23
01.050.0532-A | 2.8
01.050.0537-0 | 44.07
01.050.0537-A | 38.18
01.050.0538-0 | 38.68
01.050.0538-A | 33.52
01.050.0539-0 | 33.29
01.050.0539-A | 28.84
01.050.0540-0 | 44.07
01.050.0540-A | 38.18
01.050.0541-0 | 38.68
01.050.0541-A | 33.52
01.050.0542-0 | 33.29
01.050.0542-A | 28.84
01.050.0543-0 | 44.07
01.050.0543-A | 38.18
01.050.0544-0 | 38.71
01.050.0544-A | 33.54
01.050.0545-0 | 34.72
01.050.0545-A | 30.09
01.050.0546-0 | 66.08
01.050.0546-A | 57.26
01.050.0547-0 | 38.71
01.050.0547-A | 33.54
01.050.0548-0 | 34.72
01.050.0548-A | 30.09
01.050.0549-0 | 38.59
01.050.0549-A | 33.44
01.050.0550-0 | 34.14
01.050.0550-A | 29.58
01.050.0551-0 | 28.72
01.050.0551-A | 24.89
01.050.0552-0 | 38.59
01.050.0552-A | 33.44
01.050.0553-0 | 34.14
01.050.0553-A | 29.58
01.050.0554-0 | 28.72
01.050.0554-A | 24.89
01.050.0560-0 | 2.78
01.050.0560-A | 2.41
01.050.0561-0 | 1.93
01.050.0561-A | 1.67
01.050.0562-0 | 1.15
01.050.0562-A | 0.99
01.050.0563-0 | 2.78
01.050.0563-A | 2.41
01.050.0564-0 | 1.93
01.050.0564-A | 1.67
01.050.0565-0 | 1.15
01.050.0565-A | 0.99
01.050.0570-0 | 0.91
01.050.0570-A | 0.79
01.050.0571-0 | 0.67
01.050.0571-A | 0.58
01.050.0572-0 | 0.43
01.050.0572-A | 0.37
01.050.0575-0 | 0.91
01.050.0575-A | 0.79
01.050.0576-0 | 0.67
01.050.0576-A | 0.58
01.050.0577-0 | 0.43
01.050.0577-A | 0.37
01.050.0580-0 | 1232.23
01.050.0580-A | 1067.78
01.050.0581-0 | 1642.97
01.050.0581-A | 1423.71
01.050.0582-0 | 2053.72
01.050.0582-A | 1779.64
01.050.0586-0 | 1232.23
01.050.0586-A | 1067.78
01.050.0587-0 | 1642.97
01.050.0587-A | 1423.71
01.050.0588-0 | 2053.72
01.050.0588-A | 1779.64
01.050.0700-0 | 14243.68
01.050.0700-A | 12342.88
01.050.0701-0 | 20991.52
01.050.0701-A | 18189.6
01.050.0702-0 | 29986.88
01.050.0702-A | 25984.64
01.050.0703-0 | 20349.12
01.050.0703-A | 17631.68
01.050.0704-0 | 29986.88
01.050.0704-A | 25984.64
01.050.0705-0 | 42838.4
01.050.0705-A | 37120.16
01.050.0706-0 | 14243.68
01.050.0706-A | 12342.88
01.050.0707-0 | 20991.52
01.050.0707-A | 18189.6
01.050.0708-0 | 29986.88
01.050.0708-A | 25984.64
01.050.0710-0 | 9563.84
01.050.0710-A | 8287.84
01.050.0711-0 | 4477.44
01.050.0711-A | 3879.04
01.050.0712-0 | 6918.56
01.050.0712-A | 5994.56
01.050.0713-0 | 49264.16
01.050.0713-A | 42688.8
01.050.0714-0 | 20349.12
01.050.0714-A | 17631.68
01.050.0715-0 | 29986.88
01.050.0715-A | 25984.64
01.050.0716-0 | 42838.4
01.050.0716-A | 37120.16
01.050.0717-0 | 5554.56
01.050.0717-A | 4813.6
01.050.0718-0 | 6348.32
01.050.0718-A | 5501.76
01.050.0719-0 | 7935.84
01.050.0719-A | 6876.32
01.050.0720-0 | 9259.36
01.050.0720-A | 8022.08
01.050.0721-0 | 10581.12
01.050.0721-A | 9167.84
01.050.0722-0 | 13226.4
01.050.0722-A | 11461.12
01.050.0723-0 | 32725
01.050.0723-A | 32725
01.050.0724-0 | 57831.84
01.050.0724-A | 50112.48
01.050.0726-0 | 8342.4
01.050.0726-A | 7228.32
01.050.0727-0 | 9563.84
01.050.0727-A | 8287.84
01.050.0728-0 | 12004.96
01.050.0728-A | 10403.36
01.050.0729-0 | 11396
01.050.0729-A | 9873.6
01.050.0730-0 | 13022.24
01.050.0730-A | 11285.12
01.050.0731-0 | 16278.24
01.050.0731-A | 14106.4
01.050.0732-0 | 3907.2
01.050.0732-A | 3384.48
01.050.0735-0 | 9787.8
01.050.0735-A | 9787.8
01.050.0736-0 | 17295.52
01.050.0736-A | 14986.4
01.050.0740-0 | 16968.6
01.050.0740-A | 16968.6
01.050.0741-0 | 29986.88
01.050.0741-A | 25984.64
01.050.0750-0 | 10362
01.050.0750-A | 10362
01.050.0751-0 | 18312.8
01.050.0751-A | 15868.16
01.050.9999-0 | 5528
01.050.9999-A | 5074
02.001.0001-0 | 73.52
02.001.0001-A | 68.71
02.001.0002-0 | 54.63
02.001.0002-A | 49.83
02.001.0003-0 | 41.92
02.001.0003-A | 37.12
02.002.0005-0 | 37.38
02.002.0005-A | 35.52
02.002.0006-0 | 47.18
02.002.0006-A | 44.64
02.002.0007-0 | 27.59
02.002.0007-A | 26.39
02.002.0010-0 | 49.82
02.002.0010-A | 47.95
02.002.0011-0 | 59.62
02.002.0011-A | 57.08
02.002.0012-0 | 40.03
02.002.0012-A | 38.82
02.003.0001-1 | 106.2
02.003.0001-B | 99.6
02.004.0001-0 | 475.81
02.004.0001-A | 426.08
02.004.0002-1 | 511.17
02.004.0002-B | 461.56
02.004.0003-0 | 485.97
02.004.0003-A | 436.27
02.004.0004-0 | 423.82
02.004.0004-A | 382.63
02.004.0005-0 | 485.99
02.004.0005-A | 445.48
02.004.0006-0 | 401.61
02.004.0006-A | 360.32
02.004.0007-0 | 527.31
02.004.0007-A | 474.22
02.004.0010-0 | 502.1
02.004.0010-A | 444.25
02.004.0012-0 | 2711.81
02.004.0012-A | 2545.76
02.004.0013-0 | 4814.59
02.004.0013-A | 4508.89
02.006.0010-0 | 530
02.006.0010-A | 530
02.006.0015-0 | 700
02.006.0015-A | 700
02.006.0020-0 | 858.37
02.006.0020-A | 858.37
02.006.0025-0 | 975
02.006.0025-A | 975
02.006.0030-0 | 975
02.006.0030-A | 975
02.006.0050-0 | 980
02.006.0050-A | 980
02.010.0001-0 | 320.65
02.010.0001-A | 288.12
02.010.0002-0 | 274.38
02.010.0002-A | 241.85
02.011.0001-0 | 34.84
02.011.0001-A | 33.58
02.011.0002-0 | 17.91
02.011.0002-A | 16.65
02.011.0003-0 | 14.31
02.011.0003-A | 12.39
02.011.0010-0 | 1.03
02.011.0010-A | 1.03
02.011.0014-0 | 2.07
02.011.0014-A | 2.07
02.015.0001-0 | 4347.2
02.015.0001-A | 4203.64
02.016.0001-0 | 2383.64
02.016.0001-A | 2245.7
02.016.0003-0 | 13613.44
02.016.0003-A | 13022.26
02.016.0004-0 | 15951.65
02.016.0004-A | 15360.47
02.016.0006-0 | 17633.61
02.016.0006-A | 17042.44
02.016.0008-0 | 18810.28
02.016.0008-A | 18213.05
02.016.0010-0 | 19960.7
02.016.0010-A | 19363.47
02.020.0001-0 | 533.09
02.020.0001-A | 504.49
02.020.0002-0 | 223.55
02.020.0002-A | 211.54
02.020.0003-0 | 104.19
02.020.0003-A | 99.37
02.020.0005-0 | 3.64
02.020.0005-A | 3.31
02.020.0009-0 | 115.92
02.020.0009-A | 108.73
02.025.0010-0 | 24384.5
02.025.0010-A | 22094.32
02.025.0012-0 | 20964.07
02.025.0012-A | 18673.89
02.025.0015-0 | 12792.7
02.025.0015-A | 11367.18
02.025.0020-0 | 47480.21
02.025.0020-A | 42764.37
02.025.0025-0 | 34657.14
02.025.0025-A | 30882.43
02.025.0030-0 | 28226.19
02.025.0030-A | 24924.69
02.030.0005-0 | 97.95
02.030.0005-A | 89.85
02.030.0010-0 | 68.9
02.030.0010-A | 68.9
02.030.0020-0 | 21.64
02.030.0020-A | 21.64
02.030.0025-0 | 137.6
02.030.0025-A | 137.6
02.030.0035-0 | 47.48
02.030.0035-A | 47.48
02.030.0040-0 | 11.12
02.030.0040-A | 11.12
02.030.0060-0 | 10.21
02.030.0060-A | 9.06
02.050.0001-0 | 97.33
02.050.0001-A | 85.83
03.001.0001-1 | 61.42
03.001.0001-B | 53.23
03.001.0002-1 | 77.68
03.001.0002-B | 67.32
03.001.0003-1 | 104.78
03.001.0003-B | 90.8
03.001.0004-1 | 140.91
03.001.0004-B | 122.11
03.001.0009-1 | 175.24
03.001.0009-B | 151.86
03.001.0010-0 | 135.49
03.001.0010-A | 117.42
03.001.0011-0 | 171.62
03.001.0011-A | 148.73
03.001.0012-0 | 198.72
03.001.0012-A | 172.21
03.001.0021-0 | 234.86
03.001.0021-A | 203.52
03.001.0022-0 | 270.99
03.001.0022-A | 234.84
03.001.0041-0 | 86.71
03.001.0041-A | 75.14
03.001.0042-0 | 101.17
03.001.0042-A | 87.67
03.001.0043-0 | 162.59
03.001.0043-A | 140.9
03.001.0044-0 | 198.72
03.001.0044-A | 172.21
03.001.0045-0 | 234.86
03.001.0045-A | 203.52
03.001.0047-0 | 99.36
03.001.0047-A | 86.1
03.001.0048-0 | 180.66
03.001.0048-A | 156.56
03.001.0049-0 | 270.99
03.001.0049-A | 234.84
03.001.0050-0 | 325.19
03.001.0050-A | 281.8
03.001.0051-0 | 379.39
03.001.0051-A | 328.77
03.001.0061-0 | 48.87
03.001.0061-A | 42.35
03.001.0065-1 | 130.23
03.001.0065-B | 112.83
03.001.0070-1 | 117.21
03.001.0070-B | 101.55
03.001.0071-1 | 43.99
03.001.0071-B | 38.11
03.001.0080-1 | 43.35
03.001.0080-B | 37.57
03.001.0085-1 | 58.71
03.001.0085-B | 50.88
03.001.0090-0 | 190.21
03.001.0090-A | 165.65
03.001.0095-0 | 44.44
03.001.0095-A | 38.51
03.001.0096-0 | 94.84
03.001.0096-A | 82.19
03.001.0098-0 | 9.03
03.001.0098-A | 7.82
03.001.0099-0 | 18.96
03.001.0099-A | 16.43
03.001.0100-0 | 75.87
03.001.0100-A | 65.75
03.001.0101-0 | 97.55
03.001.0101-A | 84.54
03.001.0102-0 | 130.07
03.001.0102-A | 112.72
03.001.0110-0 | 114.35
03.001.0110-A | 99.1
03.001.0111-0 | 207.76
03.001.0111-A | 180.04
03.002.0001-1 | 234
03.002.0001-B | 218.34
03.004.0001-1 | 221.4
03.004.0001-B | 191.83
03.004.0002-0 | 228.18
03.004.0002-A | 197.7
03.004.0003-0 | 236.76
03.004.0003-A | 205.14
03.004.0012-0 | 243.54
03.004.0012-A | 211.02
03.004.0013-0 | 254.84
03.004.0013-A | 220.8
03.004.0020-1 | 384.07
03.004.0020-B | 332.77
03.004.0021-0 | 395.82
03.004.0021-A | 342.95
03.004.0022-0 | 411.18
03.004.0022-A | 356.26
03.004.0023-0 | 422.48
03.004.0023-A | 366.05
03.004.0024-0 | 441.9
03.004.0024-A | 382.88
03.004.0025-0 | 126.51
03.004.0025-A | 109.62
03.004.0028-0 | 268.85
03.004.0028-A | 232.94
03.004.0030-0 | 289.26
03.004.0030-A | 250.63
03.004.0031-0 | 249.72
03.004.0031-A | 216.37
03.005.0011-0 | 198.57
03.005.0011-A | 182.56
03.005.0013-0 | 220.54
03.005.0013-A | 204.15
03.005.0020-1 | 132.1
03.005.0020-B | 121.26
03.005.0021-0 | 136.09
03.005.0021-A | 124.93
03.005.0022-0 | 141.32
03.005.0022-A | 129.72
03.005.0023-0 | 145.29
03.005.0023-A | 133.37
03.005.0024-0 | 151.94
03.005.0024-A | 139.48
03.005.0025-0 | 89.91
03.005.0025-A | 87.74
03.005.0026-0 | 124.4
03.005.0026-A | 122.08
03.005.0030-1 | 154.65
03.005.0030-B | 142.47
03.005.0031-0 | 159.31
03.005.0031-A | 146.76
03.005.0032-0 | 165.5
03.005.0032-A | 152.46
03.005.0033-0 | 170.16
03.005.0033-A | 156.76
03.005.0034-0 | 177.87
03.005.0034-A | 163.86
03.005.0038-1 | 89.85
03.005.0038-B | 87.53
03.005.0039-0 | 64.1
03.005.0039-A | 62.03
03.005.0040-0 | 124.37
03.005.0040-A | 109.26
03.005.0041-0 | 98.12
03.005.0041-A | 86.95
03.005.0045-0 | 158.37
03.005.0045-A | 144.32
03.005.0046-0 | 320.74
03.005.0046-A | 298.33
03.008.0010-1 | 199.5
03.008.0010-B | 183.98
03.008.0011-0 | 205.46
03.008.0011-A | 189.48
03.008.0012-0 | 214.11
03.008.0012-A | 197.47
03.008.0013-0 | 219.64
03.008.0013-A | 202.57
03.008.0014-0 | 229.1
03.008.0014-A | 211.26
03.008.0020-1 | 609.29
03.008.0020-B | 564.79
03.008.0021-0 | 627.81
03.008.0021-A | 581.98
03.008.0022-0 | 652.18
03.008.0022-A | 604.57
03.008.0023-0 | 671.13
03.008.0023-A | 622.16
03.008.0024-0 | 700.93
03.008.0024-A | 649.76
03.008.0050-1 | 650.59
03.008.0050-B | 597.89
03.008.0051-0 | 670.81
03.008.0051-A | 616.49
03.008.0052-0 | 695.66
03.008.0052-A | 639.31
03.008.0053-0 | 715.89
03.008.0053-A | 657.91
03.008.0054-0 | 748.64
03.008.0054-A | 687.99
03.008.0060-1 | 1497.82
03.008.0060-B | 1383.25
03.008.0061-0 | 1563.09
03.008.0061-A | 1445.04
03.008.0062-0 | 1624.71
03.008.0062-A | 1502.08
03.008.0063-0 | 1671.08
03.008.0063-A | 1545.05
03.008.0064-0 | 1747.95
03.008.0064-A | 1616.16
03.008.0080-1 | 390.35
03.008.0080-B | 358.73
03.008.0085-0 | 1078.35
03.008.0085-A | 998.15
03.008.0090-1 | 119.88
03.008.0090-B | 110.57
03.008.0095-0 | 395.82
03.008.0095-A | 366.9
03.008.0120-1 | 541.26
03.008.0120-B | 504.18
03.008.0125-1 | 176.48
03.008.0125-B | 160.54
03.008.0150-1 | 759.29
03.008.0150-B | 709.68
03.009.0002-1 | 50.58
03.009.0002-B | 43.83
03.009.0003-0 | 45.16
03.009.0003-A | 39.14
03.009.0004-0 | 81.29
03.009.0004-A | 70.45
03.009.0005-0 | 147.99
03.009.0005-A | 130.62
03.009.0006-0 | 152.5
03.009.0006-A | 134.61
03.009.0007-0 | 156.84
03.009.0007-A | 138.43
03.009.0008-0 | 161.41
03.009.0008-A | 142.48
03.009.0009-0 | 164.26
03.009.0009-A | 144.98
03.009.0015-0 | 181.55
03.009.0015-A | 160.2
03.009.0020-0 | 193.78
03.009.0020-A | 171.08
03.009.0025-0 | 205.1
03.009.0025-A | 181.09
03.009.0030-0 | 216.03
03.009.0030-A | 190.73
03.009.0035-0 | 232.76
03.009.0035-A | 205.5
03.009.0080-0 | 47.9
03.009.0080-A | 41.83
03.010.0015-0 | 10.9
03.010.0015-A | 10.59
03.010.0016-0 | 5.26
03.010.0016-A | 5.14
03.010.0017-0 | 4.38
03.010.0017-A | 4.33
03.010.0018-0 | 8.51
03.010.0018-A | 8.14
03.010.0019-0 | 7.94
03.010.0019-A | 7.57
03.010.0020-0 | 18.79
03.010.0020-A | 18.48
03.010.0021-0 | 21.11
03.010.0021-A | 20.77
03.010.0022-0 | 22.65
03.010.0022-A | 22.3
03.010.0023-0 | 25.75
03.010.0023-A | 25.35
03.010.0024-0 | 29.1
03.010.0024-A | 28.66
03.010.0030-0 | 39.41
03.010.0030-A | 38.84
03.010.0035-0 | 52.3
03.010.0035-A | 51.57
03.010.0040-0 | 65.19
03.010.0040-A | 64.3
03.010.0045-0 | 78.07
03.010.0045-A | 77.02
03.010.0049-0 | 90.96
03.010.0049-A | 89.75
03.010.0100-0 | 35
03.010.0100-A | 33.13
03.010.0101-0 | 44.68
03.010.0101-A | 42.25
03.010.0105-0 | 24.15
03.010.0105-A | 23.55
03.010.0106-0 | 29.89
03.010.0106-A | 28.96
03.011.0015-1 | 24.15
03.011.0015-B | 21.08
03.012.0010-0 | 2.66
03.012.0010-A | 2.62
03.013.0001-1 | 37.93
03.013.0001-B | 32.87
03.013.0002-0 | 45.16
03.013.0002-A | 39.14
03.013.0005-0 | 54.19
03.013.0005-A | 46.96
03.013.0006-0 | 45.52
03.013.0006-A | 39.45
03.014.0005-0 | 13.8
03.014.0005-A | 12.31
03.014.0010-0 | 12.91
03.014.0010-A | 12.57
03.015.0010-0 | 164.97
03.015.0010-A | 158.94
03.015.0012-0 | 176.17
03.015.0012-A | 168.65
03.015.0014-0 | 190.76
03.015.0014-A | 184.74
03.015.0016-0 | 197.99
03.015.0016-A | 191
03.015.0025-0 | 179.51
03.015.0025-A | 173.49
03.015.0026-0 | 186.74
03.015.0026-A | 179.75
03.016.0005-1 | 26.19
03.016.0005-B | 25.35
03.016.0010-1 | 31.86
03.016.0010-B | 30.85
03.016.0015-1 | 10.35
03.016.0015-B | 10.02
03.016.0018-1 | 12.54
03.016.0018-B | 12.14
03.016.0020-1 | 32.13
03.016.0020-B | 31.11
03.016.0025-1 | 41.15
03.016.0025-B | 39.84
03.016.0050-1 | 12.06
03.016.0050-B | 11.67
03.016.0055-1 | 15.37
03.016.0055-B | 14.89
03.020.0030-1 | 16.41
03.020.0030-B | 15.99
03.020.0035-1 | 18.85
03.020.0035-B | 18.37
03.020.0040-1 | 21.38
03.020.0040-B | 20.79
03.020.0045-1 | 26.71
03.020.0045-B | 25.98
03.020.0050-1 | 6.37
03.020.0050-B | 6.21
03.020.0052-1 | 7.22
03.020.0052-B | 7.04
03.020.0055-1 | 9.06
03.020.0055-B | 8.83
03.020.0057-1 | 11.08
03.020.0057-B | 10.8
03.020.0060-1 | 20.74
03.020.0060-B | 20.07
03.020.0065-1 | 23.85
03.020.0065-B | 23.06
03.020.0070-1 | 32.83
03.020.0070-B | 31.75
03.020.0075-1 | 50.64
03.020.0075-B | 48.98
03.020.0080-1 | 7.89
03.020.0080-B | 7.63
03.020.0085-1 | 9.02
03.020.0085-B | 8.73
03.020.0090-1 | 13.31
03.020.0090-B | 12.87
03.020.0100-1 | 19.42
03.020.0100-B | 18.78
03.020.0200-0 | 6.23
03.020.0200-A | 5.98
03.021.0005-1 | 4.03
03.021.0005-B | 3.92
03.022.0010-0 | 5.24
03.022.0010-A | 5.03
03.023.0010-1 | 239.63
03.023.0010-B | 235.53
03.025.0005-0 | 7.98
03.025.0005-A | 7.78
03.025.0010-0 | 6.93
03.025.0010-A | 6.83
03.025.0015-1 | 2.5
03.025.0015-B | 2.46
03.025.0020-0 | 5.57
03.025.0020-A | 5.45
03.025.0025-0 | 6.36
03.025.0025-A | 6.2
03.025.0027-0 | 9.47
03.025.0027-A | 9.22
03.025.0030-0 | 10.88
03.025.0030-A | 10.71
03.025.0031-0 | 14.88
03.025.0031-A | 14.57
03.025.0033-0 | 3.61
03.025.0033-A | 3.53
03.025.0035-0 | 2.67
03.025.0035-A | 2.62
03.025.0036-0 | 1.71
03.025.0036-A | 1.68
03.025.0037-0 | 3.13
03.025.0037-A | 3.07
03.025.0038-0 | 2.87
03.025.0038-A | 2.82
03.025.0039-0 | 6.77
03.025.0039-A | 6.74
03.025.0040-0 | 4.8
03.025.0040-A | 4.64
03.026.0010-0 | 8.62
03.026.0010-A | 8.54
03.026.0015-0 | 6.54
03.026.0015-A | 6.43
03.026.0020-0 | 16.6
03.026.0020-A | 16.46
03.030.0150-0 | 4.77
03.030.0150-A | 4.59
03.030.0155-0 | 4.46
03.030.0155-A | 4.34
03.030.0159-0 | 2.68
03.030.0159-A | 2.6
03.036.0200-0 | 10.72
03.036.0200-A | 10.36
03.036.0205-0 | 15.3
03.036.0205-A | 14.77
03.036.0210-0 | 15.86
03.036.0210-A | 15.31
03.036.0215-0 | 22.1
03.036.0215-A | 21.35
03.040.0001-0 | 7.64
03.040.0001-A | 7.57
03.040.0002-0 | 8.92
03.040.0002-A | 8.84
03.040.0003-0 | 10.2
03.040.0003-A | 10.11
03.040.0004-0 | 11.46
03.040.0004-A | 11.36
03.040.0005-0 | 12.76
03.040.0005-A | 12.65
03.040.0006-0 | 14.02
03.040.0006-A | 13.9
03.040.0007-0 | 15.33
03.040.0007-A | 15.21
03.040.0008-0 | 16.52
03.040.0008-A | 16.38
03.040.0009-0 | 17.91
03.040.0009-A | 17.76
03.040.0010-0 | 19.2
03.040.0010-A | 19.04
03.040.0011-0 | 20.5
03.040.0011-A | 20.32
03.040.0012-0 | 21.75
03.040.0012-A | 21.57
03.040.0013-0 | 22.92
03.040.0013-A | 22.72
03.040.0014-0 | 24.22
03.040.0014-A | 24.01
03.040.0015-0 | 25.69
03.040.0015-A | 25.47
03.040.0016-0 | 26.98
03.040.0016-A | 26.76
03.040.0017-0 | 28.05
03.040.0017-A | 27.81
03.040.0018-0 | 29.2
03.040.0018-A | 28.96
03.040.0019-0 | 30.9
03.040.0019-A | 30.64
03.040.0020-0 | 31.82
03.040.0020-A | 31.55
03.040.0021-0 | 33.31
03.040.0021-A | 33.03
03.040.0022-0 | 34.39
03.040.0022-A | 34.1
03.040.0023-0 | 36.13
03.040.0023-A | 35.83
03.040.0024-0 | 16.18
03.040.0024-A | 16.08
03.040.0025-0 | 18.66
03.040.0025-A | 18.55
03.040.0026-0 | 21.25
03.040.0026-A | 21.12
03.040.0027-0 | 23.67
03.040.0027-A | 23.53
03.040.0028-0 | 26.32
03.040.0028-A | 26.16
03.040.0029-0 | 28.68
03.040.0029-A | 28.5
03.040.0030-0 | 31.21
03.040.0030-A | 31.02
03.040.0031-0 | 33.91
03.040.0031-A | 33.71
03.040.0032-0 | 36.36
03.040.0032-A | 36.14
03.040.0033-0 | 38.77
03.040.0033-A | 38.53
03.040.0034-0 | 41.5
03.040.0034-A | 41.24
03.040.0035-0 | 44.09
03.040.0035-A | 43.82
03.040.0036-0 | 46.41
03.040.0036-A | 46.13
03.040.0037-0 | 48.99
03.040.0037-A | 48.69
03.040.0038-0 | 51.88
03.040.0038-A | 51.56
03.040.0039-0 | 54.27
03.040.0039-A | 53.94
03.040.0040-0 | 56.9
03.040.0040-A | 56.55
03.040.0041-0 | 58.8
03.040.0041-A | 58.45
03.040.0042-0 | 61.88
03.040.0042-A | 61.51
03.040.0043-0 | 64.14
03.040.0043-A | 63.75
03.040.0044-0 | 66.56
03.040.0044-A | 66.15
03.040.0045-0 | 69.17
03.040.0045-A | 68.75
03.040.0046-0 | 72
03.040.0046-A | 71.56
04.005.0003-0 | 0.99
04.005.0003-A | 0.98
04.005.0004-0 | 1.26
04.005.0004-A | 1.23
04.005.0005-0 | 1.43
04.005.0005-A | 1.4
04.005.0006-1 | 1.67
04.005.0006-B | 1.64
04.005.0007-0 | 2.01
04.005.0007-A | 1.98
04.005.0011-0 | 2.5
04.005.0011-A | 2.46
04.005.0012-1 | 3.35
04.005.0012-B | 3.29
04.005.0013-0 | 5.02
04.005.0013-A | 4.94
04.005.0014-0 | 10.03
04.005.0014-A | 9.86
04.005.0015-0 | 0.78
04.005.0015-A | 0.77
04.005.0016-0 | 0.99
04.005.0016-A | 0.98
04.005.0017-0 | 1.13
04.005.0017-A | 1.12
04.005.0018-0 | 1.32
04.005.0018-A | 1.3
04.005.0019-0 | 1.58
04.005.0019-A | 1.56
04.005.0020-0 | 1.96
04.005.0020-A | 1.94
04.005.0021-0 | 2.63
04.005.0021-A | 2.59
04.005.0022-0 | 3.95
04.005.0022-A | 3.9
04.005.0023-0 | 7.89
04.005.0023-A | 7.78
04.005.0100-0 | 1.23
04.005.0100-A | 1.19
04.005.0101-0 | 1.56
04.005.0101-A | 1.5
04.005.0102-0 | 1.77
04.005.0102-A | 1.71
04.005.0103-0 | 2.07
04.005.0103-A | 2
04.005.0104-0 | 2.49
04.005.0104-A | 2.4
04.005.0105-0 | 3.1
04.005.0105-A | 2.99
04.005.0106-0 | 4.14
04.005.0106-A | 4
04.005.0107-0 | 6.29
04.005.0107-A | 6.07
04.005.0108-0 | 12.47
04.005.0108-A | 12.04
04.005.0120-0 | 1
04.005.0120-A | 0.98
04.005.0121-0 | 1.26
04.005.0121-A | 1.24
04.005.0122-0 | 1.42
04.005.0122-A | 1.39
04.005.0123-1 | 1.66
04.005.0123-B | 1.63
04.005.0124-0 | 2
04.005.0124-A | 1.97
04.005.0125-0 | 2.5
04.005.0125-A | 2.46
04.005.0126-0 | 3.34
04.005.0126-A | 3.28
04.005.0127-0 | 5
04.005.0127-A | 4.92
04.005.0128-0 | 10.01
04.005.0128-A | 9.85
04.005.0140-0 | 0.85
04.005.0140-A | 0.83
04.005.0141-0 | 1.08
04.005.0141-A | 1.06
04.005.0142-0 | 1.23
04.005.0142-A | 1.22
04.005.0143-1 | 1.44
04.005.0143-B | 1.42
04.005.0144-0 | 1.72
04.005.0144-A | 1.7
04.005.0145-0 | 2.13
04.005.0145-A | 2.11
04.005.0146-0 | 2.86
04.005.0146-A | 2.82
04.005.0147-0 | 4.38
04.005.0147-A | 4.32
04.005.0148-0 | 8.58
04.005.0148-A | 8.47
04.005.0160-0 | 0.59
04.005.0160-A | 0.58
04.005.0161-0 | 0.71
04.005.0161-A | 0.7
04.005.0162-0 | 0.84
04.005.0162-A | 0.83
04.005.0163-0 | 0.96
04.005.0163-A | 0.95
04.005.0164-0 | 1.16
04.005.0164-A | 1.14
04.005.0165-0 | 1.46
04.005.0165-A | 1.44
04.005.0166-0 | 1.93
04.005.0166-A | 1.9
04.005.0167-0 | 2.92
04.005.0167-A | 2.88
04.005.0168-0 | 5.81
04.005.0168-A | 5.74
04.005.0170-0 | 0.44
04.005.0170-A | 0.43
04.005.0171-0 | 0.58
04.005.0171-A | 0.57
04.005.0172-0 | 0.75
04.005.0172-A | 0.74
04.005.0180-0 | 10.35
04.005.0180-A | 9.67
04.005.0300-0 | 33.6
04.005.0300-A | 32.65
04.005.0350-1 | 2.45
04.005.0350-B | 2.43
04.005.0495-0 | 18.39
04.005.0495-A | 17.42
04.005.0501-0 | 19.32
04.005.0501-A | 18.31
04.005.0502-0 | 20.28
04.005.0502-A | 19.22
04.005.0503-0 | 21.3
04.005.0503-A | 20.18
04.005.0504-0 | 22.32
04.005.0504-A | 21.15
04.005.0505-0 | 23.46
04.005.0505-A | 22.23
04.005.0506-0 | 24.67
04.005.0506-A | 23.37
04.005.0507-0 | 25.88
04.005.0507-A | 24.52
04.005.0508-0 | 27.13
04.005.0508-A | 25.7
04.006.0008-1 | 36.41
04.006.0008-B | 33.37
04.006.0009-0 | 25.5
04.006.0009-A | 23.07
04.006.0010-0 | 27.04
04.006.0010-A | 24.61
04.006.0012-0 | 48.77
04.006.0012-A | 44.5
04.006.0013-1 | 53.06
04.006.0013-B | 47.7
04.006.0014-1 | 95.2
04.006.0014-B | 85.52
04.006.0020-0 | 233.22
04.006.0020-A | 209.3
04.007.0015-0 | 67.67
04.007.0015-A | 64.57
04.007.0016-0 | 74.71
04.007.0016-A | 71.26
04.007.0017-0 | 84.9
04.007.0017-A | 80.98
04.007.0018-0 | 98.49
04.007.0018-A | 93.94
04.007.0019-0 | 112.07
04.007.0019-A | 106.9
04.007.0050-0 | 106.41
04.007.0050-A | 96.94
04.008.0020-0 | 189.65
04.008.0020-A | 170.31
04.008.0021-0 | 190
04.008.0021-A | 169.33
04.009.0022-0 | 76.52
04.009.0022-A | 69.63
04.009.0023-0 | 99.47
04.009.0023-A | 90.52
04.010.0045-0 | 1.46
04.010.0045-A | 1.42
04.010.0046-0 | 1.31
04.010.0046-A | 1.27
04.010.0047-0 | 1.18
04.010.0047-A | 1.15
04.011.0051-1 | 12.8
04.011.0051-B | 12.39
04.011.0052-1 | 9.29
04.011.0052-B | 9.03
04.011.0053-1 | 8.28
04.011.0053-B | 8.06
04.011.0054-1 | 7.73
04.011.0054-B | 7.54
04.011.0055-1 | 7.5
04.011.0055-B | 7.32
04.011.0056-1 | 5.14
04.011.0056-B | 5.02
04.011.0057-1 | 5.35
04.011.0057-B | 5.26
04.011.0058-1 | 4.41
04.011.0058-B | 4.34
04.012.0071-1 | 10.23
04.012.0071-B | 9.91
04.012.0072-1 | 7.12
04.012.0072-B | 6.94
04.012.0073-1 | 6.11
04.012.0073-B | 5.98
04.012.0074-1 | 5.57
04.012.0074-B | 5.46
04.012.0075-1 | 5.33
04.012.0075-B | 5.23
04.012.0076-1 | 3.38
04.012.0076-B | 3.32
04.012.0077-1 | 3.76
04.012.0077-B | 3.72
04.012.0078-1 | 3.01
04.012.0078-B | 2.98
04.013.0015-0 | 81.18
04.013.0015-A | 75.56
04.014.0091-1 | 50.26
04.014.0091-B | 44.64
04.014.0095-0 | 280.83
04.014.0095-A | 279.39
04.015.0100-0 | 1.75
04.015.0100-A | 1.75
04.015.0101-0 | 1.3
04.015.0101-A | 1.3
04.015.0105-0 | 1.95
04.015.0105-A | 1.95
04.015.0106-0 | 1.4
04.015.0106-A | 1.4
04.015.0110-0 | 2.17
04.015.0110-A | 2.17
04.015.0111-0 | 1.51
04.015.0111-A | 1.51
04.018.0010-0 | 0.56
04.018.0010-A | 0.53
04.018.0012-0 | 42.93
04.018.0012-A | 40.94
04.018.0015-0 | 1.32
04.018.0015-A | 1.28
04.018.0020-1 | 0.88
04.018.0020-B | 0.85
04.018.0025-0 | 0.53
04.018.0025-A | 0.51
04.018.0030-0 | 0.79
04.018.0030-A | 0.76
04.020.0122-0 | 0.19
04.020.0122-A | 0.18
04.020.0126-0 | 0.95
04.020.0126-A | 0.93
04.020.0136-0 | 4.7
04.020.0136-A | 4.62
04.021.0010-0 | 0.87
04.021.0010-A | 0.8
04.021.0015-0 | 16.84
04.021.0015-A | 15.43
04.021.0025-0 | 163.55
04.021.0025-A | 150.67
04.025.0200-0 | 17574.01
04.025.0200-A | 16720.51
04.025.0205-0 | 26035.62
04.025.0205-A | 24785.86
04.025.0210-0 | 32594.63
04.025.0210-A | 30924.83
04.025.0215-0 | 39647.08
04.025.0215-A | 37262.83
05.001.0001-0 | 246.75
05.001.0001-A | 213.82
05.001.0002-1 | 341.65
05.001.0002-B | 296.06
05.001.0005-0 | 143.3
05.001.0005-A | 124.17
05.001.0006-0 | 72.26
05.001.0006-A | 62.62
05.001.0007-0 | 9.03
05.001.0007-A | 7.82
05.001.0008-0 | 27.09
05.001.0008-A | 23.48
05.001.0009-0 | 21.67
05.001.0009-A | 18.78
05.001.0010-0 | 16.94
05.001.0010-A | 14.68
05.001.0011-0 | 12.03
05.001.0011-A | 10.42
05.001.0012-0 | 48.77
05.001.0012-A | 42.27
05.001.0013-0 | 24.57
05.001.0013-A | 21.29
05.001.0014-0 | 9.03
05.001.0014-A | 7.82
05.001.0015-0 | 17.63
05.001.0015-A | 15.28
05.001.0016-0 | 24.57
05.001.0016-A | 21.29
05.001.0017-0 | 23.48
05.001.0017-A | 20.35
05.001.0018-0 | 12.64
05.001.0018-A | 10.95
05.001.0019-0 | 66.84
05.001.0019-A | 57.92
05.001.0020-0 | 11.03
05.001.0020-A | 9.55
05.001.0021-0 | 27.09
05.001.0021-A | 23.48
05.001.0022-0 | 27.09
05.001.0022-A | 23.48
05.001.0023-0 | 92.53
05.001.0023-A | 80.18
05.001.0024-0 | 113.09
05.001.0024-A | 98
05.001.0025-0 | 179.84
05.001.0025-A | 155.83
05.001.0027-0 | 419.98
05.001.0027-A | 363.89
05.001.0031-0 | 27.09
05.001.0031-A | 23.48
05.001.0033-0 | 342.15
05.001.0033-A | 296.47
05.001.0035-0 | 7.94
05.001.0035-A | 6.88
05.001.0039-0 | 14.45
05.001.0039-A | 12.52
05.001.0040-0 | 8.6
05.001.0040-A | 7.45
05.001.0041-0 | 15.7
05.001.0041-A | 13.6
05.001.0042-0 | 11.01
05.001.0042-A | 9.54
05.001.0043-0 | 18.94
05.001.0043-A | 16.41
05.001.0044-0 | 14.66
05.001.0044-A | 12.7
05.001.0045-0 | 13.01
05.001.0045-A | 11.27
05.001.0046-0 | 9.12
05.001.0046-A | 7.9
05.001.0047-0 | 14.07
05.001.0047-A | 12.19
05.001.0048-0 | 11.85
05.001.0048-A | 10.27
05.001.0049-0 | 32.27
05.001.0049-A | 27.96
05.001.0050-0 | 36.65
05.001.0050-A | 31.76
05.001.0051-0 | 73.31
05.001.0051-A | 63.53
05.001.0052-0 | 33.6
05.001.0052-A | 29.11
05.001.0055-0 | 12.64
05.001.0055-A | 10.95
05.001.0056-0 | 3557.14
05.001.0056-A | 3082.06
05.001.0057-0 | 106.72
05.001.0057-A | 92.46
05.001.0058-0 | 178.15
05.001.0058-A | 154.36
05.001.0059-0 | 18.96
05.001.0059-A | 16.43
05.001.0060-0 | 9.93
05.001.0060-A | 8.61
05.001.0061-0 | 21.67
05.001.0061-A | 18.78
05.001.0062-0 | 6.32
05.001.0062-A | 5.47
05.001.0063-0 | 22.58
05.001.0063-A | 19.57
05.001.0064-0 | 37.93
05.001.0064-A | 32.87
05.001.0065-0 | 8.12
05.001.0065-A | 7.04
05.001.0066-0 | 24.38
05.001.0066-A | 21.13
05.001.0067-0 | 18.06
05.001.0067-A | 15.65
05.001.0068-0 | 36.13
05.001.0068-A | 31.31
05.001.0069-0 | 16.25
05.001.0069-A | 14.09
05.001.0070-0 | 6.32
05.001.0070-A | 5.47
05.001.0071-0 | 62.41
05.001.0071-A | 54.07
05.001.0072-0 | 3.61
05.001.0072-A | 3.13
05.001.0073-0 | 6.32
05.001.0073-A | 5.47
05.001.0074-0 | 5.41
05.001.0074-A | 4.69
05.001.0075-0 | 12.64
05.001.0075-A | 10.95
05.001.0076-0 | 9.03
05.001.0076-A | 7.82
05.001.0077-0 | 61.09
05.001.0077-A | 52.94
05.001.0078-0 | 2.25
05.001.0078-A | 1.95
05.001.0079-0 | 6.77
05.001.0079-A | 5.87
05.001.0080-0 | 14.45
05.001.0080-A | 12.52
05.001.0081-0 | 1.26
05.001.0081-A | 1.09
05.001.0082-0 | 12.64
05.001.0082-A | 10.95
05.001.0083-0 | 9.03
05.001.0083-A | 7.82
05.001.0084-0 | 9.93
05.001.0084-A | 8.61
05.001.0085-0 | 41.55
05.001.0085-A | 36
05.001.0086-0 | 27.09
05.001.0086-A | 23.48
05.001.0087-0 | 3.61
05.001.0087-A | 3.13
05.001.0088-0 | 9.93
05.001.0088-A | 8.61
05.001.0089-0 | 9.93
05.001.0089-A | 8.61
05.001.0090-0 | 8.12
05.001.0090-A | 7.04
05.001.0095-0 | 1.8
05.001.0095-A | 1.56
05.001.0097-0 | 26.96
05.001.0097-A | 23.36
05.001.0098-0 | 44.06
05.001.0098-A | 38.17
05.001.0100-0 | 38.03
05.001.0100-A | 32.96
05.001.0101-0 | 34.29
05.001.0101-A | 29.71
05.001.0105-0 | 39.28
05.001.0105-A | 34.04
05.001.0106-0 | 42.69
05.001.0106-A | 36.98
05.001.0123-0 | 22.76
05.001.0123-A | 19.72
05.001.0124-0 | 0.3
05.001.0124-A | 0.26
05.001.0125-0 | 46.04
05.001.0125-A | 39.89
05.001.0126-0 | 92.52
05.001.0126-A | 80.16
05.001.0127-0 | 225.92
05.001.0127-A | 195.75
05.001.0128-0 | 107.4
05.001.0128-A | 93.8
05.001.0130-0 | 12.9
05.001.0130-A | 11.18
05.001.0131-0 | 10.75
05.001.0131-A | 9.32
05.001.0132-0 | 2.7
05.001.0132-A | 2.34
05.001.0133-0 | 31.45
05.001.0133-A | 27.25
05.001.0134-0 | 25.55
05.001.0134-A | 22.14
05.001.0135-0 | 27.09
05.001.0135-A | 23.48
05.001.0136-0 | 11.74
05.001.0136-A | 10.17
05.001.0137-0 | 16.25
05.001.0137-A | 14.09
05.001.0138-0 | 6.24
05.001.0138-A | 5.4
05.001.0141-0 | 23.48
05.001.0141-A | 20.35
05.001.0142-0 | 19.87
05.001.0142-A | 17.22
05.001.0143-0 | 9.03
05.001.0143-A | 7.82
05.001.0144-0 | 6.24
05.001.0144-A | 5.4
05.001.0145-0 | 21.51
05.001.0145-A | 18.64
05.001.0146-0 | 43.03
05.001.0146-A | 37.28
05.001.0147-0 | 18.06
05.001.0147-A | 15.65
05.001.0148-0 | 5.96
05.001.0148-A | 5.16
05.001.0149-0 | 7.22
05.001.0149-A | 6.26
05.001.0155-0 | 366.59
05.001.0155-A | 317.65
05.001.0158-0 | 180.66
05.001.0158-A | 156.56
05.001.0160-0 | 2.4
05.001.0160-A | 2.08
05.001.0162-0 | 72.26
05.001.0162-A | 62.62
05.001.0163-0 | 67.4
05.001.0163-A | 58.4
05.001.0164-0 | 36.57
05.001.0164-A | 31.69
05.001.0168-0 | 6.5
05.001.0168-A | 5.63
05.001.0169-0 | 112.91
05.001.0169-A | 101.22
05.001.0170-0 | 20.77
05.001.0170-A | 18
05.001.0171-0 | 25.29
05.001.0171-A | 21.91
05.001.0172-0 | 29.8
05.001.0172-A | 25.83
05.001.0173-0 | 42.45
05.001.0173-A | 36.79
05.001.0177-0 | 52.39
05.001.0177-A | 45.4
05.001.0178-0 | 66.84
05.001.0178-A | 57.92
05.001.0179-0 | 87.62
05.001.0179-A | 75.93
05.001.0182-0 | 0.99
05.001.0182-A | 0.86
05.001.0183-0 | 0.72
05.001.0183-A | 0.62
05.001.0185-0 | 1.62
05.001.0185-A | 1.4
05.001.0186-0 | 1.08
05.001.0186-A | 0.93
05.001.0187-0 | 24.93
05.001.0187-A | 21.6
05.001.0188-0 | 0.27
05.001.0188-A | 0.23
05.001.0189-0 | 0.18
05.001.0189-A | 0.15
05.001.0195-0 | 27.09
05.001.0195-A | 23.48
05.001.0196-0 | 20.77
05.001.0196-A | 18
05.001.0205-0 | 1.21
05.001.0205-A | 1.04
05.001.0206-0 | 0.9
05.001.0206-A | 0.78
05.001.0250-0 | 36.13
05.001.0250-A | 31.31
05.001.0300-0 | 175.17
05.001.0300-A | 165.85
05.001.0301-0 | 145.49
05.001.0301-A | 137.39
05.001.0305-0 | 108.39
05.001.0305-A | 93.93
05.001.0310-0 | 44.32
05.001.0310-A | 38.4
05.001.0315-0 | 71.42
05.001.0315-A | 61.89
05.001.0320-0 | 180.66
05.001.0320-A | 156.56
05.001.0325-0 | 2.7
05.001.0325-A | 2.34
05.001.0350-0 | 12.76
05.001.0350-A | 11.06
05.001.0360-0 | 6.31
05.001.0360-A | 5.47
05.001.0365-0 | 8.41
05.001.0365-A | 7.29
05.001.0366-0 | 5.89
05.001.0366-A | 5.1
05.001.0370-0 | 11.78
05.001.0370-A | 10.21
05.001.0375-0 | 3.53
05.001.0375-A | 3.06
05.001.0380-0 | 5.26
05.001.0380-A | 4.56
05.001.0385-0 | 7.36
05.001.0385-A | 6.38
05.001.0386-0 | 6.31
05.001.0386-A | 5.47
05.001.0387-0 | 6.31
05.001.0387-A | 5.47
05.001.0388-0 | 14.31
05.001.0388-A | 12.4
05.001.0389-0 | 12.62
05.001.0389-A | 10.94
05.001.0391-0 | 11.78
05.001.0391-A | 10.21
05.001.0392-0 | 8.41
05.001.0392-A | 7.29
05.001.0393-0 | 5.89
05.001.0393-A | 5.1
05.001.0400-0 | 1.98
05.001.0400-A | 1.72
05.001.0402-0 | 26.19
05.001.0402-A | 22.7
05.001.0405-0 | 72.26
05.001.0405-A | 62.62
05.001.0410-0 | 7.36
05.001.0410-A | 6.38
05.001.0415-0 | 7.99
05.001.0415-A | 6.93
05.001.0450-0 | 335.1
05.001.0450-A | 291.34
05.001.0455-0 | 502.64
05.001.0455-A | 437.01
05.001.0460-0 | 730.33
05.001.0460-A | 634.98
05.001.0465-0 | 1005.29
05.001.0465-A | 874.02
05.001.0600-0 | 24.96
05.001.0600-A | 21.63
05.001.0601-0 | 61.94
05.001.0601-A | 53.66
05.001.0602-0 | 309.73
05.001.0602-A | 268.33
05.001.0603-0 | 103.24
05.001.0603-A | 89.44
05.001.0605-0 | 103.24
05.001.0605-A | 89.44
05.001.0606-0 | 206.48
05.001.0606-A | 178.89
05.001.0607-0 | 13.83
05.001.0607-A | 12.45
05.001.0608-0 | 14.36
05.001.0608-A | 12.92
05.001.0609-0 | 15.29
05.001.0609-A | 13.73
05.001.0612-0 | 19.54
05.001.0612-A | 17.58
05.001.0613-0 | 42.05
05.001.0613-A | 38.14
05.001.0615-0 | 36.13
05.001.0615-A | 31.31
05.001.0616-0 | 81.29
05.001.0616-A | 70.45
05.001.0618-0 | 2.61
05.001.0618-A | 2.56
05.001.0620-0 | 12.48
05.001.0620-A | 10.81
05.001.0621-0 | 24.96
05.001.0621-A | 21.63
05.001.0622-0 | 49.93
05.001.0622-A | 43.26
05.001.0623-0 | 112.35
05.001.0623-A | 97.33
05.001.0680-0 | 8.73
05.001.0680-A | 7.57
05.001.0690-0 | 14.98
05.001.0690-A | 12.97
05.001.0700-0 | 24.38
05.001.0700-A | 21.13
05.001.0750-0 | 27.09
05.001.0750-A | 23.48
05.001.0755-0 | 8
05.001.0755-A | 7.09
05.001.0758-0 | 2.56
05.001.0758-A | 2.22
05.001.0800-0 | 60.6
05.001.0800-A | 52.5
05.001.0802-0 | 62.11
05.001.0802-A | 53.81
05.001.0805-0 | 71.2
05.001.0805-A | 61.68
05.001.0810-0 | 74.23
05.001.0810-A | 64.31
05.001.0815-0 | 92.41
05.001.0815-A | 80.06
05.001.0820-0 | 38.3
05.001.0820-A | 34.76
05.001.0825-0 | 40.62
05.001.0825-A | 37.08
05.001.0840-0 | 37.69
05.001.0840-A | 34.15
05.001.0845-0 | 40.62
05.001.0845-A | 37.08
05.001.0850-0 | 13.5
05.001.0850-A | 12.6
05.001.0876-0 | 22.55
05.001.0876-A | 19.53
05.001.0900-0 | 0.96
05.001.0900-A | 0.84
05.001.0950-0 | 13.48
05.001.0950-A | 11.68
05.001.0955-0 | 21.58
05.001.0955-A | 18.7
05.001.0960-0 | 26.99
05.001.0960-A | 23.39
05.002.0001-0 | 178.91
05.002.0001-A | 165.54
05.002.0002-0 | 304.15
05.002.0002-A | 281.43
05.002.0003-1 | 412.35
05.002.0003-B | 381.88
05.002.0004-0 | 701
05.002.0004-A | 649.21
05.002.0005-1 | 26.24
05.002.0005-B | 24.34
05.002.0006-1 | 38.82
05.002.0006-B | 35.96
05.002.0007-0 | 30.84
05.002.0007-A | 28.6
05.002.0008-0 | 45.62
05.002.0008-A | 42.26
05.002.0009-1 | 27.88
05.002.0009-B | 25.79
05.002.0010-1 | 34.89
05.002.0010-B | 32.28
05.002.0011-0 | 48.79
05.002.0011-A | 45.14
05.002.0012-0 | 61.06
05.002.0012-A | 56.5
05.002.0013-0 | 937.54
05.002.0013-A | 866.44
05.002.0014-0 | 13.17
05.002.0014-A | 12.22
05.002.0015-0 | 134.97
05.002.0015-A | 124.88
05.002.0016-0 | 119.27
05.002.0016-A | 110.36
05.002.0018-0 | 13.91
05.002.0018-A | 12.9
05.002.0019-0 | 16.69
05.002.0019-A | 15.48
05.002.0030-0 | 46.73
05.002.0030-A | 45.9
05.002.0031-0 | 38.99
05.002.0031-A | 35.38
05.002.0050-0 | 17.63
05.002.0050-A | 16.34
05.002.0055-0 | 61.45
05.002.0055-A | 55.18
05.002.0060-0 | 69.24
05.002.0060-A | 63.83
05.002.0061-0 | 426.66
05.002.0061-A | 395.82
05.002.0062-0 | 55.87
05.002.0062-A | 53.32
05.002.0063-0 | 51.51
05.002.0063-A | 49.99
05.002.0065-0 | 2.43
05.002.0065-A | 2.16
05.002.0070-0 | 701.27
05.002.0070-A | 682.95
05.002.0075-0 | 661.08
05.002.0075-A | 634.31
05.002.0081-0 | 56.85
05.002.0081-A | 52.99
05.002.0082-0 | 62.48
05.002.0082-A | 57.93
05.002.0083-0 | 63.44
05.002.0083-A | 58.81
05.002.0084-0 | 68.83
05.002.0084-A | 63.49
05.002.0085-0 | 72.16
05.002.0085-A | 66.44
05.002.0086-0 | 74.07
05.002.0086-A | 68.23
05.002.0087-0 | 80.16
05.002.0087-A | 73.54
05.002.0088-0 | 86.34
05.002.0088-A | 79.17
05.002.0089-0 | 97.88
05.002.0089-A | 89.58
05.002.0090-0 | 106.41
05.002.0090-A | 97.39
05.002.0091-0 | 117.2
05.002.0091-A | 107.05
05.002.0092-0 | 189.54
05.002.0092-A | 177.77
05.002.0093-0 | 275.97
05.002.0093-A | 260.04
05.002.0100-0 | 284.18
05.002.0100-A | 261.43
05.002.0101-0 | 293.04
05.002.0101-A | 270.29
05.002.0102-0 | 426.37
05.002.0102-A | 389.93
05.002.0105-0 | 625.12
05.002.0105-A | 596.76
05.002.0106-0 | 650.15
05.002.0106-A | 619.63
05.003.0010-1 | 81.29
05.003.0010-B | 70.45
05.003.0011-0 | 163.99
05.003.0011-A | 149.12
05.003.0015-1 | 82.7
05.003.0015-B | 78.66
05.003.0016-1 | 120.22
05.003.0016-B | 114.8
05.003.0017-1 | 158.04
05.003.0017-B | 151.33
05.003.0020-0 | 191.09
05.003.0020-A | 172.6
05.003.0021-0 | 228.62
05.003.0021-A | 208.73
05.003.0022-0 | 266.44
05.003.0022-A | 245.26
05.003.0090-0 | 678.88
05.003.0090-A | 595.31
05.003.0091-0 | 716.41
05.003.0091-A | 631.44
05.003.0092-0 | 754.23
05.003.0092-A | 667.97
05.004.0010-0 | 6.87
05.004.0010-A | 6.56
05.004.0025-0 | 40.34
05.004.0025-A | 34.96
05.004.0026-0 | 112.95
05.004.0026-A | 97.88
05.004.0027-0 | 62.93
05.004.0027-A | 54.53
05.004.0028-0 | 32.27
05.004.0028-A | 27.96
05.004.0030-0 | 19.39
05.004.0030-A | 18.67
05.004.0035-0 | 1619.61
05.004.0035-A | 1420.7
05.004.0040-0 | 12.4
05.004.0040-A | 11.54
05.004.0045-0 | 40.67
05.004.0045-A | 38.21
05.004.0050-0 | 30.96
05.004.0050-A | 27.73
05.004.0055-0 | 418.59
05.004.0055-A | 379.08
05.004.0060-0 | 122.91
05.004.0060-A | 121.05
05.004.0065-0 | 4.51
05.004.0065-A | 3.91
05.004.0070-0 | 3.61
05.004.0070-A | 3.21
05.004.0080-0 | 49.23
05.004.0080-A | 48.44
05.004.0081-0 | 32.85
05.004.0081-A | 32.06
05.004.0083-0 | 64.69
05.004.0083-A | 63.67
05.004.0084-0 | 42.85
05.004.0084-A | 41.83
05.004.0085-0 | 93.21
05.004.0085-A | 90.83
05.004.0086-0 | 71.37
05.004.0086-A | 68.99
05.004.0090-0 | 369.33
05.004.0090-A | 330
05.005.0001-1 | 36.09
05.005.0001-B | 33.5
05.005.0002-0 | 29.66
05.005.0002-A | 27.08
05.005.0003-1 | 82.21
05.005.0003-B | 79.05
05.005.0004-0 | 81.88
05.005.0004-A | 75.71
05.005.0005-1 | 18.09
05.005.0005-B | 17.49
05.005.0006-1 | 31.5
05.005.0006-B | 30.91
05.005.0007-0 | 23.9
05.005.0007-A | 23.25
05.005.0012-1 | 6.48
05.005.0012-B | 6.48
05.005.0013-0 | 3.24
05.005.0013-A | 3.24
05.005.0014-0 | 2.15
05.005.0014-A | 2.15
05.005.0015-0 | 1.62
05.005.0015-A | 1.62
05.005.0018-0 | 94.53
05.005.0018-A | 86.94
05.005.0019-0 | 151.34
05.005.0019-A | 136.16
05.005.0020-0 | 725.49
05.005.0020-A | 679.51
05.005.0025-0 | 148.62
05.005.0025-A | 143.85
05.005.0030-0 | 81.25
05.005.0030-A | 76.47
05.005.0035-0 | 69.94
05.005.0035-A | 65.16
05.005.0040-0 | 64.32
05.005.0040-A | 59.55
05.005.0046-0 | 7.84
05.005.0046-A | 7.36
05.005.0048-0 | 6.47
05.005.0048-A | 5.99
05.005.0050-0 | 25.8
05.005.0050-A | 24
05.005.0051-0 | 19.8
05.005.0051-A | 18
05.005.0053-0 | 192.96
05.005.0053-A | 185.64
05.005.0054-0 | 20.93
05.005.0054-A | 20.45
05.005.0055-0 | 221.19
05.005.0055-A | 205.95
05.005.0060-0 | 2.73
05.005.0060-A | 2.73
05.005.0062-0 | 5.1
05.005.0062-A | 4.62
05.005.0064-0 | 18.43
05.005.0064-A | 16.63
05.006.0001-1 | 10
05.006.0001-B | 10
05.006.0002-1 | 15.91
05.006.0002-B | 15.91
05.006.0004-0 | 11561.25
05.006.0004-A | 10903.2
05.006.0010-0 | 25
05.006.0010-A | 25
05.006.0015-0 | 40
05.006.0015-A | 40
05.007.0005-0 | 421.45
05.007.0005-A | 421.45
05.007.0006-0 | 1321.45
05.007.0006-A | 1321.45
05.007.0007-0 | 50.34
05.007.0007-A | 50.34
05.007.0015-0 | 410.08
05.007.0015-A | 410.08
05.008.0001-0 | 7.22
05.008.0001-A | 6.26
05.008.0002-0 | 34.37
05.008.0002-A | 29.78
05.008.0003-0 | 3321.4
05.008.0003-A | 2877.81
05.008.0004-0 | 103.12
05.008.0004-A | 89.36
05.008.0005-0 | 885.81
05.008.0005-A | 779.12
05.008.0006-0 | 2.9
05.008.0006-A | 2.51
05.008.0007-0 | 1.29
05.008.0007-A | 1.11
05.008.0008-1 | 0.59
05.008.0008-B | 0.51
05.008.0009-0 | 0.18
05.008.0009-A | 0.15
05.008.0010-0 | 54971.32
05.008.0010-A | 49726.96
05.008.0012-0 | 278594.61
05.008.0012-A | 254149.19
05.008.0013-0 | 4309.97
05.008.0013-A | 3735.2
05.008.0015-0 | 59.34
05.008.0015-A | 51.41
05.009.0002-0 | 67.64
05.009.0002-A | 66.68
05.009.0003-0 | 83.26
05.009.0003-A | 81.35
05.009.0004-0 | 210.9
05.009.0004-A | 208.05
05.009.0010-0 | 412
05.009.0010-A | 412
05.009.0015-0 | 412
05.009.0015-A | 412
05.010.0001-0 | 1.16
05.010.0001-A | 1.12
05.010.0005-0 | 7.04
05.010.0005-A | 6.49
05.010.0006-0 | 4.26
05.010.0006-A | 3.71
05.010.0020-0 | 4.33
05.010.0020-A | 4.33
05.010.0021-0 | 0.22
05.010.0021-A | 0.22
05.011.0001-0 | 108.49
05.011.0001-A | 103.23
05.011.0002-0 | 48.1
05.011.0002-A | 45.46
05.011.0006-0 | 137.14
05.011.0006-A | 130.04
05.012.0001-0 | 464.85
05.012.0001-A | 464.85
05.012.0005-0 | 548.59
05.012.0005-A | 548.59
05.013.0001-0 | 50.91
05.013.0001-A | 47.3
05.013.0002-0 | 89.53
05.013.0002-A | 82.84
05.013.0003-0 | 6.14
05.013.0003-A | 5.32
05.014.0001-0 | 934.61
05.014.0001-A | 934.61
05.014.0005-0 | 1043.92
05.014.0005-A | 1043.92
05.014.0009-0 | 1350
05.014.0009-A | 1350
05.014.0015-0 | 1668.09
05.014.0015-A | 1668.09
05.014.0020-0 | 2103.86
05.014.0020-A | 2103.86
05.014.0023-0 | 2951.41
05.014.0023-A | 2951.41
05.014.0025-0 | 3111.95
05.014.0025-A | 3111.95
05.015.0030-0 | 169295.15
05.015.0030-A | 168665.75
05.015.0031-0 | 157467.15
05.015.0031-A | 156840.55
05.015.0032-0 | 154341.18
05.015.0032-A | 153715.8
05.015.0033-0 | 133289.18
05.015.0033-A | 132665.29
05.015.0034-0 | 128403.18
05.015.0034-A | 127780.79
05.015.0040-0 | 76952.82
05.015.0040-A | 76441.48
05.015.0041-0 | 66204.05
05.015.0041-A | 65792.68
05.015.0045-0 | 117618.82
05.015.0045-A | 117107.48
05.015.0046-0 | 96880.05
05.015.0046-A | 96468.68
05.015.0050-0 | 596.22
05.015.0050-A | 584.81
05.015.0055-0 | 616.26
05.015.0055-A | 604.85
05.015.0060-0 | 633.2
05.015.0060-A | 621.79
05.015.0065-0 | 771.28
05.015.0065-A | 756.95
05.015.0070-0 | 791.33
05.015.0070-A | 776.99
05.015.0075-0 | 808.27
05.015.0075-A | 793.93
05.020.0005-0 | 67.16
05.020.0005-A | 66.08
05.020.0007-0 | 100.88
05.020.0007-A | 98.71
05.020.0010-0 | 44.11
05.020.0010-A | 43.03
05.020.0012-0 | 66.39
05.020.0012-A | 64.23
05.020.0013-0 | 98.44
05.020.0013-A | 95.73
05.020.0014-0 | 106.96
05.020.0014-A | 103.7
05.020.0015-1 | 16.99
05.020.0015-B | 16.83
05.020.0020-0 | 26.39
05.020.0020-A | 25.73
05.020.0025-0 | 41.09
05.020.0025-A | 39.74
05.020.0030-0 | 56.51
05.020.0030-A | 54.35
05.021.0030-0 | 17.4
05.021.0030-A | 17.13
05.021.0050-0 | 21.37
05.021.0050-A | 21.09
05.021.0055-0 | 22.29
05.021.0055-A | 22.01
05.021.0060-0 | 24.46
05.021.0060-A | 24.18
05.021.0065-0 | 25.07
05.021.0065-A | 24.79
05.021.0070-0 | 26.33
05.021.0070-A | 26.05
05.021.0075-0 | 27.64
05.021.0075-A | 27.36
05.021.0090-0 | 14.11
05.021.0090-A | 13.83
05.021.0095-0 | 17.62
05.021.0095-A | 17.34
05.021.0100-0 | 74.46
05.021.0100-A | 73.87
05.021.0110-0 | 3.69
05.021.0110-A | 3.5
05.021.0112-0 | 6.62
05.021.0112-A | 6.43
05.022.0015-0 | 9.24
05.022.0015-A | 9.08
05.022.0016-0 | 9.31
05.022.0016-A | 9.14
05.022.0018-0 | 7.01
05.022.0018-A | 6.89
05.022.0020-0 | 7.07
05.022.0020-A | 6.94
05.022.0030-0 | 13.37
05.022.0030-A | 13.19
05.022.0031-0 | 13.97
05.022.0031-A | 13.71
05.022.0033-0 | 10.52
05.022.0033-A | 10.34
05.022.0035-0 | 10.61
05.022.0035-A | 10.41
05.025.0025-1 | 115.1
05.025.0025-B | 107.1
05.025.0026-0 | 109.34
05.025.0026-A | 101.75
05.025.0027-1 | 143.88
05.025.0027-B | 133.88
05.025.0028-0 | 136.68
05.025.0028-A | 127.19
05.025.0029-1 | 194.02
05.025.0029-B | 180.69
05.025.0030-0 | 184.32
05.025.0030-A | 171.66
05.025.0031-1 | 327.42
05.025.0031-B | 304.09
05.025.0032-0 | 311.04
05.025.0032-A | 288.89
05.025.0033-1 | 436.52
05.025.0033-B | 405.43
05.025.0034-0 | 414.7
05.025.0034-A | 385.16
05.025.0035-1 | 567.64
05.025.0035-B | 527.22
05.025.0036-0 | 539.26
05.025.0036-A | 500.86
05.025.0041-1 | 40.76
05.025.0041-B | 38.69
05.025.0042-0 | 46.87
05.025.0042-A | 44.5
05.025.0043-1 | 54.66
05.025.0043-B | 52.01
05.025.0044-0 | 62.86
05.025.0044-A | 59.82
05.025.0045-1 | 86.84
05.025.0045-B | 81.73
05.025.0046-0 | 99.86
05.025.0046-A | 93.99
05.025.0047-1 | 160.96
05.025.0047-B | 150.25
05.025.0048-0 | 185.11
05.025.0048-A | 172.79
05.025.0049-0 | 7.92
05.025.0049-A | 7.52
05.025.0050-0 | 8.77
05.025.0050-A | 8.34
05.025.0051-0 | 9.56
05.025.0051-A | 9.1
05.025.0052-0 | 11.15
05.025.0052-A | 10.63
05.025.0053-0 | 14.11
05.025.0053-A | 13.49
05.026.0001-0 | 5.13
05.026.0001-A | 4.65
05.026.0002-0 | 6.3
05.026.0002-A | 5.72
05.026.0003-0 | 8.17
05.026.0003-A | 7.44
05.026.0004-0 | 10.2
05.026.0004-A | 9.32
05.027.0001-0 | 7.48
05.027.0001-A | 6.69
05.027.0003-0 | 9.7
05.027.0003-A | 8.67
05.027.0005-0 | 15.04
05.027.0005-A | 13.43
05.027.0007-0 | 20.89
05.027.0007-A | 18.64
05.027.0009-0 | 24.5
05.027.0009-A | 21.94
05.027.0011-0 | 32.07
05.027.0011-A | 28.86
05.028.0001-0 | 14.93
05.028.0001-A | 14.93
05.028.0002-0 | 20.16
05.028.0002-A | 20.16
05.028.0003-0 | 27.1
05.028.0003-A | 27.1
05.028.0004-0 | 29.66
05.028.0004-A | 29.66
05.028.0005-0 | 58.39
05.028.0005-A | 58.39
05.028.0006-0 | 63.84
05.028.0006-A | 63.84
05.028.0007-0 | 70.15
05.028.0007-A | 70.15
05.028.0008-0 | 80.52
05.028.0008-A | 80.52
05.032.0001-0 | 500.7
05.032.0001-A | 479.01
05.033.0001-0 | 206.66
05.033.0001-A | 197.02
05.033.0002-0 | 242.79
05.033.0002-A | 228.33
05.033.0003-0 | 108.39
05.033.0003-A | 93.93
05.035.0001-0 | 47.36
05.035.0001-A | 45.68
05.035.0002-0 | 37.58
05.035.0002-A | 36.12
05.035.0003-0 | 86.66
05.035.0003-A | 84.22
05.035.0004-0 | 35.32
05.035.0004-A | 33.23
05.035.0005-0 | 46.02
05.035.0005-A | 43.23
05.035.0006-0 | 43.7
05.035.0006-A | 40.22
05.035.0007-0 | 57.31
05.035.0007-A | 55.11
05.035.0008-0 | 38.16
05.035.0008-A | 36.69
05.035.0009-0 | 289.2
05.035.0009-A | 280.73
05.035.0010-0 | 41.53
05.035.0010-A | 40.14
05.035.0011-0 | 185.62
05.035.0011-A | 181.92
05.035.0012-0 | 42.81
05.035.0012-A | 41.26
05.035.0013-0 | 241.37
05.035.0013-A | 226.36
05.035.0015-0 | 13.48
05.035.0015-A | 12.46
05.035.0016-0 | 32.53
05.035.0016-A | 30.25
05.035.0019-0 | 1972.9
05.035.0019-A | 1858.91
05.035.0020-0 | 83.93
05.035.0020-A | 79.3
05.035.0021-0 | 111.57
05.035.0021-A | 106.1
05.035.0025-0 | 41.21
05.035.0025-A | 38.05
05.038.0001-0 | 278.57
05.038.0001-A | 268.93
05.039.0001-0 | 39.09
05.039.0001-A | 35.93
05.039.0005-0 | 42.23
05.039.0005-A | 38.63
05.039.0010-0 | 65.43
05.039.0010-A | 61.23
05.040.0870-0 | 20.63
05.040.0870-A | 18.29
05.041.0875-0 | 50
05.041.0875-A | 50
05.042.0880-0 | 5.44
05.042.0880-A | 4.93
05.042.0881-0 | 2.14
05.042.0881-A | 1.89
05.042.0882-0 | 2.69
05.042.0882-A | 2.39
05.050.0001-0 | 531.85
05.050.0001-A | 526.84
05.050.0003-0 | 5434.65
05.050.0003-A | 5429.64
05.050.0008-0 | 2315.93
05.050.0008-A | 2309.26
05.051.0010-0 | 1.26
05.051.0010-A | 1.26
05.054.0001-0 | 48.53
05.054.0001-A | 47.86
05.054.0015-0 | 82.99
05.054.0015-A | 82.32
05.054.0045-0 | 2282.47
05.054.0045-A | 2280.27
05.054.0050-0 | 2687.72
05.054.0050-A | 2656.22
05.054.0055-0 | 212.66
05.054.0055-A | 210.05
05.054.0100-0 | 10.52
05.054.0100-A | 9.85
05.054.0102-0 | 35.89
05.054.0102-A | 35.22
05.054.0103-0 | 13.23
05.054.0103-A | 12.56
05.054.0104-0 | 11.17
05.054.0104-A | 10.5
05.054.0105-0 | 12.62
05.054.0105-A | 11.95
05.054.0110-0 | 49.28
05.054.0110-A | 48.61
05.054.0115-0 | 12.62
05.054.0115-A | 11.95
05.054.0120-0 | 16.32
05.054.0120-A | 15.65
05.054.0130-0 | 13.23
05.054.0130-A | 12.56
05.055.0010-0 | 100.06
05.055.0010-A | 98.05
05.055.0022-0 | 138.66
05.055.0022-A | 136.65
05.055.0024-0 | 235.06
05.055.0024-A | 233.05
05.055.0026-0 | 245.06
05.055.0026-A | 243.05
05.055.0030-0 | 76.01
05.055.0030-A | 74
05.055.0040-0 | 125.81
05.055.0040-A | 123.8
05.056.0001-0 | 60.1
05.056.0001-A | 58.95
05.056.0002-0 | 15.45
05.056.0002-A | 14.59
05.057.0010-0 | 84.58
05.057.0010-A | 82.91
05.057.0015-0 | 1104.99
05.057.0015-A | 1104.32
05.057.0020-0 | 34.51
05.057.0020-A | 32.84
05.058.0010-0 | 1.35
05.058.0010-A | 1.2
05.058.0011-0 | 1.32
05.058.0011-A | 1.17
05.058.0020-0 | 1.88
05.058.0020-A | 1.84
05.058.0030-0 | 3.1
05.058.0030-A | 2.86
05.058.0100-0 | 801.39
05.058.0100-A | 801.39
05.075.0005-0 | 203.54
05.075.0005-A | 192.51
05.075.0006-0 | 264.25
05.075.0006-A | 250.58
05.075.0007-1 | 171.29
05.075.0007-B | 164.12
05.075.0008-0 | 233.01
05.075.0008-A | 225.17
05.077.0001-0 | 300.44
05.077.0001-A | 282
05.077.0010-0 | 558.41
05.077.0010-A | 530.13
05.080.0020-0 | 93.86
05.080.0020-A | 89.18
05.080.0025-0 | 106.31
05.080.0025-A | 101.63
05.080.0030-0 | 168.51
05.080.0030-A | 163.83
05.080.0040-0 | 122.98
05.080.0040-A | 116.2
05.080.0045-0 | 135.49
05.080.0045-A | 128.71
05.080.0050-0 | 198.07
05.080.0050-A | 191.29
05.080.0060-0 | 141.63
05.080.0060-A | 133.4
05.080.0065-0 | 153.95
05.080.0065-A | 145.72
05.080.0070-0 | 215.52
05.080.0070-A | 207.29
05.081.0010-0 | 102.46
05.081.0010-A | 97.22
05.081.0012-0 | 114.91
05.081.0012-A | 109.67
05.081.0015-0 | 177.11
05.081.0015-A | 171.86
05.081.0017-0 | 138.36
05.081.0017-A | 130.86
05.081.0020-0 | 150.86
05.081.0020-A | 143.36
05.081.0022-0 | 213.45
05.081.0022-A | 205.95
05.081.0025-0 | 158.93
05.081.0025-A | 149.87
05.081.0027-0 | 171.25
05.081.0027-A | 162.19
05.081.0029-0 | 232.82
05.081.0029-A | 223.76
05.081.0031-0 | 30.54
05.081.0031-A | 30.17
05.081.0032-0 | 49.06
05.081.0032-A | 48.51
05.081.0033-0 | 44.92
05.081.0033-A | 44.24
05.081.0050-0 | 40.12
05.081.0050-A | 39.61
05.081.0051-0 | 58.58
05.081.0051-A | 57.96
05.081.0052-0 | 56.56
05.081.0052-A | 55.75
05.082.0001-0 | 94.4
05.082.0001-A | 86.83
05.085.0010-1 | 276.03
05.085.0010-B | 256.3
05.085.0011-0 | 345.87
05.085.0011-A | 321.95
05.085.0012-0 | 283.31
05.085.0012-A | 262.45
05.085.0013-1 | 341.22
05.085.0013-B | 316.42
05.085.0014-0 | 179.41
05.085.0014-A | 163.1
05.085.0015-0 | 180.74
05.085.0015-A | 163.83
05.085.0016-1 | 229.59
05.085.0016-B | 213
05.085.0017-0 | 286.99
05.085.0017-A | 266.26
05.085.0018-0 | 241.07
05.085.0018-A | 223.65
05.085.0019-0 | 309.95
05.085.0019-A | 287.56
05.085.0020-0 | 150.33
05.085.0020-A | 136.74
05.085.0021-0 | 151.93
05.085.0021-A | 137.86
05.090.0001-0 | 182.06
05.090.0001-A | 167.08
05.090.0002-0 | 211.92
05.090.0002-A | 196.95
05.095.0001-0 | 261.65
05.095.0001-A | 246.97
05.095.0002-1 | 139.27
05.095.0002-B | 127.82
05.097.0001-0 | 77.59
05.097.0001-A | 70.36
05.098.0002-0 | 77.26
05.098.0002-A | 76.47
05.099.0001-1 | 129.44
05.099.0001-B | 120.61
05.099.0002-1 | 77.98
05.099.0002-B | 75.88
05.099.0003-0 | 104.39
05.099.0003-A | 101.69
05.099.0004-1 | 183.96
05.099.0004-B | 175.67
05.100.0020-0 | 6.9
05.100.0020-A | 6.9
05.100.0022-0 | 13
05.100.0022-A | 13
05.100.0024-0 | 255
05.100.0024-A | 255
05.100.0026-0 | 7.4
05.100.0026-A | 7.4
05.100.0900-0 | 31.48
05.100.0900-A | 31.48
05.100.9999-0 | 6983
05.100.9999-A | 6340
05.103.9999-0 | 5272
05.103.9999-A | 5272
05.105.0100-0 | 3252.48
05.105.0100-A | 2817.76
05.105.0101-0 | 5897.76
05.105.0101-A | 5111.04
05.105.0102-0 | 4591.84
05.105.0102-A | 3977.6
05.105.0103-0 | 4266.24
05.105.0103-A | 3696
05.105.0104-0 | 4266.24
05.105.0104-A | 3696
05.105.0105-0 | 4591.84
05.105.0105-A | 3977.6
05.105.0106-0 | 4266.24
05.105.0106-A | 3696
05.105.0107-0 | 4266.24
05.105.0107-A | 3696
05.105.0108-0 | 4266.24
05.105.0108-A | 3696
05.105.0109-0 | 4266.24
05.105.0109-A | 3696
05.105.0110-0 | 4266.24
05.105.0110-A | 3696
05.105.0111-0 | 4591.84
05.105.0111-A | 3977.6
05.105.0112-0 | 4266.24
05.105.0112-A | 3696
05.105.0113-0 | 4266.24
05.105.0113-A | 3696
05.105.0114-0 | 3087.04
05.105.0114-A | 2675.2
05.105.0115-0 | 3087.04
05.105.0115-A | 2675.2
05.105.0116-0 | 4591.84
05.105.0116-A | 3977.6
05.105.0117-0 | 4266.24
05.105.0117-A | 3696
05.105.0118-0 | 4266.24
05.105.0118-A | 3696
05.105.0119-0 | 4143.04
05.105.0119-A | 3590.4
05.105.0120-0 | 4792.48
05.105.0120-A | 4153.6
05.105.0121-0 | 5049.44
05.105.0121-A | 4375.36
05.105.0122-0 | 5049.44
05.105.0122-A | 4375.36
05.105.0123-0 | 3252.48
05.105.0123-A | 2817.76
05.105.0124-0 | 1460.4
05.105.0124-A | 1266
05.105.0125-0 | 3252.48
05.105.0125-A | 2817.76
05.105.0126-0 | 5897.76
05.105.0126-A | 5111.04
05.105.0127-0 | 7096.32
05.105.0127-A | 6149.44
05.105.0128-0 | 9750.4
05.105.0128-A | 8449.76
05.105.0129-0 | 7096.32
05.105.0129-A | 6149.44
05.105.0130-0 | 18207.2
05.105.0130-A | 15776.64
05.105.0131-0 | 36412.64
05.105.0131-A | 31551.52
05.105.0132-0 | 41875.68
05.105.0132-A | 36284.16
05.105.0133-0 | 5897.76
05.105.0133-A | 5111.04
05.105.0134-0 | 3907.2
05.105.0134-A | 3384.48
05.105.0135-0 | 6812.96
05.105.0135-A | 5903.04
05.105.0136-0 | 5049.44
05.105.0136-A | 4375.36
05.105.0137-0 | 25703.04
05.105.0137-A | 22272.8
05.105.0138-0 | 3907.2
05.105.0138-A | 3384.48
05.105.0139-0 | 3907.2
05.105.0139-A | 3384.48
05.105.0140-0 | 4266.24
05.105.0140-A | 3696
05.105.0141-0 | 4266.24
05.105.0141-A | 3696
05.105.0142-0 | 5897.76
05.105.0142-A | 5111.04
05.105.0143-0 | 4266.24
05.105.0143-A | 3696
05.105.0144-0 | 7096.32
05.105.0144-A | 6149.44
05.105.0145-0 | 5897.76
05.105.0145-A | 5111.04
05.105.0146-0 | 3252.48
05.105.0146-A | 2817.76
05.105.0147-0 | 5897.76
05.105.0147-A | 5111.04
05.105.0148-0 | 4266.24
05.105.0148-A | 3696
05.105.0149-0 | 4591.84
05.105.0149-A | 3977.6
05.105.0150-0 | 4591.84
05.105.0150-A | 3977.6
05.105.0151-0 | 4792.48
05.105.0151-A | 4153.6
05.105.0152-0 | 4266.24
05.105.0152-A | 3696
05.105.0153-0 | 4048
05.105.0153-A | 3507.68
05.105.0154-0 | 2493.92
05.105.0154-A | 2161.28
05.105.0155-0 | 5049.44
05.105.0155-A | 4375.36
05.105.0156-0 | 8340.64
05.105.0156-A | 7226.56
05.105.0157-0 | 4591.84
05.105.0157-A | 3977.6
05.105.0158-0 | 9750.4
05.105.0158-A | 8449.76
05.105.0159-0 | 7096.32
05.105.0159-A | 6149.44
05.105.0165-0 | 18207.2
05.105.0165-A | 15776.64
05.105.0169-0 | 7096.32
05.105.0169-A | 6149.44
05.105.0175-0 | 7096.32
05.105.0175-A | 6149.44
05.105.0176-0 | 3907.2
05.105.0176-A | 3384.48
05.105.0178-0 | 7096.32
05.105.0178-A | 6149.44
05.105.0179-0 | 7096.32
05.105.0179-A | 6149.44
05.105.0180-0 | 18207.2
05.105.0180-A | 15776.64
05.105.0185-0 | 5049.44
05.105.0185-A | 4375.36
05.105.0186-0 | 3907.2
05.105.0186-A | 3384.48
05.105.0187-0 | 4591.84
05.105.0187-A | 3977.6
05.105.0188-0 | 4591.84
05.105.0188-A | 3977.6
05.105.0190-0 | 3087.04
05.105.0190-A | 2675.2
05.105.0195-0 | 3087.04
05.105.0195-A | 2675.2
05.105.0200-0 | 15249.51
05.105.0200-A | 13211.29
05.105.0201-0 | 30499.02
05.105.0201-A | 26422.58
05.105.0202-0 | 45748.53
05.105.0202-A | 39633.87
05.105.0203-0 | 60998.04
05.105.0203-A | 52845.16
05.105.0204-0 | 11817.4
05.105.0204-A | 10237.91
05.105.0205-0 | 23634.81
05.105.0205-A | 20475.82
05.105.0206-0 | 35452.21
05.105.0206-A | 30713.74
05.105.0207-0 | 47269.62
05.105.0207-A | 40951.65
05.105.9999-0 | 9556
05.105.9999-A | 8280
05.205.0010-0 | 17906.62
05.205.0010-A | 15513.57
05.205.0011-0 | 35813.24
05.205.0011-A | 31027.14
05.205.0012-0 | 53719.86
05.205.0012-A | 46540.71
05.205.0013-0 | 71626.49
05.205.0013-A | 62054.28
05.205.0015-0 | 13876.49
05.205.0015-A | 12022.03
05.205.0016-0 | 27752.99
05.205.0016-A | 24044.07
05.205.0017-0 | 41629.49
05.205.0017-A | 36066.1
05.205.0018-0 | 55505.99
05.205.0018-A | 48088.14
05.205.9999-0 | 5080
05.205.9999-A | 4542
06.001.0020-0 | 30.03
06.001.0020-A | 26.07
06.001.0022-0 | 43.98
06.001.0022-A | 38.21
06.001.0023-0 | 62.05
06.001.0023-A | 54.4
06.001.0024-0 | 79.52
06.001.0024-A | 69.91
06.001.0025-0 | 93.68
06.001.0025-A | 82.4
06.001.0030-0 | 44.53
06.001.0030-A | 39.05
06.001.0031-0 | 66.05
06.001.0031-A | 57.91
06.001.0032-0 | 82.27
06.001.0032-A | 72.34
06.001.0033-0 | 102.54
06.001.0033-A | 90.12
06.001.0034-0 | 119.47
06.001.0034-A | 105.15
06.001.0035-0 | 147.4
06.001.0035-A | 129.76
06.001.0036-0 | 170.74
06.001.0036-A | 150.43
06.001.0037-0 | 256.85
06.001.0037-A | 233.64
06.001.0038-0 | 284.74
06.001.0038-A | 259.42
06.001.0039-0 | 320.9
06.001.0039-A | 292.35
06.001.0040-0 | 389.98
06.001.0040-A | 354.18
06.001.0041-0 | 462.83
06.001.0041-A | 419.47
06.001.0042-0 | 516.33
06.001.0042-A | 467.41
06.001.0059-0 | 31.53
06.001.0059-A | 27.87
06.001.0060-0 | 42.42
06.001.0060-A | 37.3
06.001.0061-0 | 59.29
06.001.0061-A | 52.27
06.001.0062-0 | 71.01
06.001.0062-A | 62.58
06.001.0063-0 | 84.75
06.001.0063-A | 74.74
06.001.0064-0 | 103.4
06.001.0064-A | 91.2
06.001.0065-0 | 120.88
06.001.0065-A | 106.69
06.001.0066-0 | 197.47
06.001.0066-A | 181.64
06.001.0067-0 | 218.22
06.001.0067-A | 201.13
06.001.0068-0 | 248.14
06.001.0068-A | 228.56
06.001.0069-0 | 294.93
06.001.0069-A | 270.62
06.001.0070-0 | 343.92
06.001.0070-A | 315.48
06.001.0071-0 | 392.91
06.001.0071-A | 360.34
06.001.0080-0 | 4.95
06.001.0080-A | 4.29
06.001.0081-0 | 5.74
06.001.0081-A | 4.97
06.001.0082-0 | 6.62
06.001.0082-A | 5.74
06.001.0083-0 | 7.6
06.001.0083-A | 6.58
06.001.0084-0 | 8.66
06.001.0084-A | 7.5
06.001.0085-0 | 9.81
06.001.0085-A | 8.5
06.001.0101-0 | 25.02
06.001.0101-A | 21.77
06.001.0102-0 | 29.96
06.001.0102-A | 26.05
06.001.0103-0 | 35.02
06.001.0103-A | 30.47
06.001.0105-0 | 44.83
06.001.0105-A | 39.04
06.001.0106-0 | 50.29
06.001.0106-A | 43.82
06.001.0110-0 | 16.53
06.001.0110-A | 14.32
06.001.0115-0 | 20.06
06.001.0115-A | 17.38
06.001.0120-0 | 23.95
06.001.0120-A | 20.75
06.001.0125-0 | 28.2
06.001.0125-A | 24.43
06.001.0130-0 | 32.81
06.001.0130-A | 28.43
06.001.0151-0 | 35.89
06.001.0151-A | 31.18
06.001.0152-0 | 44.59
06.001.0152-A | 38.72
06.001.0153-0 | 62.11
06.001.0153-A | 53.93
06.001.0155-0 | 70.93
06.001.0155-A | 61.61
06.001.0161-0 | 20.59
06.001.0161-A | 17.88
06.001.0162-0 | 28.67
06.001.0162-A | 24.91
06.001.0163-0 | 35.16
06.001.0163-A | 30.55
06.001.0165-0 | 39.08
06.001.0165-A | 33.95
06.001.0170-0 | 39.04
06.001.0170-A | 33.91
06.001.0171-0 | 44.55
06.001.0171-A | 38.72
06.001.0172-0 | 55.19
06.001.0172-A | 47.97
06.001.0173-0 | 60.61
06.001.0173-A | 52.7
06.001.0174-0 | 81.88
06.001.0174-A | 71.2
06.001.0180-0 | 14.11
06.001.0180-A | 12.22
06.001.0183-0 | 17.51
06.001.0183-A | 15.17
06.001.0184-0 | 24.01
06.001.0184-A | 20.81
06.001.0185-0 | 28.46
06.001.0185-A | 24.66
06.001.0187-0 | 33.48
06.001.0187-A | 29.01
06.001.0188-0 | 39.99
06.001.0188-A | 34.64
06.001.0189-0 | 47.03
06.001.0189-A | 40.74
06.001.0190-0 | 54.02
06.001.0190-A | 46.8
06.001.0192-0 | 63.49
06.001.0192-A | 55.01
06.001.0193-0 | 76.27
06.001.0193-A | 66.08
06.001.0195-0 | 111.18
06.001.0195-A | 96.33
06.001.0198-0 | 143.76
06.001.0198-A | 124.55
06.001.0200-0 | 168.92
06.001.0200-A | 146.35
06.001.0205-0 | 246.04
06.001.0205-A | 213.18
06.001.0210-0 | 341.37
06.001.0210-A | 295.77
06.001.0242-0 | 8.35
06.001.0242-A | 7.23
06.001.0243-0 | 11.45
06.001.0243-A | 9.92
06.001.0244-0 | 14.55
06.001.0244-A | 12.6
06.001.0245-0 | 17.65
06.001.0245-A | 15.29
06.001.0246-0 | 20.75
06.001.0246-A | 17.97
06.001.0247-0 | 23.85
06.001.0247-A | 20.66
06.001.0248-0 | 26.95
06.001.0248-A | 23.35
06.001.0250-0 | 2.86
06.001.0250-A | 2.49
06.001.0251-0 | 4.95
06.001.0251-A | 4.31
06.001.0252-0 | 6.67
06.001.0252-A | 5.81
06.001.0254-0 | 10.11
06.001.0254-A | 8.81
06.001.0255-0 | 14.12
06.001.0255-A | 12.32
06.001.0256-0 | 18.19
06.001.0256-A | 15.88
06.001.0257-0 | 22.47
06.001.0257-A | 19.64
06.001.0258-0 | 29.87
06.001.0258-A | 26.13
06.001.0259-0 | 37.26
06.001.0259-A | 32.63
06.001.0260-0 | 6.88
06.001.0260-A | 5.96
06.001.0261-0 | 10.32
06.001.0261-A | 8.94
06.001.0262-0 | 13.77
06.001.0262-A | 11.93
06.001.0263-0 | 17.21
06.001.0263-A | 14.91
06.001.0264-0 | 20.65
06.001.0264-A | 17.89
06.001.0265-0 | 24.09
06.001.0265-A | 20.88
06.001.0266-0 | 27.54
06.001.0266-A | 23.86
06.001.0267-0 | 30.98
06.001.0267-A | 26.84
06.001.0268-0 | 34.42
06.001.0268-A | 29.82
06.001.0269-0 | 41.31
06.001.0269-A | 35.79
06.001.0270-0 | 1.63
06.001.0270-A | 1.41
06.001.0271-0 | 1.8
06.001.0271-A | 1.56
06.001.0272-0 | 2.15
06.001.0272-A | 1.86
06.001.0273-0 | 2.58
06.001.0273-A | 2.23
06.001.0274-0 | 2.84
06.001.0274-A | 2.46
06.001.0275-0 | 3.65
06.001.0275-A | 3.16
06.001.0276-0 | 4.69
06.001.0276-A | 4.06
06.001.0300-0 | 1646.79
06.001.0300-A | 1429.48
06.001.0301-0 | 813.48
06.001.0301-A | 706.22
06.001.0305-0 | 423.47
06.001.0305-A | 367.68
06.001.0306-0 | 42.43
06.001.0306-A | 37.41
06.001.0307-0 | 52.75
06.001.0307-A | 46.52
06.001.0308-0 | 154.18
06.001.0308-A | 145.03
06.001.0309-0 | 168.7
06.001.0309-A | 159.5
06.001.0310-0 | 200.81
06.001.0310-A | 189.8
06.001.0311-0 | 215.88
06.001.0311-A | 203.44
06.001.0312-0 | 231
06.001.0312-A | 217.7
06.001.0313-0 | 51.5
06.001.0313-A | 45.27
06.001.0314-0 | 52.87
06.001.0314-A | 46.63
06.001.0315-0 | 153.3
06.001.0315-A | 144.19
06.001.0316-0 | 167.96
06.001.0316-A | 158.81
06.001.0317-0 | 202.03
06.001.0317-A | 190.95
06.001.0318-0 | 11.9
06.001.0318-A | 10.55
06.001.0319-0 | 44.34
06.001.0319-A | 38.57
06.001.0320-0 | 176.51
06.001.0320-A | 153.43
06.001.0325-0 | 243.64
06.001.0325-A | 211.59
06.001.0327-0 | 88.25
06.001.0327-A | 76.71
06.001.0328-0 | 88.25
06.001.0328-A | 76.71
06.001.0329-0 | 176.51
06.001.0329-A | 153.43
06.001.0330-0 | 264.76
06.001.0330-A | 230.14
06.001.0331-0 | 447.84
06.001.0331-A | 390.01
06.001.0332-0 | 115.38
06.001.0332-A | 100.37
06.001.0335-0 | 66.73
06.001.0335-A | 58.07
06.001.0500-0 | 4.5
06.001.0500-A | 3.94
06.001.0501-0 | 7.31
06.001.0501-A | 6.38
06.001.0502-0 | 10.62
06.001.0502-A | 9.28
06.001.0503-0 | 17.44
06.001.0503-A | 15.22
06.001.0504-0 | 26.15
06.001.0504-A | 22.81
06.001.0505-0 | 34.12
06.001.0505-A | 29.76
06.001.0506-0 | 37.82
06.001.0506-A | 33.53
06.001.0507-0 | 43.87
06.001.0507-A | 38.89
06.001.0508-0 | 51.23
06.001.0508-A | 45.43
06.001.0509-0 | 65.54
06.001.0509-A | 58.77
06.001.0510-0 | 65.36
06.001.0510-A | 57.99
06.001.0511-0 | 80.08
06.001.0511-A | 71.09
06.001.0512-0 | 117.86
06.001.0512-A | 107.52
06.001.0513-0 | 140.21
06.001.0513-A | 127.97
06.001.0514-0 | 167.82
06.001.0514-A | 153.34
06.001.0515-0 | 195.53
06.001.0515-A | 178.79
06.001.0516-0 | 243.02
06.001.0516-A | 222.23
06.001.0550-0 | 3.03
06.001.0550-A | 2.66
06.001.0551-0 | 4.95
06.001.0551-A | 4.34
06.001.0552-0 | 7.32
06.001.0552-A | 6.42
06.001.0553-0 | 12.22
06.001.0553-A | 10.69
06.001.0554-0 | 18.65
06.001.0554-A | 16.31
06.001.0555-0 | 24.51
06.001.0555-A | 21.44
06.001.0556-0 | 28.46
06.001.0556-A | 25.42
06.001.0557-0 | 33.62
06.001.0557-A | 30.02
06.001.0558-0 | 38.75
06.001.0558-A | 34.62
06.001.0559-0 | 44.26
06.001.0559-A | 39.54
06.001.0560-0 | 49.76
06.001.0560-A | 44.47
06.001.0561-0 | 61.37
06.001.0561-A | 54.87
06.001.0562-0 | 95.48
06.001.0562-A | 88.12
06.001.0563-0 | 114.54
06.001.0563-A | 105.72
06.001.0564-0 | 138.3
06.001.0564-A | 127.77
06.001.0565-0 | 162.17
06.001.0565-A | 149.88
06.001.0566-0 | 202.71
06.001.0566-A | 187.29
06.001.0630-0 | 10.43
06.001.0630-A | 9.08
06.001.0631-0 | 17.19
06.001.0631-A | 14.97
06.001.0632-0 | 25.85
06.001.0632-A | 22.52
06.001.0633-0 | 33.71
06.001.0633-A | 29.36
06.001.0634-0 | 37.28
06.001.0634-A | 33
06.001.0650-0 | 8.6
06.001.0650-A | 7.45
06.001.0651-0 | 12.9
06.001.0651-A | 11.18
06.001.0652-0 | 17.21
06.001.0652-A | 14.91
06.001.0653-0 | 21.51
06.001.0653-A | 18.64
06.001.0654-0 | 25.82
06.001.0654-A | 22.37
06.001.0655-0 | 30.12
06.001.0655-A | 26.1
06.001.0656-0 | 34.42
06.001.0656-A | 29.82
06.001.0657-0 | 38.72
06.001.0657-A | 33.55
06.001.0658-0 | 43.03
06.001.0658-A | 37.28
06.001.0659-0 | 47.33
06.001.0659-A | 41.01
06.001.0660-0 | 51.64
06.001.0660-A | 44.74
06.001.0661-0 | 55.94
06.001.0661-A | 48.47
06.001.0662-0 | 60.24
06.001.0662-A | 52.2
06.001.0663-0 | 64.55
06.001.0663-A | 55.92
06.001.0664-0 | 68.85
06.001.0664-A | 59.65
06.001.0665-0 | 73.15
06.001.0665-A | 63.38
06.001.0666-0 | 81.76
06.001.0666-A | 70.84
06.001.0670-0 | 21.51
06.001.0670-A | 18.64
06.001.0671-0 | 31.84
06.001.0671-A | 27.59
06.001.0672-0 | 41.74
06.001.0672-A | 36.16
06.001.0673-0 | 61.96
06.001.0673-A | 53.69
06.001.0674-0 | 80.47
06.001.0674-A | 69.72
06.001.0675-0 | 98.54
06.001.0675-A | 85.38
06.001.0676-0 | 115.75
06.001.0676-A | 100.29
06.001.0677-0 | 131.68
06.001.0677-A | 114.09
06.001.0678-0 | 146.74
06.001.0678-A | 127.14
06.001.0679-0 | 161.37
06.001.0679-A | 139.82
06.001.0680-0 | 174.71
06.001.0680-A | 151.38
06.001.0681-0 | 199.24
06.001.0681-A | 172.63
06.001.0682-0 | 219.9
06.001.0682-A | 190.53
06.001.0683-0 | 229.79
06.001.0683-A | 199.1
06.001.0684-0 | 237.11
06.001.0684-A | 205.44
06.001.0685-0 | 260.35
06.001.0685-A | 225.58
06.001.0686-0 | 269.81
06.001.0686-A | 233.78
06.001.0710-0 | 26.91
06.001.0710-A | 23.32
06.001.0711-0 | 38.89
06.001.0711-A | 33.69
06.001.0712-0 | 133.5
06.001.0712-A | 125.88
06.001.0715-0 | 20.49
06.001.0715-A | 17.75
06.001.0716-0 | 25.34
06.001.0716-A | 21.95
06.001.0717-0 | 28.49
06.001.0717-A | 24.68
06.001.0718-0 | 33.15
06.001.0718-A | 28.72
06.001.0719-0 | 36.22
06.001.0719-A | 31.38
06.001.0720-0 | 68.13
06.001.0720-A | 60.11
06.001.0721-0 | 86.9
06.001.0721-A | 76.6
06.001.0722-0 | 89.53
06.001.0722-A | 79.21
06.001.0723-0 | 207.83
06.001.0723-A | 192.62
06.001.0724-0 | 236.22
06.001.0724-A | 220.96
06.001.0725-0 | 287.57
06.001.0725-A | 269.21
06.001.0726-0 | 311.93
06.001.0726-A | 291.36
06.001.0727-0 | 314.35
06.001.0727-A | 293.75
06.001.0728-0 | 343.79
06.001.0728-A | 319.55
06.001.0729-0 | 372.99
06.001.0729-A | 346.63
06.001.0730-0 | 407.16
06.001.0730-A | 376.69
06.001.0731-0 | 448.74
06.001.0731-A | 415.66
06.001.0732-0 | 494.52
06.001.0732-A | 456.93
06.001.0733-0 | 541.7
06.001.0733-A | 501.12
06.001.0734-0 | 628.81
06.001.0734-A | 579.68
06.001.0735-0 | 712.83
06.001.0735-A | 655.85
06.001.0736-0 | 756.62
06.001.0736-A | 697.83
06.001.0750-0 | 31.59
06.001.0750-A | 27.37
06.001.0751-0 | 31.63
06.001.0751-A | 27.4
06.001.0752-0 | 34.78
06.001.0752-A | 30.13
06.001.0753-0 | 34.82
06.001.0753-A | 30.17
06.001.0754-0 | 34.82
06.001.0754-A | 30.17
06.001.0755-0 | 46.97
06.001.0755-A | 40.7
06.001.0756-0 | 46.97
06.001.0756-A | 40.7
06.001.0757-0 | 50.18
06.001.0757-A | 43.48
06.001.0758-0 | 53.39
06.001.0758-A | 46.26
06.001.0759-0 | 53.45
06.001.0759-A | 46.31
06.001.0760-0 | 145.8
06.001.0760-A | 136.42
06.001.0761-0 | 149.16
06.001.0761-A | 139.34
06.001.0762-0 | 151.57
06.001.0762-A | 141.63
06.001.0763-0 | 158.39
06.001.0763-A | 147.58
06.001.0764-0 | 162.27
06.001.0764-A | 151.01
06.001.0765-0 | 166.88
06.001.0765-A | 155.13
06.001.0766-0 | 181.88
06.001.0766-A | 168.32
06.001.0767-0 | 187.43
06.001.0767-A | 173.34
06.001.0770-0 | 28.23
06.001.0770-A | 25.16
06.001.0771-0 | 28.85
06.001.0771-A | 25.69
06.001.0772-0 | 29.72
06.001.0772-A | 26.47
06.001.0773-0 | 30.58
06.001.0773-A | 27.25
06.001.0774-0 | 31.45
06.001.0774-A | 28.03
06.001.0775-0 | 32.32
06.001.0775-A | 28.82
06.001.0776-0 | 33.19
06.001.0776-A | 29.6
06.001.0777-0 | 34.06
06.001.0777-A | 30.38
06.001.0778-0 | 41.41
06.001.0778-A | 37.24
06.001.0779-0 | 54.99
06.001.0779-A | 50.02
06.001.0780-0 | 65.62
06.001.0780-A | 60.54
06.001.0781-0 | 90.28
06.001.0781-A | 84.15
06.002.0010-0 | 199.31
06.002.0010-A | 192.41
06.002.0011-0 | 254.29
06.002.0011-A | 247.27
06.002.0012-0 | 324.61
06.002.0012-A | 316.18
06.002.0013-0 | 399.62
06.002.0013-A | 389.61
06.002.0014-0 | 498.23
06.002.0014-A | 486.03
06.002.0015-0 | 696.22
06.002.0015-A | 682.03
06.002.0016-0 | 773.33
06.002.0016-A | 757.5
06.002.0017-0 | 1033.14
06.002.0017-A | 1013.56
06.002.0018-0 | 1599.93
06.002.0018-A | 1575.62
06.002.0019-0 | 2526.3
06.002.0019-A | 2496.67
06.002.0020-0 | 2862.3
06.002.0020-A | 2829.94
06.002.0041-0 | 187.42
06.002.0041-A | 182.3
06.002.0042-0 | 264.29
06.002.0042-A | 257.27
06.002.0043-0 | 324.61
06.002.0043-A | 316.18
06.002.0044-0 | 461.51
06.002.0044-A | 451.5
06.002.0045-0 | 587.98
06.002.0045-A | 575.78
06.002.0046-0 | 720.34
06.002.0046-A | 706.15
06.002.0047-0 | 862.14
06.002.0047-A | 846.31
06.002.0049-0 | 1247.25
06.002.0049-A | 1227.67
06.002.0050-0 | 1639.93
06.002.0050-A | 1615.62
06.002.0061-0 | 197.42
06.002.0061-A | 192.3
06.002.0062-0 | 274.29
06.002.0062-A | 267.27
06.002.0063-0 | 389.32
06.002.0063-A | 380.89
06.002.0064-0 | 466.78
06.002.0064-A | 456.77
06.002.0065-0 | 618.01
06.002.0065-A | 605.81
06.002.0066-0 | 729.81
06.002.0066-A | 715.62
06.002.0067-0 | 871.63
06.002.0067-A | 855.8
06.002.0069-0 | 1168.62
06.002.0069-A | 1149.04
06.002.0070-0 | 1809.93
06.002.0070-A | 1785.62
06.003.0010-0 | 53.61
06.003.0010-A | 50.92
06.003.0011-0 | 75.46
06.003.0011-A | 70.27
06.003.0012-0 | 118.15
06.003.0012-A | 109.63
06.003.0013-0 | 160.46
06.003.0013-A | 147.46
06.003.0015-0 | 464.3
06.003.0015-A | 451.67
06.003.0017-0 | 637.23
06.003.0017-A | 619.53
06.003.0050-0 | 75.11
06.003.0050-A | 70.73
06.003.0053-0 | 97.69
06.003.0053-A | 91.92
06.003.0055-0 | 136.13
06.003.0055-A | 128.48
06.003.0057-0 | 223.98
06.003.0057-A | 214.37
06.003.0058-0 | 269.81
06.003.0058-A | 258.53
06.003.0060-0 | 108.03
06.003.0060-A | 104.07
06.003.0062-0 | 132.02
06.003.0062-A | 126.25
06.003.0064-0 | 170.71
06.003.0064-A | 163.06
06.003.0066-0 | 246.36
06.003.0066-A | 236.75
06.003.0068-0 | 304.84
06.003.0068-A | 293.56
06.004.0060-0 | 156.99
06.004.0060-A | 150.91
06.004.0062-0 | 183.88
06.004.0062-A | 176.23
06.004.0064-0 | 248.52
06.004.0064-A | 238.91
06.004.0066-0 | 263.68
06.004.0066-A | 252.4
06.004.0068-0 | 341.41
06.004.0068-A | 328.36
06.004.0070-0 | 413.72
06.004.0070-A | 398.89
06.004.0072-0 | 534.48
06.004.0072-A | 514.66
06.004.0074-0 | 622.26
06.004.0074-A | 600.46
06.004.0076-0 | 745.97
06.004.0076-A | 721.05
06.004.0078-0 | 993.42
06.004.0078-A | 965.45
06.004.0080-0 | 1262.53
06.004.0080-A | 1227.13
06.004.0084-0 | 2505.22
06.004.0084-A | 2457.55
06.004.0090-0 | 137.77
06.004.0090-A | 131.69
06.004.0092-0 | 178.73
06.004.0092-A | 171.08
06.004.0094-0 | 269.89
06.004.0094-A | 260.28
06.004.0096-0 | 320.58
06.004.0096-A | 309.3
06.004.0098-0 | 357.71
06.004.0098-A | 344.65
06.004.0100-0 | 400.72
06.004.0100-A | 385.89
06.004.0102-0 | 495.05
06.004.0102-A | 475.23
06.004.0104-0 | 754.26
06.004.0104-A | 732.46
06.004.0108-0 | 883.42
06.004.0108-A | 855.45
06.004.0110-0 | 1154.07
06.004.0110-A | 1118.67
06.004.0114-0 | 2746.59
06.004.0114-A | 2698.92
06.004.0120-0 | 181.2
06.004.0120-A | 175.12
06.004.0122-0 | 208.88
06.004.0122-A | 201.23
06.004.0124-0 | 277.39
06.004.0124-A | 267.78
06.004.0126-0 | 359.7
06.004.0126-A | 348.42
06.004.0128-0 | 491.12
06.004.0128-A | 478.07
06.004.0130-0 | 570.02
06.004.0130-A | 555.19
06.004.0134-0 | 1007.75
06.004.0134-A | 985.95
06.004.0138-0 | 1428.29
06.004.0138-A | 1400.32
06.004.0140-0 | 1831.77
06.004.0140-A | 1796.37
06.004.0150-0 | 189.2
06.004.0150-A | 183.12
06.004.0152-0 | 222.38
06.004.0152-A | 214.24
06.004.0154-0 | 290.64
06.004.0154-A | 280.71
06.004.0156-0 | 381.56
06.004.0156-A | 369.14
06.004.0158-0 | 489.47
06.004.0158-A | 475.15
06.004.0160-0 | 609.2
06.004.0160-A | 591.56
06.004.0162-0 | 745.02
06.004.0162-A | 724.72
06.004.0164-0 | 1060.84
06.004.0164-A | 1037.63
06.004.0166-0 | 1159.14
06.004.0166-A | 1133.81
06.004.0168-0 | 1482.27
06.004.0168-A | 1453.72
06.004.0170-0 | 1880.32
06.004.0170-A | 1844.52
06.004.0253-1 | 894.24
06.004.0253-B | 834.82
06.004.0254-1 | 1004.98
06.004.0254-B | 942.36
06.004.0400-0 | 6564.96
06.004.0400-A | 6354.06
06.004.0405-0 | 6820.69
06.004.0405-A | 6591.27
06.004.0410-0 | 7625.7
06.004.0410-A | 7371.65
06.004.0415-0 | 11740.86
06.004.0415-A | 11266.43
06.004.0420-0 | 9931.6
06.004.0420-A | 9623.01
06.004.0425-0 | 12407.66
06.004.0425-A | 12008.08
06.004.0430-0 | 12456.32
06.004.0430-A | 12055.53
06.004.0435-0 | 18755.32
06.004.0435-A | 18001.94
06.004.0440-0 | 13798.19
06.004.0440-A | 13387.09
06.004.0445-0 | 15391.98
06.004.0445-A | 14902.12
06.004.0450-0 | 16379.82
06.004.0450-A | 15860.08
06.004.0455-0 | 24724.86
06.004.0455-A | 23735.54
06.004.0500-0 | 3687.73
06.004.0500-A | 3446.83
06.004.0505-0 | 4637.34
06.004.0505-A | 4335.43
06.004.0510-0 | 5944.66
06.004.0510-A | 5557.95
06.004.0515-0 | 6481.21
06.004.0515-A | 6058.84
06.004.0520-0 | 7430.83
06.004.0520-A | 6947.44
06.004.0525-0 | 8325.07
06.004.0525-A | 7782.26
06.004.0530-0 | 9274.69
06.004.0530-A | 8670.86
06.004.0535-0 | 10224.31
06.004.0535-A | 9559.45
06.005.0030-0 | 43.92
06.005.0030-A | 40.67
06.005.0035-0 | 59.36
06.005.0035-A | 55.45
06.005.0040-0 | 81.22
06.005.0040-A | 76.67
06.005.0045-0 | 130.93
06.005.0045-A | 125.14
06.005.0050-0 | 165.79
06.005.0050-A | 159.32
06.006.0010-0 | 305.23
06.006.0010-A | 292.69
06.006.0011-0 | 50.93
06.006.0011-A | 48.71
06.006.0015-0 | 185.87
06.006.0015-A | 178.22
06.006.0016-0 | 33.14
06.006.0016-A | 31.66
06.006.0020-0 | 126.27
06.006.0020-A | 121.23
06.006.0030-0 | 191.8
06.006.0030-A | 180.8
06.006.0031-0 | 120.94
06.006.0031-A | 112.27
06.006.0035-0 | 267.05
06.006.0035-A | 253.47
06.006.0036-0 | 155.67
06.006.0036-A | 145.13
06.006.0040-0 | 425.68
06.006.0040-A | 408.81
06.006.0041-0 | 196.27
06.006.0041-A | 183.89
06.006.0050-0 | 1023.59
06.006.0050-A | 1002.38
06.006.0051-0 | 264.72
06.006.0051-A | 249.91
06.006.0060-0 | 1503.92
06.006.0060-A | 1478.85
06.006.0061-0 | 325.52
06.006.0061-A | 308.49
06.006.0090-0 | 85.28
06.006.0090-A | 82.16
06.006.0091-0 | 116.62
06.006.0091-A | 112.71
06.007.0010-0 | 38.73
06.007.0010-A | 34.08
06.007.0011-0 | 48.77
06.007.0011-A | 42.89
06.007.0012-0 | 66.31
06.007.0012-A | 58.32
06.007.0013-0 | 81.71
06.007.0013-A | 71.84
06.007.0015-0 | 87.69
06.007.0015-A | 77.14
06.007.0016-0 | 99.88
06.007.0016-A | 87.85
06.007.0017-0 | 118.58
06.007.0017-A | 104.34
06.007.0060-0 | 58.87
06.007.0060-A | 52.9
06.007.0061-0 | 78.71
06.007.0061-A | 70.67
06.007.0062-0 | 120.79
06.007.0062-A | 108.72
06.007.0063-0 | 189.08
06.007.0063-A | 169.78
06.007.0064-0 | 245.02
06.007.0064-A | 219.99
06.007.0065-0 | 300.8
06.007.0065-A | 270.21
06.007.0080-0 | 118.61
06.007.0080-A | 106.54
06.007.0081-0 | 154.21
06.007.0081-A | 138.69
06.007.0082-0 | 240.51
06.007.0082-A | 216.66
06.007.0083-0 | 378.16
06.007.0083-A | 339.56
06.007.0084-0 | 491.13
06.007.0084-A | 441.07
06.007.0085-0 | 600.51
06.007.0085-A | 539.33
06.007.0100-0 | 118.61
06.007.0100-A | 106.54
06.007.0101-0 | 155.3
06.007.0101-A | 139.78
06.007.0102-0 | 238.36
06.007.0102-A | 214.8
06.007.0120-0 | 161.86
06.007.0120-A | 146.92
06.007.0121-0 | 209.24
06.007.0121-A | 188.55
06.007.0122-0 | 347.54
06.007.0122-A | 316.51
06.007.0123-0 | 570.44
06.007.0123-A | 520.39
06.007.0124-0 | 783.14
06.007.0124-A | 718.03
06.007.0125-0 | 939.02
06.007.0125-A | 859.18
06.008.0050-0 | 191.68
06.008.0050-A | 190.01
06.008.0053-0 | 233.05
06.008.0053-A | 230.8
06.008.0055-0 | 266.31
06.008.0055-A | 263.48
06.008.0056-0 | 358.72
06.008.0056-A | 355.6
06.008.0058-0 | 386.75
06.008.0058-A | 383.35
06.008.0060-0 | 695.25
06.008.0060-A | 691.27
06.008.0062-0 | 1152.55
06.008.0062-A | 1147.99
06.008.0065-0 | 1686.5
06.008.0065-A | 1681.38
06.008.0068-0 | 5103.89
06.008.0068-A | 5098.19
06.008.0070-0 | 6204.78
06.008.0070-A | 6198.51
06.008.0072-0 | 8339.57
06.008.0072-A | 8332.72
06.008.0100-0 | 290.58
06.008.0100-A | 287.75
06.008.0105-0 | 450
06.008.0105-A | 446.59
06.009.0030-0 | 187.37
06.009.0030-A | 186.74
06.009.0033-0 | 264.34
06.009.0033-A | 263.45
06.009.0035-0 | 363.53
06.009.0035-A | 362.51
06.009.0051-0 | 440.89
06.009.0051-A | 439.96
06.009.0052-0 | 434.46
06.009.0052-A | 433.12
06.009.0053-0 | 521.25
06.009.0053-A | 519.03
06.009.0054-0 | 639.39
06.009.0054-A | 636.05
06.009.0055-0 | 786.15
06.009.0055-A | 781.79
06.009.0056-0 | 925.37
06.009.0056-A | 921.08
06.009.0057-0 | 1263.03
06.009.0057-A | 1257.23
06.009.0058-0 | 1624.4
06.009.0058-A | 1617.03
06.009.0059-0 | 2102.3
06.009.0059-A | 2093.31
06.009.0060-0 | 2942.14
06.009.0060-A | 2931.65
06.009.0061-0 | 3517.9
06.009.0061-A | 3505.92
06.009.0062-0 | 4112.83
06.009.0062-A | 4099.35
06.009.0063-0 | 4790.72
06.009.0063-A | 4775.75
06.009.0064-0 | 6250.18
06.009.0064-A | 6232.48
06.009.0081-0 | 487.14
06.009.0081-A | 484.92
06.009.0082-0 | 587.67
06.009.0082-A | 584.33
06.009.0083-0 | 720.79
06.009.0083-A | 716.43
06.009.0084-0 | 821.18
06.009.0084-A | 816.89
06.009.0085-0 | 1154.08
06.009.0085-A | 1148.28
06.009.0086-0 | 1440.48
06.009.0086-A | 1433.11
06.009.0087-0 | 1846.66
06.009.0087-A | 1839.18
06.009.0088-0 | 2607.94
06.009.0088-A | 2599.22
06.009.0089-0 | 3025.65
06.009.0089-A | 3015.69
06.009.0090-0 | 3492.44
06.009.0090-A | 3481.24
06.009.0091-0 | 4099.09
06.009.0091-A | 4086.65
06.009.0092-0 | 5439.47
06.009.0092-A | 5424.54
06.010.0010-0 | 311.83
06.010.0010-A | 294.68
06.010.0011-0 | 158.65
06.010.0011-A | 150.72
06.010.0015-0 | 693.33
06.010.0015-A | 672.26
06.010.0016-0 | 227.06
06.010.0016-A | 217.49
06.010.0020-0 | 1314.73
06.010.0020-A | 1289.76
06.010.0021-0 | 315.4
06.010.0021-A | 304.22
06.010.0030-0 | 2402.33
06.010.0030-A | 2387.93
06.010.0031-0 | 435.89
06.010.0031-A | 423.1
06.010.0040-0 | 5094.78
06.010.0040-A | 5078.19
06.010.0041-0 | 585.34
06.010.0041-A | 570.58
06.011.0101-0 | 38
06.011.0101-A | 35.79
06.011.0102-0 | 38.76
06.011.0102-A | 36.52
06.011.0103-0 | 86.38
06.011.0103-A | 83.34
06.011.0104-0 | 94.94
06.011.0104-A | 90.86
06.011.0105-0 | 97.05
06.011.0105-A | 92.86
06.011.0106-0 | 174.3
06.011.0106-A | 168.77
06.011.0107-0 | 188.3
06.011.0107-A | 182.75
06.011.0108-0 | 239.63
06.011.0108-A | 233.09
06.011.0109-0 | 323.28
06.011.0109-A | 315.94
06.011.0110-0 | 377.24
06.011.0110-A | 369.3
06.011.0111-0 | 382.71
06.011.0111-A | 374.17
06.011.0112-0 | 481.62
06.011.0112-A | 472.29
06.011.0113-0 | 558.88
06.011.0113-A | 548.19
06.011.0115-0 | 1073.73
06.011.0115-A | 1062.1
06.011.0116-0 | 1239.31
06.011.0116-A | 1226.18
06.011.0117-0 | 1431.66
06.011.0117-A | 1417.42
06.011.0119-0 | 2029.17
06.011.0119-A | 2012.02
06.011.0131-0 | 38
06.011.0131-A | 35.79
06.011.0132-0 | 38.76
06.011.0132-A | 36.52
06.011.0133-0 | 65.18
06.011.0133-A | 62.14
06.011.0134-0 | 94.94
06.011.0134-A | 90.86
06.011.0135-0 | 134
06.011.0135-A | 128.85
06.011.0136-0 | 234.11
06.011.0136-A | 228
06.011.0137-0 | 248.11
06.011.0137-A | 241.98
06.011.0139-0 | 396.78
06.011.0139-A | 388.87
06.011.0140-0 | 470.91
06.011.0140-A | 461.96
06.011.0141-0 | 894.39
06.011.0141-A | 884.39
06.011.0142-0 | 907.24
06.011.0142-A | 896.45
06.011.0143-0 | 1216.55
06.011.0143-A | 1204.12
06.011.0145-0 | 1528.43
06.011.0145-A | 1515.06
06.011.0146-0 | 1770.12
06.011.0146-A | 1754.94
06.011.0147-0 | 2134.33
06.011.0147-A | 2118.05
06.011.0149-0 | 4025.05
06.011.0149-A | 4004.39
06.011.0191-0 | 2.97
06.011.0191-A | 2.58
06.011.0192-0 | 10.48
06.011.0192-A | 10
06.011.0193-0 | 10.48
06.011.0193-A | 10
06.011.0194-0 | 10.66
06.011.0194-A | 10.17
06.011.0195-0 | 10.66
06.011.0195-A | 10.17
06.011.0196-0 | 11.08
06.011.0196-A | 10.58
06.011.0197-0 | 11.12
06.011.0197-A | 10.61
06.011.0198-0 | 11.3
06.011.0198-A | 10.78
06.011.0199-0 | 11.34
06.011.0199-A | 10.82
06.011.0200-0 | 11.52
06.011.0200-A | 10.98
06.011.0201-0 | 11.94
06.011.0201-A | 11.39
06.011.0202-0 | 12.41
06.011.0202-A | 11.84
06.011.0203-0 | 13.05
06.011.0203-A | 12.45
06.011.0205-0 | 13.44
06.011.0205-A | 12.82
06.011.0206-0 | 14.21
06.011.0206-A | 13.56
06.011.0207-0 | 14.85
06.011.0207-A | 14.17
06.011.0209-0 | 16.73
06.011.0209-A | 15.97
06.011.0221-0 | 37.95
06.011.0221-A | 35.75
06.011.0222-0 | 38.9
06.011.0222-A | 36.64
06.011.0223-0 | 69.47
06.011.0223-A | 65.85
06.011.0224-0 | 95.49
06.011.0224-A | 91.34
06.011.0225-0 | 134.34
06.011.0225-A | 129.78
06.011.0226-0 | 174.65
06.011.0226-A | 169.1
06.011.0227-0 | 189.37
06.011.0227-A | 183.77
06.011.0228-0 | 241.92
06.011.0228-A | 235.27
06.011.0229-0 | 326.04
06.011.0229-A | 318.57
06.011.0230-0 | 381.46
06.011.0230-A | 373.33
06.011.0231-0 | 388.81
06.011.0231-A | 379.99
06.011.0232-0 | 490.84
06.011.0232-A | 481.09
06.011.0233-0 | 574.2
06.011.0233-A | 562.81
06.011.0235-0 | 1091.19
06.011.0235-A | 1078.74
06.011.0236-0 | 1265.23
06.011.0236-A | 1250.9
06.011.0237-0 | 1521.36
06.011.0237-A | 1504.72
06.011.0239-0 | 2145.62
06.011.0239-A | 2125.17
06.011.0251-0 | 37.95
06.011.0251-A | 35.75
06.011.0252-0 | 38.9
06.011.0252-A | 36.64
06.011.0253-0 | 69.47
06.011.0253-A | 65.85
06.011.0254-0 | 95.49
06.011.0254-A | 91.34
06.011.0255-0 | 171.42
06.011.0255-A | 165.8
06.011.0256-0 | 234.71
06.011.0256-A | 228.58
06.011.0257-0 | 245.95
06.011.0257-A | 239.86
06.011.0258-0 | 317.6
06.011.0258-A | 310.52
06.011.0259-0 | 400.34
06.011.0259-A | 392.26
06.011.0260-0 | 475.85
06.011.0260-A | 466.68
06.011.0261-0 | 900.48
06.011.0261-A | 890.21
06.011.0262-0 | 1028.27
06.011.0262-A | 1018.5
06.011.0263-0 | 1231.58
06.011.0263-A | 1218.45
06.011.0265-0 | 1546.6
06.011.0265-A | 1532.46
06.011.0266-0 | 1796.09
06.011.0266-A | 1779.71
06.011.0267-0 | 2164.69
06.011.0267-A | 2147.01
06.011.0269-0 | 4115.46
06.011.0269-A | 4092.02
06.011.0311-0 | 39.17
06.011.0311-A | 36.87
06.011.0312-0 | 69.71
06.011.0312-A | 66.06
06.011.0313-0 | 95.25
06.011.0313-A | 91.13
06.011.0314-0 | 134.16
06.011.0314-A | 129.61
06.011.0315-0 | 174.43
06.011.0315-A | 168.89
06.011.0316-0 | 188.72
06.011.0316-A | 183.16
06.011.0317-0 | 239.8
06.011.0317-A | 233.25
06.011.0318-0 | 323.7
06.011.0318-A | 316.35
06.011.0319-0 | 377.44
06.011.0319-A | 369.49
06.011.0320-0 | 383.38
06.011.0320-A | 374.8
06.011.0321-0 | 483.04
06.011.0321-A | 473.66
06.011.0322-0 | 560.38
06.011.0322-A | 549.62
06.011.0324-0 | 1078.71
06.011.0324-A | 1066.86
06.011.0325-0 | 1244.92
06.011.0325-A | 1231.52
06.011.0326-0 | 1437.53
06.011.0326-A | 1423.02
06.011.0328-0 | 2041.13
06.011.0328-A | 2023.43
06.011.0341-0 | 43.34
06.011.0341-A | 40.49
06.011.0342-0 | 69.83
06.011.0342-A | 66.16
06.011.0343-0 | 95.06
06.011.0343-A | 90.97
06.011.0344-0 | 171.29
06.011.0344-A | 165.76
06.011.0345-0 | 234.69
06.011.0345-A | 228.56
06.011.0346-0 | 248.32
06.011.0346-A | 242.18
06.011.0347-0 | 317.31
06.011.0347-A | 310.28
06.011.0348-0 | 397.23
06.011.0348-A | 389.3
06.011.0349-0 | 471.93
06.011.0349-A | 462.94
06.011.0350-0 | 895.47
06.011.0350-A | 885.43
06.011.0351-0 | 1030.8
06.011.0351-A | 1019.96
06.011.0352-0 | 1218.7
06.011.0352-A | 1206.17
06.011.0354-0 | 1534.03
06.011.0354-A | 1520.41
06.011.0355-0 | 1778.31
06.011.0355-A | 1762.79
06.011.0356-0 | 2140.85
06.011.0356-A | 2124.26
06.011.0358-0 | 4038.13
06.011.0358-A | 4016.87
06.011.0370-0 | 109.68
06.011.0370-A | 105.88
06.011.0371-0 | 199.67
06.011.0371-A | 195.03
06.011.0372-0 | 306.48
06.011.0372-A | 301.46
06.011.0373-0 | 412.87
06.011.0373-A | 405.62
06.011.0374-0 | 716.35
06.011.0374-A | 707.27
06.011.0375-0 | 930.27
06.011.0375-A | 920.12
06.011.0376-0 | 1350.11
06.011.0376-A | 1339.21
06.011.0377-0 | 1692.88
06.011.0377-A | 1680.71
06.011.0378-0 | 2876.67
06.011.0378-A | 2863.73
06.011.0379-0 | 3414.36
06.011.0379-A | 3399.91
06.011.0380-0 | 4773.12
06.011.0380-A | 4757.56
06.011.0381-0 | 6129.84
06.011.0381-A | 6112.67
06.011.0382-0 | 11530.59
06.011.0382-A | 11512.14
06.011.0383-0 | 15631.17
06.011.0383-A | 15609.22
06.011.0390-0 | 109.68
06.011.0390-A | 105.88
06.011.0391-0 | 195.6
06.011.0391-A | 190.96
06.011.0392-0 | 305.18
06.011.0392-A | 300.18
06.011.0393-0 | 445.52
06.011.0393-A | 439.48
06.011.0394-0 | 729.77
06.011.0394-A | 721.99
06.011.0395-0 | 1003.58
06.011.0395-A | 993.95
06.011.0396-0 | 1381.74
06.011.0396-A | 1370.88
06.011.0397-0 | 2250.15
06.011.0397-A | 2238.71
06.011.0398-0 | 3914.87
06.011.0398-A | 3901.35
06.011.0399-0 | 4468.69
06.011.0399-A | 4454.41
06.011.0400-0 | 5410.73
06.011.0400-A | 5394.66
06.011.0401-0 | 11589.01
06.011.0401-A | 11571.83
06.011.0402-0 | 13536.66
06.011.0402-A | 13517.6
06.011.0403-0 | 16623.43
06.011.0403-A | 16603.09
06.011.0404-0 | 28360.98
06.011.0404-A | 28335.78
06.011.0411-0 | 106.3
06.011.0411-A | 103.97
06.011.0412-0 | 106.16
06.011.0412-A | 103.92
06.011.0413-0 | 324.46
06.011.0413-A | 321.42
06.011.0414-0 | 333.02
06.011.0414-A | 328.94
06.011.0415-0 | 335.13
06.011.0415-A | 330.94
06.011.0416-0 | 531.42
06.011.0416-A | 525.89
06.011.0417-0 | 545.42
06.011.0417-A | 539.87
06.011.0418-0 | 715.79
06.011.0418-A | 709.25
06.011.0419-0 | 1326.08
06.011.0419-A | 1318.75
06.011.0420-0 | 1632.01
06.011.0420-A | 1623.87
06.011.0421-0 | 1636.22
06.011.0421-A | 1627.67
06.011.0422-0 | 3906.26
06.011.0422-A | 3896.93
06.011.0423-0 | 4668.45
06.011.0423-A | 4657.76
06.011.0424-0 | 5779.9
06.011.0424-A | 5768.27
06.011.0425-0 | 6729.85
06.011.0425-A | 6716.72
06.011.0426-0 | 9245.55
06.011.0426-A | 9231.32
06.011.0427-0 | 12743.16
06.011.0427-A | 12726
06.011.0431-0 | 105.35
06.011.0431-A | 103.15
06.011.0432-0 | 106.3
06.011.0432-A | 104.04
06.011.0433-0 | 204.27
06.011.0433-A | 200.65
06.011.0434-0 | 333.57
06.011.0434-A | 329.42
06.011.0435-0 | 372.42
06.011.0435-A | 367.86
06.011.0436-0 | 531.77
06.011.0436-A | 526.22
06.011.0437-0 | 546.49
06.011.0437-A | 540.89
06.011.0438-0 | 718.08
06.011.0438-A | 711.43
06.011.0439-0 | 1328.84
06.011.0439-A | 1321.38
06.011.0440-0 | 1635.45
06.011.0440-A | 1627.17
06.011.0441-0 | 1642.32
06.011.0441-A | 1633.5
06.011.0442-0 | 3915.48
06.011.0442-A | 3905.73
06.011.0443-0 | 4683.77
06.011.0443-A | 4672.38
06.011.0445-0 | 5797.37
06.011.0445-A | 5784.92
06.011.0446-0 | 6755.77
06.011.0446-A | 6741.44
06.011.0447-0 | 9335.26
06.011.0447-A | 9318.62
06.011.0449-0 | 12859.61
06.011.0449-A | 12839.15
06.012.0001-0 | 3540.64
06.012.0001-A | 3349.72
06.012.0002-0 | 3711.68
06.012.0002-A | 3510.34
06.012.0003-0 | 4141.77
06.012.0003-A | 3920.15
06.012.0004-0 | 4607.7
06.012.0004-A | 4358.61
06.012.0005-0 | 5013.64
06.012.0005-A | 4740.92
06.012.0006-0 | 5763.02
06.012.0006-A | 5448.65
06.012.0007-0 | 6370.32
06.012.0007-A | 6023.14
06.012.0008-0 | 7025.35
06.012.0008-A | 6645.34
06.012.0009-0 | 7842.95
06.012.0009-A | 7419.78
06.012.0015-0 | 2583.88
06.012.0015-A | 2442.27
06.012.0016-0 | 2981.72
06.012.0016-A | 2821.53
06.012.0017-0 | 3243.36
06.012.0017-A | 3069.2
06.012.0018-0 | 3656.76
06.012.0018-A | 3457.36
06.012.0019-0 | 4265.3
06.012.0019-A | 4034.27
06.012.0020-0 | 4707.79
06.012.0020-A | 4448.48
06.012.0021-0 | 5109.19
06.012.0021-A | 4828.77
06.012.0022-0 | 5494.64
06.012.0022-A | 5193.61
06.012.0039-0 | 2474.66
06.012.0039-A | 2326.88
06.012.0040-0 | 2266.3
06.012.0040-A | 2131.9
06.012.0041-0 | 2147.44
06.012.0041-A | 2018.74
06.012.0042-0 | 1888.39
06.012.0042-A | 1777.33
06.012.0043-0 | 1811.38
06.012.0043-A | 1704.14
06.012.0200-0 | 5527.05
06.012.0200-A | 5083.96
06.012.0201-0 | 6060.75
06.012.0201-A | 5574.6
06.012.0202-0 | 6629.36
06.012.0202-A | 6100.44
06.012.0203-0 | 7218.11
06.012.0203-A | 6644.88
06.012.0204-0 | 8020.85
06.012.0204-A | 7381.15
06.012.0205-0 | 8782.35
06.012.0205-A | 8076.49
06.012.0206-0 | 8936.11
06.012.0206-A | 8224.26
06.012.0207-0 | 9099.47
06.012.0207-A | 8380.42
06.012.0208-0 | 9529.99
06.012.0208-A | 8793.11
06.012.0209-0 | 9964.24
06.012.0209-A | 9191.19
06.012.0210-0 | 10435.1
06.012.0210-A | 9626.13
06.012.0211-0 | 10907.89
06.012.0211-A | 10062.74
06.012.0212-0 | 11380.56
06.012.0212-A | 10499.24
06.012.0213-0 | 11813
06.012.0213-A | 10895.76
06.012.0214-0 | 12285.68
06.012.0214-A | 11332.26
06.012.0215-0 | 12758.46
06.012.0215-A | 11768.87
06.012.0216-0 | 13229.33
06.012.0216-A | 12203.81
06.012.0217-0 | 6812.86
06.012.0217-A | 6267.8
06.012.0218-0 | 7426.55
06.012.0218-A | 6835.18
06.012.0219-0 | 8040.55
06.012.0219-A | 7402.91
06.012.0220-0 | 8881.63
06.012.0220-A | 8172.37
06.012.0221-0 | 9726.71
06.012.0221-A | 8945.81
06.012.0222-0 | 10127.65
06.012.0222-A | 9323.54
06.012.0223-0 | 10437.22
06.012.0223-A | 9606.33
06.012.0224-0 | 10865.34
06.012.0224-A | 9999.84
06.012.0225-0 | 11000.9
06.012.0225-A | 10145.07
06.012.0226-0 | 11471.77
06.012.0226-A | 10580
06.012.0227-0 | 11944.55
06.012.0227-A | 11016.62
06.012.0228-0 | 12378.8
06.012.0228-A | 11414.69
06.012.0229-0 | 12849.67
06.012.0229-A | 11849.63
06.012.0230-0 | 13322.34
06.012.0230-A | 12286.13
06.012.0231-0 | 13795.13
06.012.0231-A | 12722.75
06.012.0232-0 | 14227.57
06.012.0232-A | 13119.26
06.012.0233-0 | 7761.86
06.012.0233-A | 7140.12
06.012.0234-0 | 8433.73
06.012.0234-A | 7760.47
06.012.0235-0 | 9063.59
06.012.0235-A | 8339.58
06.012.0236-0 | 9782.06
06.012.0236-A | 9000.63
06.012.0237-0 | 10703.77
06.012.0237-A | 9845.48
06.012.0238-0 | 11354.37
06.012.0238-A | 10457.73
06.012.0239-0 | 11598.4
06.012.0239-A | 10671.3
06.012.0240-0 | 11903.23
06.012.0240-A | 10955.1
06.012.0241-0 | 12335.92
06.012.0241-A | 11369.75
06.012.0242-0 | 12806.72
06.012.0242-A | 11804.62
06.012.0243-0 | 13241.08
06.012.0243-A | 12202.81
06.012.0244-0 | 13710.56
06.012.0244-A | 12636.12
06.012.0245-0 | 14184.62
06.012.0245-A | 13074.25
06.012.0246-0 | 14657.3
06.012.0246-A | 13510.75
06.012.0247-0 | 15090.5
06.012.0247-A | 13907.79
06.012.0248-0 | 15562.74
06.012.0248-A | 14344.09
06.012.0249-0 | 9274.72
06.012.0249-A | 8530.77
06.012.0250-0 | 9996.59
06.012.0250-A | 9197.62
06.012.0251-0 | 10718.37
06.012.0251-A | 9864.39
06.012.0252-0 | 11701.37
06.012.0252-A | 10765.31
06.012.0253-0 | 12711.83
06.012.0253-A | 11693.94
06.012.0254-0 | 12891.13
06.012.0254-A | 11863.91
06.012.0255-0 | 12959.94
06.012.0255-A | 11928.86
06.012.0256-0 | 13391.69
06.012.0256-A | 12342.76
06.012.0257-0 | 13825.94
06.012.0257-A | 12740.83
06.012.0258-0 | 14298.62
06.012.0258-A | 13177.34
06.012.0259-0 | 14769.6
06.012.0259-A | 13612.38
06.012.0260-0 | 15242.27
06.012.0260-A | 14048.89
06.012.0261-0 | 15676.52
06.012.0261-A | 14446.96
06.012.0262-0 | 16147.38
06.012.0262-A | 14881.9
06.012.0263-0 | 16620.17
06.012.0263-A | 15318.51
06.012.0264-0 | 10434.41
06.012.0264-A | 9594.02
06.012.0265-0 | 11195.76
06.012.0265-A | 10296.65
06.012.0266-0 | 11970.41
06.012.0266-A | 11011.71
06.012.0267-0 | 12711.57
06.012.0267-A | 11693
06.012.0268-0 | 13817.55
06.012.0268-A | 12711.66
06.012.0269-0 | 14316.47
06.012.0269-A | 13180.2
06.012.0270-0 | 14557.42
06.012.0270-A | 13393.48
06.012.0271-0 | 15081.09
06.012.0271-A | 13873.89
06.012.0272-0 | 15138.31
06.012.0272-A | 13947.9
06.012.0273-0 | 15609.76
06.012.0273-A | 14383.42
06.012.0274-0 | 16082.43
06.012.0274-A | 14819.92
06.012.0275-0 | 16516.68
06.012.0275-A | 15218
06.012.0276-0 | 16987.66
06.012.0276-A | 15653.05
06.012.0277-0 | 17460.33
06.012.0277-A | 16089.55
06.012.0278-0 | 17933
06.012.0278-A | 16526.05
06.012.0310-0 | 12396.43
06.012.0310-A | 11345.13
06.012.0312-0 | 12667.66
06.012.0312-A | 11604.21
06.012.0315-0 | 13563.54
06.012.0315-A | 12400.16
06.012.0317-0 | 13810.74
06.012.0317-A | 12706.58
06.012.0319-0 | 14979.17
06.012.0319-A | 13782.52
06.012.0320-0 | 15846.63
06.012.0320-A | 14585.75
06.012.0322-0 | 15957.02
06.012.0322-A | 14679.43
06.012.0325-0 | 16335.94
06.012.0325-A | 15033.12
06.012.0327-0 | 16554.08
06.012.0327-A | 15250.74
06.012.0329-0 | 16865.68
06.012.0329-A | 15526.29
06.012.0331-0 | 17426.67
06.012.0331-A | 16055.61
06.012.0332-0 | 17858.2
06.012.0332-A | 16456.48
06.012.0335-0 | 18404.02
06.012.0335-A | 16956.36
06.012.0337-0 | 18876.7
06.012.0337-A | 17392.86
06.012.0340-0 | 19326.67
06.012.0340-A | 17804.57
06.012.0345-0 | 13854.79
06.012.0345-A | 12659.4
06.012.0347-0 | 14103.06
06.012.0347-A | 12875.27
06.012.0348-0 | 14278.28
06.012.0348-A | 13032.55
06.012.0349-0 | 15155.62
06.012.0349-A | 13933.08
06.012.0351-0 | 16140.78
06.012.0351-A | 14853.37
06.012.0352-0 | 17337.24
06.012.0352-A | 15951.74
06.012.0355-0 | 17420.17
06.012.0355-A | 16028.93
06.012.0357-0 | 17513.95
06.012.0357-A | 16115.51
06.012.0359-0 | 17944.71
06.012.0359-A | 16528.45
06.012.0362-0 | 18378.96
06.012.0362-A | 16926.53
06.012.0363-0 | 18784.22
06.012.0363-A | 17304.63
06.012.0364-0 | 19324.42
06.012.0364-A | 17799.64
06.012.0366-0 | 19795.29
06.012.0366-A | 18234.58
06.012.0368-0 | 20229.54
06.012.0368-A | 18632.65
06.012.0370-0 | 20701.71
06.012.0370-A | 19068.72
06.012.0372-0 | 18521.99
06.012.0372-A | 17019.13
06.012.0375-0 | 20551.36
06.012.0375-A | 18904.81
06.012.0377-0 | 22512.41
06.012.0377-A | 20706.56
06.012.0379-0 | 25304.35
06.012.0379-A | 23271.23
06.012.0381-0 | 25698.74
06.012.0381-A | 23662.58
06.012.0383-0 | 25806.62
06.012.0383-A | 23761.47
06.012.0385-0 | 26062.15
06.012.0385-A | 23965.53
06.012.0387-0 | 26658.4
06.012.0387-A | 24509.29
06.012.0389-0 | 27119.18
06.012.0389-A | 24930.55
06.012.0391-0 | 27812.62
06.012.0391-A | 25558.51
06.012.0393-0 | 28412.71
06.012.0393-A | 26106.47
06.012.0395-0 | 29048.19
06.012.0395-A | 26683.35
06.012.0400-0 | 29606.25
06.012.0400-A | 27188.89
06.014.0012-0 | 3499.14
06.014.0012-A | 3331.78
06.014.0013-0 | 3679.49
06.014.0013-A | 3497.91
06.014.0014-0 | 4035.43
06.014.0014-A | 3842.77
06.014.0015-0 | 4514.08
06.014.0015-A | 4293.22
06.014.0016-0 | 5051.83
06.014.0016-A | 4798.61
06.014.0049-0 | 617.73
06.014.0049-A | 581.65
06.014.0052-0 | 740.68
06.014.0052-A | 696.18
06.014.0054-0 | 1085.47
06.014.0054-A | 1021.73
06.014.0057-0 | 1423.25
06.014.0057-A | 1338
06.014.0059-0 | 2235.27
06.014.0059-A | 2097.69
06.014.0060-0 | 741.19
06.014.0060-A | 700.04
06.014.0062-0 | 902.81
06.014.0062-A | 850.59
06.014.0064-0 | 1263.93
06.014.0064-A | 1192.72
06.014.0066-0 | 1601.72
06.014.0066-A | 1508.99
06.014.0068-0 | 2575.78
06.014.0068-A | 2425.86
06.014.0100-1 | 2592.14
06.014.0100-B | 2476.71
06.014.0101-0 | 1743.47
06.014.0101-A | 1667.41
06.014.0102-0 | 2075.6
06.014.0102-A | 1993.79
06.014.0105-0 | 1824.77
06.014.0105-A | 1737.86
06.014.0110-0 | 440.95
06.014.0110-A | 415.55
06.014.0112-0 | 845.78
06.014.0112-A | 801.39
06.014.0114-0 | 1005.01
06.014.0114-A | 952.78
06.014.0116-0 | 424.51
06.014.0116-A | 403.6
06.014.0118-0 | 583.75
06.014.0118-A | 554.99
06.014.0120-0 | 742.67
06.014.0120-A | 706.1
06.014.0122-0 | 276.46
06.014.0122-A | 259.29
06.014.0124-0 | 387.57
06.014.0124-A | 364.56
06.014.0126-0 | 493.36
06.014.0126-A | 465.03
06.014.0128-0 | 190.96
06.014.0128-A | 182.33
06.014.0130-0 | 317.69
06.014.0130-A | 301.7
06.014.0132-0 | 423.8
06.014.0132-A | 402.45
06.015.0010-0 | 2663.7
06.015.0010-A | 2547.24
06.015.0011-0 | 2804.14
06.015.0011-A | 2683.49
06.015.0012-0 | 3171.48
06.015.0012-A | 3035.4
06.015.0013-0 | 3497.05
06.015.0013-A | 3345.79
06.015.0014-0 | 3938.75
06.015.0014-A | 3759.03
06.015.0015-0 | 4318.31
06.015.0015-A | 4119.92
06.015.0016-0 | 5598.25
06.015.0016-A | 5338.54
06.015.0030-0 | 932.72
06.015.0030-A | 902.43
06.015.0031-0 | 3459.32
06.015.0031-A | 3342.27
06.015.0060-0 | 584.22
06.015.0060-A | 537.01
06.015.0061-0 | 444.03
06.015.0061-A | 414.07
06.015.0070-0 | 445.51
06.015.0070-A | 410.09
06.016.0006-0 | 368.25
06.016.0006-A | 356.71
06.016.0007-0 | 478.25
06.016.0007-A | 466.71
06.016.0008-0 | 77.57
06.016.0008-A | 71.8
06.016.0009-0 | 223.56
06.016.0009-A | 217.78
06.016.0010-0 | 508.03
06.016.0010-A | 493.01
06.016.0011-0 | 520.38
06.016.0011-A | 505.37
06.016.0016-0 | 3761.26
06.016.0016-A | 3724.33
06.016.0030-0 | 273.39
06.016.0030-A | 264.72
06.016.0031-0 | 555.98
06.016.0031-A | 546.15
06.016.0032-0 | 589.52
06.016.0032-A | 572.21
06.016.0050-0 | 96.35
06.016.0050-A | 95.96
06.016.0051-0 | 104.65
06.016.0051-A | 104.27
06.016.0052-0 | 127.89
06.016.0052-A | 127.5
06.016.0053-0 | 228.99
06.016.0053-A | 228.6
06.016.0060-0 | 315.96
06.016.0060-A | 307.3
06.016.0061-0 | 809.45
06.016.0061-A | 800.78
06.016.0080-0 | 99.03
06.016.0080-A | 90.97
06.016.0100-0 | 441.33
06.016.0100-A | 429.79
06.016.0105-0 | 249.06
06.016.0105-A | 240.41
06.017.0001-0 | 318.49
06.017.0001-A | 309.44
06.017.0002-0 | 494.59
06.017.0002-A | 483.18
06.017.0003-0 | 580.22
06.017.0003-A | 567.19
06.017.0004-0 | 1233.95
06.017.0004-A | 1218.5
06.017.0005-0 | 1289.54
06.017.0005-A | 1272.62
06.017.0006-0 | 1469.94
06.017.0006-A | 1450.69
06.017.0007-0 | 1512.51
06.017.0007-A | 1492.46
06.017.0008-0 | 1506.5
06.017.0008-A | 1485.72
06.017.0009-0 | 1695.97
06.017.0009-A | 1673.59
06.017.0010-0 | 1826.44
06.017.0010-A | 1800.99
06.017.0011-0 | 1933.88
06.017.0011-A | 1908.42
06.017.0012-0 | 2091.51
06.017.0012-A | 2059.85
06.017.0013-0 | 2313.17
06.017.0013-A | 2278.46
06.017.0014-0 | 2539.45
06.017.0014-A | 2501.58
06.017.0015-0 | 2781.34
06.017.0015-A | 2737.73
06.017.0016-0 | 2987.39
06.017.0016-A | 2943.31
06.017.0017-0 | 3209.04
06.017.0017-A | 3161.93
06.017.0018-0 | 3435.33
06.017.0018-A | 3385.04
06.017.0019-0 | 3449.95
06.017.0019-A | 3396.63
06.017.0020-0 | 3883.08
06.017.0020-A | 3826.62
06.017.0021-0 | 4104.92
06.017.0021-A | 4045.39
06.017.0022-0 | 4333.45
06.017.0022-A | 4270.46
06.017.0023-0 | 4552.86
06.017.0023-A | 4487.12
06.017.0024-0 | 4778.64
06.017.0024-A | 4709.81
06.017.0025-0 | 5000.8
06.017.0025-A | 4928.85
06.017.0026-0 | 5227.08
06.017.0026-A | 5151.97
06.017.0027-0 | 5448.73
06.017.0027-A | 5370.59
06.017.0040-0 | 131.59
06.017.0040-A | 128.71
06.017.0041-0 | 518.58
06.017.0041-A | 513.29
06.017.0050-0 | 855.51
06.017.0050-A | 845.45
06.017.0055-0 | 1308.87
06.017.0055-A | 1295.94
06.017.0060-0 | 344.04
06.017.0060-A | 333.73
06.017.0065-0 | 681.64
06.017.0065-A | 662.81
06.017.0070-0 | 946
06.017.0070-A | 919.92
06.017.0075-0 | 1313.71
06.017.0075-A | 1279.27
06.017.0080-0 | 471.99
06.017.0080-A | 461.68
06.017.0085-0 | 809.58
06.017.0085-A | 790.75
06.017.0090-0 | 1073.95
06.017.0090-A | 1047.87
06.017.0095-0 | 1441.66
06.017.0095-A | 1407.22
06.018.0001-0 | 274.1
06.018.0001-A | 263.96
06.018.0002-0 | 238.45
06.018.0002-A | 232.59
06.018.0003-0 | 133.32
06.018.0003-A | 130.36
06.018.0005-0 | 2294.22
06.018.0005-A | 2128.56
06.018.0006-0 | 1240.06
06.018.0006-A | 1148.23
06.018.0007-0 | 1625.68
06.018.0007-A | 1506.53
06.018.0008-0 | 3111.73
06.018.0008-A | 2891.98
06.018.0009-0 | 3997.6
06.018.0009-A | 3718.84
06.020.0510-0 | 22.31
06.020.0510-A | 19.45
06.020.0511-0 | 34.46
06.020.0511-A | 30.1
06.020.0512-0 | 41.71
06.020.0512-A | 36.52
06.020.0515-0 | 38.51
06.020.0515-A | 36.33
06.020.0516-0 | 42.91
06.020.0516-A | 40.45
06.020.0517-0 | 45.79
06.020.0517-A | 43.13
06.020.0518-0 | 50.23
06.020.0518-A | 47.3
06.020.0519-0 | 52.7
06.020.0519-A | 49.63
06.020.0520-0 | 58.62
06.020.0520-A | 55.12
06.020.0521-0 | 61.61
06.020.0521-A | 57.91
06.020.0522-0 | 66.12
06.020.0522-A | 62.14
06.020.0525-0 | 40.82
06.020.0525-A | 38.48
06.020.0526-0 | 45.93
06.020.0526-A | 43.27
06.020.0527-0 | 49.53
06.020.0527-A | 46.61
06.020.0528-0 | 54.75
06.020.0528-A | 51.51
06.020.0529-0 | 58.49
06.020.0529-A | 54.99
06.020.0530-0 | 64.66
06.020.0530-A | 60.75
06.020.0531-0 | 68.11
06.020.0531-A | 63.96
06.020.0534-0 | 74.1
06.020.0534-A | 69.55
06.020.0536-0 | 81.15
06.020.0536-A | 76.11
06.020.0538-0 | 158.12
06.020.0538-A | 144.46
06.020.0540-0 | 165.6
06.020.0540-A | 151.42
06.020.0545-0 | 91.48
06.020.0545-A | 84.36
06.020.0546-0 | 94.85
06.020.0546-A | 87.44
06.020.0547-0 | 103.21
06.020.0547-A | 95.19
06.020.0548-0 | 107.87
06.020.0548-A | 99.52
06.020.0549-0 | 134.61
06.020.0549-A | 123.56
06.020.0551-0 | 166.24
06.020.0551-A | 152.06
06.020.0553-0 | 177.1
06.020.0553-A | 162.18
06.020.0555-0 | 186.51
06.020.0555-A | 170.94
06.020.0557-0 | 205.97
06.020.0557-A | 188.81
06.020.0559-0 | 225.63
06.020.0559-A | 206.86
06.020.0560-0 | 262.89
06.020.0560-A | 241.18
06.020.0565-0 | 109.53
06.020.0565-A | 100.99
06.020.0566-0 | 119.26
06.020.0566-A | 110.02
06.020.0567-0 | 131.23
06.020.0567-A | 121.1
06.020.0568-0 | 143.71
06.020.0568-A | 132.67
06.020.0569-0 | 169.96
06.020.0569-A | 156.26
06.020.0570-0 | 208.12
06.020.0570-A | 190.81
06.020.0572-0 | 226.46
06.020.0572-A | 207.84
06.020.0574-0 | 268.72
06.020.0574-A | 246.59
06.020.0576-0 | 285.09
06.020.0576-A | 261.79
06.020.0578-0 | 329.36
06.020.0578-A | 302.05
06.020.0580-0 | 362.1
06.020.0580-A | 332.46
06.020.0582-0 | 414.37
06.020.0582-A | 379.59
06.020.0584-0 | 447.11
06.020.0584-A | 410
06.020.0586-0 | 591.18
06.020.0586-A | 542.14
06.020.0588-0 | 732.56
06.020.0588-A | 671.84
06.020.0592-0 | 163.1
06.020.0592-A | 152.84
06.020.0594-0 | 264.41
06.020.0594-A | 242.57
06.020.0596-0 | 287.23
06.020.0596-A | 263.86
06.020.0598-0 | 327.66
06.020.0598-A | 301.02
06.020.0600-0 | 349.48
06.020.0600-A | 321.29
06.020.0602-0 | 398.32
06.020.0602-A | 365.71
06.020.0604-0 | 446.34
06.020.0604-A | 410.31
06.020.0606-0 | 551.24
06.020.0606-A | 506.2
06.020.0608-0 | 643.77
06.020.0608-A | 591.26
06.020.0610-0 | 652.5
06.020.0610-A | 599.37
06.020.0612-0 | 717.09
06.020.0612-A | 658.89
06.020.0614-0 | 882.42
06.020.0614-A | 811.03
06.020.0616-0 | 775.74
06.020.0616-A | 713.85
06.020.0618-0 | 854.76
06.020.0618-A | 786.77
06.020.0620-0 | 1054.18
06.020.0620-A | 970.57
06.020.0625-0 | 22.86
06.020.0625-A | 21.58
06.020.0626-0 | 25.01
06.020.0626-A | 23.59
06.020.0627-0 | 26.51
06.020.0627-A | 24.99
06.020.0628-0 | 27.5
06.020.0628-A | 25.94
06.020.0629-0 | 30.61
06.020.0629-A | 28.83
06.020.0630-0 | 33.36
06.020.0630-A | 31.4
06.020.0631-0 | 34.14
06.020.0631-A | 32.08
06.020.0632-0 | 37.28
06.020.0632-A | 35.06
06.020.0636-0 | 24.01
06.020.0636-A | 22.65
06.020.0637-0 | 26.51
06.020.0637-A | 24.99
06.020.0638-0 | 28.38
06.020.0638-A | 26.73
06.020.0639-0 | 29.37
06.020.0639-A | 27.68
06.020.0640-0 | 33.26
06.020.0640-A | 31.3
06.020.0641-0 | 36.35
06.020.0641-A | 34.18
06.020.0642-0 | 38.51
06.020.0642-A | 36.19
06.020.0643-0 | 41.1
06.020.0643-A | 38.61
06.020.0645-0 | 44.85
06.020.0645-A | 42.1
06.020.0647-0 | 91.94
06.020.0647-A | 83.89
06.020.0649-0 | 95.69
06.020.0649-A | 87.37
06.020.0655-0 | 49.51
06.020.0655-A | 45.54
06.020.0656-0 | 54.75
06.020.0656-A | 50.42
06.020.0657-0 | 58.79
06.020.0657-A | 54.17
06.020.0658-0 | 61.7
06.020.0658-A | 56.88
06.020.0659-0 | 84.03
06.020.0659-A | 76.7
06.020.0661-0 | 96.08
06.020.0661-A | 87.76
06.020.0663-0 | 101.12
06.020.0663-A | 92.45
06.020.0665-0 | 106.17
06.020.0665-A | 97.15
06.020.0667-0 | 117.17
06.020.0667-A | 107.24
06.020.0669-0 | 128.15
06.020.0669-A | 117.31
06.020.0670-0 | 148.72
06.020.0670-A | 136.24
06.020.0675-0 | 62
06.020.0675-A | 57.13
06.020.0676-0 | 67.02
06.020.0676-A | 61.78
06.020.0677-0 | 72.66
06.020.0677-A | 67
06.020.0678-0 | 82.84
06.020.0678-A | 76.35
06.020.0679-0 | 101.5
06.020.0679-A | 92.87
06.020.0681-0 | 117.02
06.020.0681-A | 107.13
06.020.0683-0 | 125.53
06.020.0683-A | 115.04
06.020.0685-0 | 150.43
06.020.0685-A | 137.85
06.020.0687-0 | 156.98
06.020.0687-A | 143.93
06.020.0689-0 | 182.78
06.020.0689-A | 167.36
06.020.0690-0 | 198.49
06.020.0690-A | 181.96
06.020.0691-0 | 230.59
06.020.0691-A | 210.9
06.020.0692-0 | 246.96
06.020.0692-A | 226.11
06.020.0694-0 | 326.12
06.020.0694-A | 298.57
06.020.0696-0 | 403.77
06.020.0696-A | 369.71
06.020.0700-0 | 87.39
06.020.0700-A | 82
06.020.0702-0 | 147.77
06.020.0702-A | 135.38
06.020.0704-0 | 159.12
06.020.0704-A | 145.92
06.020.0706-0 | 181.61
06.020.0706-A | 166.63
06.020.0708-0 | 190.34
06.020.0708-A | 174.74
06.020.0710-0 | 220.91
06.020.0710-A | 202.55
06.020.0711-0 | 241.87
06.020.0711-A | 222.01
06.020.0714-0 | 301.44
06.020.0714-A | 276.38
06.020.0715-0 | 351
06.020.0715-A | 321.84
06.020.0716-0 | 355.36
06.020.0716-A | 325.89
06.020.0717-0 | 387.93
06.020.0717-A | 355.86
06.020.0718-0 | 477.04
06.020.0718-A | 437.76
06.020.0720-0 | 416.99
06.020.0720-A | 383.13
06.020.0721-0 | 456.11
06.020.0721-A | 419.19
06.020.0722-0 | 562.26
06.020.0722-A | 516.92
06.020.0725-0 | 11.55
06.020.0725-A | 10.13
06.020.0726-0 | 21.55
06.020.0726-A | 18.91
06.020.0727-0 | 26.65
06.020.0727-A | 23.47
06.020.0735-0 | 163.15
06.020.0735-A | 148.43
06.020.0736-0 | 201.63
06.020.0736-A | 184.18
06.020.0737-0 | 237.67
06.020.0737-A | 217.75
06.020.0738-0 | 278.73
06.020.0738-A | 255.66
06.020.0739-0 | 315.79
06.020.0739-A | 290.15
06.020.0740-0 | 357.93
06.020.0740-A | 329
06.020.0741-0 | 395.09
06.020.0741-A | 363.6
06.020.0742-0 | 433.87
06.020.0742-A | 399.53
06.020.0745-0 | 190.57
06.020.0745-A | 173.97
06.020.0746-0 | 238.36
06.020.0746-A | 218.39
06.020.0747-0 | 283.43
06.020.0747-A | 260.36
06.020.0748-0 | 333.51
06.020.0748-A | 306.68
06.020.0749-0 | 380.03
06.020.0749-A | 350
06.020.0750-0 | 431.21
06.020.0750-A | 397.26
06.020.0751-0 | 477.73
06.020.0751-A | 440.59
06.020.0752-0 | 525.65
06.020.0752-A | 485.03
06.020.0754-0 | 629.9
06.020.0754-A | 582.76
06.020.0756-0 | 756.69
06.020.0756-A | 698.97
06.020.0758-0 | 869.76
06.020.0758-A | 803.32
06.020.0760-0 | 460.78
06.020.0760-A | 423.38
06.020.0761-0 | 523.5
06.020.0761-A | 481.84
06.020.0762-0 | 592.47
06.020.0762-A | 545.58
06.020.0763-0 | 655.19
06.020.0763-A | 604.03
06.020.0764-0 | 724.45
06.020.0764-A | 668.02
06.020.0766-0 | 889.48
06.020.0766-A | 821.18
06.020.0768-0 | 1014.82
06.020.0768-A | 938.09
06.020.0770-0 | 1153.67
06.020.0770-A | 1066.96
06.020.0772-0 | 1283.69
06.020.0772-A | 1187.83
06.020.0774-0 | 1434.84
06.020.0774-A | 1327.55
06.020.0775-0 | 1690.34
06.020.0775-A | 1565.37
06.020.0780-0 | 704.87
06.020.0780-A | 649.78
06.020.0781-0 | 818.67
06.020.0781-A | 755.02
06.020.0782-0 | 929.25
06.020.0782-A | 857.26
06.020.0783-0 | 1039.25
06.020.0783-A | 959.22
06.020.0784-0 | 1145.77
06.020.0784-A | 1057.95
06.020.0786-0 | 1394.57
06.020.0786-A | 1288.69
06.020.0788-0 | 1602.55
06.020.0788-A | 1481.97
06.020.0790-0 | 1845.16
06.020.0790-A | 1706.42
06.020.0792-0 | 2049.83
06.020.0792-A | 1896.62
06.020.0794-0 | 2303.98
06.020.0794-A | 2131.08
06.020.0795-0 | 2719.95
06.020.0795-A | 2517.66
06.020.0796-0 | 2958.83
06.020.0796-A | 2738.33
06.020.0797-0 | 3371.53
06.020.0797-A | 3121.87
06.020.0798-0 | 4453.41
06.020.0798-A | 4125.26
06.020.0799-0 | 5531.98
06.020.0799-A | 5125.6
06.020.0800-0 | 1612.07
06.020.0800-A | 1483.75
06.020.0801-0 | 1959.38
06.020.0801-A | 1804.65
06.020.0802-0 | 2236.69
06.020.0802-A | 2062.37
06.020.0803-0 | 2562.06
06.020.0803-A | 2362.76
06.020.0804-0 | 2834.97
06.020.0804-A | 2616.4
06.020.0805-0 | 3165.5
06.020.0805-A | 2921.49
06.020.0806-0 | 3720.12
06.020.0806-A | 3436.93
06.020.0807-0 | 4639.74
06.020.0807-A | 4286.99
06.020.0808-0 | 5413.69
06.020.0808-A | 5002.04
06.020.0809-0 | 5554.54
06.020.0809-A | 5132.94
06.020.0810-0 | 6162.84
06.020.0810-A | 5695.4
06.020.0811-0 | 7697.57
06.020.0811-A | 7114.35
06.020.0812-0 | 7047.1
06.020.0812-A | 6519.99
06.020.0813-0 | 7820.37
06.020.0813-A | 7235.74
06.020.0814-0 | 9771.39
06.020.0814-A | 9041.6
06.020.0815-0 | 86.99
06.020.0815-A | 79.93
06.020.0816-0 | 115.97
06.020.0816-A | 106.56
06.020.0817-0 | 144.99
06.020.0817-A | 133.23
06.020.0818-0 | 173.92
06.020.0818-A | 159.81
06.020.0819-0 | 232.09
06.020.0819-A | 213.26
06.020.0820-0 | 261.13
06.020.0820-A | 239.95
06.020.0821-0 | 289.71
06.020.0821-A | 266.23
06.020.0822-0 | 347.41
06.020.0822-A | 319.23
06.020.0823-0 | 406.06
06.020.0823-A | 373.13
06.020.0824-0 | 101.03
06.020.0824-A | 93
06.020.0825-0 | 134.66
06.020.0825-A | 123.96
06.020.0826-0 | 168.37
06.020.0826-A | 154.98
06.020.0827-0 | 201.98
06.020.0827-A | 185.92
06.020.0828-0 | 235.87
06.020.0828-A | 217.12
06.020.0829-0 | 269.49
06.020.0829-A | 248.06
06.020.0830-0 | 303.19
06.020.0830-A | 279.08
06.020.0831-0 | 336.48
06.020.0831-A | 309.74
06.020.0832-0 | 404.19
06.020.0832-A | 372.05
06.020.0833-0 | 471.51
06.020.0833-A | 434.02
06.020.0835-0 | 538.86
06.020.0835-A | 496.01
06.020.0840-0 | 250.18
06.020.0840-A | 230.91
06.020.0841-0 | 292.08
06.020.0841-A | 269.58
06.020.0842-0 | 333.75
06.020.0842-A | 308.04
06.020.0843-0 | 375.51
06.020.0843-A | 346.59
06.020.0844-0 | 417.2
06.020.0844-A | 385.06
06.020.0846-0 | 500.61
06.020.0846-A | 462.05
06.020.0848-0 | 583.63
06.020.0848-A | 538.69
06.020.0850-0 | 667.4
06.020.0850-A | 615.99
06.020.0852-0 | 750.74
06.020.0852-A | 692.91
06.020.0853-0 | 835.19
06.020.0853-A | 770.92
06.020.0854-0 | 1001.16
06.020.0854-A | 924.04
06.020.0856-0 | 377.06
06.020.0856-A | 348.3
06.020.0857-0 | 440.33
06.020.0857-A | 406.75
06.020.0858-0 | 503.13
06.020.0858-A | 464.76
06.020.0859-0 | 565.99
06.020.0859-A | 522.82
06.020.0860-0 | 628.85
06.020.0860-A | 580.89
06.020.0862-0 | 754.57
06.020.0862-A | 697.02
06.020.0864-0 | 880.23
06.020.0864-A | 813.1
06.020.0866-0 | 1005.95
06.020.0866-A | 929.23
06.020.0868-0 | 1131.63
06.020.0868-A | 1045.33
06.020.0870-0 | 1257.7
06.020.0870-A | 1161.79
06.020.0871-0 | 1509.1
06.020.0871-A | 1394.01
06.020.0872-0 | 1634.8
06.020.0872-A | 1510.13
06.020.0873-0 | 1886.2
06.020.0873-A | 1742.36
06.020.0875-0 | 2515.05
06.020.0875-A | 2323.25
06.020.0876-0 | 3143.9
06.020.0876-A | 2904.15
06.020.0880-0 | 803.45
06.020.0880-A | 743.06
06.020.0882-0 | 964.05
06.020.0882-A | 891.59
06.020.0884-0 | 1124.63
06.020.0884-A | 1040.1
06.020.0886-0 | 1285.22
06.020.0886-A | 1188.62
06.020.0888-0 | 1445.81
06.020.0888-A | 1337.14
06.020.0890-0 | 1606.94
06.020.0890-A | 1486.16
06.020.0891-0 | 1928.13
06.020.0891-A | 1783.21
06.020.0893-0 | 2409.93
06.020.0893-A | 2228.8
06.020.0894-0 | 2811.88
06.020.0894-A | 2600.53
06.020.0895-0 | 2892.19
06.020.0895-A | 2674.81
06.020.0896-0 | 3213.36
06.020.0896-A | 2971.84
06.020.0897-0 | 4016.81
06.020.0897-A | 3714.9
06.020.0900-0 | 3645.12
06.020.0900-A | 3374.15
06.020.0901-0 | 4049.93
06.020.0901-A | 3748.86
06.020.0902-0 | 5062.64
06.020.0902-A | 4686.3
06.020.0905-0 | 253.21
06.020.0905-A | 239.4
06.020.0906-0 | 266.41
06.020.0906-A | 251.92
06.020.0908-0 | 204.75
06.020.0908-A | 192.35
06.020.0910-0 | 180.55
06.020.0910-A | 168.89
06.020.0915-0 | 170.51
06.020.0915-A | 155.7
06.020.0916-0 | 213.14
06.020.0916-A | 195.36
06.020.0917-0 | 265.05
06.020.0917-A | 243
06.020.0918-0 | 368.98
06.020.0918-A | 339.7
06.020.0919-0 | 428.05
06.020.0919-A | 394.21
06.020.0920-0 | 496.05
06.020.0920-A | 456.44
06.020.0921-0 | 719.13
06.020.0921-A | 663.99
06.020.0922-0 | 792.19
06.020.0922-A | 731.82
06.020.0924-0 | 942.12
06.020.0924-A | 870.91
06.020.0926-0 | 1766.15
06.020.0926-A | 1633.51
06.020.0928-0 | 2100.31
06.020.0928-A | 1947.82
06.020.0930-0 | 2349.74
06.020.0930-A | 2178.65
06.020.0932-0 | 3389.46
06.020.0932-A | 3143.81
06.020.0933-0 | 4044.65
06.020.0933-A | 3750.72
06.020.0934-0 | 4384.62
06.020.0934-A | 4064.94
06.020.0935-0 | 6457.19
06.020.0935-A | 5988.97
06.020.0937-0 | 8573.05
06.020.0937-A | 7950.21
06.020.0938-0 | 10711
06.020.0938-A | 9930.93
06.021.0010-0 | 264.72
06.021.0010-A | 243.04
06.021.0011-0 | 340.42
06.021.0011-A | 312.58
06.021.0012-0 | 394.61
06.021.0012-A | 362.16
06.021.0013-0 | 479.96
06.021.0013-A | 440.47
06.021.0014-0 | 637.65
06.021.0014-A | 585.66
06.021.0015-0 | 746.19
06.021.0015-A | 685.3
06.021.0016-0 | 910.23
06.021.0016-A | 836.81
06.021.0017-0 | 864.82
06.021.0017-A | 794.22
06.021.0018-0 | 1152.55
06.021.0018-A | 1059.93
06.021.0019-0 | 1349.88
06.021.0019-A | 1241.02
06.021.0020-0 | 1755.28
06.021.0020-A | 1615.9
06.021.0021-0 | 1977
06.021.0021-A | 1820.24
06.021.0025-0 | 603.41
06.021.0025-A | 552.61
06.021.0026-0 | 776.47
06.021.0026-A | 711.19
06.021.0027-0 | 1047.21
06.021.0027-A | 960.46
06.021.0028-0 | 1271.29
06.021.0028-A | 1165.89
06.021.0029-0 | 1774.79
06.021.0029-A | 1629.97
06.021.0030-0 | 2068.69
06.021.0030-A | 1899.58
06.021.0031-0 | 2699.75
06.021.0031-A | 2482.98
06.021.0032-0 | 2957.21
06.021.0032-A | 2720.14
06.021.0033-0 | 3472.46
06.021.0033-A | 3194.21
06.021.0034-0 | 4521.87
06.021.0034-A | 4164.25
06.021.0035-0 | 6060.22
06.021.0035-A | 5588.45
06.021.0036-0 | 6852.38
06.021.0036-A | 6319.78
06.021.0040-0 | 5720.97
06.021.0040-A | 5247.67
06.021.0041-0 | 15763.33
06.021.0041-A | 14731.21
06.022.0010-0 | 85.46
06.022.0010-A | 83.72
06.061.0105-0 | 50.61
06.061.0105-A | 47.84
06.061.0110-0 | 80.22
06.061.0110-A | 76.74
06.061.0115-0 | 150.06
06.061.0115-A | 146.23
06.061.0120-0 | 339
06.061.0120-A | 333.78
06.061.0150-0 | 31.8
06.061.0150-A | 30.42
06.061.0155-0 | 45.61
06.061.0155-A | 43.87
06.061.0160-0 | 80.28
06.061.0160-A | 77.67
06.061.0165-0 | 275.39
06.061.0165-A | 271.91
06.061.0170-0 | 64.41
06.061.0170-A | 61.29
06.061.0171-0 | 82.09
06.061.0171-A | 78.09
06.061.0172-0 | 87.89
06.061.0172-A | 83.55
06.061.0173-0 | 93.76
06.061.0173-A | 88.9
06.061.0174-0 | 101.56
06.061.0174-A | 96.35
06.061.0176-0 | 102.44
06.061.0176-A | 96.71
06.061.0177-0 | 108.84
06.061.0177-A | 102.76
06.062.0001-0 | 32121.42
06.062.0001-A | 29684.54
06.062.0002-0 | 53000.34
06.062.0002-A | 48979.49
06.063.0012-0 | 415.14
06.063.0012-A | 415.14
06.063.0013-0 | 470.19
06.063.0013-A | 470.19
06.063.0014-0 | 572.02
06.063.0014-A | 572.02
06.063.0015-0 | 644.63
06.063.0015-A | 644.63
06.063.0016-0 | 880.44
06.063.0016-A | 880.44
06.063.0017-0 | 1126.08
06.063.0017-A | 1126.08
06.063.0018-0 | 1333.64
06.063.0018-A | 1333.64
06.063.0019-0 | 1915.63
06.063.0019-A | 1915.63
06.063.0021-0 | 2605.58
06.063.0021-A | 2605.58
06.063.0023-0 | 4234.09
06.063.0023-A | 4234.09
06.069.0005-0 | 15.41
06.069.0005-A | 14.33
06.069.0006-0 | 25.05
06.069.0006-A | 23.65
06.069.0008-0 | 17.18
06.069.0008-A | 16.1
06.069.0009-0 | 28.59
06.069.0009-A | 27.2
06.069.0010-0 | 18.67
06.069.0010-A | 17.59
06.069.0015-0 | 31.57
06.069.0015-A | 30.17
06.069.0020-0 | 23.17
06.069.0020-A | 22.09
06.069.0025-0 | 40.57
06.069.0025-A | 39.17
06.069.0030-0 | 26.76
06.069.0030-A | 25.67
06.069.0035-0 | 47.74
06.069.0035-A | 46.34
06.069.0040-0 | 32.37
06.069.0040-A | 31.28
06.069.0045-0 | 58.96
06.069.0045-A | 57.56
06.069.0050-0 | 35.91
06.069.0050-A | 34.82
06.069.0055-0 | 66.04
06.069.0055-A | 64.64
06.069.0100-0 | 17.04
06.069.0100-A | 15.95
06.069.0101-0 | 28.3
06.069.0101-A | 26.9
06.069.0105-0 | 18.34
06.069.0105-A | 17.26
06.069.0106-0 | 30.91
06.069.0106-A | 29.52
06.069.0110-0 | 25.81
06.069.0110-A | 24.73
06.069.0115-0 | 45.85
06.069.0115-A | 44.46
06.069.0120-0 | 29.29
06.069.0120-A | 28.2
06.069.0125-0 | 52.8
06.069.0125-A | 51.4
06.069.0130-0 | 45.83
06.069.0130-A | 44.74
06.069.0135-0 | 85.88
06.069.0135-A | 84.48
06.069.0140-0 | 70.46
06.069.0140-A | 69.37
06.069.0145-0 | 135.14
06.069.0145-A | 133.74
06.069.0150-0 | 94.04
06.069.0150-A | 92.95
06.069.0155-0 | 182.3
06.069.0155-A | 180.9
06.069.0160-0 | 152.49
06.069.0160-A | 151.41
06.069.0165-0 | 299.21
06.069.0165-A | 297.82
06.072.0001-0 | 686.32
06.072.0001-A | 657.33
06.072.0003-0 | 856.43
06.072.0003-A | 826.42
06.075.0010-0 | 867.57
06.075.0010-A | 838.4
06.075.0012-0 | 1024.43
06.075.0012-A | 994.42
06.076.0005-0 | 784.58
06.076.0005-A | 755.59
06.076.0010-0 | 1027.82
06.076.0010-A | 997.81
06.076.0015-0 | 793.49
06.076.0015-A | 768.51
06.076.0020-0 | 332.18
06.076.0020-A | 322.36
06.076.0025-0 | 291.11
06.076.0025-A | 283.55
06.077.0005-0 | 952.58
06.077.0005-A | 923.59
06.077.0010-0 | 1195.82
06.077.0010-A | 1165.81
06.077.0015-0 | 961.49
06.077.0015-A | 936.51
06.077.0020-0 | 382.58
06.077.0020-A | 372.76
06.077.0025-0 | 329.75
06.077.0025-A | 322.19
06.081.0010-0 | 119.05
06.081.0010-A | 112.82
06.082.0010-0 | 28.69
06.082.0010-A | 26.15
06.082.0015-0 | 40.65
06.082.0015-A | 37.48
06.082.0020-0 | 47.14
06.082.0020-A | 43.37
06.082.0050-0 | 18.92
06.082.0050-A | 17.71
06.082.0053-0 | 25.25
06.082.0053-A | 24.04
06.082.0055-0 | 27.06
06.082.0055-A | 25.86
06.082.0070-0 | 23.18
06.082.0070-A | 22.22
06.082.0075-0 | 24.79
06.082.0075-A | 23.83
06.084.0005-0 | 175.97
06.084.0005-A | 169.95
06.085.0010-0 | 12.06
06.085.0010-A | 10.85
06.085.0015-0 | 92.76
06.085.0015-A | 85.53
06.085.0020-0 | 173.71
06.085.0020-A | 167.68
06.085.0025-0 | 187.42
06.085.0025-A | 180.19
06.085.0030-0 | 167.9
06.085.0030-A | 161.88
06.085.0035-0 | 477.76
06.085.0035-A | 471.74
06.085.0040-0 | 183.97
06.085.0040-A | 179.15
06.085.0045-0 | 220.1
06.085.0045-A | 210.46
06.085.0050-1 | 341.19
06.085.0050-B | 334.76
06.085.0055-0 | 206.66
06.085.0055-A | 197.02
06.085.0058-0 | 419.24
06.085.0058-A | 378.49
06.085.0060-0 | 170.67
06.085.0060-A | 163.44
06.085.0065-0 | 166.96
06.085.0065-A | 160.94
06.085.0070-0 | 201.23
06.085.0070-A | 191.59
06.085.0072-0 | 200.77
06.085.0072-A | 191.13
06.085.0074-0 | 200.85
06.085.0074-A | 191.21
06.086.0010-0 | 474.5
06.086.0010-A | 456.3
06.087.0010-0 | 1357.3
06.087.0010-A | 1299.52
06.088.0010-0 | 148.45
06.088.0010-A | 143.63
06.090.0010-0 | 5.96
06.090.0010-A | 5.16
06.095.0010-0 | 27.32
06.095.0010-A | 26.05
06.095.0013-0 | 40.6
06.095.0013-A | 39.24
06.095.0015-0 | 48.78
06.095.0015-A | 47.35
06.095.0018-0 | 77.54
06.095.0018-A | 75.94
06.095.0020-0 | 89.08
06.095.0020-A | 87.33
06.095.0022-0 | 109.98
06.095.0022-A | 108.07
06.095.0025-0 | 65.87
06.095.0025-A | 64.44
06.095.0028-0 | 81.34
06.095.0028-A | 79.75
06.095.0030-0 | 106.82
06.095.0030-A | 105.07
06.100.0010-0 | 6.95
06.100.0010-A | 6.78
06.100.0011-0 | 9.78
06.100.0011-A | 9.61
06.100.0012-0 | 12.19
06.100.0012-A | 12.07
06.100.0020-0 | 10.64
06.100.0020-A | 10.36
06.100.0030-0 | 17.78
06.100.0030-A | 16.92
06.100.0040-0 | 17.1
06.100.0040-A | 15.95
06.100.0050-0 | 17.1
06.100.0050-A | 15.95
06.100.0056-0 | 5.95
06.100.0056-A | 5.66
06.100.0058-0 | 7.34
06.100.0058-A | 6.99
06.100.0060-0 | 9.66
06.100.0060-A | 9.29
06.100.0062-0 | 13.31
06.100.0062-A | 12.91
06.100.0064-0 | 18.62
06.100.0064-A | 18.19
06.100.0068-0 | 5.36
06.100.0068-A | 5.11
06.100.0079-0 | 26.38
06.100.0079-A | 25.78
06.100.0080-0 | 28.73
06.100.0080-A | 27.82
06.100.0082-0 | 35.17
06.100.0082-A | 34.23
06.100.0085-0 | 35.35
06.100.0085-A | 34.39
06.100.0087-0 | 46.08
06.100.0087-A | 45.1
06.100.0090-0 | 46.26
06.100.0090-A | 45.25
06.100.0092-0 | 54.65
06.100.0092-A | 53.61
06.100.0095-0 | 55.19
06.100.0095-A | 54.08
06.100.0100-0 | 65.03
06.100.0100-A | 63.85
06.100.0105-0 | 81.09
06.100.0105-A | 79.86
06.100.0110-0 | 112.71
06.100.0110-A | 111.43
06.100.0115-0 | 144.51
06.100.0115-A | 143.16
06.100.0130-0 | 52.68
06.100.0130-A | 51.29
06.100.0132-0 | 70.55
06.100.0132-A | 69.11
06.100.0134-0 | 84.16
06.100.0134-A | 82.59
06.100.0136-0 | 98.6
06.100.0136-A | 96.98
06.100.0138-0 | 121.56
06.100.0138-A | 119.9
06.100.0140-0 | 139.68
06.100.0140-A | 137.95
06.100.0142-0 | 203.57
06.100.0142-A | 201.77
06.100.0144-0 | 267.28
06.100.0144-A | 265.42
06.100.0148-0 | 25.94
06.100.0148-A | 25
06.100.0150-0 | 46.22
06.100.0150-A | 44.77
06.100.0155-0 | 45.06
06.100.0155-A | 43.62
06.100.0160-0 | 48
06.100.0160-A | 46.56
06.100.0165-0 | 68.69
06.100.0165-A | 65.8
06.100.0170-0 | 69.45
06.100.0170-A | 66.55
06.100.0175-0 | 48.74
06.100.0175-A | 47.29
06.100.0180-0 | 74.04
06.100.0180-A | 71.14
06.100.0185-0 | 81.7
06.100.0185-A | 77.85
06.100.0187-0 | 91.44
06.100.0187-A | 89.87
06.100.0190-0 | 71.26
06.100.0190-A | 67.54
06.101.0001-0 | 54.39
06.101.0001-A | 54.02
06.102.0010-0 | 231.66
06.102.0010-A | 216.18
06.103.0010-0 | 666.54
06.103.0010-A | 666.54
06.103.0015-0 | 783.3
06.103.0015-A | 783.3
06.103.0020-0 | 867.51
06.103.0020-A | 867.51
06.103.0025-0 | 964.32
06.103.0025-A | 964.32
06.103.0030-0 | 1055.04
06.103.0030-A | 1055.04
06.103.0035-0 | 1148.49
06.103.0035-A | 1148.49
06.103.0040-0 | 1255.59
06.103.0040-A | 1255.59
06.103.0045-0 | 1352.61
06.103.0045-A | 1352.61
06.103.0050-0 | 1446.48
06.103.0050-A | 1446.48
06.103.0055-0 | 1540.56
06.103.0055-A | 1540.56
06.103.0080-0 | 857.64
06.103.0080-A | 857.64
06.103.0085-0 | 945
06.103.0085-A | 945
06.103.0090-0 | 1045.17
06.103.0090-A | 1045.17
06.103.0095-0 | 1139.25
06.103.0095-A | 1139.25
06.103.0100-0 | 1229.87
06.103.0100-A | 1229.87
06.103.0105-0 | 1236.23
06.103.0105-A | 1236.23
06.103.0110-0 | 1439.97
06.103.0110-A | 1439.97
06.103.0115-0 | 1540.56
06.103.0115-A | 1540.56
06.103.0120-0 | 1634.22
06.103.0120-A | 1634.22
06.103.0125-0 | 1740.9
06.103.0125-A | 1740.9
06.103.0150-0 | 88.55
06.103.0150-A | 88.55
06.106.0011-0 | 1839.8
06.106.0011-A | 1700.83
06.106.0012-0 | 2085.18
06.106.0012-A | 1931.61
06.106.0014-0 | 2517.98
06.106.0014-A | 2335.53
06.108.0005-0 | 2019.43
06.108.0005-A | 1874.78
06.108.0006-0 | 2423.29
06.108.0006-A | 2249.71
06.108.0007-0 | 3029.15
06.108.0007-A | 2812.17
06.108.0008-0 | 4038.87
06.108.0008-A | 3749.56
06.108.0009-0 | 5048.59
06.108.0009-A | 4686.96
06.110.0001-0 | 1490.09
06.110.0001-A | 1333.43
06.115.0001-0 | 402.2
06.115.0001-A | 361.18
06.200.0030-0 | 182.4
06.200.0030-A | 182.4
06.200.0033-0 | 257.29
06.200.0033-A | 257.29
06.200.0035-0 | 355.52
06.200.0035-A | 355.52
06.200.0051-0 | 433.58
06.200.0051-A | 433.58
06.200.0052-0 | 423.84
06.200.0052-A | 423.84
06.200.0053-0 | 503.81
06.200.0053-A | 503.81
06.200.0054-0 | 613.24
06.200.0054-A | 613.24
06.200.0055-0 | 752.03
06.200.0055-A | 752.03
06.200.0056-0 | 887.55
06.200.0056-A | 887.55
06.200.0057-0 | 1158.8
06.200.0057-A | 1158.8
06.200.0058-0 | 1211.8
06.200.0058-A | 1211.8
06.200.0059-0 | 1418.28
06.200.0059-A | 1418.28
06.200.0060-0 | 1559.04
06.200.0060-A | 1559.04
06.200.0062-0 | 2022.22
06.200.0062-A | 2022.22
06.200.0064-0 | 2848.76
06.200.0064-A | 2848.76
06.200.0065-0 | 3411.23
06.200.0065-A | 3411.23
06.200.0066-0 | 3992.86
06.200.0066-A | 3992.86
06.200.0067-0 | 4657.89
06.200.0067-A | 4657.89
06.200.0068-0 | 6105.56
06.200.0068-A | 6105.56
06.200.0071-0 | 469.7
06.200.0071-A | 469.7
06.200.0072-0 | 561.52
06.200.0072-A | 561.52
06.200.0073-0 | 686.67
06.200.0073-A | 686.67
06.200.0074-0 | 783.36
06.200.0074-A | 783.36
06.200.0075-0 | 1033.54
06.200.0075-A | 1033.54
06.200.0076-0 | 1102.85
06.200.0076-A | 1102.85
06.200.0077-0 | 1291.22
06.200.0077-A | 1291.22
06.200.0078-0 | 1375.12
06.200.0078-A | 1375.12
06.200.0080-0 | 1777.96
06.200.0080-A | 1777.96
06.200.0081-0 | 2527.84
06.200.0081-A | 2527.84
06.200.0083-0 | 2934.15
06.200.0083-A | 2934.15
06.200.0084-0 | 3389.6
06.200.0084-A | 3389.6
06.200.0085-0 | 3984.82
06.200.0085-A | 3984.82
06.200.0086-0 | 5302.31
06.200.0086-A | 5302.31
06.200.0090-0 | 465.94
06.200.0090-A | 465.94
06.200.0092-0 | 466.1
06.200.0092-A | 466.1
06.200.0093-0 | 538.02
06.200.0093-A | 538.02
06.200.0094-0 | 629.26
06.200.0094-A | 629.26
06.200.0095-0 | 780.9
06.200.0095-A | 780.9
06.200.0096-0 | 881.57
06.200.0096-A | 881.57
06.200.0097-0 | 1178.52
06.200.0097-A | 1178.52
06.200.0098-0 | 1288.92
06.200.0098-A | 1288.92
06.200.0099-0 | 1475.3
06.200.0099-A | 1475.3
06.200.0100-0 | 1584.59
06.200.0100-A | 1584.59
06.200.0102-0 | 2103.46
06.200.0102-A | 2103.46
06.200.0104-0 | 3071.19
06.200.0104-A | 3071.19
06.200.0105-0 | 3597.18
06.200.0105-A | 3597.18
06.200.0106-0 | 4277.29
06.200.0106-A | 4277.29
06.200.0107-0 | 5014.02
06.200.0107-A | 5014.02
06.200.0108-0 | 7019.83
06.200.0108-A | 7019.83
06.201.0051-0 | 1546.29
06.201.0051-A | 1546.29
06.201.0052-0 | 1721.09
06.201.0052-A | 1721.09
06.201.0053-0 | 2123.9
06.201.0053-A | 2123.9
06.201.0054-0 | 2565.87
06.201.0054-A | 2565.87
06.201.0055-0 | 3033.92
06.201.0055-A | 3033.92
06.201.0056-0 | 3715.75
06.201.0056-A | 3715.75
06.201.0057-0 | 4318.58
06.201.0057-A | 4318.58
06.201.0058-0 | 4859.39
06.201.0058-A | 4859.39
06.201.0059-0 | 5953.03
06.201.0059-A | 5953.03
06.201.0060-0 | 6344.33
06.201.0060-A | 6344.33
06.201.0061-0 | 7684.34
06.201.0061-A | 7684.34
06.201.0062-0 | 17083.57
06.201.0062-A | 17083.57
06.201.0063-0 | 21692.49
06.201.0063-A | 21692.49
06.201.0064-0 | 31511.71
06.201.0064-A | 31511.71
06.201.0065-0 | 32691.88
06.201.0065-A | 32691.88
06.201.0066-0 | 46888.02
06.201.0066-A | 46888.02
06.201.0071-0 | 1546.28
06.201.0071-A | 1546.28
06.201.0072-0 | 1721.09
06.201.0072-A | 1721.09
06.201.0073-0 | 2123.91
06.201.0073-A | 2123.91
06.201.0074-0 | 2566.91
06.201.0074-A | 2566.91
06.201.0075-0 | 3103.68
06.201.0075-A | 3103.68
06.201.0076-0 | 3773.02
06.201.0076-A | 3773.02
06.201.0077-0 | 4380.22
06.201.0077-A | 4380.22
06.201.0078-0 | 5152.79
06.201.0078-A | 5152.79
06.201.0079-0 | 6313.37
06.201.0079-A | 6313.37
06.201.0080-0 | 7323.82
06.201.0080-A | 7323.82
06.201.0081-0 | 10058.53
06.201.0081-A | 10058.53
06.201.0082-0 | 17545.54
06.201.0082-A | 17545.54
06.201.0091-0 | 31539.06
06.201.0091-A | 31539.06
06.201.0092-0 | 41789.36
06.201.0092-A | 41789.36
06.201.0093-0 | 57388.67
06.201.0093-A | 57388.67
06.201.0094-0 | 34073.86
06.201.0094-A | 34073.86
06.201.0095-0 | 41789.36
06.201.0095-A | 41789.36
06.201.0096-0 | 62031.84
06.201.0096-A | 62031.84
06.201.0097-0 | 43439.15
06.201.0097-A | 43439.15
06.201.0098-0 | 54878.61
06.201.0098-A | 54878.61
06.201.0099-0 | 67260.4
06.201.0099-A | 67260.4
06.201.0100-0 | 63311.65
06.201.0100-A | 63311.65
06.201.0101-0 | 73853.27
06.201.0101-A | 73853.27
06.201.0102-0 | 92498.12
06.201.0102-A | 92498.12
06.201.0111-0 | 1115.14
06.201.0111-A | 1115.14
06.201.0112-0 | 1219.31
06.201.0112-A | 1219.31
06.201.0113-0 | 1483.81
06.201.0113-A | 1483.81
06.201.0114-0 | 1801.29
06.201.0114-A | 1801.29
06.201.0115-0 | 2133.34
06.201.0115-A | 2133.34
06.201.0116-0 | 2562.67
06.201.0116-A | 2562.67
06.201.0117-0 | 2955.33
06.201.0117-A | 2955.33
06.201.0118-0 | 3360.17
06.201.0118-A | 3360.17
06.201.0119-0 | 4021.46
06.201.0119-A | 4021.46
06.201.0120-0 | 4332.36
06.201.0120-A | 4332.36
06.201.0121-0 | 5308.55
06.201.0121-A | 5308.55
06.201.0122-0 | 10630.47
06.201.0122-A | 10630.47
06.201.0123-0 | 13459.99
06.201.0123-A | 13459.99
06.201.0124-0 | 20730.36
06.201.0124-A | 20730.36
06.201.0125-0 | 21820.81
06.201.0125-A | 21820.81
06.201.0126-0 | 30012.24
06.201.0126-A | 30012.24
06.201.0131-0 | 1115.14
06.201.0131-A | 1115.14
06.201.0132-0 | 1219.31
06.201.0132-A | 1219.31
06.201.0133-0 | 1483.81
06.201.0133-A | 1483.81
06.201.0134-0 | 1801.84
06.201.0134-A | 1801.84
06.201.0135-0 | 2168.27
06.201.0135-A | 2168.27
06.201.0136-0 | 2591.27
06.201.0136-A | 2591.27
06.201.0137-0 | 2986.15
06.201.0137-A | 2986.15
06.201.0138-0 | 3506.86
06.201.0138-A | 3506.86
06.201.0139-0 | 4204.85
06.201.0139-A | 4204.85
06.201.0140-0 | 4818.85
06.201.0140-A | 4818.85
06.201.0141-0 | 6608.34
06.201.0141-A | 6608.34
06.201.0142-0 | 11412.76
06.201.0142-A | 11412.76
06.201.0161-0 | 1149.85
06.201.0161-A | 1149.85
06.201.0162-0 | 1265.15
06.201.0162-A | 1265.15
06.201.0163-0 | 1543.67
06.201.0163-A | 1543.67
06.201.0164-0 | 1884.67
06.201.0164-A | 1884.67
06.201.0165-0 | 2247.91
06.201.0165-A | 2247.91
06.201.0166-0 | 2719.71
06.201.0166-A | 2719.71
06.201.0167-0 | 3168.79
06.201.0167-A | 3168.79
06.201.0168-0 | 3594.75
06.201.0168-A | 3594.75
06.201.0169-0 | 4331.3
06.201.0169-A | 4331.3
06.201.0170-0 | 4680.3
06.201.0170-A | 4680.3
06.201.0171-0 | 5788.29
06.201.0171-A | 5788.29
06.201.0172-0 | 11358.25
06.201.0172-A | 11358.25
06.201.0173-0 | 14369.55
06.201.0173-A | 14369.55
06.201.0174-0 | 21857.01
06.201.0174-A | 21857.01
06.201.0175-0 | 23218.31
06.201.0175-A | 23218.31
06.201.0176-0 | 32074.95
06.201.0176-A | 32074.95
06.201.0181-0 | 1149.85
06.201.0181-A | 1149.85
06.201.0182-0 | 1265.15
06.201.0182-A | 1265.15
06.201.0183-0 | 1543.67
06.201.0183-A | 1543.67
06.201.0184-0 | 1885.19
06.201.0184-A | 1885.19
06.201.0185-0 | 2282.83
06.201.0185-A | 2282.83
06.201.0186-0 | 2748.36
06.201.0186-A | 2748.36
06.201.0187-0 | 3199.6
06.201.0187-A | 3199.6
06.201.0188-0 | 3741.44
06.201.0188-A | 3741.44
06.201.0189-0 | 4514.67
06.201.0189-A | 4514.67
06.201.0190-0 | 5166.78
06.201.0190-A | 5166.78
06.201.0191-0 | 7081.65
06.201.0191-A | 7081.65
06.201.0192-0 | 12134.08
06.201.0192-A | 12134.08
06.201.0211-0 | 381.21
06.201.0211-A | 381.21
06.201.0212-0 | 402.81
06.201.0212-A | 402.81
06.201.0213-0 | 513.49
06.201.0213-A | 513.49
06.201.0214-0 | 666.58
06.201.0214-A | 666.58
06.201.0215-0 | 853.92
06.201.0215-A | 853.92
06.201.0216-0 | 1024.01
06.201.0216-A | 1024.01
06.201.0217-0 | 1202.45
06.201.0217-A | 1202.45
06.201.0218-0 | 1324.64
06.201.0218-A | 1324.64
06.201.0219-0 | 1547.17
06.201.0219-A | 1547.17
06.201.0220-0 | 1735.51
06.201.0220-A | 1735.51
06.201.0221-0 | 2245.01
06.201.0221-A | 2245.01
06.201.0222-0 | 3043.15
06.201.0222-A | 3043.15
06.201.0223-0 | 3637.27
06.201.0223-A | 3637.27
06.201.0224-0 | 5607.91
06.201.0224-A | 5607.91
06.201.0225-0 | 6608.72
06.201.0225-A | 6608.72
06.201.0226-0 | 8789.04
06.201.0226-A | 8789.04
06.201.0231-0 | 381.22
06.201.0231-A | 381.22
06.201.0232-0 | 402.81
06.201.0232-A | 402.81
06.201.0233-0 | 513.48
06.201.0233-A | 513.48
06.201.0234-0 | 666.59
06.201.0234-A | 666.59
06.201.0235-0 | 853.98
06.201.0235-A | 853.98
06.201.0236-0 | 1024.02
06.201.0236-A | 1024.02
06.201.0237-0 | 1202.44
06.201.0237-A | 1202.44
06.201.0238-0 | 1324.66
06.201.0238-A | 1324.66
06.201.0239-0 | 1547.18
06.201.0239-A | 1547.18
06.201.0240-0 | 1735.54
06.201.0240-A | 1735.54
06.201.0241-0 | 2463.96
06.201.0241-A | 2463.96
06.201.0242-0 | 3941.51
06.201.0242-A | 3941.51
06.201.0243-0 | 25849.61
06.201.0243-A | 25849.61
06.201.0244-0 | 27957.98
06.201.0244-A | 27957.98
06.201.0245-0 | 23821.25
06.201.0245-A | 23821.25
06.201.0246-0 | 29186.47
06.201.0246-A | 29186.47
06.201.0251-0 | 1569.73
06.201.0251-A | 1569.73
06.201.0252-0 | 1746.72
06.201.0252-A | 1746.72
06.201.0253-0 | 2159.35
06.201.0253-A | 2159.35
06.201.0254-0 | 2599.02
06.201.0254-A | 2599.02
06.201.0255-0 | 3090.15
06.201.0255-A | 3090.15
06.201.0256-0 | 3776.37
06.201.0256-A | 3776.37
06.201.0257-0 | 4412.58
06.201.0257-A | 4412.58
06.201.0258-0 | 4980.44
06.201.0258-A | 4980.44
06.201.0259-0 | 6072.81
06.201.0259-A | 6072.81
06.201.0260-0 | 6480.86
06.201.0260-A | 6480.86
06.201.0261-0 | 7889.2
06.201.0261-A | 7889.2
06.201.0262-0 | 17327.26
06.201.0262-A | 17327.26
06.201.0263-0 | 21992.46
06.201.0263-A | 21992.46
06.201.0264-0 | 31873.17
06.201.0264-A | 31873.17
06.201.0265-0 | 33126.29
06.201.0265-A | 33126.29
06.201.0266-0 | 47475.75
06.201.0266-A | 47475.75
06.201.0271-0 | 1569.73
06.201.0271-A | 1569.73
06.201.0272-0 | 1746.72
06.201.0272-A | 1746.72
06.201.0273-0 | 2159.35
06.201.0273-A | 2159.35
06.201.0274-0 | 2600.05
06.201.0274-A | 2600.05
06.201.0275-0 | 3159.98
06.201.0275-A | 3159.98
06.201.0276-0 | 3833.64
06.201.0276-A | 3833.64
06.201.0277-0 | 4474.24
06.201.0277-A | 4474.24
06.201.0278-0 | 5273.85
06.201.0278-A | 5273.85
06.201.0279-0 | 6433.2
06.201.0279-A | 6433.2
06.201.0280-0 | 7460.39
06.201.0280-A | 7460.39
06.201.0281-0 | 10179.63
06.201.0281-A | 10179.63
06.201.0282-0 | 17791.1
06.201.0282-A | 17791.1
06.201.0291-0 | 24718.9
06.201.0291-A | 24718.9
06.201.0292-0 | 31729.42
06.201.0292-A | 31729.42
06.201.0293-0 | 46968.06
06.201.0293-A | 46968.06
06.201.0294-0 | 34914.2
06.201.0294-A | 34914.2
06.201.0295-0 | 35101.5
06.201.0295-A | 35101.5
06.201.0296-0 | 50817.5
06.201.0296-A | 50817.5
06.201.0297-0 | 35622.59
06.201.0297-A | 35622.59
06.201.0298-0 | 45107.05
06.201.0298-A | 45107.05
06.201.0299-0 | 60178.7
06.201.0299-A | 60178.7
06.201.0300-0 | 53389.51
06.201.0300-A | 53389.51
06.201.0301-0 | 61742.37
06.201.0301-A | 61742.37
06.201.0302-0 | 77468.4
06.201.0302-A | 77468.4
06.201.0311-0 | 1138.56
06.201.0311-A | 1138.56
06.201.0312-0 | 1245.01
06.201.0312-A | 1245.01
06.201.0313-0 | 1525.69
06.201.0313-A | 1525.69
06.201.0314-0 | 1840.88
06.201.0314-A | 1840.88
06.201.0315-0 | 2189.53
06.201.0315-A | 2189.53
06.201.0316-0 | 2629.67
06.201.0316-A | 2629.67
06.201.0317-0 | 3055.79
06.201.0317-A | 3055.79
06.201.0318-0 | 3481.2
06.201.0318-A | 3481.2
06.201.0319-0 | 4147.74
06.201.0319-A | 4147.74
06.201.0320-0 | 4468.89
06.201.0320-A | 4468.89
06.201.0321-0 | 5519.85
06.201.0321-A | 5519.85
06.201.0322-0 | 10880.63
06.201.0322-A | 10880.63
06.201.0323-0 | 13759.9
06.201.0323-A | 13759.9
06.201.0324-0 | 21098.27
06.201.0324-A | 21098.27
06.201.0325-0 | 22255.25
06.201.0325-A | 22255.25
06.201.0326-0 | 30600.01
06.201.0326-A | 30600.01
06.201.0331-0 | 1138.56
06.201.0331-A | 1138.56
06.201.0332-0 | 1245.01
06.201.0332-A | 1245.01
06.201.0333-0 | 1525.69
06.201.0333-A | 1525.69
06.201.0334-0 | 1841.4
06.201.0334-A | 1841.4
06.201.0335-0 | 2224.44
06.201.0335-A | 2224.44
06.201.0336-0 | 2658.3
06.201.0336-A | 2658.3
06.201.0337-0 | 3086.61
06.201.0337-A | 3086.61
06.201.0338-0 | 3627.84
06.201.0338-A | 3627.84
06.201.0339-0 | 4324.65
06.201.0339-A | 4324.65
06.201.0340-0 | 4961.85
06.201.0340-A | 4961.85
06.201.0341-0 | 6658.64
06.201.0341-A | 6658.64
06.201.0342-0 | 11658.35
06.201.0342-A | 11658.35
06.201.0361-0 | 1169.1
06.201.0361-A | 1169.1
06.201.0362-0 | 1286.32
06.201.0362-A | 1286.32
06.201.0363-0 | 1592.79
06.201.0363-A | 1592.79
06.201.0364-0 | 1932.8
06.201.0364-A | 1932.8
06.201.0365-0 | 2337.09
06.201.0365-A | 2337.09
06.201.0366-0 | 2794.89
06.201.0366-A | 2794.89
06.201.0367-0 | 3280.11
06.201.0367-A | 3280.11
06.201.0368-0 | 3733.41
06.201.0368-A | 3733.41
06.201.0369-0 | 4471.02
06.201.0369-A | 4471.02
06.201.0370-0 | 4837.84
06.201.0370-A | 4837.84
06.201.0371-0 | 6053.78
06.201.0371-A | 6053.78
06.201.0372-0 | 11635.85
06.201.0372-A | 11635.85
06.201.0373-0 | 14746.43
06.201.0373-A | 14746.43
06.201.0374-0 | 22359.93
06.201.0374-A | 22359.93
06.201.0375-0 | 24572.5
06.201.0375-A | 24572.5
06.201.0376-0 | 32788.27
06.201.0376-A | 32788.27
06.201.0381-0 | 1169.1
06.201.0381-A | 1169.1
06.201.0382-0 | 1286.32
06.201.0382-A | 1286.32
06.201.0383-0 | 1592.79
06.201.0383-A | 1592.79
06.201.0384-0 | 1933.33
06.201.0384-A | 1933.33
06.201.0385-0 | 2361.31
06.201.0385-A | 2361.31
06.201.0386-0 | 2822.99
06.201.0386-A | 2822.99
06.201.0387-0 | 3310.92
06.201.0387-A | 3310.92
06.201.0388-0 | 3879.06
06.201.0388-A | 3879.06
06.201.0389-0 | 4654.14
06.201.0389-A | 4654.14
06.201.0390-0 | 5324.07
06.201.0390-A | 5324.07
06.201.0391-0 | 7198.72
06.201.0391-A | 7198.72
06.201.0392-0 | 12413.57
06.201.0392-A | 12413.57
06.201.0411-0 | 391.71
06.201.0411-A | 391.71
06.201.0412-0 | 422.06
06.201.0412-A | 422.06
06.201.0413-0 | 555.4
06.201.0413-A | 555.4
06.201.0414-0 | 712.65
06.201.0414-A | 712.65
06.201.0415-0 | 910.15
06.201.0415-A | 910.15
06.201.0416-0 | 1084.6
06.201.0416-A | 1084.6
06.201.0417-0 | 1296.49
06.201.0417-A | 1296.49
06.201.0418-0 | 1445.53
06.201.0418-A | 1445.53
06.201.0419-0 | 1667.09
06.201.0419-A | 1667.09
06.201.0420-0 | 1872.16
06.201.0420-A | 1872.16
06.201.0421-0 | 2449.9
06.201.0421-A | 2449.9
06.201.0422-0 | 3293.27
06.201.0422-A | 3293.27
06.201.0423-0 | 3930.85
06.201.0423-A | 3930.85
06.201.0424-0 | 5975.75
06.201.0424-A | 5975.75
06.201.0425-0 | 7036.79
06.201.0425-A | 7036.79
06.201.0426-0 | 9370.39
06.201.0426-A | 9370.39
06.201.0431-0 | 391.71
06.201.0431-A | 391.71
06.201.0432-0 | 422.06
06.201.0432-A | 422.06
06.201.0433-0 | 555.4
06.201.0433-A | 555.4
06.201.0434-0 | 712.65
06.201.0434-A | 712.65
06.201.0435-0 | 910.15
06.201.0435-A | 910.15
06.201.0436-0 | 1084.59
06.201.0436-A | 1084.59
06.201.0437-0 | 1296.44
06.201.0437-A | 1296.44
06.201.0438-0 | 1445.53
06.201.0438-A | 1445.53
06.201.0439-0 | 1667.05
06.201.0439-A | 1667.05
06.201.0440-0 | 1872.16
06.201.0440-A | 1872.16
06.201.0441-0 | 2449.91
06.201.0441-A | 2449.91
06.201.0442-0 | 4193.48
06.201.0442-A | 4193.48
06.201.0443-0 | 22249.16
06.201.0443-A | 22249.16
06.201.0444-0 | 15903.3
06.201.0444-A | 15903.3
06.201.0445-0 | 25356.11
06.201.0445-A | 25356.11
06.201.0446-0 | 24078.89
06.201.0446-A | 24078.89
06.203.0012-0 | 70
06.203.0012-A | 70
06.203.0014-0 | 107.8
06.203.0014-A | 107.8
06.203.0016-0 | 170.52
06.203.0016-A | 170.52
06.203.0017-0 | 211.4
06.203.0017-A | 211.4
06.203.0020-0 | 514.32
06.203.0020-A | 514.32
06.203.0021-0 | 557.2
06.203.0021-A | 557.2
06.203.0022-0 | 683.2
06.203.0022-A | 683.2
06.203.0024-0 | 1083.6
06.203.0024-A | 1083.6
06.203.0025-0 | 1694.2
06.203.0025-A | 1694.2
06.203.0026-0 | 2142.45
06.203.0026-A | 2142.45
06.203.0027-0 | 2647.18
06.203.0027-A | 2647.18
06.203.0028-0 | 3807.25
06.203.0028-A | 3807.25
06.203.0048-0 | 73.92
06.203.0048-A | 73.92
06.203.0051-0 | 155.68
06.203.0051-A | 155.68
06.203.0053-0 | 242.2
06.203.0053-A | 242.2
06.203.0055-0 | 378
06.203.0055-A | 378
06.203.0057-0 | 604.8
06.203.0057-A | 604.8
06.203.0059-0 | 985.6
06.203.0059-A | 985.6
06.203.0061-0 | 1540
06.203.0061-A | 1540
06.203.0063-0 | 2445
06.203.0063-A | 2445
06.203.0064-0 | 3843.42
06.203.0064-A | 3843.42
06.203.0112-0 | 116.76
06.203.0112-A | 116.76
06.203.0114-0 | 214.37
06.203.0114-A | 214.37
06.203.0116-0 | 320.85
06.203.0116-A | 320.85
06.203.0117-0 | 271.8
06.203.0117-A | 271.8
06.203.0120-0 | 657.43
06.203.0120-A | 657.43
06.203.0121-0 | 2356.75
06.203.0121-A | 2356.75
06.203.0122-0 | 2447.33
06.203.0122-A | 2447.33
06.203.0124-0 | 3489.76
06.203.0124-A | 3489.76
06.203.0125-0 | 8662.46
06.203.0125-A | 8662.46
06.203.0126-0 | 8120.03
06.203.0126-A | 8120.03
06.203.0127-0 | 10701.85
06.203.0127-A | 10701.85
06.203.0128-0 | 15859.64
06.203.0128-A | 15859.64
06.203.0139-0 | 93.13
06.203.0139-A | 93.13
06.203.0142-0 | 125.72
06.203.0142-A | 125.72
06.203.0144-0 | 232.5
06.203.0144-A | 232.5
06.203.0146-0 | 369.62
06.203.0146-A | 369.62
06.203.0148-0 | 409.74
06.203.0148-A | 409.74
06.203.0150-0 | 755.08
06.203.0150-A | 755.08
06.203.0152-0 | 2219.14
06.203.0152-A | 2219.14
06.203.0154-0 | 3938.65
06.203.0154-A | 3938.65
06.203.0155-0 | 8866.07
06.203.0155-A | 8866.07
06.203.0198-0 | 131.89
06.203.0198-A | 131.89
06.203.0201-0 | 131.33
06.203.0201-A | 131.33
06.203.0203-0 | 224.31
06.203.0203-A | 224.31
06.203.0205-0 | 401.65
06.203.0205-A | 401.65
06.203.0207-0 | 649.83
06.203.0207-A | 649.83
06.203.0209-0 | 2024.27
06.203.0209-A | 2024.27
06.250.0012-0 | 142.85
06.250.0012-A | 142.85
06.250.0013-0 | 195
06.250.0013-A | 195
06.250.0014-0 | 253.6
06.250.0014-A | 253.6
06.250.0015-0 | 314.87
06.250.0015-A | 314.87
06.250.0016-0 | 394.83
06.250.0016-A | 394.83
06.250.0017-0 | 575.34
06.250.0017-A | 575.34
06.250.0018-0 | 575.86
06.250.0018-A | 575.86
06.250.0020-0 | 785
06.250.0020-A | 785
06.250.0021-0 | 1305
06.250.0021-A | 1305
06.250.0022-0 | 2173.48
06.250.0022-A | 2173.48
06.250.0023-0 | 2470.95
06.250.0023-A | 2470.95
06.250.0031-0 | 145
06.250.0031-A | 145
06.250.0032-0 | 205
06.250.0032-A | 205
06.250.0033-0 | 253.6
06.250.0033-A | 253.6
06.250.0034-0 | 376.76
06.250.0034-A | 376.76
06.250.0035-0 | 484.58
06.250.0035-A | 484.58
06.250.0036-0 | 599.46
06.250.0036-A | 599.46
06.250.0037-0 | 664.67
06.250.0037-A | 664.67
06.250.0039-0 | 999.11
06.250.0039-A | 999.11
06.250.0040-0 | 1345
06.250.0040-A | 1345
06.250.0051-0 | 155
06.250.0051-A | 155
06.250.0052-0 | 215
06.250.0052-A | 215
06.250.0053-0 | 318.31
06.250.0053-A | 318.31
06.250.0054-0 | 382.03
06.250.0054-A | 382.03
06.250.0055-0 | 514.61
06.250.0055-A | 514.61
06.250.0056-0 | 608.93
06.250.0056-A | 608.93
06.250.0057-0 | 674.16
06.250.0057-A | 674.16
06.250.0059-0 | 920.48
06.250.0059-A | 920.48
06.250.0060-0 | 1515
06.250.0060-A | 1515
06.251.0030-0 | 107.79
06.251.0030-A | 107.79
06.251.0031-0 | 121.83
06.251.0031-A | 121.83
06.251.0032-0 | 169
06.251.0032-A | 169
06.251.0033-0 | 170
06.251.0033-A | 170
06.251.0034-0 | 231.71
06.251.0034-A | 231.71
06.251.0035-0 | 288
06.251.0035-A | 288
06.251.0036-0 | 368
06.251.0036-A | 368
06.251.0037-0 | 387
06.251.0037-A | 387
06.251.0038-0 | 688
06.251.0038-A | 688
06.251.0039-0 | 875.6
06.251.0039-A | 875.6
06.251.0040-0 | 88.57
06.251.0040-A | 88.57
06.251.0041-0 | 116.68
06.251.0041-A | 116.68
06.251.0042-0 | 190.37
06.251.0042-A | 190.37
06.251.0043-0 | 226.9
06.251.0043-A | 226.9
06.251.0044-0 | 248
06.251.0044-A | 248
06.251.0045-0 | 275
06.251.0045-A | 275
06.251.0046-0 | 328.57
06.251.0046-A | 328.57
06.251.0047-0 | 519
06.251.0047-A | 519
06.251.0048-0 | 578
06.251.0048-A | 578
06.251.0049-0 | 767.14
06.251.0049-A | 767.14
06.251.0050-0 | 132
06.251.0050-A | 132
06.251.0051-0 | 146.83
06.251.0051-A | 146.83
06.251.0052-0 | 197.87
06.251.0052-A | 197.87
06.251.0053-0 | 266.02
06.251.0053-A | 266.02
06.251.0054-0 | 381.42
06.251.0054-A | 381.42
06.251.0055-0 | 444.3
06.251.0055-A | 444.3
06.251.0057-0 | 772.49
06.251.0057-A | 772.49
06.251.0058-0 | 1122.87
06.251.0058-A | 1122.87
06.251.0059-0 | 1444.84
06.251.0059-A | 1444.84
06.251.0060-0 | 140
06.251.0060-A | 140
06.251.0061-0 | 156.33
06.251.0061-A | 156.33
06.251.0062-0 | 208.37
06.251.0062-A | 208.37
06.251.0063-0 | 279.02
06.251.0063-A | 279.02
06.251.0064-0 | 370
06.251.0064-A | 370
06.251.0065-0 | 461.8
06.251.0065-A | 461.8
06.251.0066-0 | 574.28
06.251.0066-A | 574.28
06.251.0067-0 | 803.99
06.251.0067-A | 803.99
06.251.0068-0 | 1161.37
06.251.0068-A | 1161.37
06.251.0069-0 | 1490.34
06.251.0069-A | 1490.34
06.270.0001-0 | 29.32
06.270.0001-A | 29.32
06.270.0002-0 | 53.11
06.270.0002-A | 53.11
06.270.0003-0 | 99.37
06.270.0003-A | 99.37
06.270.0020-0 | 41.41
06.270.0020-A | 41.41
06.270.0021-0 | 58.93
06.270.0021-A | 58.93
06.270.0022-0 | 124.52
06.270.0022-A | 124.52
06.270.0036-0 | 30.09
06.270.0036-A | 30.09
06.270.0037-0 | 76.86
06.270.0037-A | 76.86
06.270.0038-0 | 126.53
06.270.0038-A | 126.53
06.270.0041-0 | 18.03
06.270.0041-A | 18.03
06.270.0046-0 | 11.35
06.270.0046-A | 11.35
06.270.0047-0 | 29.57
06.270.0047-A | 29.57
06.270.0048-0 | 45.28
06.270.0048-A | 45.28
06.270.0051-0 | 48.23
06.270.0051-A | 48.23
06.270.0052-0 | 82.1
06.270.0052-A | 82.1
06.270.0053-0 | 90.18
06.270.0053-A | 90.18
06.270.0054-0 | 181.01
06.270.0054-A | 181.01
06.270.0061-0 | 20.98
06.270.0061-A | 20.98
06.270.0062-0 | 55.44
06.270.0062-A | 55.44
06.270.0063-0 | 107.4
06.270.0063-A | 107.4
06.270.0064-0 | 23.71
06.270.0064-A | 23.71
06.270.0065-0 | 49.54
06.270.0065-A | 49.54
06.270.0066-0 | 97.2
06.270.0066-A | 97.2
06.270.0067-0 | 51.7
06.270.0067-A | 51.7
06.270.0068-0 | 47.61
06.270.0068-A | 47.61
06.270.0069-0 | 230.62
06.270.0069-A | 230.62
06.270.0071-0 | 55.57
06.270.0071-A | 55.57
06.270.0072-0 | 169.8
06.270.0072-A | 169.8
06.270.0073-0 | 224.28
06.270.0073-A | 224.28
06.270.0076-0 | 100.95
06.270.0076-A | 100.95
06.270.0077-0 | 153.18
06.270.0077-A | 153.18
06.270.0078-0 | 220.06
06.270.0078-A | 220.06
06.270.0081-0 | 12.87
06.270.0081-A | 12.87
06.270.0082-0 | 49.1
06.270.0082-A | 49.1
06.270.0083-0 | 32.78
06.270.0083-A | 32.78
06.270.0086-0 | 41.22
06.270.0086-A | 41.22
06.270.0087-0 | 61.92
06.270.0087-A | 61.92
06.270.0088-0 | 100.15
06.270.0088-A | 100.15
06.270.0091-0 | 17.24
06.270.0091-A | 17.24
06.270.0092-0 | 23.06
06.270.0092-A | 23.06
06.270.0093-0 | 41.45
06.270.0093-A | 41.45
06.270.0101-0 | 34.45
06.270.0101-A | 34.45
06.270.0102-0 | 77.3
06.270.0102-A | 77.3
06.270.0103-0 | 78.24
06.270.0103-A | 78.24
06.270.0104-0 | 132.25
06.270.0104-A | 132.25
06.270.0105-0 | 137.29
06.270.0105-A | 137.29
06.270.0106-0 | 141.25
06.270.0106-A | 141.25
06.270.0111-0 | 12.9
06.270.0111-A | 12.9
06.270.0112-0 | 18.13
06.270.0112-A | 18.13
06.271.0010-0 | 65.26
06.271.0010-A | 65.26
06.271.0011-0 | 142.19
06.271.0011-A | 142.19
06.271.0012-0 | 297.62
06.271.0012-A | 297.62
06.271.0013-0 | 453.08
06.271.0013-A | 453.08
06.271.0014-0 | 643.38
06.271.0014-A | 643.38
06.271.0016-0 | 1304.64
06.271.0016-A | 1304.64
06.271.0018-0 | 2019.57
06.271.0018-A | 2019.57
06.271.0021-0 | 73.07
06.271.0021-A | 73.07
06.271.0022-0 | 161.27
06.271.0022-A | 161.27
06.271.0023-0 | 287.65
06.271.0023-A | 287.65
06.271.0024-0 | 523.95
06.271.0024-A | 523.95
06.271.0025-0 | 719.13
06.271.0025-A | 719.13
06.271.0050-0 | 8.53
06.271.0050-A | 8.53
06.271.0051-0 | 12.09
06.271.0051-A | 12.09
06.271.0052-0 | 23.44
06.271.0052-A | 23.44
06.271.0053-0 | 37.6
06.271.0053-A | 37.6
06.271.0054-0 | 40.06
06.271.0054-A | 40.06
06.271.0055-0 | 89.5
06.271.0055-A | 89.5
06.271.0056-0 | 107.54
06.271.0056-A | 107.54
06.271.0060-0 | 3.49
06.271.0060-A | 3.49
06.271.0061-0 | 3.81
06.271.0061-A | 3.81
06.271.0062-0 | 9.49
06.271.0062-A | 9.49
06.271.0063-0 | 14.66
06.271.0063-A | 14.66
06.271.0064-0 | 15.24
06.271.0064-A | 15.24
06.271.0065-0 | 25.98
06.271.0065-A | 25.98
06.271.0066-0 | 45.51
06.271.0066-A | 45.51
06.271.0067-0 | 58.57
06.271.0067-A | 58.57
06.271.0068-0 | 97.99
06.271.0068-A | 97.99
06.272.0002-0 | 46.37
06.272.0002-A | 46.37
06.272.0003-0 | 89.61
06.272.0003-A | 89.61
06.272.0004-0 | 153.33
06.272.0004-A | 153.33
06.272.0005-0 | 249.2
06.272.0005-A | 249.2
06.272.0006-0 | 366.83
06.272.0006-A | 366.83
06.272.0007-0 | 435.51
06.272.0007-A | 435.51
06.272.0008-0 | 564.09
06.272.0008-A | 564.09
06.272.0021-0 | 44.26
06.272.0021-A | 44.26
06.272.0022-0 | 163.18
06.272.0022-A | 163.18
06.272.0026-0 | 32.3
06.272.0026-A | 32.3
06.272.0027-0 | 96.54
06.272.0027-A | 96.54
06.272.0029-0 | 32.84
06.272.0029-A | 32.84
06.272.0030-0 | 144.74
06.272.0030-A | 144.74
06.272.0032-0 | 4.45
06.272.0032-A | 4.45
06.272.0035-0 | 48.47
06.272.0035-A | 48.47
06.272.0036-0 | 89.14
06.272.0036-A | 89.14
06.272.0038-0 | 72.22
06.272.0038-A | 72.22
06.272.0039-0 | 116.44
06.272.0039-A | 116.44
06.273.0001-0 | 170.85
06.273.0001-A | 170.85
06.273.0002-0 | 226.78
06.273.0002-A | 226.78
06.273.0003-0 | 352.28
06.273.0003-A | 352.28
06.273.0004-0 | 423.33
06.273.0004-A | 423.33
06.273.0005-0 | 644.08
06.273.0005-A | 644.08
06.273.0006-0 | 736.31
06.273.0006-A | 736.31
06.273.0007-0 | 850.11
06.273.0007-A | 850.11
06.273.0008-0 | 1202
06.273.0008-A | 1202
06.273.0009-0 | 1369.83
06.273.0009-A | 1369.83
06.273.0010-0 | 1490
06.273.0010-A | 1490
06.273.0011-0 | 2320.85
06.273.0011-A | 2320.85
06.273.0012-0 | 2969.48
06.273.0012-A | 2969.48
06.273.0013-0 | 3299.09
06.273.0013-A | 3299.09
06.273.0014-0 | 5179.98
06.273.0014-A | 5179.98
06.273.0015-0 | 7810.8
06.273.0015-A | 7810.8
06.275.0001-0 | 23.71
06.275.0001-A | 23.71
06.275.0002-0 | 49.54
06.275.0002-A | 49.54
06.275.0003-0 | 97.2
06.275.0003-A | 97.2
06.275.0020-0 | 34.45
06.275.0020-A | 34.45
06.275.0021-0 | 78.24
06.275.0021-A | 78.24
06.275.0022-0 | 141.25
06.275.0022-A | 141.25
06.300.0001-0 | 18
06.300.0001-A | 18
06.300.0002-0 | 28
06.300.0002-A | 28
06.300.0003-0 | 44
06.300.0003-A | 44
06.300.0004-0 | 82
06.300.0004-A | 82
06.300.0005-0 | 110
06.300.0005-A | 110
06.400.0001-0 | 385.77
06.400.0001-A | 349.85
06.400.0002-0 | 433.65
06.400.0002-A | 391.34
06.400.0003-0 | 1802.98
06.400.0003-A | 1577.92
06.400.0004-0 | 2146.55
06.400.0004-A | 1875.64
06.400.0005-0 | 2296.11
06.400.0005-A | 2005.23
06.400.0006-0 | 2368.86
06.400.0006-A | 2068.28
06.400.0010-0 | 147.82
06.400.0010-A | 128.09
06.400.0011-0 | 177.17
06.400.0011-A | 153.53
06.400.0012-0 | 605.31
06.400.0012-A | 524.53
06.400.0013-0 | 730.9
06.400.0013-A | 633.37
06.400.0014-0 | 785.39
06.400.0014-A | 680.58
06.400.0015-0 | 811.95
06.400.0015-A | 703.6
06.400.0020-0 | 1183.09
06.400.0020-A | 1038.91
06.500.0010-0 | 2419.93
06.500.0010-A | 2419.93
06.501.0010-0 | 1735.3
06.501.0010-A | 1735.3
06.502.0010-0 | 2545.78
06.502.0010-A | 2545.78
06.502.0020-0 | 2458.57
06.502.0020-A | 2458.57
06.502.0030-0 | 2492.12
06.502.0030-A | 2492.12
06.502.0040-0 | 2450.2
06.502.0040-A | 2450.2
07.001.0010-1 | 884.84
07.001.0010-B | 863.15
07.001.0015-1 | 2512.59
07.001.0015-B | 2490.9
07.001.0020-1 | 749.99
07.001.0020-B | 728.3
07.001.0025-1 | 1349.97
07.001.0025-B | 1328.27
07.001.0030-1 | 1631.29
07.001.0030-B | 1609.6
07.001.0035-1 | 743.59
07.001.0035-B | 717.07
07.001.0040-1 | 698.1
07.001.0040-B | 671.59
07.001.0045-1 | 657.42
07.001.0045-B | 630.91
07.001.0050-1 | 593.01
07.001.0050-B | 566.5
07.001.0055-1 | 561.02
07.001.0055-B | 534.5
07.001.0060-1 | 532.05
07.001.0060-B | 505.54
07.001.0065-1 | 512.34
07.001.0065-B | 485.82
07.001.0070-1 | 485.67
07.001.0070-B | 459.15
07.001.0075-1 | 551.6
07.001.0075-B | 525.09
07.001.0080-1 | 514.27
07.001.0080-B | 487.76
07.001.0085-1 | 626.97
07.001.0085-B | 600.46
07.001.0090-1 | 585.17
07.001.0090-B | 558.66
07.001.0095-1 | 904.78
07.001.0095-B | 878.27
07.001.0100-1 | 574.86
07.001.0100-B | 548.35
07.001.0105-1 | 470
07.001.0105-B | 443.49
07.001.0110-1 | 421.47
07.001.0110-B | 394.96
07.001.0115-1 | 395.28
07.001.0115-B | 368.77
07.001.0120-1 | 465.79
07.001.0120-B | 439.28
07.001.0125-1 | 503.84
07.001.0125-B | 477.32
07.001.0130-1 | 482.36
07.001.0130-B | 455.85
07.001.0135-1 | 498.37
07.001.0135-B | 471.85
07.001.0140-1 | 499.29
07.001.0140-B | 472.77
07.001.0145-1 | 625.65
07.001.0145-B | 599.14
07.001.0150-1 | 504.31
07.001.0150-B | 477.8
07.001.0155-1 | 457.05
07.001.0155-B | 430.54
07.001.0160-1 | 807.23
07.001.0160-B | 780.71
07.002.0010-1 | 590.41
07.002.0010-B | 585.59
07.002.0015-1 | 549.98
07.002.0015-B | 544.49
07.002.0020-1 | 514.18
07.002.0020-B | 508.04
07.002.0025-1 | 459.71
07.002.0025-B | 452.24
07.002.0030-1 | 437.65
07.002.0030-B | 428.85
07.002.0035-1 | 418.62
07.002.0035-B | 408.5
07.002.0040-1 | 407.94
07.002.0040-B | 396.61
07.002.0045-1 | 401.14
07.002.0045-B | 387.16
07.003.0010-1 | 418.3
07.003.0010-B | 410.83
07.003.0015-1 | 390.91
07.003.0015-B | 382.11
07.005.0010-1 | 543.35
07.005.0010-B | 529.25
07.005.0015-1 | 531.36
07.005.0015-B | 513.28
07.005.0020-1 | 781.41
07.005.0020-B | 772.62
07.005.0025-1 | 409.17
07.005.0025-B | 397.84
07.005.0030-1 | 451.18
07.005.0030-B | 440.58
07.005.0035-1 | 374.39
07.005.0035-B | 361.37
07.006.0010-1 | 431.62
07.006.0010-B | 425.48
07.006.0015-1 | 346.64
07.006.0015-B | 337.84
07.006.0020-1 | 316.4
07.006.0020-B | 305.07
07.006.0025-1 | 310.76
07.006.0025-B | 296.78
07.007.0010-1 | 400.2
07.007.0010-B | 391.41
07.007.0015-1 | 390.41
07.007.0015-B | 380.28
07.007.0020-1 | 377.97
07.007.0020-B | 366.64
07.007.0025-1 | 384.95
07.007.0025-B | 370.97
07.008.0010-1 | 434.64
07.008.0010-B | 418.01
07.009.0010-1 | 482.41
07.009.0010-B | 476.26
07.009.0015-1 | 380.94
07.009.0015-B | 372.15
07.009.0020-1 | 352.66
07.009.0020-B | 341.33
07.030.0010-1 | 210.73
07.030.0010-B | 205.24
07.050.0050-0 | 1108.45
07.050.0050-A | 1078.22
07.100.0040-1 | 727.74
07.100.0040-B | 700.62
07.100.0050-0 | 702.2
07.100.0050-A | 666.72
07.150.0010-1 | 60.56
07.150.0010-B | 55.97
07.150.0020-1 | 18.65
07.150.0020-B | 16.15
07.160.0012-1 | 174.04
07.160.0012-B | 170.94
07.160.0020-1 | 73.14
07.160.0020-B | 70.64
07.170.0010-1 | 686.43
07.170.0010-B | 659.92
07.180.0010-1 | 1718.87
07.180.0010-B | 1692.36
08.001.0001-0 | 157.1
08.001.0001-A | 156.74
08.001.0002-1 | 178.47
08.001.0002-B | 177.85
08.001.0004-0 | 215.91
08.001.0004-A | 215.29
08.001.0005-0 | 135.48
08.001.0005-A | 134.85
08.001.0008-0 | 122
08.001.0008-A | 121.53
08.001.0009-0 | 122
08.001.0009-A | 121.53
08.002.0001-0 | 227.96
08.002.0001-A | 225.28
08.003.0001-0 | 16.15
08.003.0001-A | 15.66
08.003.0002-0 | 13.88
08.003.0002-A | 13.46
08.003.0006-0 | 63.41
08.003.0006-A | 62.99
08.003.0010-0 | 111.16
08.003.0010-A | 109.43
08.003.0015-0 | 127.09
08.003.0015-A | 125
08.003.0030-0 | 82.26
08.003.0030-A | 81.8
08.003.0035-0 | 65.78
08.003.0035-A | 65.33
08.004.0001-0 | 11.97
08.004.0001-A | 11.45
08.004.0002-0 | 15.71
08.004.0002-A | 15.17
08.004.0003-0 | 21.46
08.004.0003-A | 20.79
08.004.0008-0 | 390.59
08.004.0008-A | 390.05
08.005.0001-0 | 685.6
08.005.0001-A | 656.6
08.005.0002-0 | 662.08
08.005.0002-A | 633.15
08.005.0003-0 | 644.33
08.005.0003-A | 615.51
08.006.0001-0 | 100.67
08.006.0001-A | 93.07
08.006.0003-0 | 98.66
08.006.0003-A | 91.06
08.006.0004-0 | 75.17
08.006.0004-A | 70.71
08.006.0005-0 | 77.19
08.006.0005-A | 72.72
08.006.0006-0 | 10.17
08.006.0006-A | 8.96
08.006.0010-0 | 10.79
08.006.0010-A | 9.58
08.006.0011-0 | 41.37
08.006.0011-A | 40.17
08.006.0015-0 | 26.85
08.006.0015-A | 24.68
08.007.0001-0 | 75.51
08.007.0001-A | 67.76
08.007.0002-0 | 52.02
08.007.0002-A | 47.4
08.008.0001-0 | 57.28
08.008.0001-A | 50.88
08.008.0002-0 | 41.02
08.008.0002-A | 36.79
08.009.0003-0 | 98.75
08.009.0003-A | 93.87
08.009.0005-0 | 121.9
08.009.0005-A | 117.17
08.009.0010-0 | 90.83
08.009.0010-A | 86.1
08.010.0001-0 | 166.39
08.010.0001-A | 160.3
08.010.0005-0 | 30.18
08.010.0005-A | 27.68
08.011.0001-0 | 70.06
08.011.0001-A | 67.23
08.012.0001-0 | 60.39
08.012.0001-A | 52.38
08.012.0003-0 | 51.35
08.012.0003-A | 44.55
08.012.0004-0 | 47.74
08.012.0004-A | 41.42
08.012.0005-0 | 42.32
08.012.0005-A | 36.72
08.013.0005-0 | 46.23
08.013.0005-A | 43.11
08.013.0010-0 | 90.99
08.013.0010-A | 87.3
08.013.0015-0 | 90.99
08.013.0015-A | 87.3
08.015.0002-0 | 7.78
08.015.0002-A | 7.68
08.015.0003-0 | 18.53
08.015.0003-A | 18.38
08.015.0004-0 | 24.84
08.015.0004-A | 24.6
08.015.0005-0 | 631.37
08.015.0005-A | 629.37
08.015.0008-0 | 859.88
08.015.0008-A | 855.46
08.015.0016-0 | 7.29
08.015.0016-A | 7.27
08.015.0018-0 | 644.14
08.015.0018-A | 630.19
08.015.0020-0 | 14.13
08.015.0020-A | 14.05
08.015.0022-0 | 14.68
08.015.0022-A | 14.3
08.015.0025-0 | 40
08.015.0025-A | 39.95
08.015.0040-0 | 101.45
08.015.0040-A | 100.82
08.015.0042-0 | 124.04
08.015.0042-A | 123.22
08.015.0045-0 | 108.96
08.015.0045-A | 108.04
08.015.0060-0 | 529.15
08.015.0060-A | 525.34
08.015.0061-0 | 124.35
08.015.0061-A | 120.54
08.015.0063-0 | 508.1
08.015.0063-A | 505.64
08.015.0065-0 | 103.3
08.015.0065-A | 100.85
08.015.0067-0 | 646.01
08.015.0067-A | 641.64
08.015.0068-0 | 624.96
08.015.0068-A | 621.94
08.015.0083-0 | 96.02
08.015.0083-A | 95.66
08.015.0084-0 | 110.3
08.015.0084-A | 109.94
08.015.0085-0 | 591.92
08.015.0085-A | 588.49
08.015.0086-0 | 24.35
08.015.0086-A | 24.26
08.015.0087-0 | 3.68
08.015.0087-A | 3.62
08.015.0088-0 | 16.98
08.015.0088-A | 16.94
08.015.0090-0 | 73.03
08.015.0090-A | 72.68
08.015.0095-0 | 100.36
08.015.0095-A | 99.93
08.015.0096-0 | 7.21
08.015.0096-A | 6.84
08.015.0097-0 | 10.16
08.015.0097-A | 9.68
08.015.0098-0 | 496.16
08.015.0098-A | 493.55
08.015.0310-0 | 18.82
08.015.0310-A | 18.29
08.015.0315-0 | 20.25
08.015.0315-A | 19.72
08.015.0320-0 | 90.44
08.015.0320-A | 89.91
08.015.0325-0 | 91.16
08.015.0325-A | 90.63
08.015.0350-0 | 109.55
08.015.0350-A | 107.13
08.015.0360-0 | 5258.86
08.015.0360-A | 5257.61
08.015.0363-0 | 6468.4
08.015.0363-A | 6466.87
08.015.0400-0 | 616.92
08.015.0400-A | 615.18
08.015.0410-0 | 12095.89
08.015.0410-A | 11337.27
08.016.0001-0 | 1399.25
08.016.0001-A | 1389.35
08.016.0002-0 | 1092.31
08.016.0002-A | 1086.67
08.017.0006-0 | 501.5
08.017.0006-A | 498.1
08.017.0010-0 | 474.19
08.017.0010-A | 471.97
08.017.0020-0 | 299.97
08.017.0020-A | 277.09
08.018.0001-0 | 14.87
08.018.0001-A | 14.11
08.018.0005-0 | 101.27
08.018.0005-A | 100.51
08.018.0010-0 | 102.57
08.018.0010-A | 101.82
08.018.0020-0 | 49.36
08.018.0020-A | 43.21
08.018.0023-0 | 135.76
08.018.0023-A | 129.61
08.018.0052-0 | 10.14
08.018.0052-A | 10.07
08.019.0001-0 | 24.11
08.019.0001-A | 21.09
08.019.0002-0 | 8.15
08.019.0002-A | 7.18
08.019.0003-0 | 43.13
08.019.0003-A | 38.23
08.019.0004-0 | 56.18
08.019.0004-A | 54.98
08.019.0009-0 | 17.34
08.019.0009-A | 15.72
08.019.0010-0 | 5.11
08.019.0010-A | 4.63
08.020.0008-0 | 99.7
08.020.0008-A | 96.38
08.020.0010-0 | 108.94
08.020.0010-A | 105.59
08.020.0012-0 | 129.87
08.020.0012-A | 126.34
08.020.0018-0 | 154.08
08.020.0018-A | 150.55
08.020.0020-0 | 113.04
08.020.0020-A | 109.73
08.020.0022-0 | 121.92
08.020.0022-A | 118.56
08.020.0024-0 | 140.69
08.020.0024-A | 137.16
08.020.0030-0 | 73.46
08.020.0030-A | 70.32
08.020.0035-0 | 82.5
08.020.0035-A | 78.15
08.020.0040-0 | 56.14
08.020.0040-A | 52.18
08.021.0001-0 | 1.62
08.021.0001-A | 1.56
08.021.0002-0 | 6.8
08.021.0002-A | 6.57
08.021.0003-0 | 3.46
08.021.0003-A | 3.38
08.022.0002-0 | 1242.65
08.022.0002-A | 1233.9
08.024.0002-0 | 45.73
08.024.0002-A | 39.63
08.026.0001-0 | 10.31
08.026.0001-A | 10.29
08.026.0002-0 | 2.58
08.026.0002-A | 2.57
08.026.0010-0 | 2.6
08.026.0010-A | 2.58
08.027.0035-0 | 112.02
08.027.0035-A | 103.67
08.027.0036-0 | 123.22
08.027.0036-A | 114.03
08.027.0037-0 | 107.77
08.027.0037-A | 97.73
08.027.0040-0 | 76.45
08.027.0040-A | 70.72
08.027.0041-0 | 84.1
08.027.0041-A | 77.79
08.027.0042-0 | 73.26
08.027.0042-A | 66.44
08.027.0045-0 | 153.36
08.027.0045-A | 143.12
08.027.0048-0 | 139.31
08.027.0048-A | 130
08.027.0051-0 | 135.22
08.027.0051-A | 125.14
08.027.0054-0 | 148.74
08.027.0054-A | 137.65
08.027.0057-0 | 172.92
08.027.0057-A | 162.68
08.027.0060-0 | 157.2
08.027.0060-A | 147.89
08.027.0063-0 | 153.11
08.027.0063-A | 143.03
08.027.0066-0 | 168.42
08.027.0066-A | 157.33
08.027.0069-0 | 193.16
08.027.0069-A | 182.92
08.027.0072-0 | 175.6
08.027.0072-A | 166.29
08.027.0075-0 | 176.51
08.027.0075-A | 165.76
08.027.0078-0 | 188.66
08.027.0078-A | 177.57
08.027.0079-0 | 120.74
08.027.0079-A | 112.47
08.027.0082-0 | 109.77
08.027.0082-A | 102.24
08.027.0083-0 | 109.13
08.027.0083-A | 100.92
08.027.0085-0 | 99.21
08.027.0085-A | 91.74
08.027.0088-0 | 128.77
08.027.0088-A | 120.5
08.027.0089-0 | 117.06
08.027.0089-A | 109.54
08.027.0090-0 | 117.16
08.027.0090-A | 108.95
08.027.0095-0 | 106.5
08.027.0095-A | 99.04
08.027.0096-0 | 143.2
08.027.0096-A | 134.92
08.027.0098-0 | 130.18
08.027.0098-A | 122.66
08.027.0099-0 | 131.58
08.027.0099-A | 123.37
08.027.0102-0 | 119.62
08.027.0102-A | 112.16
08.028.0010-0 | 251.38
08.028.0010-A | 236.59
08.028.0015-0 | 30.7
08.028.0015-A | 28.14
08.031.0005-0 | 1774.43
08.031.0005-A | 1730.65
08.031.0006-0 | 2084.87
08.031.0006-A | 2002.08
08.031.0007-0 | 1975.04
08.031.0007-A | 1892.67
08.032.0001-0 | 7.47
08.032.0001-A | 7.23
08.034.0001-0 | 73.23
08.034.0001-A | 69.81
08.034.0002-0 | 217.15
08.034.0002-A | 202.09
08.034.0005-0 | 333.95
08.034.0005-A | 315.72
08.034.0010-0 | 333.95
08.034.0010-A | 315.72
08.034.0020-0 | 778.72
08.034.0020-A | 719.15
08.034.0025-0 | 738.25
08.034.0025-A | 680.38
08.035.0001-0 | 128.59
08.035.0001-A | 128.31
08.035.0005-0 | 166.84
08.035.0005-A | 160.82
08.036.0001-0 | 154.78
08.036.0001-A | 154.5
08.036.0002-0 | 193.04
08.036.0002-A | 187.01
08.037.0070-0 | 21.05
08.037.0070-A | 19.69
08.037.0073-0 | 20.08
08.037.0073-A | 18.8
08.037.0075-0 | 21.17
08.037.0075-A | 19.81
08.037.0077-0 | 16.07
08.037.0077-A | 14.91
08.038.0001-0 | 167.98
08.038.0001-A | 158.89
08.040.0005-0 | 46.76
08.040.0005-A | 45.22
08.040.0010-0 | 39.21
08.040.0010-A | 37.92
08.040.0015-0 | 28.62
08.040.0015-A | 27.67
08.040.0020-0 | 23.43
08.040.0020-A | 22.66
08.040.0025-0 | 22.92
08.040.0025-A | 22.17
08.040.0030-0 | 10.22
08.040.0030-A | 9.88
08.050.0001-0 | 97.7
08.050.0001-A | 95.96
08.050.0004-0 | 88
08.050.0004-A | 86.26
09.001.0001-1 | 16.26
09.001.0001-B | 15.28
09.001.0002-0 | 19.96
09.001.0002-A | 18.48
09.001.0003-1 | 14.84
09.001.0003-B | 13.85
09.001.0004-0 | 18.34
09.001.0004-A | 17.07
09.001.0020-0 | 14.3
09.001.0020-A | 13.61
09.001.0025-0 | 19.48
09.001.0025-A | 18.09
09.001.0030-0 | 15.34
09.001.0030-A | 14.51
09.001.0035-0 | 12.82
09.001.0035-A | 12.13
09.001.0040-0 | 8.67
09.001.0040-A | 8.57
09.001.0045-0 | 12.16
09.001.0045-A | 11.2
09.001.0050-0 | 28.12
09.001.0050-A | 27.26
09.001.0055-0 | 14.03
09.001.0055-A | 12.96
09.001.0060-0 | 29.99
09.001.0060-A | 27.96
09.001.0065-0 | 54.95
09.001.0065-A | 52.92
09.001.0070-0 | 6.09
09.001.0070-A | 5.29
09.001.0075-0 | 6.09
09.001.0075-A | 5.29
09.001.0080-0 | 21.69
09.001.0080-A | 21.2
09.001.0100-0 | 121.27
09.001.0100-A | 121.22
09.002.0001-0 | 58.83
09.002.0001-A | 54.72
09.002.0002-0 | 7.39
09.002.0002-A | 6.4
09.002.0003-0 | 6.65
09.002.0003-A | 5.76
09.002.0010-0 | 5.17
09.002.0010-A | 4.48
09.002.0012-0 | 2.36
09.002.0012-A | 2.05
09.002.0015-0 | 3.6
09.002.0015-A | 3.6
09.002.0017-0 | 7.2
09.002.0017-A | 7.2
09.002.0019-0 | 10.8
09.002.0019-A | 10.8
09.002.0021-0 | 14.4
09.002.0021-A | 14.4
09.002.0023-0 | 22.5
09.002.0023-A | 22.5
09.002.0030-0 | 25.87
09.002.0030-A | 24.53
09.002.0032-0 | 7.39
09.002.0032-A | 6.4
09.002.0050-0 | 0.73
09.002.0050-A | 0.64
09.003.0008-0 | 15.45
09.003.0008-A | 15.45
09.003.0009-0 | 40
09.003.0009-A | 40
09.003.0026-0 | 3
09.003.0026-A | 3
09.003.0034-0 | 3
09.003.0034-A | 3
09.003.0074-0 | 4.32
09.003.0074-A | 4.32
09.003.0076-0 | 4.5
09.003.0076-A | 4.5
09.003.0142-0 | 14
09.003.0142-A | 14
09.003.0144-0 | 12
09.003.0144-A | 12
09.003.0154-0 | 24
09.003.0154-A | 24
09.003.0156-0 | 28
09.003.0156-A | 28
09.003.0162-0 | 13.2
09.003.0162-A | 13.2
09.003.0166-0 | 42
09.003.0166-A | 42
09.003.0176-0 | 8
09.003.0176-A | 8
09.003.0178-0 | 17.6
09.003.0178-A | 17.6
09.003.0188-0 | 27.5
09.003.0188-A | 27.5
09.003.0192-0 | 27.5
09.003.0192-A | 27.5
09.003.0194-0 | 27.5
09.003.0194-A | 27.5
09.003.0200-0 | 27.5
09.003.0200-A | 27.5
09.004.0001-0 | 190.28
09.004.0001-A | 182.46
09.004.0002-0 | 378.16
09.004.0002-A | 363.2
09.004.0003-0 | 592.26
09.004.0003-A | 592.26
09.004.0004-0 | 1410.23
09.004.0004-A | 1410.23
09.004.0005-0 | 813.03
09.004.0005-A | 787.48
09.004.0010-0 | 60.54
09.004.0010-A | 57.85
09.004.0011-0 | 114.11
09.004.0011-A | 108.46
09.004.0013-0 | 481.79
09.004.0013-A | 458.51
09.004.0015-0 | 75.83
09.004.0015-A | 67.52
09.004.0017-0 | 104.95
09.004.0017-A | 99.88
09.004.0019-0 | 152.09
09.004.0019-A | 142.29
09.004.0020-0 | 120.18
09.004.0020-A | 113.84
09.004.0023-0 | 6.51
09.004.0023-A | 5.97
09.004.0025-0 | 7.19
09.004.0025-A | 6.65
09.004.0028-0 | 116.66
09.004.0028-A | 114.5
09.004.0050-0 | 225.5
09.004.0050-A | 200.94
09.004.0051-0 | 265.09
09.004.0051-A | 235.95
09.004.0055-0 | 216.26
09.004.0055-A | 192.93
09.004.0056-0 | 241.92
09.004.0056-A | 215.51
09.004.0060-0 | 433.4
09.004.0060-A | 429.6
09.005.0001-0 | 2.36
09.005.0001-A | 2.05
09.005.0002-0 | 1.47
09.005.0002-A | 1.28
09.005.0003-0 | 2.21
09.005.0003-A | 1.92
09.005.0004-0 | 30.76
09.005.0004-A | 30.27
09.005.0005-0 | 35.84
09.005.0005-A | 35.35
09.005.0006-0 | 47.97
09.005.0006-A | 47.48
09.005.0007-0 | 2.95
09.005.0007-A | 2.56
09.005.0008-0 | 5950.59
09.005.0008-A | 5157.93
09.005.0009-0 | 3.69
09.005.0009-A | 3.2
09.005.0011-0 | 170.8
09.005.0011-A | 164.41
09.005.0012-0 | 4710.68
09.005.0012-A | 4479.88
09.005.0020-0 | 23.66
09.005.0020-A | 20.5
09.005.0021-0 | 23.66
09.005.0021-A | 20.5
09.005.0022-0 | 23.66
09.005.0022-A | 20.5
09.005.0023-0 | 23.66
09.005.0023-A | 20.5
09.005.0024-0 | 386.9
09.005.0024-A | 336.65
09.005.0025-0 | 307.46
09.005.0025-A | 267.36
09.005.0026-0 | 333.96
09.005.0026-A | 290.05
09.005.0027-0 | 307.46
09.005.0027-A | 267.36
09.005.0028-0 | 1911.99
09.005.0028-A | 1668.2
09.005.0029-0 | 4.43
09.005.0029-A | 3.84
09.005.0030-0 | 147.9
09.005.0030-A | 128.13
09.005.0032-0 | 85.24
09.005.0032-A | 74.44
09.005.0033-0 | 13.72
09.005.0033-A | 11.92
09.005.0034-0 | 30.95
09.005.0034-A | 26.93
09.005.0035-0 | 4.66
09.005.0035-A | 4.05
09.005.0036-0 | 37.85
09.005.0036-A | 36.76
09.005.0037-0 | 0.94
09.005.0037-A | 0.91
09.005.0038-0 | 0.68
09.005.0038-A | 0.65
09.005.0039-0 | 0.1
09.005.0039-A | 0.09
09.005.0041-0 | 33.73
09.005.0041-A | 32.98
09.005.0052-0 | 241.97
09.005.0052-A | 224.79
09.005.0053-0 | 346.1
09.005.0053-A | 321.5
09.005.0054-0 | 545.77
09.005.0054-A | 505.32
09.005.0059-0 | 0.88
09.005.0059-A | 0.76
09.005.0060-0 | 2.22
09.005.0060-A | 1.93
09.005.0061-0 | 29.9
09.005.0061-A | 25.94
09.005.0100-0 | 3033.56
09.005.0100-A | 2634.48
09.005.0105-0 | 1229.08
09.005.0105-A | 1071.27
09.005.0110-0 | 3.69
09.005.0110-A | 3.2
09.005.0115-0 | 76.07
09.005.0115-A | 66.09
09.005.0120-0 | 1210.94
09.005.0120-A | 1052.73
09.005.0125-0 | 307.46
09.005.0125-A | 267.36
09.005.0130-0 | 0.29
09.005.0130-A | 0.25
09.005.0135-0 | 1.47
09.005.0135-A | 1.28
09.005.0140-0 | 1.18
09.005.0140-A | 1.02
09.005.0145-0 | 3.69
09.005.0145-A | 3.2
09.005.0150-0 | 0.17
09.005.0150-A | 0.15
09.005.0155-0 | 2.95
09.005.0155-A | 2.56
09.006.0003-0 | 85.09
09.006.0003-A | 84.1
09.006.0006-0 | 933.46
09.006.0006-A | 857.22
09.006.0007-0 | 553.31
09.006.0007-A | 513.76
09.006.0008-0 | 731.05
09.006.0008-A | 699.41
09.006.0009-0 | 59.16
09.006.0009-A | 51.25
09.006.0010-0 | 2875.51
09.006.0010-A | 2799.27
09.006.0015-0 | 1634.71
09.006.0015-A | 1558.47
09.006.0020-0 | 379.04
09.006.0020-A | 379.04
09.006.0030-0 | 281
09.006.0030-A | 275.86
09.006.0032-0 | 180
09.006.0032-A | 180
09.007.0001-0 | 118.32
09.007.0001-A | 102.5
09.007.0002-0 | 155.3
09.007.0002-A | 134.53
09.007.0003-0 | 179.7
09.007.0003-A | 155.68
09.007.0010-0 | 1.67
09.007.0010-A | 1.48
09.007.0015-0 | 22.18
09.007.0015-A | 19.21
09.007.0030-0 | 11.09
09.007.0030-A | 9.6
09.007.0035-0 | 73.95
09.007.0035-A | 64.06
09.008.0010-0 | 162.1
09.008.0010-A | 157.15
09.009.0001-0 | 17.58
09.009.0001-A | 16.55
09.009.0002-0 | 25.82
09.009.0002-A | 24.44
09.009.0003-0 | 14.35
09.009.0003-A | 13.56
09.009.0004-0 | 139.93
09.009.0004-A | 134.99
09.009.0010-0 | 4710.68
09.009.0010-A | 4479.88
09.010.0001-0 | 52.97
09.010.0001-A | 49
09.010.0002-0 | 31.7
09.010.0002-A | 28.98
09.011.0001-0 | 35
09.011.0001-A | 33.52
09.012.0001-0 | 360.86
09.012.0001-A | 330.13
09.012.0002-0 | 258.59
09.012.0002-A | 236.37
09.012.0003-0 | 682.65
09.012.0003-A | 630.92
09.012.0004-0 | 1195.44
09.012.0004-A | 1102.02
09.012.0010-0 | 412
09.012.0010-A | 412
09.012.0015-0 | 221.46
09.012.0015-A | 211
09.013.0001-0 | 611.87
09.013.0001-A | 590.1
09.013.0002-0 | 1942.54
09.013.0002-A | 1786.39
09.013.0010-0 | 948.37
09.013.0010-A | 853.32
09.013.0015-0 | 1489.63
09.013.0015-A | 1432.2
09.013.0016-0 | 609.11
09.013.0016-A | 583.94
09.013.0020-0 | 785.37
09.013.0020-A | 765.04
09.013.0030-0 | 222.35
09.013.0030-A | 213.45
09.013.0035-0 | 81.4
09.013.0035-A | 74.56
09.013.0040-0 | 108.72
09.013.0040-A | 95.44
09.014.0015-0 | 1839.53
09.014.0015-A | 1734.62
09.015.0003-0 | 243.95
09.015.0003-A | 234.97
09.015.0005-0 | 223.32
09.015.0005-A | 212.89
09.015.0006-0 | 271.05
09.015.0006-A | 254.04
09.015.0007-0 | 306.73
09.015.0007-A | 293.57
09.015.0008-0 | 272.59
09.015.0008-A | 261.95
09.015.0010-0 | 242.4
09.015.0010-A | 233.39
09.015.0015-0 | 198.66
09.015.0015-A | 195.06
09.015.0020-0 | 340.9
09.015.0020-A | 325.54
09.015.0025-0 | 188.54
09.015.0025-A | 177.24
09.015.0030-0 | 259.19
09.015.0030-A | 248.57
09.015.0032-0 | 231.74
09.015.0032-A | 221.78
09.015.0034-0 | 213.18
09.015.0034-A | 203.96
09.015.0036-0 | 189.5
09.015.0036-A | 181.55
09.015.0040-0 | 301.73
09.015.0040-A | 292.23
09.015.0042-0 | 294.02
09.015.0042-A | 285.14
09.015.0044-0 | 370.26
09.015.0044-A | 361.2
09.015.0046-0 | 367.03
09.015.0046-A | 358.84
09.015.0048-0 | 305.22
09.015.0048-A | 298.61
09.015.0050-0 | 300.58
09.015.0050-A | 291.93
09.015.0052-0 | 368.26
09.015.0052-A | 359.62
09.015.0056-0 | 376.51
09.015.0056-A | 367.81
09.015.0058-0 | 348.86
09.015.0058-A | 340.2
09.015.0060-0 | 441.32
09.015.0060-A | 432.35
09.015.0062-0 | 468.52
09.015.0062-A | 458.66
09.015.0064-0 | 223.32
09.015.0064-A | 212.89
09.015.0066-0 | 330.81
09.015.0066-A | 325.18
09.015.0068-0 | 265.69
09.015.0068-A | 251.99
09.015.0070-0 | 244.55
09.015.0070-A | 230.85
09.015.0072-0 | 341.63
09.015.0072-A | 326.21
09.015.0074-0 | 130.39
09.015.0074-A | 127.39
09.015.0078-0 | 177.52
09.015.0078-A | 174.51
09.015.0080-0 | 187.32
09.015.0080-A | 183.72
09.015.0200-0 | 76.37
09.015.0200-A | 74.39
09.015.0300-0 | 590.43
09.015.0300-A | 555.08
09.015.0302-0 | 2120.91
09.015.0302-A | 2085.5
09.015.0304-0 | 1603.71
09.015.0304-A | 1565.79
09.015.0306-0 | 2139.28
09.015.0306-A | 2113.51
09.015.0308-0 | 1493.65
09.015.0308-A | 1470.32
09.015.0310-0 | 11178.09
09.015.0310-A | 10640.4
09.015.0312-0 | 3134.6
09.015.0312-A | 2962.36
09.015.0314-0 | 3509.62
09.015.0314-A | 3336.66
09.015.0316-0 | 465.97
09.015.0316-A | 434.37
09.015.0318-0 | 1097.17
09.015.0318-A | 1044.06
09.015.0320-0 | 1298.4
09.015.0320-A | 1278.07
09.015.0322-0 | 3135.48
09.015.0322-A | 2965.36
09.015.0324-0 | 4214.87
09.015.0324-A | 4042.66
09.015.0326-0 | 1120.03
09.015.0326-A | 1081.28
09.015.0328-0 | 2286.04
09.015.0328-A | 2112.87
09.015.0330-0 | 2992.75
09.015.0330-A | 2812.85
09.015.0332-0 | 7736.13
09.015.0332-A | 7430.78
09.015.0334-0 | 627.86
09.015.0334-A | 601.22
09.015.0336-0 | 702.49
09.015.0336-A | 657.48
09.015.0338-0 | 767.1
09.015.0338-A | 730.29
09.015.0340-0 | 942.96
09.015.0340-A | 899.07
09.015.0342-0 | 1162.85
09.015.0342-A | 1098.13
09.026.0010-0 | 1384.3
09.026.0010-A | 1384.3
09.026.0015-0 | 423.6
09.026.0015-A | 423.6
09.026.0017-0 | 316
09.026.0017-A | 316
09.026.0020-0 | 88.02
09.026.0020-A | 88.02
09.026.0025-0 | 187.44
09.026.0025-A | 187.03
09.026.0030-0 | 44.7
09.026.0030-A | 44.7
09.026.0035-0 | 94.75
09.026.0035-A | 94.75
09.026.0040-0 | 97.75
09.026.0040-A | 97.75
09.026.0045-0 | 53.67
09.026.0045-A | 51.26
10.001.0004-1 | 176.09
10.001.0004-B | 170.73
10.001.0010-0 | 481.5
10.001.0010-A | 436.89
10.001.0015-0 | 592.75
10.001.0015-A | 535.33
10.002.0003-0 | 453.99
10.002.0003-A | 449.18
10.002.0010-0 | 107.08
10.002.0010-A | 104.24
10.002.0015-0 | 286.59
10.002.0015-A | 278.44
10.002.0020-0 | 407.58
10.002.0020-A | 396.14
10.002.0025-0 | 136.7
10.002.0025-A | 133.03
10.002.0030-0 | 346.62
10.002.0030-A | 337.39
10.002.0035-0 | 490.07
10.002.0035-A | 477.4
10.002.0040-0 | 159.77
10.002.0040-A | 155.43
10.002.0045-0 | 382.39
10.002.0045-A | 372.73
10.002.0050-0 | 544.75
10.002.0050-A | 531.37
10.002.0055-0 | 192.53
10.002.0055-A | 187.35
10.002.0060-0 | 448.69
10.002.0060-A | 437.96
10.002.0065-0 | 633.9
10.002.0065-A | 619.3
10.002.0070-0 | 215.17
10.002.0070-A | 209.33
10.002.0075-0 | 492.35
10.002.0075-A | 480.76
10.002.0080-0 | 689.5
10.002.0080-A | 674.17
10.002.0085-0 | 244.22
10.002.0085-A | 237.7
10.002.0090-0 | 541.56
10.002.0090-A | 529.52
10.002.0095-0 | 777.56
10.002.0095-A | 760.57
10.003.0005-1 | 32.33
10.003.0005-B | 31.1
10.003.0006-0 | 21.03
10.003.0006-A | 18.31
10.003.0010-0 | 45.48
10.003.0010-A | 43.73
10.003.0011-0 | 22.07
10.003.0011-A | 19.21
10.003.0015-0 | 65.67
10.003.0015-A | 63.1
10.003.0016-0 | 23.1
10.003.0016-A | 20.11
10.003.0020-0 | 83.44
10.003.0020-A | 80.17
10.003.0021-0 | 25.23
10.003.0021-A | 22.01
10.003.0025-0 | 128.02
10.003.0025-A | 122.98
10.003.0026-0 | 32.32
10.003.0026-A | 28.22
10.003.0030-0 | 159.96
10.003.0030-A | 153.53
10.003.0031-0 | 42.39
10.003.0031-A | 37.09
10.003.0035-0 | 207.36
10.003.0035-A | 199.05
10.003.0036-0 | 43.43
10.003.0036-A | 38
10.003.0040-0 | 262.92
10.003.0040-A | 252.38
10.003.0041-0 | 44.99
10.003.0041-A | 39.35
10.003.0045-0 | 282.82
10.003.0045-A | 271.5
10.003.0046-0 | 56.49
10.003.0046-A | 49.52
10.003.0050-0 | 310.57
10.003.0050-A | 298.18
10.003.0051-0 | 84.48
10.003.0051-A | 74.07
10.003.0055-0 | 313.53
10.003.0055-A | 301.05
10.003.0056-0 | 148.36
10.003.0056-A | 130.07
10.003.0080-0 | 415.94
10.003.0080-A | 402.59
10.003.0082-0 | 489.75
10.003.0082-A | 475.51
10.003.0084-0 | 707.79
10.003.0084-A | 688.27
10.004.0130-0 | 61.71
10.004.0130-A | 61.71
10.004.0135-0 | 72.17
10.004.0135-A | 72.17
10.004.0140-0 | 83.34
10.004.0140-A | 83.34
10.004.0145-0 | 102.06
10.004.0145-A | 102.06
10.004.0149-0 | 123.22
10.004.0149-A | 123.22
10.004.0165-0 | 180
10.004.0165-A | 180
10.004.0170-0 | 191.39
10.004.0170-A | 191.39
10.004.0175-0 | 382.28
10.004.0175-A | 382.28
10.004.0180-0 | 174.75
10.004.0180-A | 174.75
10.004.0181-0 | 196.6
10.004.0181-A | 196.6
10.004.0182-0 | 240.29
10.004.0182-A | 240.29
10.004.0183-0 | 294.9
10.004.0183-A | 294.9
10.004.0184-0 | 415.04
10.004.0184-A | 415.04
10.004.0185-0 | 600.72
10.004.0185-A | 600.72
10.004.0186-0 | 929.69
10.004.0186-A | 929.69
10.004.0200-0 | 45.87
10.004.0200-A | 45.87
10.004.0205-0 | 49.15
10.004.0205-A | 49.15
10.004.0210-0 | 54.61
10.004.0210-A | 54.61
10.004.0215-0 | 61.16
10.004.0215-A | 61.16
10.004.0220-0 | 65.53
10.004.0220-A | 65.53
10.004.0225-0 | 78.64
10.004.0225-A | 78.64
10.004.0230-0 | 87.37
10.004.0230-A | 87.37
10.004.0235-0 | 103.76
10.004.0235-A | 103.76
10.004.0260-0 | 87.37
10.004.0260-A | 87.37
10.004.0265-0 | 87.37
10.004.0265-A | 87.37
10.004.0270-0 | 87.37
10.004.0270-A | 87.37
10.004.0275-0 | 87.37
10.004.0275-A | 87.37
10.004.0280-0 | 87.37
10.004.0280-A | 87.37
10.004.0285-0 | 87.37
10.004.0285-A | 87.37
10.004.0290-0 | 131.06
10.004.0290-A | 131.06
10.004.0295-0 | 156.18
10.004.0295-A | 156.18
10.005.0002-0 | 340.99
10.005.0002-A | 332.9
10.005.0003-1 | 368.84
10.005.0003-B | 360.42
10.005.0004-0 | 446.95
10.005.0004-A | 437.85
10.005.0005-0 | 528.11
10.005.0005-A | 518.42
10.005.0006-0 | 599.21
10.005.0006-A | 587.89
10.005.0022-0 | 346.16
10.005.0022-A | 337.41
10.005.0023-1 | 373.53
10.005.0023-B | 364.49
10.005.0024-0 | 452.01
10.005.0024-A | 442.23
10.005.0025-0 | 533.53
10.005.0025-A | 523.12
10.005.0026-0 | 598.37
10.005.0026-A | 586.9
10.005.0030-0 | 195.75
10.005.0030-A | 191.73
10.005.0031-0 | 212.45
10.005.0031-A | 208.23
10.005.0032-0 | 265.66
10.005.0032-A | 261.11
10.005.0033-0 | 311.28
10.005.0033-A | 306.44
10.005.0034-0 | 329.06
10.005.0034-A | 323.74
10.005.0050-1 | 340.99
10.005.0050-B | 332.9
10.005.0052-0 | 386.37
10.005.0052-A | 377.2
10.005.0055-0 | 475.32
10.005.0055-A | 464.04
10.005.0057-0 | 572.95
10.005.0057-A | 559.36
10.005.0060-0 | 683.22
10.005.0060-A | 667.01
10.008.0001-1 | 223.89
10.008.0001-B | 194.02
10.008.0002-1 | 344.55
10.008.0002-B | 298.59
10.008.0003-1 | 258.13
10.008.0003-B | 223.69
10.008.0004-1 | 394.97
10.008.0004-B | 342.27
10.008.0005-1 | 293.69
10.008.0005-B | 254.51
10.008.0006-1 | 449.72
10.008.0006-B | 389.73
10.008.0007-1 | 372.27
10.008.0007-B | 322.61
10.008.0008-1 | 569.26
10.008.0008-B | 493.32
10.008.0009-1 | 459.2
10.008.0009-B | 397.94
10.008.0010-1 | 702.47
10.008.0010-B | 608.76
10.008.0020-0 | 313.45
10.008.0020-A | 271.63
10.008.0021-0 | 627.09
10.008.0021-A | 543.43
10.008.0022-0 | 361.39
10.008.0022-A | 313.17
10.008.0023-0 | 718.84
10.008.0023-A | 622.94
10.008.0024-0 | 411.17
10.008.0024-A | 356.32
10.008.0025-0 | 818.5
10.008.0025-A | 709.31
10.008.0026-0 | 521.19
10.008.0026-A | 451.65
10.008.0027-0 | 1036.06
10.008.0027-A | 897.84
10.008.0028-0 | 642.88
10.008.0028-A | 557.11
10.008.0029-0 | 1278.51
10.008.0029-A | 1107.94
10.008.0040-0 | 347.03
10.008.0040-A | 300.73
10.008.0041-0 | 694.28
10.008.0041-A | 601.66
10.008.0042-0 | 400.11
10.008.0042-A | 346.73
10.008.0043-0 | 795.86
10.008.0043-A | 689.69
10.008.0044-0 | 455.22
10.008.0044-A | 394.49
10.008.0045-0 | 906.2
10.008.0045-A | 785.3
10.008.0046-0 | 577.03
10.008.0046-A | 500.05
10.008.0047-0 | 1147.07
10.008.0047-A | 994.04
10.008.0048-0 | 711.76
10.008.0048-A | 616.8
10.008.0049-0 | 1415.49
10.008.0049-A | 1226.65
10.008.0050-1 | 146.75
10.008.0050-B | 127.17
10.008.0051-1 | 284.54
10.008.0051-B | 246.58
10.008.0060-0 | 205.46
10.008.0060-A | 178.05
10.008.0061-0 | 517.86
10.008.0061-A | 448.77
10.008.0070-0 | 227.47
10.008.0070-A | 197.12
10.008.0071-0 | 573.35
10.008.0071-A | 496.86
10.010.0001-1 | 326.09
10.010.0001-B | 313.25
10.010.0002-0 | 313.66
10.010.0002-A | 301.71
10.010.0003-1 | 357.2
10.010.0003-B | 343.34
10.010.0004-1 | 697.12
10.010.0004-B | 665.95
10.010.0005-1 | 802.96
10.010.0005-B | 767.34
10.010.0008-0 | 377.89
10.010.0008-A | 360.75
10.010.0009-0 | 561.2
10.010.0009-A | 539.42
10.010.0010-0 | 942.31
10.010.0010-A | 900.36
10.010.0012-0 | 1779.65
10.010.0012-A | 1689.54
10.010.0020-0 | 200.69
10.010.0020-A | 191.75
10.010.0025-0 | 367.11
10.010.0025-A | 351.38
10.010.0030-0 | 462.68
10.010.0030-A | 439.58
10.010.0035-0 | 205.19
10.010.0035-A | 195.64
10.010.0040-0 | 375.2
10.010.0040-A | 358.39
10.010.0045-0 | 474.37
10.010.0045-A | 449.71
10.010.0050-0 | 212.38
10.010.0050-A | 201.87
10.010.0055-0 | 379.24
10.010.0055-A | 361.89
10.010.0060-0 | 481.11
10.010.0060-A | 455.55
10.010.0065-0 | 308.95
10.010.0065-A | 292.17
10.010.0070-0 | 560.86
10.010.0070-A | 531.45
10.010.0075-0 | 711.71
10.010.0075-A | 669.87
10.010.0080-0 | 321.09
10.010.0080-A | 302.68
10.010.0085-0 | 575.24
10.010.0085-A | 543.9
10.010.0090-0 | 732.38
10.010.0090-A | 687.78
10.010.0095-0 | 330.08
10.010.0095-A | 310.47
10.010.0100-0 | 593.22
10.010.0100-A | 559.48
10.010.0105-0 | 771.03
10.010.0105-A | 721.26
10.011.0006-1 | 143.28
10.011.0006-B | 136.09
10.011.0007-0 | 193.44
10.011.0007-A | 183.73
10.011.0008-0 | 229.26
10.011.0008-A | 217.75
10.011.0009-1 | 243.59
10.011.0009-B | 231.36
10.011.0010-0 | 328.84
10.011.0010-A | 312.34
10.011.0011-0 | 389.74
10.011.0011-A | 370.19
10.011.0020-0 | 20.49
10.011.0020-A | 19.46
10.012.0001-0 | 149.8
10.012.0001-A | 129.78
10.012.0005-0 | 194.74
10.012.0005-A | 168.71
10.012.0010-0 | 344.54
10.012.0010-A | 298.49
10.012.0015-0 | 404.46
10.012.0015-A | 350.4
10.012.0050-0 | 469.59
10.012.0050-A | 452.34
10.012.0055-1 | 704.38
10.012.0055-B | 678.52
10.012.0060-0 | 813.95
10.012.0060-A | 784.07
10.012.0065-0 | 939.18
10.012.0065-A | 904.69
10.012.0070-0 | 1173.97
10.012.0070-A | 1130.87
10.012.0080-0 | 1455.73
10.012.0080-A | 1402.28
10.012.0100-0 | 158.45
10.012.0100-A | 138.27
10.012.0101-0 | 249.21
10.012.0101-A | 217.25
10.012.0105-0 | 271.4
10.012.0105-A | 236.91
10.012.0107-0 | 316.43
10.012.0107-A | 276.23
10.012.0110-0 | 339.41
10.012.0110-A | 296.52
10.012.0112-0 | 366.81
10.012.0112-A | 320.91
10.012.0115-0 | 190.01
10.012.0115-A | 165.88
10.012.0120-0 | 280.69
10.012.0120-A | 245.21
10.012.0150-0 | 159.69
10.012.0150-A | 139.47
10.012.0155-0 | 238.58
10.012.0155-A | 208.12
10.012.0160-0 | 348.54
10.012.0160-A | 311.78
10.013.0002-0 | 41.59
10.013.0002-A | 39.03
10.013.0005-0 | 36.66
10.013.0005-A | 33.98
10.014.0001-0 | 11.55
10.014.0001-A | 11.55
10.014.0005-0 | 13.21
10.014.0005-A | 13.21
10.014.0010-0 | 29.22
10.014.0010-A | 28.98
10.014.0015-0 | 30.49
10.014.0015-A | 30.41
10.014.0020-0 | 11.9
10.014.0020-A | 11.9
10.014.0021-0 | 12.75
10.014.0021-A | 12.75
10.014.0022-0 | 11.91
10.014.0022-A | 11.91
10.015.0001-0 | 2.7
10.015.0001-A | 2.7
10.015.0005-0 | 9.16
10.015.0005-A | 8.95
10.015.0010-0 | 12.82
10.015.0010-A | 12.55
10.015.0015-0 | 16.63
10.015.0015-A | 16.31
10.016.0001-0 | 323.97
10.016.0001-A | 307.72
10.017.0002-0 | 81.67
10.017.0002-A | 76.71
10.017.0005-0 | 83.97
10.017.0005-A | 78.84
10.017.0008-1 | 150.32
10.017.0008-B | 143.07
10.017.0013-0 | 87.17
10.017.0013-A | 81.28
10.017.0016-0 | 131.01
10.017.0016-A | 124.85
10.017.0021-0 | 152.45
10.017.0021-A | 145.24
10.028.0005-0 | 70.33
10.028.0005-A | 66.22
10.028.0010-0 | 95.83
10.028.0010-A | 90.44
10.028.0015-0 | 121.74
10.028.0015-A | 114.82
10.028.0025-0 | 95
10.028.0025-A | 89.69
10.028.0030-0 | 131.73
10.028.0030-A | 125.55
10.028.0035-0 | 177.13
10.028.0035-A | 169.47
10.028.0040-0 | 227.97
10.028.0040-A | 222.75
10.028.0045-0 | 441.22
10.028.0045-A | 433.49
10.028.0050-0 | 632.72
10.028.0050-A | 623.23
10.060.0004-0 | 154.21
10.060.0004-A | 142.4
10.065.0001-0 | 1046.8
10.065.0001-A | 980.57
10.065.0002-0 | 1277.65
10.065.0002-A | 1196.98
10.065.0003-0 | 2093.61
10.065.0003-A | 1961.14
10.065.0004-0 | 2824.21
10.065.0004-A | 2645.38
10.070.0001-0 | 16.66
10.070.0001-A | 16.17
10.080.0001-0 | 90.33
10.080.0001-A | 78.28
11.001.0001-1 | 338.05
11.001.0001-B | 338.05
11.001.0005-1 | 360.2
11.001.0005-B | 360.2
11.001.0006-1 | 384.54
11.001.0006-B | 384.54
11.001.0007-1 | 404.5
11.001.0007-B | 404.5
11.001.0008-1 | 433.83
11.001.0008-B | 433.83
11.001.0010-0 | 439.44
11.001.0010-A | 439.44
11.001.0013-1 | 441.36
11.001.0013-B | 441.36
11.001.0015-1 | 398.37
11.001.0015-B | 398.37
11.001.0018-0 | 1120.56
11.001.0018-A | 1120.56
11.001.0019-0 | 409.69
11.001.0019-A | 409.69
11.001.0020-1 | 292.52
11.001.0020-B | 292.52
11.001.0030-0 | 430.55
11.001.0030-A | 430.55
11.001.0032-1 | 547.92
11.001.0032-B | 547.92
11.001.0036-1 | 447.31
11.001.0036-B | 447.31
11.001.0038-1 | 482.96
11.001.0038-B | 482.96
11.001.0040-1 | 514.42
11.001.0040-B | 514.42
11.002.0010-0 | 144.52
11.002.0010-A | 125.24
11.002.0011-1 | 57.93
11.002.0011-B | 52.39
11.002.0012-1 | 69.61
11.002.0012-B | 61.42
11.002.0013-1 | 88.38
11.002.0013-B | 77.53
11.002.0014-1 | 106.2
11.002.0014-B | 93.36
11.002.0015-1 | 122.56
11.002.0015-B | 108.1
11.002.0017-1 | 50.26
11.002.0017-B | 46.95
11.002.0018-0 | 57.12
11.002.0018-A | 52.48
11.002.0021-1 | 101.89
11.002.0021-B | 88.64
11.002.0022-1 | 106.12
11.002.0022-B | 92.36
11.002.0023-1 | 127.25
11.002.0023-B | 110.93
11.002.0024-1 | 140.53
11.002.0024-B | 122.49
11.002.0025-1 | 188.03
11.002.0025-B | 163.56
11.002.0027-1 | 89.25
11.002.0027-B | 77.65
11.002.0028-1 | 103.83
11.002.0028-B | 90.29
11.002.0029-1 | 114.65
11.002.0029-B | 100
11.002.0030-1 | 127.76
11.002.0030-B | 111.42
11.002.0031-1 | 169.91
11.002.0031-B | 147.85
11.002.0033-1 | 78.64
11.002.0033-B | 68.26
11.002.0034-1 | 79.11
11.002.0034-B | 68.66
11.002.0035-1 | 79.84
11.002.0035-B | 69.27
11.002.0036-1 | 82.79
11.002.0036-B | 71.81
11.002.0037-1 | 95.54
11.002.0037-B | 82.84
11.002.0039-1 | 7.43
11.002.0039-B | 6.44
11.002.0040-1 | 4.23
11.002.0040-B | 3.74
11.002.0041-0 | 90.33
11.002.0041-A | 78.41
11.002.0042-0 | 90.86
11.002.0042-A | 78.85
11.002.0043-1 | 91.82
11.002.0043-B | 79.66
11.002.0044-0 | 95.1
11.002.0044-A | 82.49
11.002.0045-0 | 109.78
11.002.0045-A | 95.19
11.002.0060-0 | 156.75
11.002.0060-A | 137.5
11.003.0001-1 | 553.69
11.003.0001-B | 526.53
11.003.0002-0 | 575.83
11.003.0002-A | 548.67
11.003.0003-1 | 600.17
11.003.0003-B | 573.01
11.003.0005-1 | 620.14
11.003.0005-B | 592.98
11.003.0006-0 | 649.46
11.003.0006-A | 622.3
11.003.0007-0 | 655.07
11.003.0007-A | 627.91
11.003.0008-0 | 657
11.003.0008-A | 629.84
11.003.0010-0 | 613.26
11.003.0010-A | 586.1
11.003.0014-1 | 492.1
11.003.0014-B | 468.67
11.003.0015-0 | 419.52
11.003.0015-A | 396.1
11.003.0020-0 | 481.53
11.003.0020-A | 457.7
11.003.0050-0 | 54.23
11.003.0050-A | 49.63
11.003.0052-0 | 55.57
11.003.0052-A | 50.97
11.003.0054-0 | 56.67
11.003.0054-A | 52.07
11.003.0056-0 | 58.28
11.003.0056-A | 53.68
11.003.0060-0 | 63.24
11.003.0060-A | 58.64
11.003.0062-0 | 65.19
11.003.0062-A | 60.59
11.003.0064-0 | 66.78
11.003.0064-A | 62.18
11.003.0066-0 | 69.13
11.003.0066-A | 64.53
11.003.0070-0 | 74.04
11.003.0070-A | 69.45
11.003.0072-0 | 76.72
11.003.0072-A | 72.12
11.003.0074-0 | 78.92
11.003.0074-A | 74.32
11.003.0076-0 | 82.14
11.003.0076-A | 77.55
11.004.0001-1 | 36.35
11.004.0001-B | 32.74
11.004.0002-0 | 293.36
11.004.0002-A | 263.34
11.004.0003-0 | 397.78
11.004.0003-A | 367.75
11.004.0020-1 | 67.43
11.004.0020-B | 61.03
11.004.0021-1 | 75.53
11.004.0021-B | 69.14
11.004.0022-1 | 86.3
11.004.0022-B | 79.9
11.004.0023-1 | 100.43
11.004.0023-B | 94.03
11.004.0024-1 | 124.8
11.004.0024-B | 114.1
11.004.0025-1 | 111.71
11.004.0025-B | 101
11.004.0026-0 | 73.48
11.004.0026-A | 67.37
11.004.0027-0 | 201.05
11.004.0027-A | 191.72
11.004.0028-0 | 149.84
11.004.0028-A | 139.11
11.004.0029-0 | 35.63
11.004.0029-A | 32.73
11.004.0030-1 | 66.76
11.004.0030-B | 62.91
11.004.0035-1 | 12.32
11.004.0035-B | 11.34
11.004.0036-0 | 15.87
11.004.0036-A | 14.81
11.004.0037-0 | 18.33
11.004.0037-A | 17.1
11.004.0038-1 | 24.43
11.004.0038-B | 22.79
11.004.0053-1 | 96.46
11.004.0053-B | 89.33
11.004.0055-0 | 3643.45
11.004.0055-A | 3585.98
11.004.0060-0 | 166.51
11.004.0060-A | 157.16
11.004.0061-0 | 17.12
11.004.0061-A | 16.25
11.004.0063-0 | 15.69
11.004.0063-A | 14.82
11.004.0065-0 | 40.08
11.004.0065-A | 37.21
11.004.0066-0 | 34.68
11.004.0066-A | 31.8
11.004.0069-1 | 52.2
11.004.0069-B | 48.17
11.004.0070-1 | 46.08
11.004.0070-B | 42.05
11.004.0072-1 | 80.77
11.004.0072-B | 74.44
11.004.0073-1 | 71.62
11.004.0073-B | 65.3
11.004.0075-0 | 92.46
11.004.0075-A | 84.99
11.004.0076-1 | 81.99
11.004.0076-B | 74.52
11.004.0080-0 | 4.41
11.004.0080-A | 4.05
11.004.0100-0 | 108.38
11.004.0100-A | 104.83
11.004.0200-0 | 1041.5
11.004.0200-A | 989.72
11.005.0001-1 | 92.82
11.005.0001-B | 83.38
11.005.0002-1 | 139.77
11.005.0002-B | 130.33
11.005.0005-1 | 231.58
11.005.0005-B | 218.58
11.005.0006-1 | 174.06
11.005.0006-B | 160.19
11.005.0010-0 | 74.01
11.005.0010-A | 66.75
11.005.0012-0 | 96.47
11.005.0012-A | 89.21
11.005.0015-0 | 122.49
11.005.0015-A | 113.05
11.005.0020-0 | 50
11.005.0020-A | 47.13
11.005.0050-0 | 313.99
11.005.0050-A | 287.12
11.005.0055-0 | 253.73
11.005.0055-A | 228.89
11.008.0001-1 | 10.76
11.008.0001-B | 10.76
11.008.0003-0 | 9.29
11.008.0003-A | 9.29
11.008.0004-1 | 9.23
11.008.0004-B | 9.23
11.009.0011-0 | 10.13
11.009.0011-A | 10.13
11.009.0012-0 | 10.44
11.009.0012-A | 10.44
11.009.0013-0 | 8.95
11.009.0013-A | 8.95
11.009.0014-1 | 8.63
11.009.0014-B | 8.63
11.009.0015-1 | 7.45
11.009.0015-B | 7.45
11.009.0050-1 | 15.92
11.009.0050-B | 15.23
11.009.0052-1 | 13.59
11.009.0052-B | 13.02
11.009.0054-1 | 12.67
11.009.0054-B | 12.21
11.009.0060-1 | 14.87
11.009.0060-B | 14.23
11.009.0062-1 | 14.74
11.009.0062-B | 14.17
11.009.0070-1 | 14.11
11.009.0070-B | 13.42
11.009.0072-1 | 13.15
11.009.0072-B | 12.54
11.009.0074-1 | 11.32
11.009.0074-B | 10.81
11.009.0100-1 | 16.66
11.009.0100-B | 15.95
11.009.0102-1 | 14.54
11.009.0102-B | 13.92
11.009.0104-1 | 13.83
11.009.0104-B | 13.3
11.009.0110-1 | 16.03
11.009.0110-B | 15.33
11.009.0112-1 | 15.69
11.009.0112-B | 15.07
11.009.0120-1 | 14.84
11.009.0120-B | 14.14
11.009.0122-1 | 13.88
11.009.0122-B | 13.26
11.009.0124-1 | 12.06
11.009.0124-B | 11.52
11.010.0008-0 | 15.51
11.010.0008-A | 15.51
11.010.0028-0 | 23.32
11.010.0028-A | 23.32
11.010.0029-0 | 20.72
11.010.0029-A | 20.72
11.010.0030-0 | 19.85
11.010.0030-A | 19.85
11.010.0031-0 | 19.45
11.010.0031-A | 19.45
11.010.0032-0 | 19.1
11.010.0032-A | 19.1
11.010.0033-0 | 18.82
11.010.0033-A | 18.82
11.010.0034-0 | 18.07
11.010.0034-A | 18.07
11.010.0035-0 | 17.65
11.010.0035-A | 17.65
11.010.0036-0 | 17.45
11.010.0036-A | 17.45
11.010.0037-0 | 17.25
11.010.0037-A | 17.25
11.010.0038-0 | 17.03
11.010.0038-A | 17.03
11.010.0039-0 | 16.86
11.010.0039-A | 16.86
11.010.0060-0 | 16.48
11.010.0060-A | 16.48
11.010.0081-0 | 22.79
11.010.0081-A | 22.79
11.010.0082-0 | 21.16
11.010.0082-A | 21.16
11.010.0083-0 | 20.25
11.010.0083-A | 20.25
11.010.0084-0 | 19.56
11.010.0084-A | 19.56
11.010.0085-0 | 19.98
11.010.0085-A | 19.98
11.010.0086-0 | 19.51
11.010.0086-A | 19.51
11.010.0087-0 | 18.75
11.010.0087-A | 18.75
11.010.0088-0 | 18.01
11.010.0088-A | 18.01
11.010.0089-0 | 17.88
11.010.0089-A | 17.88
11.010.0090-0 | 17.91
11.010.0090-A | 17.91
11.010.0091-0 | 17.74
11.010.0091-A | 17.74
11.010.0092-0 | 17.52
11.010.0092-A | 17.52
11.011.0010-0 | 3.59
11.011.0010-A | 3.34
11.011.0011-0 | 3.76
11.011.0011-A | 3.48
11.011.0012-0 | 3.97
11.011.0012-A | 3.66
11.011.0013-0 | 4.13
11.011.0013-A | 3.8
11.011.0014-0 | 4.23
11.011.0014-A | 3.88
11.011.0015-0 | 4.32
11.011.0015-A | 3.96
11.011.0016-0 | 4.38
11.011.0016-A | 4.01
11.011.0017-1 | 4.88
11.011.0017-B | 4.47
11.011.0018-0 | 5.2
11.011.0018-A | 4.74
11.011.0019-0 | 5.36
11.011.0019-A | 4.87
11.011.0020-0 | 5.67
11.011.0020-A | 5.13
11.011.0021-0 | 5.8
11.011.0021-A | 5.24
11.011.0022-0 | 6.16
11.011.0022-A | 5.55
11.011.0023-1 | 5.16
11.011.0023-B | 4.47
11.011.0024-1 | 4.3
11.011.0024-B | 3.72
11.011.0025-1 | 3.44
11.011.0025-B | 2.98
11.011.0027-0 | 4.73
11.011.0027-A | 4.1
11.011.0028-0 | 4.3
11.011.0028-A | 3.72
11.011.0029-0 | 5.16
11.011.0029-A | 4.47
11.011.0030-1 | 4.51
11.011.0030-B | 3.91
11.011.0031-1 | 3.87
11.011.0031-B | 3.35
11.011.0035-0 | 5.89
11.011.0035-A | 5.19
11.011.0036-0 | 5.25
11.011.0036-A | 4.63
11.011.0037-0 | 4.6
11.011.0037-A | 4.07
11.011.0040-0 | 2.15
11.011.0040-A | 1.86
11.012.0015-0 | 323.49
11.012.0015-A | 316.8
11.012.0016-0 | 453.86
11.012.0016-A | 440.24
11.012.0017-0 | 558.73
11.012.0017-A | 538.41
11.012.0018-0 | 725.61
11.012.0018-A | 698.86
11.012.0019-0 | 855.54
11.012.0019-A | 827.55
11.012.0020-0 | 864.11
11.012.0020-A | 835.04
11.012.0021-0 | 875.2
11.012.0021-A | 845.17
11.012.0025-1 | 1070.35
11.012.0025-B | 1037.17
11.012.0030-0 | 1751.35
11.012.0030-A | 1711.92
11.012.0035-0 | 3457.81
11.012.0035-A | 3414.07
11.012.0040-0 | 4510.7
11.012.0040-A | 4463.72
11.012.0045-0 | 5871.07
11.012.0045-A | 5821.18
11.012.0050-0 | 7424.02
11.012.0050-A | 7367.59
11.012.0060-0 | 328.85
11.012.0060-A | 322.16
11.012.0061-0 | 440.13
11.012.0061-A | 426.51
11.012.0062-0 | 562.04
11.012.0062-A | 541.72
11.012.0063-0 | 706.08
11.012.0063-A | 679.33
11.012.0064-0 | 903.72
11.012.0064-A | 875.73
11.012.0065-0 | 914.45
11.012.0065-A | 885.38
11.012.0066-0 | 923.38
11.012.0066-A | 893.35
11.012.0070-0 | 1334.47
11.012.0070-A | 1301.29
11.012.0075-0 | 2158.43
11.012.0075-A | 2119
11.012.0080-0 | 3212.03
11.012.0080-A | 3168.29
11.012.0085-0 | 4620.62
11.012.0085-A | 4573.64
11.012.0090-0 | 4937.49
11.012.0090-A | 4887.6
11.012.0095-0 | 9816.63
11.012.0095-A | 9760.2
11.013.0003-1 | 2397.33
11.013.0003-B | 2241.59
11.013.0005-0 | 368.54
11.013.0005-A | 345.56
11.013.0006-0 | 34.25
11.013.0006-A | 31.73
11.013.0009-0 | 47.99
11.013.0009-A | 45.24
11.013.0014-0 | 2741.07
11.013.0014-A | 2586.08
11.013.0015-0 | 2761.07
11.013.0015-A | 2606.08
11.013.0016-0 | 2781.07
11.013.0016-A | 2626.08
11.013.0059-0 | 201.98
11.013.0059-A | 187.47
11.013.0060-0 | 228.62
11.013.0060-A | 215.2
11.013.0061-0 | 233.68
11.013.0061-A | 217.7
11.013.0062-0 | 271.26
11.013.0062-A | 255.69
11.013.0063-0 | 276.52
11.013.0063-A | 257.92
11.013.0064-0 | 305.89
11.013.0064-A | 288.49
11.013.0065-0 | 742.69
11.013.0065-A | 674.14
11.013.0066-0 | 310.83
11.013.0066-A | 293.05
11.013.0067-0 | 756.23
11.013.0067-A | 687.29
11.013.0068-0 | 360.51
11.013.0068-A | 340.19
11.013.0069-0 | 818.66
11.013.0069-A | 747.18
11.013.0070-1 | 2810.75
11.013.0070-B | 2650.67
11.013.0075-0 | 2830.75
11.013.0075-A | 2670.67
11.013.0080-0 | 2850.75
11.013.0080-A | 2690.67
11.013.0100-0 | 2918.9
11.013.0100-A | 2756.89
11.013.0105-0 | 2883.26
11.013.0105-A | 2728.68
11.013.0110-0 | 2907.77
11.013.0110-A | 2753.19
11.013.0130-0 | 2327.66
11.013.0130-A | 2204.99
11.013.0135-0 | 2347.66
11.013.0135-A | 2224.99
11.013.0140-0 | 2367.66
11.013.0140-A | 2244.99
11.015.0001-0 | 5.88
11.015.0001-A | 5.88
11.015.0003-0 | 6.47
11.015.0003-A | 6.47
11.015.0004-0 | 6.23
11.015.0004-A | 6.23
11.015.0019-0 | 3197.3
11.015.0019-A | 3160.78
11.015.0020-0 | 2894.09
11.015.0020-A | 2857.56
11.015.0021-0 | 14.74
11.015.0021-A | 13.07
11.015.0022-0 | 28.05
11.015.0022-A | 24.71
11.015.0030-0 | 62.67
11.015.0030-A | 61.46
11.016.0001-0 | 21.39
11.016.0001-A | 20.59
11.016.0002-1 | 26769.05
11.016.0002-B | 25136.84
11.016.0003-0 | 267.36
11.016.0003-A | 257.36
11.016.0004-0 | 289.68
11.016.0004-A | 278.84
11.016.0005-0 | 366.86
11.016.0005-A | 353.14
11.016.0006-0 | 470.59
11.016.0006-A | 452.99
11.016.0007-0 | 20.49
11.016.0007-A | 19.81
11.016.0020-0 | 13.59
11.016.0020-A | 13.33
11.016.0022-0 | 18.85
11.016.0022-A | 18.12
11.016.0030-0 | 26.91
11.016.0030-A | 25.39
11.016.0040-0 | 971.73
11.016.0040-A | 938.62
11.016.0045-0 | 622.77
11.016.0045-A | 622.3
11.016.0047-0 | 351.56
11.016.0047-A | 318.82
11.016.0100-0 | 32.15
11.016.0100-A | 30.57
11.016.0101-0 | 14.78
11.016.0101-A | 13.19
11.016.0102-0 | 17.37
11.016.0102-A | 17.37
11.016.0200-0 | 14.99
11.016.0200-A | 14.99
11.016.0201-0 | 16.98
11.016.0201-A | 14.84
11.016.0505-1 | 20.65
11.016.0505-B | 20.02
11.018.0020-0 | 122.22
11.018.0020-A | 122.22
11.018.0021-0 | 531.64
11.018.0021-A | 514.16
11.018.0025-0 | 130.48
11.018.0025-A | 130.48
11.018.0026-0 | 539.91
11.018.0026-A | 522.43
11.018.0030-0 | 147
11.018.0030-A | 147
11.018.0031-0 | 556.42
11.018.0031-A | 538.94
11.018.0050-0 | 171.76
11.018.0050-A | 171.76
11.018.0051-0 | 218.02
11.018.0051-A | 218.02
11.018.0052-0 | 107.36
11.018.0052-A | 107.36
11.018.0053-0 | 244.44
11.018.0053-A | 244.44
11.018.0054-0 | 229.58
11.018.0054-A | 229.58
11.018.0060-0 | 178.02
11.018.0060-A | 178.02
11.018.0075-0 | 30.99
11.018.0075-A | 28.12
11.018.0080-0 | 34.82
11.018.0080-A | 31.95
11.018.0085-0 | 38.29
11.018.0085-A | 35.41
11.018.0090-0 | 45.11
11.018.0090-A | 42.24
11.019.0001-0 | 61.23
11.019.0001-A | 58.3
11.019.0005-0 | 598.94
11.019.0005-A | 571.34
11.019.0010-0 | 585.11
11.019.0010-A | 557.51
11.019.0015-0 | 583.88
11.019.0015-A | 556.28
11.020.0001-0 | 51.04
11.020.0001-A | 46.98
11.020.0002-0 | 29.51
11.020.0002-A | 27.38
11.020.0003-0 | 125.69
11.020.0003-A | 119.01
11.020.0006-0 | 216.43
11.020.0006-A | 205.78
11.020.0007-1 | 96.69
11.020.0007-B | 91.55
11.020.0011-1 | 166.48
11.020.0011-B | 158.29
11.020.0012-0 | 82.18
11.020.0012-A | 77.81
11.020.0015-0 | 141.51
11.020.0015-A | 134.55
11.020.0020-0 | 26.55
11.020.0020-A | 23.01
11.021.0010-1 | 52.64
11.021.0010-B | 51.43
11.023.0001-0 | 11.25
11.023.0001-A | 11.25
11.023.0002-0 | 10.3
11.023.0002-A | 10.3
11.023.0003-0 | 11.37
11.023.0003-A | 11.37
11.023.0004-0 | 10
11.023.0004-A | 10
11.023.0005-0 | 10.97
11.023.0005-A | 10.97
11.024.0001-1 | 1766.56
11.024.0001-B | 1724.29
11.024.0002-0 | 1413.25
11.024.0002-A | 1379.43
11.024.0005-0 | 1236.59
11.024.0005-A | 1207
11.024.0008-0 | 989.27
11.024.0008-A | 965.6
11.024.0010-1 | 2371.89
11.024.0010-B | 2329.62
11.024.0012-0 | 1897.51
11.024.0012-A | 1863.7
11.024.0015-0 | 1660.32
11.024.0015-A | 1630.73
11.024.0018-0 | 1328.26
11.024.0018-A | 1304.59
11.025.0002-0 | 540.06
11.025.0002-A | 530.1
11.025.0006-0 | 548.46
11.025.0006-A | 538.5
11.025.0009-0 | 561.06
11.025.0009-A | 551.1
11.025.0012-0 | 585.21
11.025.0012-A | 575.25
11.025.0013-0 | 597.81
11.025.0013-A | 587.85
11.025.0014-0 | 624.06
11.025.0014-A | 614.1
11.026.0010-0 | 74.88
11.026.0010-A | 70.37
11.026.0015-0 | 3.07
11.026.0015-A | 2.66
11.026.0016-0 | 13.1
11.026.0016-A | 11.37
11.026.0020-0 | 153.89
11.026.0020-A | 138.59
11.026.0025-0 | 152.53
11.026.0025-A | 137.54
11.026.0030-0 | 289.32
11.026.0030-A | 280.83
11.026.0032-0 | 649.57
11.026.0032-A | 637.33
11.026.0033-0 | 616.1
11.026.0033-A | 603.87
11.026.0035-0 | 57.86
11.026.0035-A | 54.81
11.030.0020-0 | 178.77
11.030.0020-A | 173.73
11.030.0025-0 | 179.47
11.030.0025-A | 174.43
11.030.0030-0 | 180.17
11.030.0030-A | 175.13
11.030.0050-0 | 184.17
11.030.0050-A | 178.63
11.030.0055-0 | 185.07
11.030.0055-A | 179.53
11.030.0060-0 | 185.97
11.030.0060-A | 180.43
11.030.0080-0 | 194.82
11.030.0080-A | 188.79
11.030.0085-0 | 195.72
11.030.0085-A | 189.69
11.030.0090-0 | 196.62
11.030.0090-A | 190.59
11.030.0110-0 | 239.63
11.030.0110-A | 233.45
11.030.0115-0 | 240.53
11.030.0115-A | 234.35
11.030.0120-0 | 241.43
11.030.0120-A | 235.25
11.031.0005-0 | 403.55
11.031.0005-A | 395.99
11.031.0006-0 | 242.72
11.031.0006-A | 237.95
11.031.0010-0 | 374.3
11.031.0010-A | 366.74
11.031.0011-0 | 213.47
11.031.0011-A | 208.7
11.031.0050-0 | 219.45
11.031.0050-A | 215.04
11.031.0051-0 | 157.61
11.031.0051-A | 154.39
11.032.0005-0 | 438.03
11.032.0005-A | 431.93
11.034.0005-0 | 191.86
11.034.0005-A | 188.32
11.034.0010-0 | 235.81
11.034.0010-A | 231.84
11.035.0001-1 | 19.03
11.035.0001-B | 17.56
11.035.0002-1 | 15.43
11.035.0002-B | 13.96
11.035.0005-0 | 101.56
11.035.0005-A | 100.38
11.035.0010-0 | 150.49
11.035.0010-A | 148.98
11.035.0015-0 | 195.83
11.035.0015-A | 194
11.035.0020-0 | 230.46
11.035.0020-A | 228.29
11.036.0001-1 | 77.53
11.036.0001-B | 77.16
11.036.0002-1 | 101.73
11.036.0002-B | 101.36
11.037.0001-0 | 94.56
11.037.0001-A | 90.4
11.038.0001-0 | 13.23
11.038.0001-A | 11.67
11.039.0001-0 | 211580.09
11.039.0001-A | 203400.48
11.040.0100-0 | 4725.36
11.040.0100-A | 4659.14
11.040.0105-0 | 6865.36
11.040.0105-A | 6799.14
11.040.0120-0 | 886.74
11.040.0120-A | 822.2
11.040.0130-0 | 1254.74
11.040.0130-A | 1190.2
11.043.0002-0 | 81.22
11.043.0002-A | 77.25
11.043.0003-0 | 98.41
11.043.0003-A | 94.44
11.043.0004-0 | 115.6
11.043.0004-A | 111.63
11.043.0005-0 | 132.79
11.043.0005-A | 128.82
11.043.0006-0 | 107.74
11.043.0006-A | 102.53
11.043.0007-0 | 142.11
11.043.0007-A | 136.9
11.043.0008-0 | 176.48
11.043.0008-A | 171.27
11.043.0009-0 | 210.85
11.043.0009-A | 205.64
11.043.0010-0 | 245.22
11.043.0010-A | 240
11.043.0011-0 | 95.34
11.043.0011-A | 90.34
11.043.0012-0 | 112.53
11.043.0012-A | 107.53
11.043.0013-0 | 129.72
11.043.0013-A | 124.72
11.043.0014-1 | 146.91
11.043.0014-B | 141.91
11.043.0015-0 | 183.44
11.043.0015-A | 178.44
11.043.0016-0 | 115.63
11.043.0016-A | 110.21
11.043.0017-0 | 150
11.043.0017-A | 144.57
11.043.0018-0 | 184.37
11.043.0018-A | 178.94
11.043.0019-1 | 224.98
11.043.0019-B | 218.72
11.043.0020-0 | 259.34
11.043.0020-A | 253.09
11.043.0021-0 | 160.92
11.043.0021-A | 147.57
11.043.0022-0 | 178.11
11.043.0022-A | 164.76
11.043.0023-0 | 195.3
11.043.0023-A | 181.95
11.043.0024-1 | 212.49
11.043.0024-B | 199.14
11.043.0025-0 | 249.02
11.043.0025-A | 235.67
11.043.0026-0 | 181.21
11.043.0026-A | 167.44
11.043.0027-0 | 215.58
11.043.0027-A | 201.81
11.043.0028-0 | 249.95
11.043.0028-A | 236.18
11.043.0029-1 | 306.16
11.043.0029-B | 289.47
11.043.0030-0 | 340.53
11.043.0030-A | 323.84
11.044.0006-0 | 2514.22
11.044.0006-A | 2292.75
11.044.0007-0 | 2983.72
11.044.0007-A | 2725.27
11.044.0008-0 | 3485.17
11.044.0008-A | 3203.55
11.044.0009-0 | 4212.96
11.044.0009-A | 3834.18
11.044.0010-0 | 5040.2
11.044.0010-A | 4550.94
11.044.0056-0 | 925.14
11.044.0056-A | 832.97
11.044.0058-0 | 1079.4
11.044.0058-A | 971.84
11.044.0060-0 | 1454.54
11.044.0060-A | 1296.91
11.045.0006-0 | 2583.31
11.045.0006-A | 2352.62
11.045.0007-0 | 3064.35
11.045.0007-A | 2795.14
11.045.0008-0 | 3573.04
11.045.0008-A | 3279.69
11.045.0009-0 | 4331.15
11.045.0009-A | 3936.6
11.045.0010-0 | 5192.87
11.045.0010-A | 4683.22
11.046.0001-0 | 342
11.046.0001-A | 342
11.046.0004-0 | 360
11.046.0004-A | 360
11.046.0007-0 | 370
11.046.0007-A | 370
11.046.0010-0 | 390
11.046.0010-A | 390
11.046.0013-0 | 410
11.046.0013-A | 410
11.046.0014-0 | 425
11.046.0014-A | 425
11.046.0015-0 | 450
11.046.0015-A | 450
11.046.0060-0 | 409.18
11.046.0060-A | 409.18
11.046.0080-1 | 622.63
11.046.0080-B | 598.57
11.046.0105-0 | 671.57
11.046.0105-A | 647.51
11.046.0110-0 | 707.22
11.046.0110-A | 683.16
11.046.0115-0 | 738.68
11.046.0115-A | 714.62
11.046.0180-0 | 40
11.046.0180-A | 40
11.047.0010-1 | 437.81
11.047.0010-B | 426.29
11.047.0011-1 | 2275.9
11.047.0011-B | 2174.62
11.047.0012-0 | 453.75
11.047.0012-A | 442.23
11.047.0015-0 | 243.3
11.047.0015-A | 237.91
11.047.0016-0 | 1738.54
11.047.0016-A | 1637.26
11.047.0050-0 | 428.76
11.047.0050-A | 390.35
11.048.0010-1 | 421.94
11.048.0010-B | 411.37
11.048.0015-1 | 439.94
11.048.0015-B | 429.37
11.048.0020-1 | 449.94
11.048.0020-B | 439.37
11.048.0025-1 | 469.94
11.048.0025-B | 459.37
11.048.0030-1 | 489.94
11.048.0030-B | 479.37
11.048.0035-1 | 504.94
11.048.0035-B | 494.37
11.048.0040-1 | 529.94
11.048.0040-B | 519.37
11.048.0050-0 | 194.4
11.048.0050-A | 187.67
11.048.0055-0 | 206.85
11.048.0055-A | 199.64
11.048.0060-0 | 219.3
11.048.0060-A | 211.61
11.050.0001-1 | 14.15
11.050.0001-B | 14.15
11.050.0002-0 | 2.83
11.050.0002-A | 2.83
11.050.0010-0 | 9.08
11.050.0010-A | 9.08
11.055.0001-1 | 22.4
11.055.0001-B | 19.7
11.055.0002-0 | 5.21
11.055.0002-A | 4.57
11.055.0010-0 | 12.67
11.055.0010-A | 11.28
11.060.0160-0 | 19175.1
11.060.0160-A | 17611.31
11.060.0165-0 | 36091.66
11.060.0165-A | 33333.7
11.060.0170-0 | 21977
11.060.0170-A | 20134.86
11.060.0175-0 | 41195.97
11.060.0175-A | 38146.55
11.060.0180-0 | 46881.68
11.060.0180-A | 43265.28
11.060.0185-0 | 40819.06
11.060.0185-A | 37634.4
11.060.0190-0 | 47956.84
11.060.0190-A | 44322.38
11.060.0195-0 | 53938.22
11.060.0195-A | 49971.63
11.060.0200-0 | 9046.04
11.060.0200-A | 8450.92
11.060.0205-0 | 10754.86
11.060.0205-A | 10754.86
11.060.0410-0 | 579.62
11.060.0410-A | 560.42
11.060.0415-0 | 167.18
11.060.0415-A | 152.13
11.061.0001-0 | 428.53
11.061.0001-A | 408.56
11.061.0002-0 | 149.53
11.061.0002-A | 129.56
11.080.0010-0 | 74.74
11.080.0010-A | 71.87
11.090.0500-0 | 53.4
11.090.0500-A | 49.22
11.090.0505-0 | 113.52
11.090.0505-A | 109.47
11.090.0510-0 | 31.7
11.090.0510-A | 28.82
11.090.0515-0 | 56.32
11.090.0515-A | 53.91
11.090.0520-0 | 644.71
11.090.0520-A | 627.47
11.090.0530-0 | 209.19
11.090.0530-A | 206.34
11.090.0535-0 | 75.75
11.090.0535-A | 73.93
11.090.0600-0 | 4034.26
11.090.0600-A | 3988.28
11.090.0610-0 | 2248.9
11.090.0610-A | 2207.74
11.090.0611-0 | 24.01
11.090.0611-A | 20.8
11.090.0620-0 | 11.45
11.090.0620-A | 10.03
11.091.0001-0 | 1130.63
11.091.0001-A | 1008.68
11.092.0001-0 | 680.98
11.092.0001-A | 653.06
12.001.0010-0 | 458.81
12.001.0010-A | 417.48
12.001.0015-0 | 564.4
12.001.0015-A | 511.07
12.001.0020-0 | 397.71
12.001.0020-A | 364.54
12.001.0025-0 | 497.33
12.001.0025-A | 450.85
12.001.0030-0 | 605.98
12.001.0030-A | 544.99
12.001.0035-0 | 717.34
12.001.0035-A | 641.49
12.001.0040-0 | 85.87
12.001.0040-A | 74.76
12.001.0045-0 | 171.75
12.001.0045-A | 149.52
12.001.0070-0 | 256.86
12.001.0070-A | 235.06
12.001.0075-0 | 334.03
12.001.0075-A | 302.88
12.001.0090-0 | 645.04
12.001.0090-A | 579.8
12.001.0095-0 | 774.14
12.001.0095-A | 691.66
12.001.0100-0 | 887.32
12.001.0100-A | 788.1
12.001.0105-0 | 1059.46
12.001.0105-A | 937.24
12.001.0115-0 | 150.42
12.001.0115-A | 130.68
12.002.0010-0 | 1468.66
12.002.0010-A | 1398.72
12.002.0011-0 | 1441.46
12.002.0011-A | 1375.16
12.002.0015-0 | 278.09
12.002.0015-A | 266.19
12.002.0016-0 | 274.01
12.002.0016-A | 262.65
12.002.0020-0 | 303.72
12.002.0020-A | 289.42
12.002.0025-0 | 339.97
12.002.0025-A | 319.81
12.002.0030-0 | 375.64
12.002.0030-A | 351.75
12.002.0035-1 | 144.25
12.002.0035-B | 137.37
12.002.0036-0 | 141.53
12.002.0036-A | 135.01
12.002.0040-0 | 154.77
12.002.0040-A | 147.07
12.002.0045-0 | 177.05
12.002.0045-A | 165.79
12.002.0050-0 | 196.51
12.002.0050-A | 183.24
12.002.0060-1 | 155.94
12.002.0060-B | 148.21
12.002.0065-1 | 306.99
12.002.0065-B | 293.07
12.002.0070-1 | 338.49
12.002.0070-B | 322.15
12.002.0080-0 | 59.6
12.002.0080-A | 56.96
12.002.0085-0 | 34.96
12.002.0085-A | 32.95
12.002.0100-0 | 799.9
12.002.0100-A | 759.67
12.003.0055-0 | 122.48
12.003.0055-A | 112.46
12.003.0056-0 | 119.08
12.003.0056-A | 109.51
12.003.0060-0 | 138.25
12.003.0060-A | 126.4
12.003.0065-0 | 171.22
12.003.0065-A | 154.68
12.003.0070-0 | 199.2
12.003.0070-A | 179.22
12.003.0075-1 | 62.36
12.003.0075-B | 57.04
12.003.0076-0 | 60.14
12.003.0076-A | 55.11
12.003.0080-0 | 69.91
12.003.0080-A | 63.58
12.003.0085-0 | 90.8
12.003.0085-A | 81.68
12.003.0090-0 | 105.86
12.003.0090-A | 94.73
12.003.0095-0 | 101.07
12.003.0095-A | 93.8
12.003.0096-0 | 98.35
12.003.0096-A | 91.44
12.003.0100-0 | 110.52
12.003.0100-A | 101.99
12.003.0105-0 | 136.13
12.003.0105-A | 124.18
12.003.0110-0 | 153.34
12.003.0110-A | 139.1
12.003.0115-0 | 50.82
12.003.0115-A | 47.02
12.003.0116-0 | 49.64
12.003.0116-A | 45.99
12.003.0120-0 | 57.97
12.003.0120-A | 53.28
12.003.0125-0 | 71.31
12.003.0125-A | 64.83
12.003.0150-0 | 81.21
12.003.0150-A | 73.41
12.003.0155-0 | 129.79
12.003.0155-A | 119.94
12.003.0160-0 | 126.39
12.003.0160-A | 116.99
12.003.0165-0 | 145.55
12.003.0165-A | 133.88
12.003.0170-0 | 178.52
12.003.0170-A | 162.16
12.003.0175-0 | 206.5
12.003.0175-A | 186.69
12.003.0180-1 | 64.46
12.003.0180-B | 59.19
12.003.0185-0 | 62.24
12.003.0185-A | 57.27
12.003.0190-0 | 72.01
12.003.0190-A | 65.73
12.003.0195-0 | 92.9
12.003.0195-A | 83.84
12.003.0200-0 | 107.97
12.003.0200-A | 96.89
12.003.0205-0 | 105.63
12.003.0205-A | 98.47
12.003.0210-0 | 102.91
12.003.0210-A | 96.11
12.003.0215-0 | 115.08
12.003.0215-A | 106.66
12.003.0220-0 | 140.7
12.003.0220-A | 128.86
12.003.0225-0 | 157.91
12.003.0225-A | 143.77
12.003.0230-0 | 52.23
12.003.0230-A | 48.45
12.003.0235-0 | 51.05
12.003.0235-A | 47.43
12.003.0240-0 | 59.52
12.003.0240-A | 54.86
12.003.0245-0 | 72.85
12.003.0245-A | 66.42
12.003.0250-0 | 82.75
12.003.0250-A | 74.99
12.004.0160-0 | 655.97
12.004.0160-A | 648.25
12.005.0010-0 | 59.61
12.005.0010-A | 55.45
12.005.0015-0 | 68.22
12.005.0015-A | 62.9
12.005.0020-0 | 87.58
12.005.0020-A | 79.68
12.005.0025-0 | 89.73
12.005.0025-A | 81.55
12.005.0030-0 | 76.23
12.005.0030-A | 71.25
12.005.0035-0 | 79.24
12.005.0035-A | 73.86
12.005.0040-0 | 89.14
12.005.0040-A | 82.43
12.005.0045-0 | 95.59
12.005.0045-A | 88.03
12.005.0080-0 | 102.29
12.005.0080-A | 95.74
12.005.0085-1 | 106.59
12.005.0085-B | 99.47
12.005.0090-0 | 119.5
12.005.0090-A | 110.66
12.005.0095-1 | 128.11
12.005.0095-B | 118.11
12.005.0100-0 | 59.69
12.005.0100-A | 55.55
12.005.0103-1 | 68.3
12.005.0103-B | 63.01
12.005.0105-0 | 87.66
12.005.0105-A | 79.79
12.005.0107-1 | 89.81
12.005.0107-B | 81.65
12.005.0110-0 | 76.35
12.005.0110-A | 71.41
12.005.0112-1 | 79.36
12.005.0112-B | 74.02
12.005.0115-0 | 89.26
12.005.0115-A | 82.59
12.005.0117-1 | 95.71
12.005.0117-B | 88.19
12.005.0120-0 | 102.32
12.005.0120-A | 95.77
12.005.0122-1 | 106.62
12.005.0122-B | 99.5
12.005.0124-0 | 119.53
12.005.0124-A | 110.68
12.005.0126-1 | 128.14
12.005.0126-B | 118.14
12.005.0130-1 | 83.96
12.005.0130-B | 78.7
12.005.0135-1 | 140.88
12.005.0135-B | 134.96
12.005.0140-1 | 149.49
12.005.0140-B | 142.42
12.005.0160-0 | 80.73
12.005.0160-A | 75.75
12.005.0165-0 | 83.74
12.005.0165-A | 78.36
12.005.0170-0 | 93.64
12.005.0170-A | 86.94
12.005.0175-0 | 100.09
12.005.0175-A | 92.53
12.005.0185-0 | 81.48
12.005.0185-A | 76.55
12.005.0190-0 | 84.49
12.005.0190-A | 79.16
12.005.0195-0 | 94.39
12.005.0195-A | 87.74
12.005.0200-0 | 100.85
12.005.0200-A | 93.33
12.006.0010-0 | 244.92
12.006.0010-A | 233.34
12.007.0015-0 | 195.88
12.007.0015-A | 191.2
12.007.0020-0 | 144.59
12.007.0020-A | 142.22
12.007.0025-0 | 179.05
12.007.0025-A | 175.76
12.007.0030-0 | 232.5
12.007.0030-A | 227.66
12.007.0040-0 | 342.79
12.007.0040-A | 335.05
12.007.0045-0 | 263.82
12.007.0045-A | 260.36
12.008.0015-0 | 192.7
12.008.0015-A | 181.08
12.008.0020-0 | 184.48
12.008.0020-A | 171.91
12.009.0001-0 | 1418.4
12.009.0001-A | 1389.63
12.009.0002-0 | 1693.63
12.009.0002-A | 1664.83
12.009.0003-0 | 869.38
12.009.0003-A | 843.49
12.009.0006-0 | 642.8
12.009.0006-A | 619.74
12.010.0010-0 | 69.56
12.010.0010-A | 68.2
12.010.0015-0 | 143.35
12.010.0015-A | 140.77
12.010.0020-0 | 104.18
12.010.0020-A | 102.15
12.011.0001-0 | 220.99
12.011.0001-A | 213.63
12.011.0005-0 | 251.51
12.011.0005-A | 243.44
12.012.0001-0 | 449.24
12.012.0001-A | 401.2
12.012.0002-0 | 473.03
12.012.0002-A | 423.65
12.013.0010-0 | 214.01
12.013.0010-A | 202
12.015.0016-0 | 108.5
12.015.0016-A | 108.5
12.015.0041-0 | 108.5
12.015.0041-A | 108.5
12.015.0071-0 | 108.5
12.015.0071-A | 108.5
12.016.0004-0 | 75.69
12.016.0004-A | 73.4
12.016.0006-0 | 87.24
12.016.0006-A | 84.67
12.016.0008-0 | 79.97
12.016.0008-A | 77.68
12.016.0010-0 | 91.52
12.016.0010-A | 88.95
12.016.0012-0 | 120.44
12.016.0012-A | 117.34
12.016.0014-0 | 131.99
12.016.0014-A | 128.61
12.016.0016-0 | 123.95
12.016.0016-A | 120.86
12.016.0018-0 | 135.5
12.016.0018-A | 132.13
12.016.0020-0 | 84.64
12.016.0020-A | 82.35
12.016.0022-0 | 96.19
12.016.0022-A | 93.62
12.016.0024-0 | 87.27
12.016.0024-A | 84.99
12.016.0026-0 | 98.83
12.016.0026-A | 96.25
12.016.0028-0 | 84.26
12.016.0028-A | 81.97
12.016.0030-0 | 95.81
12.016.0030-A | 93.24
12.016.0032-0 | 87.27
12.016.0032-A | 84.99
12.016.0034-0 | 98.83
12.016.0034-A | 96.25
12.020.0001-0 | 382.29
12.020.0001-A | 346.88
12.025.0001-0 | 502.19
12.025.0001-A | 485.88
12.030.0001-0 | 173.92
12.030.0001-A | 160.53
12.035.0001-0 | 510.19
12.035.0001-A | 493.88
12.035.0002-0 | 567.19
12.035.0002-A | 550.88
12.035.0005-0 | 520.19
12.035.0005-A | 503.88
12.035.0010-0 | 550.19
12.035.0010-A | 533.88
12.035.0015-0 | 199.19
12.035.0015-A | 182.88
12.035.0020-0 | 740.19
12.035.0020-A | 723.88
12.042.0001-0 | 232.52
12.042.0001-A | 226.25
12.043.0001-0 | 28.68
12.043.0001-A | 26.88
12.045.0002-0 | 207.09
12.045.0002-A | 206.59
12.050.0001-0 | 100.57
12.050.0001-A | 94.02
12.050.0005-0 | 32.35
12.050.0005-A | 30.17
12.050.0010-0 | 24.47
12.050.0010-A | 22.54
12.050.0015-0 | 134.26
12.050.0015-A | 120.57
12.050.0020-0 | 127.95
12.050.0020-A | 117.74
13.001.0010-1 | 6.6
13.001.0010-B | 5.98
13.001.0011-0 | 15.13
13.001.0011-A | 14.23
13.001.0013-0 | 5.47
13.001.0013-A | 5.13
13.001.0014-0 | 12.74
13.001.0014-A | 11.52
13.001.0015-0 | 33.16
13.001.0015-A | 30.16
13.001.0020-1 | 32.55
13.001.0020-B | 29.54
13.001.0025-1 | 31.63
13.001.0025-B | 28.59
13.001.0026-0 | 34.84
13.001.0026-A | 31.75
13.001.0030-1 | 31.25
13.001.0030-B | 28.19
13.001.0031-0 | 41.86
13.001.0031-A | 38.76
13.001.0035-0 | 30.92
13.001.0035-A | 27.84
13.001.0036-0 | 24.31
13.001.0036-A | 21.85
13.001.0040-0 | 33.28
13.001.0040-A | 30.15
13.001.0041-0 | 26.68
13.001.0041-A | 24.16
13.001.0050-1 | 41.18
13.001.0050-B | 38.04
13.001.0055-1 | 37.52
13.001.0055-B | 34.3
13.001.0060-1 | 36.51
13.001.0060-B | 33.19
13.001.0065-1 | 33.64
13.001.0065-B | 30.39
13.001.0100-0 | 19.24
13.001.0100-A | 18.27
13.001.0105-0 | 25.81
13.001.0105-A | 24.26
13.001.0106-0 | 20.53
13.001.0106-A | 19.05
13.001.0107-0 | 15.26
13.001.0107-A | 13.85
13.002.0010-1 | 39.82
13.002.0010-B | 36.56
13.002.0011-1 | 35.15
13.002.0011-B | 31.9
13.002.0015-1 | 38.93
13.002.0015-B | 35.57
13.002.0016-0 | 34.21
13.002.0016-A | 31.03
13.002.0017-0 | 33.3
13.002.0017-A | 30.05
13.003.0001-0 | 29.79
13.003.0001-A | 26.92
13.003.0003-0 | 36.98
13.003.0003-A | 34.69
13.003.0004-0 | 46.87
13.003.0004-A | 44.57
13.003.0005-0 | 53.47
13.003.0005-A | 50.56
13.003.0010-0 | 30.99
13.003.0010-A | 27.89
13.004.0010-0 | 51.76
13.004.0010-A | 46.93
13.004.0015-0 | 49.17
13.004.0015-A | 44.38
13.005.0010-0 | 62.75
13.005.0010-A | 57.8
13.005.0015-0 | 61.15
13.005.0015-A | 56.23
13.005.0020-0 | 56.35
13.005.0020-A | 51.54
13.005.0025-0 | 58.95
13.005.0025-A | 53.3
13.006.0010-0 | 56.56
13.006.0010-A | 50.86
13.006.0020-0 | 52.9
13.006.0020-A | 47.53
13.006.0025-0 | 46.21
13.006.0025-A | 41.27
13.008.0010-0 | 20.61
13.008.0010-A | 18.07
13.008.0020-0 | 22.74
13.008.0020-A | 20.19
13.009.0030-0 | 27.99
13.009.0030-A | 25.69
13.009.0035-0 | 23.68
13.009.0035-A | 21.38
13.009.0040-0 | 30.34
13.009.0040-A | 27.76
13.009.0045-0 | 25.95
13.009.0045-A | 23.36
13.009.0050-0 | 46.69
13.009.0050-A | 42.84
13.009.0051-0 | 54.36
13.009.0051-A | 50.4
13.010.0015-0 | 17.08
13.010.0015-A | 14.81
13.010.0020-0 | 18.11
13.010.0020-A | 15.71
13.010.0025-0 | 17.98
13.010.0025-A | 15.59
13.010.0029-0 | 1039.61
13.010.0029-A | 958.72
13.010.0049-0 | 960.94
13.010.0049-A | 874.3
13.011.0005-0 | 14.32
13.011.0005-A | 13.17
13.011.0010-0 | 37.4
13.011.0010-A | 34.87
13.012.0010-0 | 107.14
13.012.0010-A | 105.99
13.022.0020-0 | 183.02
13.022.0020-A | 175.18
13.022.0025-0 | 345.53
13.022.0025-A | 337.69
13.022.0029-0 | 174.48
13.022.0029-A | 168.77
13.022.0035-0 | 335.15
13.022.0035-A | 327.33
13.022.0040-0 | 138.09
13.022.0040-A | 130.26
13.022.0045-0 | 190.58
13.022.0045-A | 179.14
13.022.0046-0 | 179.33
13.022.0046-A | 171.21
13.022.0047-0 | 141.88
13.022.0047-A | 134.37
13.022.0500-0 | 88.3
13.022.0500-A | 79.32
13.024.0010-0 | 258.81
13.024.0010-A | 250.07
13.024.0011-0 | 208.26
13.024.0011-A | 203.46
13.024.0015-0 | 304.3
13.024.0015-A | 295.55
13.024.0016-0 | 253.75
13.024.0016-A | 248.94
13.024.0018-0 | 194.45
13.024.0018-A | 185.71
13.024.0019-0 | 143.9
13.024.0019-A | 139.1
13.024.0020-0 | 293.39
13.024.0020-A | 284.65
13.024.0021-0 | 242.85
13.024.0021-A | 238.04
13.025.0005-0 | 47.78
13.025.0005-A | 41.71
13.025.0010-0 | 89.53
13.025.0010-A | 79.6
13.025.0016-0 | 93.63
13.025.0016-A | 83.7
13.025.0020-0 | 2.6
13.025.0020-A | 2.28
13.025.0055-0 | 75.78
13.025.0055-A | 69.78
13.025.0058-0 | 82.39
13.025.0058-A | 75.77
13.025.0059-0 | 44.93
13.025.0059-A | 38.93
13.025.0060-0 | 45.57
13.025.0060-A | 40
13.025.0061-0 | 47.61
13.025.0061-A | 42.01
13.025.0080-0 | 31.12
13.025.0080-A | 30.98
13.026.0010-0 | 122.53
13.026.0010-A | 112.6
13.026.0011-0 | 80.78
13.026.0011-A | 74.71
13.026.0015-0 | 115.39
13.026.0015-A | 108.77
13.030.0200-0 | 219.01
13.030.0200-A | 195.87
13.030.0210-0 | 215.8
13.030.0210-A | 192.06
13.030.0250-0 | 140.23
13.030.0250-A | 129.1
13.030.0251-0 | 133.09
13.030.0251-A | 125.27
13.030.0252-0 | 93.23
13.030.0252-A | 87.82
13.030.0255-0 | 109.24
13.030.0255-A | 103.84
13.030.0257-0 | 135.62
13.030.0257-A | 129.6
13.030.0262-0 | 154.91
13.030.0262-A | 146.14
13.030.0263-0 | 139.24
13.030.0263-A | 131.13
13.030.0264-0 | 145.93
13.030.0264-A | 138.36
13.030.0265-0 | 130.26
13.030.0265-A | 123.35
13.030.0267-0 | 154.6
13.030.0267-A | 147.03
13.030.0268-0 | 138.93
13.030.0268-A | 132.02
13.030.0290-0 | 128.64
13.030.0290-A | 118.71
13.030.0291-0 | 117.4
13.030.0291-A | 110.78
13.030.0292-0 | 79.95
13.030.0292-A | 73.94
13.035.0010-0 | 329.18
13.035.0010-A | 294.09
13.035.0015-0 | 417.27
13.035.0015-A | 370.69
13.035.0020-0 | 460.58
13.035.0020-A | 408.21
13.035.0025-0 | 591.7
13.035.0025-A | 522.09
13.036.0010-0 | 421.74
13.036.0010-A | 406.85
13.036.0011-0 | 405.78
13.036.0011-A | 391.41
13.036.0015-0 | 66.45
13.036.0015-A | 62.95
13.036.0016-0 | 58.27
13.036.0016-A | 54.86
13.036.0050-0 | 476.74
13.036.0050-A | 461.85
13.036.0051-0 | 460.78
13.036.0051-A | 446.41
13.036.0080-0 | 455.23
13.036.0080-A | 443.2
13.036.0081-0 | 439.27
13.036.0081-A | 427.77
13.045.0040-0 | 73.26
13.045.0040-A | 70.26
13.045.0045-0 | 79.11
13.045.0045-A | 76.06
13.045.0050-0 | 100.58
13.045.0050-A | 97.47
13.045.0051-0 | 35.39
13.045.0051-A | 33.4
13.045.0052-0 | 64.55
13.045.0052-A | 62.02
13.045.0054-0 | 98.65
13.045.0054-A | 95.65
13.045.0065-0 | 414.6
13.045.0065-A | 399.64
13.045.0066-0 | 394.78
13.045.0066-A | 380.41
13.045.0070-0 | 433.25
13.045.0070-A | 414.57
13.045.0071-0 | 408.6
13.045.0071-A | 390.79
13.045.0075-0 | 460.9
13.045.0075-A | 445.94
13.045.0076-0 | 435.02
13.045.0076-A | 422.09
13.045.0080-0 | 377.63
13.045.0080-A | 366.98
13.045.0081-0 | 362.51
13.045.0081-A | 352.45
13.050.0055-0 | 66.53
13.050.0055-A | 63.54
13.050.0065-0 | 402.6
13.050.0065-A | 387.64
13.050.0070-0 | 433.25
13.050.0070-A | 414.57
13.065.0010-0 | 641.38
13.065.0010-A | 626.42
13.065.0015-0 | 894.31
13.065.0015-A | 878.51
13.065.0030-0 | 915.83
13.065.0030-A | 897.15
13.075.0010-0 | 150.43
13.075.0010-A | 144.54
13.080.0005-0 | 1300
13.080.0005-A | 1300
13.080.0020-0 | 1238.13
13.080.0020-A | 1238.13
13.157.0010-0 | 33.1
13.157.0010-A | 31.1
13.160.0010-0 | 1138.79
13.160.0010-A | 1120.77
13.165.0010-0 | 215.87
13.165.0010-A | 207.25
13.168.0010-0 | 741.6
13.168.0010-A | 741.6
13.168.0020-0 | 597.4
13.168.0020-A | 597.4
13.170.0011-0 | 158.5
13.170.0011-A | 152.98
13.170.0016-0 | 174.67
13.170.0016-A | 166.99
13.170.0018-0 | 84.25
13.170.0018-A | 83.48
13.170.0020-0 | 76.56
13.170.0020-A | 70.81
13.170.0025-0 | 85.15
13.170.0025-A | 80.55
13.175.0010-0 | 73
13.175.0010-A | 73
13.180.0010-0 | 56.19
13.180.0010-A | 50.2
13.180.0015-1 | 65
13.180.0015-B | 65
13.187.0010-0 | 158.6
13.187.0010-A | 153.08
13.190.0015-0 | 261.48
13.190.0015-A | 261.48
13.193.0010-0 | 327.2
13.193.0010-A | 327.2
13.195.0010-0 | 120.74
13.195.0010-A | 114.42
13.195.0015-0 | 190.96
13.195.0015-A | 184.64
13.195.0030-0 | 78.46
13.195.0030-A | 72.85
13.196.0010-0 | 93.12
13.196.0010-A | 90.38
13.196.0015-0 | 104.68
13.196.0015-A | 101.65
13.196.0020-0 | 104.69
13.196.0020-A | 101.95
13.196.0025-0 | 116.25
13.196.0025-A | 113.22
13.196.0030-0 | 77.74
13.196.0030-A | 75
13.196.0035-0 | 89.29
13.196.0035-A | 86.26
13.196.0040-0 | 98.53
13.196.0040-A | 95.79
13.196.0045-0 | 110.09
13.196.0045-A | 107.06
13.196.0050-0 | 149.77
13.196.0050-A | 147.03
13.196.0080-0 | 56.24
13.196.0080-A | 54.72
13.196.0085-0 | 58
13.196.0085-A | 56.48
13.196.0090-0 | 58.44
13.196.0090-A | 56.92
13.196.0095-0 | 158.79
13.196.0095-A | 157.26
13.196.0100-0 | 163.02
13.196.0100-A | 161.97
13.196.0101-0 | 86.23
13.196.0101-A | 83.49
13.196.0102-0 | 89.87
13.196.0102-A | 87.12
13.196.0103-0 | 107.85
13.196.0103-A | 105.1
13.196.0104-0 | 96.38
13.196.0104-A | 93.64
13.196.0105-0 | 177.85
13.196.0105-A | 175.11
13.196.0107-0 | 105
13.196.0107-A | 102.26
13.196.0111-0 | 33.63
13.196.0111-A | 32.2
13.196.0112-0 | 35.38
13.196.0112-A | 33.96
13.196.0113-0 | 34.53
13.196.0113-A | 33.11
13.196.0114-0 | 60.21
13.196.0114-A | 57.92
13.196.0115-0 | 71.76
13.196.0115-A | 69.19
13.196.0116-0 | 61.96
13.196.0116-A | 59.68
13.196.0117-0 | 73.51
13.196.0117-A | 70.95
13.196.0118-0 | 61.11
13.196.0118-A | 58.83
13.196.0119-0 | 72.66
13.196.0119-A | 70.09
13.196.0120-0 | 58.67
13.196.0120-A | 56.39
13.196.0121-0 | 70.22
13.196.0121-A | 67.66
13.196.0122-0 | 60.42
13.196.0122-A | 58.14
13.196.0123-0 | 71.98
13.196.0123-A | 69.41
13.196.0124-0 | 59.57
13.196.0124-A | 57.29
13.196.0125-0 | 71.12
13.196.0125-A | 68.56
13.196.0126-0 | 62.95
13.196.0126-A | 60.66
13.196.0127-0 | 74.5
13.196.0127-A | 71.93
13.196.0128-0 | 64.7
13.196.0128-A | 62.42
13.196.0129-0 | 76.25
13.196.0129-A | 73.69
13.196.0130-0 | 63.85
13.196.0130-A | 61.57
13.196.0131-0 | 75.4
13.196.0131-A | 72.84
13.196.0132-0 | 66.46
13.196.0132-A | 64.18
13.196.0133-0 | 78.01
13.196.0133-A | 75.45
13.196.0134-0 | 68.21
13.196.0134-A | 65.93
13.196.0135-0 | 79.77
13.196.0135-A | 77.2
13.196.0136-0 | 67.36
13.196.0136-A | 65.08
13.196.0137-0 | 78.92
13.196.0137-A | 76.35
13.196.0138-0 | 51.08
13.196.0138-A | 49.55
13.196.0139-0 | 62.63
13.196.0139-A | 60.82
13.196.0140-0 | 52.83
13.196.0140-A | 51.31
13.196.0141-0 | 64.38
13.196.0141-A | 62.58
13.196.0142-0 | 51.98
13.196.0142-A | 50.46
13.196.0143-0 | 63.53
13.196.0143-A | 61.73
13.196.0144-0 | 55.35
13.196.0144-A | 53.83
13.196.0145-0 | 66.91
13.196.0145-A | 65.1
13.196.0146-0 | 57.11
13.196.0146-A | 55.59
13.196.0147-0 | 68.66
13.196.0147-A | 66.85
13.196.0148-0 | 56.26
13.196.0148-A | 54.73
13.196.0149-0 | 67.81
13.196.0149-A | 66
13.196.0150-0 | 58.87
13.196.0150-A | 57.35
13.196.0151-0 | 70.42
13.196.0151-A | 68.61
13.196.0152-0 | 60.62
13.196.0152-A | 59.1
13.196.0153-0 | 72.17
13.196.0153-A | 70.37
13.196.0154-0 | 59.77
13.196.0154-A | 58.25
13.196.0155-0 | 71.32
13.196.0155-A | 69.52
13.196.0156-0 | 68.3
13.196.0156-A | 66.78
13.196.0157-0 | 79.85
13.196.0157-A | 78.04
13.196.0158-0 | 71.8
13.196.0158-A | 70.28
13.196.0159-0 | 83.36
13.196.0159-A | 81.55
13.196.0160-0 | 70.1
13.196.0160-A | 68.58
13.196.0161-0 | 81.66
13.196.0161-A | 79.85
13.196.0162-0 | 72.57
13.196.0162-A | 71.05
13.196.0163-0 | 84.13
13.196.0163-A | 82.32
13.196.0164-0 | 76.08
13.196.0164-A | 74.56
13.196.0165-0 | 87.63
13.196.0165-A | 85.83
13.196.0166-0 | 74.38
13.196.0166-A | 72.86
13.196.0167-0 | 85.93
13.196.0167-A | 84.13
13.196.0168-0 | 76.09
13.196.0168-A | 74.57
13.196.0169-0 | 87.64
13.196.0169-A | 85.84
13.196.0170-0 | 79.6
13.196.0170-A | 78.07
13.196.0171-0 | 91.15
13.196.0171-A | 89.34
13.196.0172-0 | 77.89
13.196.0172-A | 76.37
13.196.0173-0 | 89.45
13.196.0173-A | 87.64
13.197.0010-0 | 52.93
13.197.0010-A | 47.76
13.199.0010-0 | 196.65
13.199.0010-A | 186.44
13.199.0015-0 | 1334.38
13.199.0015-A | 1324.18
13.200.0010-0 | 129.75
13.200.0010-A | 124.84
13.200.0015-1 | 113.11
13.200.0015-B | 103.9
13.200.0020-0 | 147.62
13.200.0020-A | 133.81
13.200.0025-0 | 182.14
13.200.0025-A | 163.72
13.205.0010-0 | 159.44
13.205.0010-A | 158.47
13.205.0015-0 | 144.35
13.205.0015-A | 143.39
13.205.0020-0 | 144.35
13.205.0020-A | 143.39
13.205.0022-0 | 115.34
13.205.0022-A | 114.37
13.205.0025-0 | 192.77
13.205.0025-A | 186.77
13.301.0080-1 | 40.78
13.301.0080-B | 36.14
13.301.0081-0 | 37.33
13.301.0081-A | 33.15
13.301.0082-0 | 55.39
13.301.0082-A | 49.49
13.301.0083-0 | 59.51
13.301.0083-A | 53.15
13.301.0085-0 | 54.23
13.301.0085-A | 47.79
13.301.0090-0 | 49.98
13.301.0090-A | 44.12
13.301.0092-0 | 19.1
13.301.0092-A | 16.71
13.301.0093-0 | 26.81
13.301.0093-A | 23.94
13.301.0094-0 | 15.39
13.301.0094-A | 13.41
13.301.0095-0 | 37.41
13.301.0095-A | 33.34
13.301.0100-0 | 65.49
13.301.0100-A | 58.61
13.301.0105-0 | 16.39
13.301.0105-A | 14.29
13.301.0110-0 | 18.22
13.301.0110-A | 15.97
13.301.0115-0 | 30.42
13.301.0115-A | 26.82
13.301.0117-0 | 19.43
13.301.0117-A | 17.33
13.301.0118-0 | 23.77
13.301.0118-A | 21.34
13.301.0119-0 | 28.11
13.301.0119-A | 25.35
13.301.0120-1 | 32.45
13.301.0120-B | 29.36
13.301.0125-1 | 36.79
13.301.0125-B | 33.37
13.301.0130-1 | 41.13
13.301.0130-B | 37.38
13.301.0131-0 | 45.47
13.301.0131-A | 41.39
13.301.0132-0 | 54.15
13.301.0132-A | 49.4
13.301.0133-0 | 62.83
13.301.0133-A | 57.42
13.301.0134-0 | 67.17
13.301.0134-A | 61.43
13.301.0140-0 | 80.19
13.301.0140-A | 73.45
13.301.0500-0 | 56.76
13.301.0500-A | 50.36
13.301.0505-0 | 98.81
13.301.0505-A | 91.73
13.301.0510-0 | 111.08
13.301.0510-A | 103.17
13.302.0010-0 | 12.27
13.302.0010-A | 11
13.330.0010-0 | 72.37
13.330.0010-A | 64.79
13.330.0012-0 | 69.81
13.330.0012-A | 62.76
13.330.0015-0 | 61.69
13.330.0015-A | 55.09
13.330.0018-0 | 41.13
13.330.0018-A | 37.14
13.330.0020-0 | 111.27
13.330.0020-A | 99.4
13.330.0022-0 | 109.35
13.330.0022-A | 97.39
13.330.0023-0 | 111.27
13.330.0023-A | 99.4
13.330.0024-0 | 109.35
13.330.0024-A | 97.39
13.330.0025-0 | 56.38
13.330.0025-A | 49.38
13.330.0028-0 | 28.54
13.330.0028-A | 25.03
13.330.0030-0 | 70.03
13.330.0030-A | 61.24
13.330.0031-0 | 21.51
13.330.0031-A | 19.04
13.330.0033-0 | 25.55
13.330.0033-A | 22.61
13.330.0034-0 | 34.47
13.330.0034-A | 30.67
13.330.0035-0 | 59.11
13.330.0035-A | 52.09
13.330.0036-0 | 29.76
13.330.0036-A | 26.76
13.330.0050-0 | 100.2
13.330.0050-A | 93.2
13.330.0051-0 | 107.4
13.330.0051-A | 100.47
13.330.0060-0 | 114.27
13.330.0060-A | 106.07
13.330.0061-0 | 121.47
13.330.0061-A | 113.34
13.330.0070-0 | 172.75
13.330.0070-A | 165.75
13.330.0071-0 | 179.96
13.330.0071-A | 173.03
13.330.0075-0 | 87.05
13.330.0075-A | 80.95
13.330.0076-0 | 94.26
13.330.0076-A | 88.23
13.330.0078-0 | 74.42
13.330.0078-A | 69.34
13.330.0079-0 | 85.09
13.330.0079-A | 79.34
13.330.0100-0 | 35.57
13.330.0100-A | 31.63
13.330.0101-0 | 35.72
13.330.0101-A | 31.94
13.330.0110-0 | 39.9
13.330.0110-A | 35.77
13.330.0111-0 | 40.37
13.330.0111-A | 36.45
13.330.0500-0 | 67.87
13.330.0500-A | 60.9
13.331.0015-0 | 196.66
13.331.0015-A | 190.05
13.331.0016-0 | 207.33
13.331.0016-A | 199.76
13.331.0017-0 | 184.39
13.331.0017-A | 177.79
13.331.0050-0 | 46.82
13.331.0050-A | 42.88
13.331.0051-0 | 46.86
13.331.0051-A | 43.1
13.332.0010-0 | 126.44
13.332.0010-A | 118.87
13.332.0011-0 | 115.77
13.332.0011-A | 109.16
13.332.0012-0 | 103.5
13.332.0012-A | 96.9
13.333.0010-0 | 149.54
13.333.0010-A | 141.97
13.333.0011-0 | 126.6
13.333.0011-A | 120
13.333.0015-0 | 149.54
13.333.0015-A | 141.97
13.333.0016-0 | 126.6
13.333.0016-A | 120
13.335.0030-0 | 152.69
13.335.0030-A | 140.04
13.345.0015-0 | 360.24
13.345.0015-A | 348.42
13.345.0016-0 | 423.24
13.345.0016-A | 411.42
13.345.0017-0 | 338.06
13.345.0017-A | 326.57
13.345.0018-0 | 401.06
13.345.0018-A | 389.57
13.345.0020-0 | 55.42
13.345.0020-A | 51.91
13.345.0021-0 | 51.96
13.345.0021-A | 48.54
13.345.0025-0 | 55.27
13.345.0025-A | 52.8
13.345.0026-0 | 51.71
13.345.0026-A | 49.29
13.345.0030-0 | 60.5
13.345.0030-A | 58.02
13.345.0031-0 | 56.51
13.345.0031-A | 54.09
13.345.0035-0 | 86.7
13.345.0035-A | 84.19
13.345.0036-0 | 80.51
13.345.0036-A | 78.09
13.345.0040-0 | 140.85
13.345.0040-A | 138.24
13.345.0041-0 | 128.51
13.345.0041-A | 126.09
13.345.0055-0 | 66.59
13.345.0055-A | 64.01
13.345.0056-0 | 61.31
13.345.0056-A | 58.89
13.345.0060-0 | 115
13.345.0060-A | 110.05
13.345.0061-0 | 108.23
13.345.0061-A | 103.39
13.345.0065-0 | 118.57
13.345.0065-A | 113.61
13.345.0066-0 | 110.63
13.345.0066-A | 105.79
13.348.0010-0 | 310.36
13.348.0010-A | 298.53
13.348.0011-0 | 289.38
13.348.0011-A | 277.89
13.348.0035-0 | 67.11
13.348.0035-A | 63.6
13.348.0036-0 | 58.27
13.348.0036-A | 54.86
13.348.0040-0 | 128.22
13.348.0040-A | 123.38
13.348.0041-0 | 120.76
13.348.0041-A | 116.05
13.348.0045-0 | 93.89
13.348.0045-A | 90.67
13.348.0046-0 | 88.91
13.348.0046-A | 85.77
13.348.0050-0 | 84.14
13.348.0050-A | 81.14
13.348.0051-0 | 80.05
13.348.0051-A | 77.22
13.348.0055-0 | 116.8
13.348.0055-A | 114.1
13.348.0056-0 | 112.44
13.348.0056-A | 109.62
13.348.0070-0 | 63.68
13.348.0070-A | 61.22
13.348.0071-0 | 60.64
13.348.0071-A | 58.22
13.348.0075-0 | 70.71
13.348.0075-A | 68.24
13.348.0076-0 | 67.19
13.348.0076-A | 64.77
13.348.0080-0 | 105.74
13.348.0080-A | 103.23
13.348.0081-0 | 99.9
13.348.0081-A | 97.48
13.365.0010-0 | 595.94
13.365.0010-A | 584.12
13.365.0011-0 | 572.74
13.365.0011-A | 561.24
13.365.0015-0 | 595.94
13.365.0015-A | 584.12
13.365.0016-0 | 572.74
13.365.0016-A | 561.24
13.365.0020-0 | 79.52
13.365.0020-A | 76.01
13.365.0021-0 | 76.54
13.365.0021-A | 73.13
13.365.0025-0 | 86.4
13.365.0025-A | 83.93
13.365.0026-0 | 83
13.365.0026-A | 80.58
13.365.0030-0 | 96.31
13.365.0030-A | 93.83
13.365.0031-0 | 92.27
13.365.0031-A | 89.85
13.365.0035-0 | 145.07
13.365.0035-A | 142.55
13.365.0036-0 | 138.62
13.365.0036-A | 136.2
13.365.0055-0 | 107.03
13.365.0055-A | 104.44
13.365.0056-0 | 101.54
13.365.0056-A | 99.12
13.365.0060-0 | 181.85
13.365.0060-A | 177.01
13.365.0061-0 | 174.37
13.365.0061-A | 169.66
13.365.0065-0 | 187.26
13.365.0065-A | 182.42
13.365.0066-0 | 179.01
13.365.0066-A | 174.29
13.365.0075-0 | 362.02
13.365.0075-A | 350.52
13.365.0076-0 | 348.56
13.365.0076-A | 337.07
13.365.0083-0 | 67.11
13.365.0083-A | 63.6
13.365.0084-0 | 58.27
13.365.0084-A | 54.86
13.365.0085-0 | 139.46
13.365.0085-A | 134.61
13.365.0086-0 | 129.82
13.365.0086-A | 125.11
13.365.0087-0 | 101.55
13.365.0087-A | 98.93
13.365.0088-0 | 81.11
13.365.0088-A | 78.69
13.365.0100-0 | 61.05
13.365.0100-A | 58.53
13.365.0101-0 | 50.83
13.365.0101-A | 48.41
13.365.0150-0 | 84.14
13.365.0150-A | 81.14
13.365.0151-0 | 80.05
13.365.0151-A | 77.22
13.365.0155-0 | 119.85
13.365.0155-A | 116.74
13.365.0156-0 | 109.39
13.365.0156-A | 106.97
13.365.0170-0 | 64.03
13.365.0170-A | 61.56
13.365.0171-0 | 60.64
13.365.0171-A | 58.22
13.365.0175-0 | 71.16
13.365.0175-A | 68.67
13.365.0176-0 | 67.19
13.365.0176-A | 64.77
13.365.0180-0 | 106.44
13.365.0180-A | 103.91
13.365.0181-0 | 99.9
13.365.0181-A | 97.48
13.366.0010-0 | 322.63
13.366.0010-A | 310.26
13.366.0011-0 | 267.75
13.366.0011-A | 256.26
13.368.0010-0 | 292.97
13.368.0010-A | 286.57
13.368.0011-0 | 250.93
13.368.0011-A | 245.18
13.368.0012-0 | 334.3
13.368.0012-A | 321.93
13.368.0013-0 | 293.96
13.368.0013-A | 282.47
13.370.0010-0 | 64.83
13.370.0010-A | 60.61
13.370.0015-0 | 65.76
13.370.0015-A | 62.32
13.370.0020-0 | 75.59
13.370.0020-A | 71.84
13.370.0025-0 | 91.25
13.370.0025-A | 87.04
13.370.0040-0 | 78.07
13.370.0040-A | 72.65
13.370.0045-0 | 94.88
13.370.0045-A | 88.79
13.370.0050-0 | 87.36
13.370.0050-A | 81.48
13.370.0055-0 | 88.46
13.370.0055-A | 81.6
13.370.0060-0 | 59.91
13.370.0060-A | 54.24
13.371.0010-0 | 61.17
13.371.0010-A | 57.49
13.371.0015-0 | 61.38
13.371.0015-A | 58.42
13.371.0020-0 | 69.82
13.371.0020-A | 66.65
13.371.0025-0 | 82.48
13.371.0025-A | 78.99
13.373.0010-0 | 31.55
13.373.0010-A | 28.53
13.373.0020-0 | 122.88
13.373.0020-A | 117.17
13.373.0021-0 | 83.73
13.373.0021-A | 78.94
13.373.0025-0 | 151.97
13.373.0025-A | 143.4
13.373.0026-0 | 114.5
13.373.0026-A | 106.47
13.373.0030-0 | 143.71
13.373.0030-A | 138
13.373.0031-0 | 109.64
13.373.0031-A | 104.01
13.373.0035-0 | 165.71
13.373.0035-A | 159.99
13.373.0036-0 | 132.23
13.373.0036-A | 126.52
13.375.0010-0 | 36.7
13.375.0010-A | 35.47
13.375.0015-0 | 45.73
13.375.0015-A | 44.19
13.380.0010-0 | 79.8
13.380.0010-A | 74.15
13.380.0011-0 | 84.76
13.380.0011-A | 79.11
13.380.0012-0 | 71.92
13.380.0012-A | 66.27
13.380.0013-0 | 83.02
13.380.0013-A | 77.37
13.380.0015-0 | 25.92
13.380.0015-A | 22.78
13.380.0016-0 | 26.19
13.380.0016-A | 23.05
13.380.0020-0 | 71.61
13.380.0020-A | 65.67
13.380.0021-0 | 72.06
13.380.0021-A | 66.13
13.380.0025-0 | 174.93
13.380.0025-A | 158.22
13.380.0026-0 | 202.08
13.380.0026-A | 182.89
13.380.0100-0 | 113.43
13.380.0100-A | 100.88
13.380.0101-0 | 93.86
13.380.0101-A | 81.32
13.381.0050-0 | 8.47
13.381.0050-A | 7.56
13.381.0051-0 | 9.49
13.381.0051-A | 8.58
13.381.0085-0 | 17.87
13.381.0085-A | 16.96
13.382.0001-0 | 14.05
13.382.0001-A | 12.31
13.383.0002-0 | 34.14
13.383.0002-A | 31.61
13.383.0003-0 | 25.08
13.383.0003-A | 23.36
13.384.0001-0 | 17.79
13.384.0001-A | 15.49
13.384.0002-0 | 18.14
13.384.0002-A | 15.85
13.385.0001-0 | 113.87
13.385.0001-A | 113.87
13.385.0002-0 | 152.51
13.385.0002-A | 152.51
13.385.0003-0 | 152.51
13.385.0003-A | 152.51
13.385.0005-0 | 39.38
13.385.0005-A | 39.38
13.385.0006-0 | 50.51
13.385.0006-A | 50.51
13.385.0007-0 | 50.51
13.385.0007-A | 50.51
13.385.0008-0 | 101.97
13.385.0008-A | 101.97
13.385.0009-0 | 127.59
13.385.0009-A | 127.59
13.385.0010-0 | 127.59
13.385.0010-A | 127.59
13.385.0050-0 | 340.88
13.385.0050-A | 325.55
13.385.0051-0 | 196.72
13.385.0051-A | 186.42
13.385.0055-0 | 231.39
13.385.0055-A | 219.15
13.385.0056-0 | 184.19
13.385.0056-A | 175.56
13.385.0100-0 | 88.64
13.385.0100-A | 83.16
13.385.0101-0 | 61.35
13.385.0101-A | 58.11
13.390.0020-0 | 122.83
13.390.0020-A | 121.81
13.390.0025-0 | 192.76
13.390.0025-A | 191.74
13.390.0028-0 | 110.46
13.390.0028-A | 109.44
13.390.0035-0 | 155.5
13.390.0035-A | 154.48
13.390.0038-0 | 148.3
13.390.0038-A | 147.39
13.390.0039-0 | 242.7
13.390.0039-A | 241.8
13.390.0040-0 | 179.1
13.390.0040-A | 178.2
13.390.0042-0 | 230.12
13.390.0042-A | 229.22
13.390.0050-0 | 24.9
13.390.0050-A | 24.48
13.390.0055-0 | 23
13.390.0055-A | 22.1
13.390.0058-0 | 28.69
13.390.0058-A | 27.79
13.390.0070-0 | 45.38
13.390.0070-A | 42.68
13.390.0075-0 | 11.11
13.390.0075-A | 10.57
13.391.0500-0 | 39.02
13.391.0500-A | 34.99
13.395.0010-0 | 101.96
13.395.0010-A | 101.38
13.395.0011-0 | 251.26
13.395.0011-A | 250.68
13.395.0015-0 | 78.44
13.395.0015-A | 77.86
13.395.0020-0 | 231.2
13.395.0020-A | 230.63
13.395.0025-0 | 75.71
13.395.0025-A | 75.13
13.395.0026-0 | 66.15
13.395.0026-A | 65.58
13.398.0010-1 | 224.77
13.398.0010-B | 219.72
13.398.0015-0 | 299.36
13.398.0015-A | 290.54
13.398.0016-0 | 210.45
13.398.0016-A | 205.85
13.398.0017-0 | 28.9
13.398.0017-A | 27.27
13.398.0018-0 | 63.36
13.398.0018-A | 61.73
13.398.0020-0 | 26.33
13.398.0020-A | 24.83
13.398.0025-0 | 27.86
13.398.0025-A | 26.36
13.398.0030-0 | 41.15
13.398.0030-A | 39.65
13.410.0010-0 | 111.99
13.410.0010-A | 106.95
13.410.0011-0 | 126.7
13.410.0011-A | 119.7
13.410.0012-0 | 58.8
13.410.0012-A | 58.8
13.410.0015-0 | 93.92
13.410.0015-A | 91.29
13.410.0020-0 | 136.69
13.410.0020-A | 128.35
13.410.0025-0 | 132.7
13.410.0025-A | 124.89
13.410.0030-0 | 111.99
13.410.0030-A | 106.95
13.411.0500-0 | 96.56
13.411.0500-A | 85.07
13.413.0010-0 | 202.88
13.413.0010-A | 194.46
13.413.0011-0 | 190.87
13.413.0011-A | 182.72
13.413.0012-0 | 159.36
13.413.0012-A | 150.94
13.413.0013-0 | 146.14
13.413.0013-A | 137.99
13.413.0020-0 | 77.77
13.413.0020-A | 72.33
13.413.0021-0 | 65.76
13.413.0021-A | 60.59
13.413.0025-0 | 85.39
13.413.0025-A | 79.38
13.413.0026-0 | 73.38
13.413.0026-A | 67.64
13.413.0027-0 | 79.08
13.413.0027-A | 73.64
13.413.0028-0 | 67.07
13.413.0028-A | 61.9
13.413.0030-0 | 32.02
13.413.0030-A | 29.06
13.413.0031-0 | 30.16
13.413.0031-A | 27.29
13.413.0035-0 | 32.26
13.413.0035-A | 29.33
13.413.0036-0 | 30.96
13.413.0036-A | 28.09
13.415.0010-0 | 82.28
13.415.0010-A | 79.98
13.415.0011-0 | 146.32
13.415.0011-A | 143.32
13.415.0015-0 | 48.17
13.415.0015-A | 46.33
13.415.0020-0 | 89.41
13.415.0020-A | 86.46
13.416.0010-0 | 102.93
13.416.0010-A | 99.93
13.416.0015-0 | 102.93
13.416.0015-A | 99.93
13.440.0015-0 | 806.35
13.440.0015-A | 789.1
13.440.0025-0 | 931.3
13.440.0025-A | 914.05
13.440.0030-0 | 423.13
13.440.0030-A | 417.38
13.440.0035-0 | 548.72
13.440.0035-A | 545.27
13.460.0015-0 | 538
13.460.0015-A | 538
13.460.0025-0 | 175.35
13.460.0025-A | 175.35
13.460.0030-0 | 416.5
13.460.0030-A | 416.5
13.460.0032-0 | 358.75
13.460.0032-A | 358.75
13.460.0035-0 | 514.46
13.460.0035-A | 514.46
13.462.0010-0 | 167
13.462.0010-A | 159.39
13.462.0015-0 | 167
13.462.0015-A | 159.39
13.462.0020-0 | 151.04
13.462.0020-A | 144.23
13.462.0025-0 | 155.8
13.462.0025-A | 148.99
13.468.0010-0 | 101.25
13.468.0010-A | 92.29
13.469.0010-0 | 129.92
13.469.0010-A | 121.53
14.001.0001-0 | 2451.13
14.001.0001-A | 2446.03
14.001.0002-0 | 4451.65
14.001.0002-A | 4445.65
14.001.0006-0 | 4194.06
14.001.0006-A | 4185.06
14.001.0011-0 | 10294.15
14.001.0011-A | 10280.64
14.001.0016-0 | 1453.39
14.001.0016-A | 1448.89
14.001.0030-0 | 4744.1
14.001.0030-A | 4736.29
14.001.0035-0 | 4649.7
14.001.0035-A | 4641.89
14.001.0040-0 | 4560.97
14.001.0040-A | 4553.16
14.001.0045-0 | 4696.58
14.001.0045-A | 4685.47
14.001.0050-0 | 4513.77
14.001.0050-A | 4502.66
14.001.0055-0 | 7331.26
14.001.0055-A | 7317.75
14.001.0065-0 | 185.57
14.001.0065-A | 176.65
14.001.0070-0 | 136.6
14.001.0070-A | 130.6
14.001.0072-0 | 162.27
14.001.0072-A | 155.07
14.001.0076-0 | 257.2
14.001.0076-A | 247.59
14.001.0080-0 | 3375.95
14.001.0080-A | 3369.95
14.001.0085-0 | 5044.93
14.001.0085-A | 5038.93
14.001.0100-0 | 353.19
14.001.0100-A | 348.09
14.001.0105-0 | 388.39
14.001.0105-A | 383.29
14.001.0110-0 | 288.48
14.001.0110-A | 283.38
14.001.0115-0 | 301.48
14.001.0115-A | 296.38
14.001.0120-0 | 312.58
14.001.0120-A | 307.48
14.001.0125-0 | 254.49
14.001.0125-A | 249.39
14.001.0130-0 | 850
14.001.0130-A | 850
14.001.0300-0 | 274.67
14.001.0300-A | 274.67
14.002.0010-0 | 1581.18
14.002.0010-A | 1443.07
14.002.0012-0 | 1633.25
14.002.0012-A | 1489.13
14.002.0013-0 | 1719.89
14.002.0013-A | 1569.76
14.002.0014-0 | 1267.03
14.002.0014-A | 1151.73
14.002.0020-0 | 588.94
14.002.0020-A | 588.94
14.002.0025-0 | 723.94
14.002.0025-A | 723.94
14.002.0041-0 | 3121.78
14.002.0041-A | 2855.76
14.002.0046-0 | 1252.17
14.002.0046-A | 1150.08
14.002.0050-0 | 2159.66
14.002.0050-A | 1974.71
14.002.0052-0 | 792.71
14.002.0052-A | 740.77
14.002.0053-0 | 804.91
14.002.0053-A | 747.87
14.002.0054-0 | 148.21
14.002.0054-A | 139.2
14.002.0055-0 | 1212.44
14.002.0055-A | 1199.24
14.002.0058-0 | 1378.91
14.002.0058-A | 1365.7
14.002.0059-0 | 1777.13
14.002.0059-A | 1763.92
14.002.0062-0 | 952.24
14.002.0062-A | 939.03
14.002.0064-0 | 1025.52
14.002.0064-A | 1012.31
14.002.0066-0 | 1165.57
14.002.0066-A | 1152.36
14.002.0070-0 | 1335.34
14.002.0070-A | 1209.23
14.002.0071-0 | 1476.99
14.002.0071-A | 1350.89
14.002.0072-0 | 1784.98
14.002.0072-A | 1616.84
14.002.0076-0 | 2451.83
14.002.0076-A | 2271.68
14.002.0078-0 | 2330.46
14.002.0078-A | 2150.31
14.002.0081-0 | 1565.64
14.002.0081-A | 1455.15
14.002.0082-0 | 894.27
14.002.0082-A | 870.25
14.002.0084-0 | 852.88
14.002.0084-A | 804.84
14.002.0085-0 | 6512.32
14.002.0085-A | 6416.17
14.002.0087-0 | 1227.07
14.002.0087-A | 1188.04
14.002.0088-0 | 2230.75
14.002.0088-A | 2123.65
14.002.0089-0 | 2674.82
14.002.0089-A | 2555.47
14.002.0092-0 | 2665.03
14.002.0092-A | 2539.92
14.002.0095-0 | 3518.17
14.002.0095-A | 3374.57
14.002.0096-0 | 4504.14
14.002.0096-A | 4369.03
14.002.0097-0 | 1045.13
14.002.0097-A | 1018.11
14.002.0098-0 | 9021.42
14.002.0098-A | 8787.88
14.002.0099-0 | 7738.51
14.002.0099-A | 7671.45
14.002.0100-0 | 1135.48
14.002.0100-A | 1135.21
14.002.0101-0 | 1229.94
14.002.0101-A | 1229.67
14.002.0102-0 | 583.38
14.002.0102-A | 583.11
14.002.0103-0 | 1261.65
14.002.0103-A | 1261.38
14.002.0105-0 | 569.65
14.002.0105-A | 503.6
14.002.0108-0 | 644.72
14.002.0108-A | 572.67
14.002.0110-0 | 680.58
14.002.0110-A | 627.73
14.002.0113-0 | 1561.37
14.002.0113-A | 1534.47
14.002.0120-0 | 765.22
14.002.0120-A | 698.77
14.002.0125-0 | 1443.43
14.002.0125-A | 1425.41
14.002.0131-0 | 997.72
14.002.0131-A | 916.35
14.002.0132-0 | 798.41
14.002.0132-A | 756.97
14.002.0133-0 | 923.4
14.002.0133-A | 875.36
14.002.0134-0 | 664.54
14.002.0134-A | 610.38
14.002.0155-0 | 997.72
14.002.0155-A | 916.35
14.002.0156-0 | 422.89
14.002.0156-A | 410.88
14.002.0158-0 | 1961.73
14.002.0158-A | 1841.64
14.002.0161-0 | 1229.99
14.002.0161-A | 1129.71
14.002.0162-0 | 680.44
14.002.0162-A | 632.4
14.002.0166-0 | 981.52
14.002.0166-A | 900.15
14.002.0180-0 | 1959.33
14.002.0180-A | 1871.12
14.002.0182-0 | 1549.28
14.002.0182-A | 1470.8
14.002.0184-0 | 2123.63
14.002.0184-A | 2035.21
14.002.0186-0 | 603.76
14.002.0186-A | 551.73
14.002.0187-0 | 606.38
14.002.0187-A | 575.32
14.002.0188-0 | 1090.74
14.002.0188-A | 1061.65
14.002.0189-0 | 1044.75
14.002.0189-A | 1032.21
14.002.0191-0 | 631.08
14.002.0191-A | 607.79
14.002.0192-0 | 1103.9
14.002.0192-A | 1020.97
14.002.0193-0 | 4341.59
14.002.0193-A | 4256.21
14.002.0194-0 | 2427.82
14.002.0194-A | 2343.82
14.002.0195-0 | 1909.09
14.002.0195-A | 1835.13
14.002.0196-0 | 2814.55
14.002.0196-A | 2725.67
14.002.0198-0 | 599.35
14.002.0198-A | 590.34
14.002.0199-0 | 404.34
14.002.0199-A | 384.22
14.002.0200-0 | 141.54
14.002.0200-A | 141.27
14.002.0201-0 | 153.83
14.002.0201-A | 153.25
14.002.0202-0 | 298.94
14.002.0202-A | 298.67
14.002.0203-0 | 308.55
14.002.0203-A | 307.98
14.002.0205-0 | 1004.6
14.002.0205-A | 936.75
14.002.0206-0 | 1194.16
14.002.0206-A | 1092.68
14.002.0207-1 | 976.77
14.002.0207-B | 939.07
14.002.0208-0 | 428.49
14.002.0208-A | 405.67
14.002.0209-0 | 520.85
14.002.0209-A | 495.22
14.002.0210-0 | 634.37
14.002.0210-A | 622.36
14.002.0211-0 | 461.53
14.002.0211-A | 454.4
14.002.0212-0 | 453.32
14.002.0212-A | 447.32
14.002.0213-0 | 1794.89
14.002.0213-A | 1785.88
14.002.0214-0 | 1474.24
14.002.0214-A | 1419.68
14.002.0220-0 | 162.05
14.002.0220-A | 150.04
14.002.0225-0 | 743.96
14.002.0225-A | 731.95
14.002.0227-0 | 645.35
14.002.0227-A | 588.3
14.002.0230-0 | 714.98
14.002.0230-A | 642.92
14.002.0232-0 | 694.56
14.002.0232-A | 622.51
14.002.0235-0 | 117.44
14.002.0235-A | 113.48
14.002.0240-0 | 52.58
14.002.0240-A | 49.58
14.002.0242-0 | 35.09
14.002.0242-A | 33.11
14.002.0244-0 | 27.91
14.002.0244-A | 26.23
14.002.0246-0 | 80.31
14.002.0246-A | 77.19
14.002.0248-0 | 33.31
14.002.0248-A | 30.19
14.002.0250-0 | 528.65
14.002.0250-A | 474.6
14.002.0254-0 | 734.9
14.002.0254-A | 680.85
14.002.0260-0 | 481.34
14.002.0260-A | 430.29
14.002.0265-0 | 66.99
14.002.0265-A | 65.05
14.002.0280-0 | 89.95
14.002.0280-A | 86.95
14.002.0283-0 | 78.71
14.002.0283-A | 75.7
14.002.0285-0 | 67.46
14.002.0285-A | 64.45
14.002.0372-0 | 260.32
14.002.0372-A | 253.08
14.002.0373-0 | 39.25
14.002.0373-A | 36.24
14.002.0374-0 | 691.95
14.002.0374-A | 679.94
14.002.0375-0 | 1631.66
14.002.0375-A | 1622.65
14.002.0376-0 | 719.08
14.002.0376-A | 701.07
14.002.0377-0 | 437.28
14.002.0377-A | 413.26
14.002.0380-0 | 68.3
14.002.0380-A | 67.58
14.002.0383-0 | 11.1
14.002.0383-A | 10.47
14.002.0385-0 | 774.15
14.002.0385-A | 721.61
14.002.0390-0 | 879
14.002.0390-A | 823.75
14.002.0400-0 | 1413.27
14.002.0400-A | 1401.26
14.002.0402-0 | 453.84
14.002.0402-A | 444.84
14.002.0404-0 | 426.1
14.002.0404-A | 417.1
14.002.0406-0 | 486.5
14.002.0406-A | 477.5
14.002.0408-0 | 539.15
14.002.0408-A | 530.15
14.002.0410-0 | 848.81
14.002.0410-A | 836.8
14.002.0412-0 | 1298.77
14.002.0412-A | 1286.76
14.002.0414-0 | 381.56
14.002.0414-A | 372.56
14.002.0416-0 | 448.7
14.002.0416-A | 439.7
14.002.0430-0 | 132.15
14.002.0430-A | 129.84
14.002.0432-0 | 184.36
14.002.0432-A | 181.22
14.002.0434-0 | 202.92
14.002.0434-A | 199.44
14.002.0436-0 | 227.53
14.002.0436-A | 223.62
14.002.0438-0 | 246.82
14.002.0438-A | 242.34
14.002.0444-0 | 247.07
14.002.0444-A | 242.81
14.002.0452-0 | 313.2
14.002.0452-A | 307.43
14.002.0454-0 | 358.41
14.002.0454-A | 351.54
14.002.0466-0 | 320.4
14.002.0466-A | 309.87
14.002.0468-0 | 367.74
14.002.0468-A | 355.73
14.002.0470-0 | 171.97
14.002.0470-A | 164.76
14.002.0472-0 | 220.9
14.002.0472-A | 213.69
14.002.0478-0 | 280.13
14.002.0478-A | 271.13
14.002.0480-0 | 362.53
14.002.0480-A | 356.53
14.002.0482-0 | 377.76
14.002.0482-A | 369.95
14.002.0483-0 | 315.54
14.002.0483-A | 309.54
14.002.0485-0 | 441.41
14.002.0485-A | 435.76
14.002.0486-0 | 659.44
14.002.0486-A | 641.43
14.002.0487-0 | 794.29
14.002.0487-A | 788.89
14.002.0489-0 | 186.36
14.002.0489-A | 180.71
14.002.0490-0 | 243.72
14.002.0490-A | 238.07
14.002.0491-0 | 402.38
14.002.0491-A | 387.37
14.002.0493-0 | 365.31
14.002.0493-A | 359.31
14.002.0494-0 | 571.01
14.002.0494-A | 565.36
14.002.0495-0 | 1639.7
14.002.0495-A | 1631.39
14.002.0496-0 | 834.3
14.002.0496-A | 822.89
14.002.0498-0 | 570.3
14.002.0498-A | 561.15
14.002.0499-0 | 465.24
14.002.0499-A | 459.59
14.002.0501-0 | 1010.95
14.002.0501-A | 1003.14
14.002.0503-0 | 575.33
14.002.0503-A | 569.33
14.002.0520-0 | 6829.81
14.002.0520-A | 6811.8
14.002.0521-0 | 7748.57
14.002.0521-A | 7730.56
14.002.0522-0 | 8700.29
14.002.0522-A | 8682.28
14.002.0523-0 | 9652.01
14.002.0523-A | 9634
14.002.0524-0 | 13458.89
14.002.0524-A | 13440.88
14.002.0525-0 | 15362.33
14.002.0525-A | 15344.32
14.002.0526-0 | 17265.77
14.002.0526-A | 17247.76
14.002.0527-0 | 18808.71
14.002.0527-A | 18790.7
14.002.0535-0 | 11856.21
14.002.0535-A | 11838.2
14.002.0536-0 | 12350.61
14.002.0536-A | 12332.6
14.002.0537-0 | 13030.41
14.002.0537-A | 13012.4
14.002.0538-0 | 13576.31
14.002.0538-A | 13558.3
14.002.0539-0 | 20044.71
14.002.0539-A | 20026.7
14.002.0540-0 | 21146.81
14.002.0540-A | 21128.8
14.002.0541-0 | 22115.01
14.002.0541-A | 22097
14.002.0542-0 | 23289.21
14.002.0542-A | 23271.2
14.003.0016-0 | 546.84
14.003.0016-A | 522.82
14.003.0017-0 | 628.87
14.003.0017-A | 601.25
14.003.0020-0 | 558.23
14.003.0020-A | 534.21
14.003.0021-0 | 641.96
14.003.0021-A | 614.34
14.003.0025-0 | 496.2
14.003.0025-A | 472.18
14.003.0026-0 | 570.63
14.003.0026-A | 543.01
14.003.0028-0 | 552.45
14.003.0028-A | 528.43
14.003.0029-0 | 635.32
14.003.0029-A | 607.7
14.003.0050-0 | 684.16
14.003.0050-A | 660.14
14.003.0051-0 | 786.79
14.003.0051-A | 759.16
14.003.0061-0 | 679.4
14.003.0061-A | 655.38
14.003.0062-0 | 781.31
14.003.0062-A | 753.69
14.003.0070-0 | 469.27
14.003.0070-A | 451.26
14.003.0071-0 | 539.66
14.003.0071-A | 518.95
14.003.0076-0 | 548.71
14.003.0076-A | 530.69
14.003.0077-0 | 631.01
14.003.0077-A | 610.3
14.003.0121-0 | 743.2
14.003.0121-A | 719.18
14.003.0122-0 | 854.68
14.003.0122-A | 827.06
14.003.0130-0 | 623.32
14.003.0130-A | 599.3
14.003.0131-0 | 716.82
14.003.0131-A | 689.2
14.003.0145-0 | 894.39
14.003.0145-A | 870.37
14.003.0146-0 | 1028.55
14.003.0146-A | 1000.93
14.003.0148-0 | 978.18
14.003.0148-A | 954.16
14.003.0149-0 | 1124.41
14.003.0149-A | 1096.79
14.003.0151-0 | 894.39
14.003.0151-A | 870.37
14.003.0152-0 | 1028.55
14.003.0152-A | 1000.93
14.003.0153-0 | 526.45
14.003.0153-A | 502.43
14.003.0154-0 | 605.42
14.003.0154-A | 577.79
14.003.0156-0 | 873.15
14.003.0156-A | 849.13
14.003.0157-0 | 1004.12
14.003.0157-A | 976.5
14.003.0160-0 | 587.63
14.003.0160-A | 563.61
14.003.0161-0 | 675.78
14.003.0161-A | 648.15
14.003.0163-0 | 399.93
14.003.0163-A | 381.92
14.003.0164-0 | 459.92
14.003.0164-A | 439.21
14.003.0165-0 | 28.48
14.003.0165-A | 25.48
14.003.0200-0 | 1281.97
14.003.0200-A | 1263.96
14.003.0201-0 | 1474.27
14.003.0201-A | 1453.55
14.003.0205-0 | 1221.47
14.003.0205-A | 1203.46
14.003.0206-0 | 1404.69
14.003.0206-A | 1383.98
14.003.0210-0 | 1345.54
14.003.0210-A | 1327.52
14.003.0211-0 | 1547.37
14.003.0211-A | 1526.65
14.003.0220-0 | 1531.8
14.003.0220-A | 1513.79
14.003.0221-0 | 1761.57
14.003.0221-A | 1740.85
14.003.0225-0 | 1315.96
14.003.0225-A | 1297.95
14.003.0226-0 | 1513.36
14.003.0226-A | 1492.64
14.003.0230-0 | 1315.96
14.003.0230-A | 1297.95
14.003.0231-0 | 1513.36
14.003.0231-A | 1492.64
14.003.0240-0 | 209.71
14.003.0240-A | 200.71
14.003.0241-0 | 545.74
14.003.0241-A | 517.51
14.003.0243-0 | 779.04
14.003.0243-A | 711.19
14.003.0250-0 | 47.86
14.003.0250-A | 44.74
14.003.0255-0 | 30.08
14.003.0255-A | 26.96
14.003.0260-0 | 33.96
14.003.0260-A | 30.84
14.003.0265-0 | 169.15
14.003.0265-A | 167.35
14.003.0300-0 | 904.76
14.003.0300-A | 816.37
14.003.0400-0 | 112.97
14.003.0400-A | 108.17
14.004.0010-0 | 94.71
14.004.0010-A | 92.41
14.004.0015-0 | 120.11
14.004.0015-A | 117.52
14.004.0020-0 | 146.8
14.004.0020-A | 143.93
14.004.0025-0 | 184.44
14.004.0025-A | 180.99
14.004.0030-0 | 335.37
14.004.0030-A | 330.77
14.004.0040-0 | 133.79
14.004.0040-A | 131.21
14.004.0045-0 | 96.4
14.004.0045-A | 93.82
14.004.0046-0 | 384.87
14.004.0046-A | 381.14
14.004.0047-0 | 371.38
14.004.0047-A | 367.93
14.004.0048-0 | 245.96
14.004.0048-A | 243.37
14.004.0050-0 | 249.27
14.004.0050-A | 245.82
14.004.0060-0 | 155.32
14.004.0060-A | 152.73
14.004.0070-0 | 388.38
14.004.0070-A | 384.93
14.004.0073-0 | 487.62
14.004.0073-A | 483.02
14.004.0100-0 | 354.05
14.004.0100-A | 342.04
14.004.0120-0 | 515
14.004.0120-A | 515
14.004.0121-0 | 315.89
14.004.0121-A | 315.89
14.004.0150-0 | 956.5
14.004.0150-A | 950.75
14.004.0155-0 | 2233.39
14.004.0155-A | 2224.77
14.004.0160-0 | 11947.43
14.004.0160-A | 11933.06
14.004.0200-0 | 36.11
14.004.0200-A | 35.61
14.004.0205-0 | 22.12
14.004.0205-A | 21.61
14.005.0010-0 | 288.49
14.005.0010-A | 286.69
14.005.0015-0 | 421
14.005.0015-A | 419.2
14.005.0020-0 | 552.35
14.005.0020-A | 550.55
14.005.0025-0 | 681.38
14.005.0025-A | 679.58
14.006.0005-0 | 736.88
14.006.0005-A | 700.85
14.006.0008-0 | 720.15
14.006.0008-A | 684.12
14.006.0010-0 | 685.93
14.006.0010-A | 649.9
14.006.0012-0 | 666.06
14.006.0012-A | 630.03
14.006.0014-0 | 660.77
14.006.0014-A | 624.74
14.006.0016-0 | 1011.66
14.006.0016-A | 968.43
14.006.0017-0 | 284.81
14.006.0017-A | 260.79
14.006.0019-0 | 284.81
14.006.0019-A | 260.79
14.006.0021-0 | 299.38
14.006.0021-A | 275.36
14.006.0023-0 | 328.31
14.006.0023-A | 304.29
14.006.0025-0 | 339.75
14.006.0025-A | 315.73
14.006.0030-0 | 935.12
14.006.0030-A | 899.09
14.006.0033-0 | 902.21
14.006.0033-A | 866.18
14.006.0036-0 | 868.4
14.006.0036-A | 832.37
14.006.0037-0 | 868.05
14.006.0037-A | 832.02
14.006.0038-0 | 836.87
14.006.0038-A | 800.84
14.006.0039-0 | 549.74
14.006.0039-A | 525.72
14.006.0041-0 | 522.12
14.006.0041-A | 498.1
14.006.0043-0 | 493.6
14.006.0043-A | 469.58
14.006.0050-0 | 1172.83
14.006.0050-A | 1136.8
14.006.0052-0 | 1160.33
14.006.0052-A | 1124.3
14.006.0054-0 | 1092.21
14.006.0054-A | 1056.18
14.006.0058-0 | 787.45
14.006.0058-A | 763.43
14.006.0062-0 | 780.24
14.006.0062-A | 756.22
14.006.0064-0 | 717.41
14.006.0064-A | 693.39
14.006.0077-0 | 790.15
14.006.0077-A | 754.12
14.006.0078-0 | 884.83
14.006.0078-A | 848.8
14.006.0079-0 | 852.86
14.006.0079-A | 816.83
14.006.0081-0 | 820
14.006.0081-A | 783.97
14.006.0082-0 | 549.74
14.006.0082-A | 525.72
14.006.0083-0 | 522.12
14.006.0083-A | 498.1
14.006.0084-0 | 493.6
14.006.0084-A | 469.58
14.006.0085-0 | 290.63
14.006.0085-A | 266.61
14.006.0086-0 | 280.19
14.006.0086-A | 256.17
14.006.0087-0 | 266.61
14.006.0087-A | 242.59
14.006.0088-0 | 445.81
14.006.0088-A | 421.79
14.006.0089-0 | 424.43
14.006.0089-A | 400.42
14.006.0090-0 | 499.84
14.006.0090-A | 475.82
14.006.0091-0 | 1170.93
14.006.0091-A | 1134.9
14.006.0092-0 | 1165.64
14.006.0092-A | 1129.61
14.006.0093-0 | 1333.18
14.006.0093-A | 1294.15
14.006.0094-0 | 1325.26
14.006.0094-A | 1286.23
14.006.0095-0 | 1317.34
14.006.0095-A | 1278.31
14.006.0100-0 | 2217.83
14.006.0100-A | 2145.77
14.006.0101-0 | 2233.68
14.006.0101-A | 2161.62
14.006.0102-0 | 2765.11
14.006.0102-A | 2687.04
14.006.0103-0 | 785.55
14.006.0103-A | 761.53
14.006.0104-0 | 785.55
14.006.0104-A | 761.53
14.006.0105-0 | 1328.29
14.006.0105-A | 1292.26
14.006.0110-0 | 1321.16
14.006.0110-A | 1285.13
14.006.0115-0 | 1313
14.006.0115-A | 1276.97
14.006.0120-0 | 1697.79
14.006.0120-A | 1649.76
14.006.0121-0 | 1663.21
14.006.0121-A | 1615.17
14.006.0123-0 | 3512.73
14.006.0123-A | 3422.65
14.006.0124-0 | 8891.17
14.006.0124-A | 8673.89
14.006.0126-0 | 2418.73
14.006.0126-A | 2352.68
14.006.0127-0 | 898.67
14.006.0127-A | 887.24
14.006.0150-0 | 1043.97
14.006.0150-A | 974.92
14.006.0155-0 | 1054.56
14.006.0155-A | 985.5
14.006.0156-0 | 1088.99
14.006.0156-A | 1019.93
14.006.0160-0 | 1094.28
14.006.0160-A | 1025.23
14.006.0185-0 | 1513.75
14.006.0185-A | 1477.72
14.006.0190-0 | 1032.56
14.006.0190-A | 990.53
14.006.0220-0 | 578.61
14.006.0220-A | 542.58
14.006.0225-0 | 756.05
14.006.0225-A | 687
14.006.0230-0 | 1935.02
14.006.0230-A | 1884.58
14.006.0232-0 | 1164.81
14.006.0232-A | 1123.85
14.006.0233-0 | 1203.95
14.006.0233-A | 1162.39
14.006.0234-0 | 1257.45
14.006.0234-A | 1215.29
14.006.0235-0 | 660.16
14.006.0235-A | 624.13
14.006.0237-0 | 656.25
14.006.0237-A | 620.22
14.006.0238-0 | 652.34
14.006.0238-A | 616.31
14.006.0239-0 | 1090.74
14.006.0239-A | 1021.68
14.006.0241-0 | 1083.63
14.006.0241-A | 1014.58
14.006.0242-0 | 1076.53
14.006.0242-A | 1007.47
14.006.0250-0 | 438.44
14.006.0250-A | 414.42
14.006.0251-0 | 237.9
14.006.0251-A | 225.89
14.006.0255-0 | 3157.58
14.006.0255-A | 3085.52
14.006.0260-0 | 1492.91
14.006.0260-A | 1383.21
14.006.0265-0 | 1577.24
14.006.0265-A | 1541.21
14.006.0270-0 | 1830.43
14.006.0270-A | 1794.4
14.006.0275-0 | 2266.45
14.006.0275-A | 2224.42
14.006.0285-0 | 1588.62
14.006.0285-A | 1552.59
14.006.0286-0 | 1317.91
14.006.0286-A | 1287.88
14.006.0288-0 | 1596.36
14.006.0288-A | 1542.31
14.006.0290-0 | 2304.56
14.006.0290-A | 2262.53
14.006.0295-0 | 2985.98
14.006.0295-A | 2937.94
14.006.0297-0 | 2305.25
14.006.0297-A | 2275.23
14.006.0299-0 | 2637.14
14.006.0299-A | 2607.11
14.006.0301-0 | 3307.81
14.006.0301-A | 3265.77
14.006.0303-0 | 4929.18
14.006.0303-A | 4881.15
14.006.0305-0 | 1296.31
14.006.0305-A | 1248.27
14.006.0353-0 | 236.16
14.006.0353-A | 220.55
14.006.0355-0 | 452.65
14.006.0355-A | 434.63
14.006.0360-0 | 629.73
14.006.0360-A | 599.71
14.006.0362-0 | 223.31
14.006.0362-A | 211.3
14.006.0370-0 | 391.92
14.006.0370-A | 379.91
14.006.0371-0 | 292.23
14.006.0371-A | 269.38
14.006.0372-0 | 1941.63
14.006.0372-A | 1812.19
14.006.0373-0 | 2015.32
14.006.0373-A | 1937.25
14.006.0374-0 | 1228.31
14.006.0374-A | 1132.23
14.006.0375-0 | 93.08
14.006.0375-A | 87.07
14.006.0380-0 | 102.79
14.006.0380-A | 96.79
14.006.0385-0 | 112.19
14.006.0385-A | 106.19
14.006.0399-0 | 98.96
14.006.0399-A | 94.16
14.006.0400-0 | 92.14
14.006.0400-A | 87.33
14.006.0401-0 | 29.53
14.006.0401-A | 28.38
14.006.0405-0 | 53.63
14.006.0405-A | 51.52
14.006.0407-0 | 71.98
14.006.0407-A | 69.88
14.006.0408-0 | 54.78
14.006.0408-A | 52.68
14.006.0409-0 | 15.06
14.006.0409-A | 14.61
14.006.0415-0 | 63.77
14.006.0415-A | 57.77
14.006.0417-0 | 82.22
14.006.0417-A | 76.22
14.006.0420-0 | 951.93
14.006.0420-A | 935.6
14.006.0422-1 | 1283.82
14.006.0422-B | 1267.48
14.006.0423-0 | 1117.87
14.006.0423-A | 1101.54
14.006.0424-0 | 1260.45
14.006.0424-A | 1247.24
14.006.0426-0 | 845.6
14.006.0426-A | 832.38
14.006.0428-0 | 1206.52
14.006.0428-A | 1200.52
14.006.0430-0 | 780.43
14.006.0430-A | 775.93
14.006.0440-0 | 2341.6
14.006.0440-A | 2202.08
14.006.0445-0 | 623.77
14.006.0445-A | 606.94
14.006.0609-0 | 25.65
14.006.0609-A | 25.65
14.006.0612-0 | 46.5
14.006.0612-A | 46.5
14.006.0615-0 | 60.9
14.006.0615-A | 60.9
14.006.0624-0 | 27.98
14.006.0624-A | 27.98
14.006.0627-0 | 41.99
14.006.0627-A | 41.99
14.006.0630-0 | 61.36
14.006.0630-A | 61.36
14.006.0633-0 | 79.64
14.006.0633-A | 79.64
14.006.0636-0 | 105.12
14.006.0636-A | 105.12
14.006.0639-0 | 51.9
14.006.0639-A | 51.9
14.006.0645-0 | 68.76
14.006.0645-A | 68.76
14.006.0648-0 | 44.6
14.006.0648-A | 44.6
14.006.0680-0 | 14.59
14.006.0680-A | 14.59
14.006.0685-0 | 33.47
14.006.0685-A | 33.47
14.006.0688-0 | 53.56
14.006.0688-A | 53.56
14.006.0695-0 | 81.78
14.006.0695-A | 81.78
14.007.0005-0 | 1169.56
14.007.0005-A | 1169.56
14.007.0010-0 | 371.97
14.007.0010-A | 371.97
14.007.0015-0 | 371.94
14.007.0015-A | 371.94
14.007.0020-0 | 1373.76
14.007.0020-A | 1373.76
14.007.0025-0 | 686
14.007.0025-A | 686
14.007.0030-0 | 246.15
14.007.0030-A | 246.15
14.007.0035-0 | 388.71
14.007.0035-A | 388.71
14.007.0038-0 | 159.9
14.007.0038-A | 159.9
14.007.0039-0 | 312.21
14.007.0039-A | 312.21
14.007.0040-0 | 454.52
14.007.0040-A | 454.52
14.007.0045-0 | 113.64
14.007.0045-A | 113.64
14.007.0050-0 | 647.35
14.007.0050-A | 647.35
14.007.0055-0 | 438.29
14.007.0055-A | 438.29
14.007.0057-0 | 102.37
14.007.0057-A | 102.37
14.007.0060-0 | 731.37
14.007.0060-A | 731.37
14.007.0065-0 | 194.11
14.007.0065-A | 194.11
14.007.0070-0 | 96.02
14.007.0070-A | 96.02
14.007.0075-0 | 79.25
14.007.0075-A | 79.25
14.007.0080-0 | 104.77
14.007.0080-A | 104.77
14.007.0085-0 | 506.98
14.007.0085-A | 506.98
14.007.0090-0 | 429.3
14.007.0090-A | 429.3
14.007.0095-0 | 707.06
14.007.0095-A | 707.06
14.007.0100-0 | 318.97
14.007.0100-A | 318.97
14.007.0101-0 | 1356.77
14.007.0101-A | 1356.77
14.007.0105-0 | 1571.97
14.007.0105-A | 1571.97
14.007.0110-0 | 28.27
14.007.0110-A | 28.27
14.007.0115-0 | 151.65
14.007.0115-A | 151.65
14.007.0120-0 | 62.39
14.007.0120-A | 62.39
14.007.0125-0 | 38.64
14.007.0125-A | 38.64
14.007.0130-0 | 418.04
14.007.0130-A | 418.04
14.007.0135-0 | 43.7
14.007.0135-A | 43.7
14.007.0140-0 | 135.91
14.007.0140-A | 135.91
14.007.0145-0 | 117.77
14.007.0145-A | 117.77
14.007.0150-0 | 145.47
14.007.0150-A | 145.47
14.007.0155-0 | 210.87
14.007.0155-A | 210.87
14.007.0160-0 | 267
14.007.0160-A | 267
14.007.0165-0 | 352.42
14.007.0165-A | 352.42
14.007.0170-0 | 511.06
14.007.0170-A | 511.06
14.007.0175-0 | 680.44
14.007.0175-A | 680.44
14.007.0185-0 | 1074.88
14.007.0185-A | 1074.88
14.007.0190-0 | 296.7
14.007.0190-A | 296.7
14.007.0195-0 | 156.96
14.007.0195-A | 156.96
14.007.0200-0 | 203.72
14.007.0200-A | 203.72
14.007.0250-0 | 796.26
14.007.0250-A | 796.26
14.007.0251-0 | 343.98
14.007.0251-A | 343.98
14.007.0253-0 | 343.98
14.007.0253-A | 343.98
14.007.0256-0 | 36.8
14.007.0256-A | 36.8
14.007.0258-0 | 409.79
14.007.0258-A | 409.79
14.007.0261-0 | 36.8
14.007.0261-A | 36.8
14.007.0263-0 | 686.64
14.007.0263-A | 686.64
14.007.0266-0 | 115
14.007.0266-A | 115
14.007.0267-0 | 22.4
14.007.0267-A | 22.4
14.007.0268-0 | 7.98
14.007.0268-A | 7.98
14.007.0269-0 | 10.2
14.007.0269-A | 10.2
14.007.0270-0 | 151
14.007.0270-A | 151
14.007.0274-0 | 45.3
14.007.0274-A | 45.3
14.007.0276-0 | 55
14.007.0276-A | 55
14.007.0277-0 | 11.5
14.007.0277-A | 11.5
14.007.0278-0 | 34.74
14.007.0278-A | 34.74
14.007.0279-0 | 13.76
14.007.0279-A | 13.76
14.007.0280-0 | 43.41
14.007.0280-A | 43.41
14.007.0281-0 | 24.86
14.007.0281-A | 24.86
14.007.0282-0 | 37.61
14.007.0282-A | 37.61
14.007.0283-0 | 4.3
14.007.0283-A | 4.3
14.007.0284-0 | 8.79
14.007.0284-A | 8.79
14.007.0286-0 | 14.31
14.007.0286-A | 14.31
14.007.0287-0 | 51.45
14.007.0287-A | 51.45
14.007.0288-0 | 9.32
14.007.0288-A | 9.32
14.007.0289-0 | 57.2
14.007.0289-A | 57.2
14.007.0290-0 | 5.47
14.007.0290-A | 5.47
14.007.0292-0 | 6.38
14.007.0292-A | 6.38
14.007.0294-0 | 58.8
14.007.0294-A | 58.8
14.007.0296-0 | 51.29
14.007.0296-A | 51.29
14.007.0298-0 | 102.37
14.007.0298-A | 102.37
14.007.0300-0 | 15.18
14.007.0300-A | 15.18
14.007.0302-0 | 55.51
14.007.0302-A | 55.51
14.007.0304-0 | 93.52
14.007.0304-A | 93.52
14.007.0306-0 | 5.63
14.007.0306-A | 5.63
14.007.0308-0 | 8.03
14.007.0308-A | 8.03
14.007.0310-0 | 48.67
14.007.0310-A | 48.67
14.007.0312-0 | 27.21
14.007.0312-A | 27.21
14.007.0313-0 | 161.6
14.007.0313-A | 161.6
14.007.0314-0 | 143.06
14.007.0314-A | 143.06
14.007.0315-0 | 185.19
14.007.0315-A | 185.19
14.007.0316-0 | 7.82
14.007.0316-A | 7.82
14.007.0318-0 | 23.75
14.007.0318-A | 23.75
14.007.0320-0 | 36.05
14.007.0320-A | 36.05
14.007.0322-0 | 21.04
14.007.0322-A | 21.04
14.007.0324-0 | 34.93
14.007.0324-A | 34.93
14.007.0326-0 | 34.71
14.007.0326-A | 34.71
14.007.0328-0 | 7.34
14.007.0328-A | 7.34
14.007.0330-0 | 174.4
14.007.0330-A | 174.4
14.007.0332-0 | 1.75
14.007.0332-A | 1.75
14.007.0334-0 | 18.44
14.007.0334-A | 18.44
14.007.0335-0 | 5.22
14.007.0335-A | 5.22
14.007.0336-0 | 26.36
14.007.0336-A | 26.36
14.007.0337-0 | 41.36
14.007.0337-A | 41.36
14.007.0338-0 | 81.66
14.007.0338-A | 81.66
14.007.0340-0 | 44.04
14.007.0340-A | 44.04
14.007.0342-0 | 30.86
14.007.0342-A | 30.86
14.007.0344-0 | 89.84
14.007.0344-A | 89.84
14.007.0345-0 | 14.28
14.007.0345-A | 14.28
14.007.0346-0 | 26.06
14.007.0346-A | 26.06
14.007.0347-0 | 25.65
14.007.0347-A | 25.65
14.007.0348-0 | 14.96
14.007.0348-A | 14.96
14.007.0360-0 | 7.4
14.007.0360-A | 7.12
14.007.0365-0 | 3.73
14.007.0365-A | 3.45
14.007.0390-0 | 1.22
14.007.0390-A | 1.22
14.007.0396-0 | 23.59
14.007.0396-A | 23.59
14.007.0400-0 | 107.92
14.007.0400-A | 107.92
14.007.0500-0 | 416.11
14.007.0500-A | 412.81
14.007.0505-0 | 869.87
14.007.0505-A | 862.36
14.008.0010-0 | 970.47
14.008.0010-A | 902
14.008.0015-0 | 1409.25
14.008.0015-A | 1305.32
14.008.0020-0 | 1427.11
14.008.0020-A | 1323.18
14.008.0025-0 | 1778.31
14.008.0025-A | 1641.35
14.008.0030-0 | 2655.86
14.008.0030-A | 2448
14.008.0035-0 | 2691.58
14.008.0035-A | 2483.72
14.008.0045-0 | 852.96
14.008.0045-A | 793.49
14.008.0050-0 | 2928.55
14.008.0050-A | 2904.53
14.008.0052-0 | 2310.18
14.008.0052-A | 2286.16
14.008.0055-0 | 1968.66
14.008.0055-A | 1944.64
14.008.0065-0 | 769.29
14.008.0065-A | 709.82
14.008.0070-0 | 194.88
14.008.0070-A | 180.59
14.008.0075-0 | 227.22
14.008.0075-A | 211.09
14.008.0080-0 | 259.24
14.008.0080-A | 241.26
14.008.0090-0 | 1990.71
14.008.0090-A | 1913.84
14.008.0092-0 | 2177.96
14.008.0092-A | 2095.08
14.008.0093-0 | 684
14.008.0093-A | 649.15
14.008.0095-0 | 789.64
14.008.0095-A | 721.16
14.008.0096-0 | 1225.13
14.008.0096-A | 1121.2
14.008.0097-0 | 1239.7
14.008.0097-A | 1135.77
14.009.0010-0 | 60.46
14.009.0010-A | 52.37
14.009.0015-0 | 55.08
14.009.0015-A | 47.71
14.009.0020-0 | 49.98
14.009.0020-A | 43.29
14.009.0022-0 | 24.18
14.009.0022-A | 20.95
14.009.0024-0 | 22.03
14.009.0024-A | 19.08
14.009.0026-0 | 19.88
14.009.0026-A | 17.22
14.009.0040-0 | 20.15
14.009.0040-A | 17.45
14.009.0045-0 | 16.12
14.009.0045-A | 13.96
14.009.0050-0 | 12.09
14.009.0050-A | 10.47
14.009.0052-0 | 9.4
14.009.0052-A | 8.14
14.009.0054-0 | 8.06
14.009.0054-A | 6.98
14.009.0056-0 | 6.71
14.009.0056-A | 5.81
14.009.0060-0 | 13.43
14.009.0060-A | 11.63
14.009.0070-0 | 60.46
14.009.0070-A | 52.37
14.009.0075-0 | 45.68
14.009.0075-A | 39.57
14.009.0080-0 | 94.05
14.009.0080-A | 81.47
14.009.0085-0 | 6.71
14.009.0085-A | 5.81
14.009.0090-0 | 8.06
14.009.0090-A | 6.98
14.009.0095-0 | 5.37
14.009.0095-A | 4.65
14.009.0110-0 | 26.87
14.009.0110-A | 23.27
14.009.0120-0 | 53.74
14.009.0120-A | 46.55
14.009.0125-0 | 26.87
14.009.0125-A | 23.27
14.009.0130-0 | 26.87
14.009.0130-A | 23.27
14.010.0010-0 | 1761.87
14.010.0010-A | 1715.89
14.010.0015-0 | 1643.21
14.010.0015-A | 1597.23
15.001.0020-1 | 240.41
15.001.0020-B | 215.84
15.001.0025-0 | 288.66
15.001.0025-A | 262.79
15.001.0026-0 | 363.23
15.001.0026-A | 333.33
15.001.0027-0 | 584.5
15.001.0027-A | 539.74
15.001.0028-0 | 496.13
15.001.0028-A | 456.36
15.001.0029-0 | 1497.75
15.001.0029-A | 1399.06
15.001.0030-0 | 1719.08
15.001.0030-A | 1605.54
15.001.0031-0 | 1132.33
15.001.0031-A | 1053.68
15.001.0032-0 | 453.09
15.001.0032-A | 413.88
15.001.0033-0 | 363.23
15.001.0033-A | 329.21
15.001.0034-0 | 1286.43
15.001.0034-A | 1201.81
15.001.0035-0 | 1452.75
15.001.0035-A | 1356.17
15.001.0053-0 | 4807.71
15.001.0053-A | 4666.4
15.001.0054-0 | 2691.93
15.001.0054-A | 2607.03
15.001.0055-0 | 3012.46
15.001.0055-A | 2913.08
15.001.0056-0 | 1725.91
15.001.0056-A | 1665.18
15.001.0057-0 | 6274.81
15.001.0057-A | 6061.02
15.001.0060-0 | 652.04
15.001.0060-A | 602.13
15.001.0061-0 | 1134.22
15.001.0061-A | 1047.74
15.001.0069-0 | 505.02
15.001.0069-A | 449.86
15.001.0071-0 | 860.34
15.001.0071-A | 785.32
15.001.0072-0 | 1003.49
15.001.0072-A | 920.76
15.001.0073-0 | 1286.86
15.001.0073-A | 1190.97
15.001.0075-0 | 814.36
15.001.0075-A | 744.31
15.001.0076-0 | 1167.2
15.001.0076-A | 1082.49
15.001.0077-0 | 144.77
15.001.0077-A | 144.77
15.001.0078-0 | 196.63
15.001.0078-A | 196.63
15.001.0079-0 | 436.11
15.001.0079-A | 436.11
15.001.0080-0 | 59.13
15.001.0080-A | 55.72
15.001.0090-0 | 85.56
15.001.0090-A | 81.17
15.001.0095-0 | 117.36
15.001.0095-A | 111.5
15.001.0100-0 | 165.19
15.001.0100-A | 157.16
15.002.0062-0 | 181.52
15.002.0062-A | 170.03
15.002.0063-0 | 256.35
15.002.0063-A | 244.86
15.002.0080-0 | 1668.98
15.002.0080-A | 1598.53
15.002.0082-0 | 2068.93
15.002.0082-A | 1984.38
15.002.0084-0 | 2293.2
15.002.0084-A | 2200.55
15.002.0086-0 | 2430.17
15.002.0086-A | 2330.84
15.002.0088-0 | 2514.57
15.002.0088-A | 2413.15
15.002.0090-0 | 2706.24
15.002.0090-A | 2597.54
15.002.0092-0 | 2988.65
15.002.0092-A | 2870.29
15.002.0094-0 | 3459.37
15.002.0094-A | 3323.2
15.002.0096-0 | 3706.89
15.002.0096-A | 3561.54
15.002.0120-0 | 240.79
15.002.0120-A | 224.98
15.002.0125-0 | 440.52
15.002.0125-A | 414.64
15.002.0130-0 | 1459.63
15.002.0130-A | 1364.5
15.002.0135-0 | 2732.58
15.002.0135-A | 2555.04
15.002.0200-0 | 346.37
15.002.0200-A | 337.19
15.002.0205-0 | 288.39
15.002.0205-A | 281.39
15.002.0210-0 | 232.98
15.002.0210-A | 228.38
15.002.0310-0 | 1985.79
15.002.0310-A | 1919.83
15.002.0400-0 | 181.52
15.002.0400-A | 170.03
15.002.0401-0 | 256.58
15.002.0401-A | 245.09
15.002.0580-0 | 3717.76
15.002.0580-A | 3636.72
15.002.0582-0 | 4316.04
15.002.0582-A | 4194.2
15.002.0584-0 | 5765.04
15.002.0584-A | 5640.28
15.002.0586-0 | 6395.3
15.002.0586-A | 6246.27
15.002.0588-0 | 6412.53
15.002.0588-A | 6270.02
15.002.0590-0 | 9709.69
15.002.0590-A | 9569.07
15.002.0594-0 | 7074.43
15.002.0594-A | 6895.68
15.002.0596-0 | 11251.21
15.002.0596-A | 11062.96
15.002.0602-0 | 12201.75
15.002.0602-A | 11989.68
15.002.0606-0 | 13694.96
15.002.0606-A | 13435.28
15.002.0622-0 | 934.11
15.002.0622-A | 900.62
15.002.0623-0 | 1088.93
15.002.0623-A | 1046.09
15.002.0624-0 | 1265.45
15.002.0624-A | 1213.2
15.002.0625-0 | 1764.2
15.002.0625-A | 1702.89
15.002.0626-0 | 1675.94
15.002.0626-A | 1604.93
15.002.0627-0 | 2091.78
15.002.0627-A | 2020.22
15.002.0628-0 | 2291.57
15.002.0628-A | 2192.44
15.002.0629-0 | 2853.66
15.002.0629-A | 2761.64
15.002.0630-0 | 2685.65
15.002.0630-A | 2604.86
15.002.0631-0 | 2694.03
15.002.0631-A | 2576.23
15.002.0632-0 | 3153.7
15.002.0632-A | 3041.2
15.002.0633-0 | 3112.81
15.002.0633-A | 3018.17
15.002.0634-0 | 3104.04
15.002.0634-A | 2967.39
15.002.0635-0 | 3481.29
15.002.0635-A | 3358.53
15.002.0636-0 | 3948.08
15.002.0636-A | 3826.25
15.002.0637-0 | 3533.61
15.002.0637-A | 3426.87
15.002.0638-0 | 4119.76
15.002.0638-A | 3936.19
15.002.0639-0 | 4515.44
15.002.0639-A | 4351.73
15.002.0640-0 | 4365.74
15.002.0640-A | 4230.31
15.002.0641-0 | 4164.87
15.002.0641-A | 4040.11
15.002.0642-0 | 4783.36
15.002.0642-A | 4634.33
15.002.0643-0 | 4368.13
15.002.0643-A | 4225.37
15.002.0644-0 | 6343.78
15.002.0644-A | 6118.62
15.002.0645-0 | 6017.04
15.002.0645-A | 5827.21
15.002.0646-0 | 5426.16
15.002.0646-A | 5265.4
15.002.0647-0 | 6815.95
15.002.0647-A | 6598.92
15.002.0648-0 | 6196.29
15.002.0648-A | 5999.55
15.002.0649-0 | 7201.57
15.002.0649-A | 7013.32
15.002.0650-0 | 9177.38
15.002.0650-A | 8878.75
15.002.0651-0 | 8203.25
15.002.0651-A | 7934.5
15.002.0652-0 | 9703.08
15.002.0652-A | 9443.4
15.002.0653-0 | 10745.06
15.002.0653-A | 10386.31
15.002.0654-0 | 12174.82
15.002.0654-A | 11843.69
15.002.0655-0 | 12727.49
15.002.0655-A | 12296.72
15.002.0656-0 | 14551.61
15.002.0656-A | 14148.99
15.002.0657-0 | 16928.15
15.002.0657-A | 16454.08
15.002.0658-0 | 19304.74
15.002.0658-A | 18759.21
15.002.0659-0 | 21681.28
15.002.0659-A | 21064.3
15.002.0660-0 | 24057.82
15.002.0660-A | 23369.39
15.002.0661-0 | 26434.36
15.002.0661-A | 25674.47
15.002.0662-0 | 1157.39
15.002.0662-A | 1114.54
15.002.0663-0 | 1943.89
15.002.0663-A | 1882.59
15.002.0664-0 | 2979.71
15.002.0664-A | 2898.68
15.002.0665-0 | 3734.7
15.002.0665-A | 3627.96
15.002.0666-0 | 7055.05
15.002.0666-A | 6914.43
15.002.0668-0 | 776.87
15.002.0668-A | 743.39
15.002.0669-0 | 985.18
15.002.0669-A | 942.33
15.002.0670-0 | 1194.85
15.002.0670-A | 1142.61
15.002.0671-0 | 1652.95
15.002.0671-A | 1591.65
15.002.0672-0 | 1614.97
15.002.0672-A | 1543.96
15.002.0673-0 | 1980.54
15.002.0673-A | 1908.98
15.002.0674-0 | 2230.6
15.002.0674-A | 2131.47
15.002.0675-0 | 2636.52
15.002.0675-A | 2544.51
15.002.0676-0 | 2525.21
15.002.0676-A | 2444.41
15.002.0677-0 | 2697.83
15.002.0677-A | 2579.94
15.002.0678-0 | 3042.46
15.002.0678-A | 2929.95
15.002.0679-0 | 2952.36
15.002.0679-A | 2857.73
15.002.0680-0 | 3104.04
15.002.0680-A | 2967.39
15.002.0681-0 | 3371.11
15.002.0681-A | 3248.36
15.002.0682-0 | 3787.64
15.002.0682-A | 3665.8
15.002.0683-0 | 3286.53
15.002.0683-A | 3179.78
15.002.0684-0 | 4119.76
15.002.0684-A | 3936.19
15.002.0685-0 | 4404.2
15.002.0685-A | 4240.49
15.002.0686-0 | 4204.23
15.002.0686-A | 4068.79
15.002.0687-0 | 3917.78
15.002.0687-A | 3793.02
15.002.0688-0 | 4622.91
15.002.0688-A | 4473.88
15.002.0689-0 | 4548.89
15.002.0689-A | 4406.14
15.002.0690-0 | 6019.68
15.002.0690-A | 5794.52
15.002.0691-0 | 5821.3
15.002.0691-A | 5631.46
15.002.0692-0 | 5179.08
15.002.0692-A | 5018.31
15.002.0693-0 | 6620.21
15.002.0693-A | 6403.17
15.002.0694-0 | 5949.2
15.002.0694-A | 5752.46
15.002.0695-0 | 6954.48
15.002.0695-A | 6766.24
15.002.0696-0 | 9016.93
15.002.0696-A | 8718.3
15.002.0697-0 | 7956.17
15.002.0697-A | 7687.41
15.002.0698-0 | 9173.61
15.002.0698-A | 8913.93
15.002.0699-0 | 10521.51
15.002.0699-A | 10162.75
15.002.0700-0 | 11832.53
15.002.0700-A | 11501.4
15.002.0701-0 | 12947.84
15.002.0701-A | 12517.07
15.002.0702-0 | 13914.11
15.002.0702-A | 13511.49
15.002.0703-0 | 16284.23
15.002.0703-A | 15810.16
15.002.0704-0 | 18654.4
15.002.0704-A | 18108.87
15.002.0705-0 | 21024.52
15.002.0705-A | 20407.54
15.002.0706-0 | 23394.65
15.002.0706-A | 22706.21
15.002.0707-0 | 25764.77
15.002.0707-A | 25004.88
15.003.0023-0 | 54.34
15.003.0023-A | 51.58
15.003.0024-0 | 75.63
15.003.0024-A | 71.62
15.003.0025-1 | 103.2
15.003.0025-B | 98.06
15.003.0026-1 | 122.91
15.003.0026-B | 116.63
15.003.0027-1 | 150.1
15.003.0027-B | 142.88
15.003.0028-0 | 209.42
15.003.0028-A | 201.75
15.003.0066-0 | 1271.83
15.003.0066-A | 1220.11
15.003.0068-0 | 1717.35
15.003.0068-A | 1641.89
15.003.0069-0 | 548.17
15.003.0069-A | 530.92
15.003.0073-0 | 963.92
15.003.0073-A | 906.16
15.003.0175-0 | 21.65
15.003.0175-A | 21.36
15.003.0176-0 | 11.84
15.003.0176-A | 11.55
15.003.0177-0 | 24.52
15.003.0177-A | 22.31
15.003.0178-0 | 37.12
15.003.0178-A | 33.77
15.003.0179-0 | 18.72
15.003.0179-A | 18.43
15.003.0180-0 | 46.66
15.003.0180-A | 43.07
15.003.0181-0 | 19.73
15.003.0181-A | 19.73
15.003.0185-0 | 19.15
15.003.0185-A | 18.86
15.003.0186-0 | 148.82
15.003.0186-A | 148.36
15.003.0190-0 | 342.7
15.003.0190-A | 334.07
15.003.0192-0 | 199.19
15.003.0192-A | 190.56
15.003.0193-0 | 171.22
15.003.0193-A | 162.89
15.003.0194-0 | 169.35
15.003.0194-A | 161.02
15.003.0200-0 | 11.59
15.003.0200-A | 10.96
15.003.0202-0 | 14.14
15.003.0202-A | 13.39
15.003.0204-0 | 17.23
15.003.0204-A | 16.31
15.003.0206-0 | 23.84
15.003.0206-A | 22.81
15.003.0208-0 | 26.3
15.003.0208-A | 25.15
15.003.0210-0 | 35.51
15.003.0210-A | 34.13
15.003.0212-0 | 57.54
15.003.0212-A | 55.82
15.003.0214-0 | 70.87
15.003.0214-A | 68.97
15.003.0216-0 | 94.49
15.003.0216-A | 92.19
15.003.0350-0 | 16.09
15.003.0350-A | 14.68
15.003.0351-0 | 25.28
15.003.0351-A | 23.07
15.003.0352-0 | 27.58
15.003.0352-A | 25.17
15.003.0353-0 | 41.37
15.003.0353-A | 37.75
15.003.0354-1 | 45.97
15.003.0354-B | 41.95
15.003.0355-0 | 68.96
15.003.0355-A | 62.93
15.003.0356-1 | 55.64
15.003.0356-B | 50.75
15.003.0357-0 | 83.46
15.003.0357-A | 76.13
15.003.0358-1 | 78.88
15.003.0358-B | 73.14
15.003.0359-0 | 130.16
15.003.0359-A | 120.68
15.003.0360-0 | 83.2
15.003.0360-A | 73.19
15.003.0361-0 | 120.65
15.003.0361-A | 105.63
15.003.0365-0 | 33
15.003.0365-A | 29.67
15.003.0370-0 | 12.71
15.003.0370-A | 11.56
15.003.0371-0 | 13.2
15.003.0371-A | 12.05
15.003.0372-0 | 13.39
15.003.0372-A | 12.24
15.003.0373-0 | 17.91
15.003.0373-A | 16.76
15.003.0375-0 | 60.33
15.003.0375-A | 53.66
15.003.0377-0 | 50.03
15.003.0377-A | 43.36
15.003.0379-0 | 25.07
15.003.0379-A | 21.73
15.003.0380-0 | 35.21
15.003.0380-A | 31.87
15.003.0381-0 | 29.6
15.003.0381-A | 26.27
15.003.0390-0 | 8.12
15.003.0390-A | 7.32
15.003.0391-0 | 8.41
15.003.0391-A | 7.61
15.003.0392-0 | 9.17
15.003.0392-A | 8.37
15.003.0393-0 | 9.46
15.003.0393-A | 8.59
15.003.0394-0 | 9.48
15.003.0394-A | 8.61
15.003.0395-0 | 10.13
15.003.0395-A | 9.19
15.003.0396-0 | 10.56
15.003.0396-A | 9.63
15.003.0397-0 | 11.36
15.003.0397-A | 10.36
15.003.0398-0 | 12.28
15.003.0398-A | 11.28
15.003.0400-0 | 251.88
15.003.0400-A | 228.89
15.003.0405-0 | 50.51
15.003.0405-A | 44.77
15.003.0410-0 | 165.79
15.003.0410-A | 154.3
15.003.0415-0 | 166.55
15.003.0415-A | 144.3
15.003.0420-0 | 27.13
15.003.0420-A | 23.65
15.003.0421-0 | 36.17
15.003.0421-A | 31.54
15.003.0500-0 | 48.64
15.003.0500-A | 47.64
15.003.0505-0 | 62.89
15.003.0505-A | 61.89
15.003.0510-0 | 35.25
15.003.0510-A | 34.25
15.003.0515-0 | 35.46
15.003.0515-A | 34.46
15.003.0520-0 | 49.77
15.003.0520-A | 48.75
15.003.0525-0 | 62.31
15.003.0525-A | 61.1
15.003.0530-0 | 82.57
15.003.0530-A | 81.19
15.003.0535-0 | 106.36
15.003.0535-A | 104.8
15.003.0540-0 | 127.4
15.003.0540-A | 125.62
15.003.0545-0 | 157.02
15.003.0545-A | 154.92
15.003.0550-0 | 211.01
15.003.0550-A | 208.63
15.003.0552-0 | 227.36
15.003.0552-A | 224.82
15.003.0555-0 | 296.7
15.003.0555-A | 293.7
15.003.0560-0 | 468.55
15.003.0560-A | 465.28
15.003.0565-0 | 518.24
15.003.0565-A | 514.69
15.003.0600-0 | 186.74
15.003.0600-A | 175.25
15.003.0650-0 | 169.65
15.003.0650-A | 158.16
15.004.0010-0 | 778.07
15.004.0010-A | 742.77
15.004.0011-0 | 1121.46
15.004.0011-A | 1077.71
15.004.0012-0 | 2144.57
15.004.0012-A | 2066.7
15.004.0013-0 | 3291.68
15.004.0013-A | 3202.69
15.004.0014-0 | 4730.9
15.004.0014-A | 4624.25
15.004.0023-0 | 23.76
15.004.0023-A | 21.56
15.004.0024-0 | 31.38
15.004.0024-A | 28.88
15.004.0025-0 | 39.31
15.004.0025-A | 36.53
15.004.0026-0 | 42.56
15.004.0026-A | 39.49
15.004.0027-0 | 60.5
15.004.0027-A | 57.03
15.004.0028-0 | 88.1
15.004.0028-A | 84.21
15.004.0045-0 | 270.15
15.004.0045-A | 244.29
15.004.0046-0 | 507.79
15.004.0046-A | 468.58
15.004.0050-0 | 207.96
15.004.0050-A | 189.57
15.004.0051-0 | 196.54
15.004.0051-A | 178.15
15.004.0053-0 | 392.32
15.004.0053-A | 355.53
15.004.0055-0 | 337.51
15.004.0055-A | 300.25
15.004.0058-0 | 333.03
15.004.0058-A | 295.77
15.004.0059-0 | 174.97
15.004.0059-A | 154.85
15.004.0060-1 | 320.24
15.004.0060-B | 294.38
15.004.0061-0 | 434.92
15.004.0061-A | 403.3
15.004.0062-0 | 421.24
15.004.0062-A | 389.62
15.004.0063-0 | 207.45
15.004.0063-A | 185.8
15.004.0064-0 | 264.59
15.004.0064-A | 237.52
15.004.0065-0 | 173
15.004.0065-A | 152.89
15.004.0067-0 | 201.49
15.004.0067-A | 179.98
15.004.0070-0 | 290.43
15.004.0070-A | 262.16
15.004.0074-0 | 425.6
15.004.0074-A | 388.24
15.004.0075-0 | 198.95
15.004.0075-A | 177.44
15.004.0076-0 | 42.69
15.004.0076-A | 40.68
15.004.0080-0 | 233.8
15.004.0080-A | 206.54
15.004.0085-0 | 253.86
15.004.0085-A | 232.35
15.004.0086-0 | 18.86
15.004.0086-A | 17.19
15.004.0090-0 | 178.05
15.004.0090-A | 157.94
15.004.0102-1 | 436.07
15.004.0102-B | 395.93
15.004.0103-0 | 371.13
15.004.0103-A | 333.87
15.004.0104-0 | 385.96
15.004.0104-A | 348.7
15.004.0105-0 | 414.56
15.004.0105-A | 377.29
15.004.0108-0 | 364.45
15.004.0108-A | 330.06
15.004.0110-0 | 353.16
15.004.0110-A | 318.77
15.004.0125-0 | 380.22
15.004.0125-A | 344.11
15.004.0126-0 | 345.42
15.004.0126-A | 311.03
15.004.0127-0 | 334.13
15.004.0127-A | 299.74
15.004.0130-0 | 367.31
15.004.0130-A | 332.92
15.004.0131-0 | 323.91
15.004.0131-A | 292.39
15.004.0133-0 | 312.62
15.004.0133-A | 281.1
15.004.0150-0 | 282.71
15.004.0150-A | 254.43
15.004.0151-0 | 246.38
15.004.0151-A | 223.39
15.004.0160-0 | 173.66
15.004.0160-A | 155.69
15.004.0161-0 | 227.25
15.004.0161-A | 204.28
15.004.0170-0 | 63.55
15.004.0170-A | 58.03
15.004.0175-1 | 254.78
15.004.0175-B | 243.29
15.004.0176-0 | 143.12
15.004.0176-A | 131.62
15.004.0180-0 | 163.04
15.004.0180-A | 157.3
15.004.0181-0 | 85.69
15.004.0181-A | 79.94
15.004.0190-0 | 57.47
15.004.0190-A | 52.87
15.004.0200-0 | 235.94
15.004.0200-A | 224.43
15.004.0202-0 | 119.53
15.004.0202-A | 110.47
15.004.0204-0 | 75.86
15.004.0204-A | 70.79
15.004.0210-0 | 36.53
15.004.0210-A | 34.23
15.004.0212-0 | 30.46
15.004.0212-A | 28.74
15.004.0220-0 | 277.51
15.004.0220-A | 266
15.004.0222-0 | 147.48
15.004.0222-A | 137.11
15.004.0224-0 | 83.95
15.004.0224-A | 78.88
15.004.0250-0 | 339.86
15.004.0250-A | 314.47
15.004.0251-0 | 446.12
15.004.0251-A | 409.23
15.004.0255-0 | 387.49
15.004.0255-A | 358.75
15.004.0300-0 | 5.75
15.004.0300-A | 5.75
15.004.0305-0 | 3.5
15.004.0305-A | 3.5
15.004.0310-0 | 16.55
15.004.0310-A | 16.55
15.004.0315-0 | 2.78
15.004.0315-A | 2.78
15.004.0320-0 | 14.71
15.004.0320-A | 14.71
15.004.0325-0 | 42.23
15.004.0325-A | 42.23
15.004.0330-0 | 23.54
15.004.0330-A | 23.54
15.004.0335-0 | 17.87
15.004.0335-A | 17.87
15.004.0500-0 | 160.1
15.004.0500-A | 155.81
15.004.0505-0 | 224.24
15.004.0505-A | 219.28
15.004.0600-0 | 114.93
15.004.0600-A | 114.64
15.004.0620-0 | 177.17
15.004.0620-A | 176.88
15.004.0640-0 | 30.15
15.004.0640-A | 29.86
15.004.0700-0 | 4.34
15.004.0700-A | 3.84
15.004.0705-0 | 5.7
15.004.0705-A | 5.03
15.004.0710-0 | 8.6
15.004.0710-A | 7.59
15.004.0715-0 | 11.19
15.004.0715-A | 9.86
15.004.0720-0 | 21.24
15.004.0720-A | 18.57
15.005.0010-0 | 427.2
15.005.0010-A | 409.96
15.005.0020-0 | 666.32
15.005.0020-A | 637.58
15.005.0030-0 | 349.1
15.005.0030-A | 326.11
15.005.0040-1 | 427.13
15.005.0040-B | 412.77
15.005.0050-0 | 483.01
15.005.0050-A | 467.21
15.005.0060-0 | 423.5
15.005.0060-A | 398.47
15.005.0070-0 | 436.17
15.005.0070-A | 420.59
15.005.0100-0 | 109.16
15.005.0100-A | 103.69
15.005.0110-0 | 145.2
15.005.0110-A | 139.33
15.005.0120-0 | 185.59
15.005.0120-A | 179.31
15.005.0130-0 | 253.46
15.005.0130-A | 246.23
15.005.0140-0 | 360.68
15.005.0140-A | 353.01
15.005.0200-0 | 642.13
15.005.0200-A | 611.37
15.005.0201-0 | 724.16
15.005.0201-A | 693.4
15.005.0202-0 | 1393.63
15.005.0202-A | 1338.26
15.005.0203-0 | 2417.16
15.005.0203-A | 2353.17
15.005.0204-0 | 1522.69
15.005.0204-A | 1467.32
15.005.0205-0 | 2668.39
15.005.0205-A | 2604.4
15.005.0206-0 | 2730.9
15.005.0206-A | 2640.4
15.005.0207-0 | 2889.49
15.005.0207-A | 2799
15.005.0208-0 | 3848.43
15.005.0208-A | 3746.67
15.005.0209-0 | 3974.89
15.005.0209-A | 3873.13
15.005.0253-0 | 64.81
15.005.0253-A | 61.48
15.005.0255-0 | 234.99
15.005.0255-A | 223.46
15.005.0260-0 | 309.23
15.005.0260-A | 297.71
15.005.0275-0 | 57.7
15.005.0275-A | 54.36
15.005.0278-0 | 37.35
15.005.0278-A | 34.69
15.005.0280-0 | 62.19
15.005.0280-A | 58.85
15.006.0010-0 | 1345.22
15.006.0010-A | 1338.32
15.006.0012-0 | 1336.61
15.006.0012-A | 1330.86
15.006.0015-0 | 279.99
15.006.0015-A | 279.32
15.006.0016-0 | 558.73
15.006.0016-A | 557.57
15.006.0035-0 | 7582.27
15.006.0035-A | 7531.47
15.006.0040-0 | 1002.18
15.006.0040-A | 951.38
15.006.0045-0 | 1423.25
15.006.0045-A | 1348.42
15.007.0204-0 | 114.04
15.007.0204-A | 112.44
15.007.0206-0 | 97.66
15.007.0206-A | 96.23
15.007.0208-0 | 82.04
15.007.0208-A | 80.44
15.007.0209-0 | 62.77
15.007.0209-A | 61.34
15.007.0210-0 | 1546.19
15.007.0210-A | 1486.86
15.007.0214-0 | 25.65
15.007.0214-A | 23.35
15.007.0216-0 | 33.77
15.007.0216-A | 30.9
15.007.0218-0 | 15
15.007.0218-A | 13.28
15.007.0250-0 | 63855.13
15.007.0250-A | 63832.14
15.007.0280-0 | 1505.25
15.007.0280-A | 1499.5
15.007.0285-0 | 1034.05
15.007.0285-A | 1028.3
15.007.0290-0 | 3030.03
15.007.0290-A | 3024.28
15.007.0295-0 | 2007.68
15.007.0295-A | 2001.93
15.007.0334-0 | 267.8
15.007.0334-A | 267.8
15.007.0338-0 | 301.43
15.007.0338-A | 289.94
15.007.0340-0 | 109.98
15.007.0340-A | 107.97
15.007.0345-0 | 38.68
15.007.0345-A | 37.53
15.007.0347-0 | 136.64
15.007.0347-A | 133.77
15.007.0350-0 | 1198.26
15.007.0350-A | 1152.28
15.007.0351-0 | 544.79
15.007.0351-A | 510.3
15.007.0357-0 | 301.34
15.007.0357-A | 295.6
15.007.0359-0 | 633.95
15.007.0359-A | 587.97
15.007.0400-0 | 113.44
15.007.0400-A | 103.09
15.007.0405-0 | 129.87
15.007.0405-A | 119.52
15.007.0410-0 | 177.39
15.007.0410-A | 164.46
15.007.0415-0 | 443.22
15.007.0415-A | 427.7
15.007.0420-0 | 478.65
15.007.0420-A | 465.11
15.007.0425-0 | 679.61
15.007.0425-A | 653.74
15.007.0430-0 | 733.63
15.007.0430-A | 707.76
15.007.0435-0 | 1213.91
15.007.0435-A | 1188.04
15.007.0440-0 | 1472.33
15.007.0440-A | 1446.46
15.007.0495-0 | 122.04
15.007.0495-A | 110.55
15.007.0498-0 | 138.47
15.007.0498-A | 126.98
15.007.0501-0 | 188.15
15.007.0501-A | 173.78
15.007.0504-0 | 470.54
15.007.0504-A | 453.29
15.007.0507-0 | 542.46
15.007.0507-A | 522.35
15.007.0511-0 | 715.95
15.007.0511-A | 687.22
15.007.0514-0 | 854.49
15.007.0514-A | 820
15.007.0517-0 | 1303.39
15.007.0517-A | 1266.03
15.007.0518-0 | 1557.62
15.007.0518-A | 1520.26
15.007.0520-0 | 77.91
15.007.0520-A | 77.12
15.007.0521-0 | 79.14
15.007.0521-A | 78.35
15.007.0522-0 | 86.46
15.007.0522-A | 85.67
15.007.0523-0 | 181.68
15.007.0523-A | 180.89
15.007.0524-0 | 92.07
15.007.0524-A | 91.13
15.007.0525-0 | 116.07
15.007.0525-A | 115.13
15.007.0526-0 | 141.38
15.007.0526-A | 140.44
15.007.0527-0 | 189.6
15.007.0527-A | 188.66
15.007.0528-0 | 212.68
15.007.0528-A | 211.74
15.007.0529-0 | 1165.74
15.007.0529-A | 1164.8
15.007.0530-0 | 34.09
15.007.0530-A | 32.94
15.007.0531-0 | 34.09
15.007.0531-A | 32.94
15.007.0532-0 | 34.09
15.007.0532-A | 32.94
15.007.0533-0 | 41.01
15.007.0533-A | 39.86
15.007.0534-0 | 41.01
15.007.0534-A | 39.86
15.007.0545-0 | 34.47
15.007.0545-A | 33.76
15.007.0547-0 | 80.7
15.007.0547-A | 79.99
15.007.0550-0 | 7.55
15.007.0550-A | 7.05
15.007.0552-0 | 10.33
15.007.0552-A | 9.83
15.007.0554-0 | 67.74
15.007.0554-A | 66.07
15.007.0556-0 | 138.37
15.007.0556-A | 136.7
15.007.0558-0 | 363.92
15.007.0558-A | 362.25
15.007.0560-0 | 473.92
15.007.0560-A | 472.25
15.007.0566-0 | 29.97
15.007.0566-A | 28.3
15.007.0567-0 | 54.44
15.007.0567-A | 52.77
15.007.0568-0 | 57.59
15.007.0568-A | 55.92
15.007.0569-0 | 83.79
15.007.0569-A | 82.12
15.007.0570-0 | 12.68
15.007.0570-A | 11.97
15.007.0572-0 | 14.86
15.007.0572-A | 14.15
15.007.0573-0 | 21.06
15.007.0573-A | 20.35
15.007.0574-0 | 37.87
15.007.0574-A | 37.16
15.007.0575-0 | 39.02
15.007.0575-A | 38.23
15.007.0576-0 | 39.02
15.007.0576-A | 38.23
15.007.0577-0 | 46.99
15.007.0577-A | 46.2
15.007.0578-0 | 91.36
15.007.0578-A | 90.57
15.007.0600-0 | 45.77
15.007.0600-A | 44.91
15.007.0601-0 | 52.56
15.007.0601-A | 51.7
15.007.0602-0 | 71.34
15.007.0602-A | 70.48
15.007.0605-0 | 140.84
15.007.0605-A | 139.98
15.007.0608-0 | 356.65
15.007.0608-A | 355.79
15.007.0609-0 | 356.65
15.007.0609-A | 355.79
15.007.0610-0 | 399.17
15.007.0610-A | 398.31
15.007.0611-0 | 900.39
15.007.0611-A | 899.53
15.007.0615-0 | 1778.04
15.007.0615-A | 1777.18
15.007.0616-0 | 1905.35
15.007.0616-A | 1904.49
15.007.0617-0 | 2567.63
15.007.0617-A | 2566.77
15.007.0640-0 | 56.56
15.007.0640-A | 55.85
15.007.0642-0 | 70.98
15.007.0642-A | 70.27
15.007.0643-0 | 160.54
15.007.0643-A | 159.83
15.007.0645-0 | 56.77
15.007.0645-A | 56.06
15.007.0646-0 | 75.31
15.007.0646-A | 74.6
15.007.0647-0 | 167.53
15.007.0647-A | 166.82
15.007.0680-0 | 372.56
15.007.0680-A | 370.26
15.007.0682-0 | 581.21
15.007.0682-A | 578.91
15.007.0684-0 | 1040.53
15.007.0684-A | 1038.23
15.007.0686-0 | 3023.07
15.007.0686-A | 3020.77
15.007.0688-0 | 3653.21
15.007.0688-A | 3650.91
15.007.0689-0 | 5040.21
15.007.0689-A | 5037.91
15.007.0696-0 | 253.89
15.007.0696-A | 248.14
15.007.0697-0 | 376.44
15.007.0697-A | 370.69
15.007.0699-0 | 420.3
15.007.0699-A | 414.55
15.007.0705-0 | 121.31
15.007.0705-A | 109.82
15.007.0710-0 | 156.18
15.007.0710-A | 147.55
15.007.0711-0 | 251.46
15.007.0711-A | 241.11
15.007.0712-0 | 276.53
15.007.0712-A | 265.04
15.008.0010-0 | 2.37
15.008.0010-A | 2.2
15.008.0015-0 | 3.19
15.008.0015-A | 2.96
15.008.0020-0 | 4.12
15.008.0020-A | 3.84
15.008.0025-0 | 6.34
15.008.0025-A | 5.99
15.008.0030-0 | 8.48
15.008.0030-A | 8.08
15.008.0035-0 | 12.53
15.008.0035-A | 12.07
15.008.0080-0 | 2.82
15.008.0080-A | 2.59
15.008.0085-0 | 3.93
15.008.0085-A | 3.65
15.008.0090-0 | 5.42
15.008.0090-A | 5.06
15.008.0095-0 | 7.14
15.008.0095-A | 6.74
15.008.0100-0 | 10.42
15.008.0100-A | 9.96
15.008.0105-0 | 14.84
15.008.0105-A | 14.32
15.008.0110-0 | 21.51
15.008.0110-A | 20.93
15.008.0112-0 | 30.41
15.008.0112-A | 29.55
15.008.0115-0 | 44.25
15.008.0115-A | 43.1
15.008.0120-0 | 61.97
15.008.0120-A | 60.53
15.008.0125-0 | 79.21
15.008.0125-A | 77.49
15.008.0130-0 | 99.97
15.008.0130-A | 97.96
15.008.0135-0 | 120.96
15.008.0135-A | 118.66
15.008.0140-0 | 146.29
15.008.0140-A | 143.7
15.008.0145-0 | 189.1
15.008.0145-A | 186.22
15.008.0150-0 | 189.3
15.008.0150-A | 186.14
15.008.0155-0 | 5.36
15.008.0155-A | 5.07
15.008.0157-0 | 7.07
15.008.0157-A | 6.79
15.008.0159-0 | 9.81
15.008.0159-A | 9.47
15.008.0161-0 | 12.9
15.008.0161-A | 12.56
15.008.0163-0 | 20.4
15.008.0163-A | 20
15.008.0165-0 | 28.09
15.008.0165-A | 27.68
15.008.0167-0 | 45.22
15.008.0167-A | 44.76
15.008.0169-0 | 58.3
15.008.0169-A | 57.84
15.008.0171-0 | 3.2
15.008.0171-A | 2.97
15.008.0173-0 | 4.42
15.008.0173-A | 4.14
15.008.0175-0 | 5.88
15.008.0175-A | 5.54
15.008.0177-0 | 7.93
15.008.0177-A | 7.53
15.008.0179-0 | 10.85
15.008.0179-A | 10.39
15.008.0181-0 | 15.34
15.008.0181-A | 14.82
15.008.0183-0 | 22.21
15.008.0183-A | 21.63
15.008.0185-0 | 31.2
15.008.0185-A | 30.34
15.008.0187-0 | 43.75
15.008.0187-A | 42.6
15.008.0189-0 | 59.86
15.008.0189-A | 58.42
15.008.0191-0 | 78.19
15.008.0191-A | 76.46
15.008.0193-0 | 95.04
15.008.0193-A | 93.03
15.008.0194-0 | 123.53
15.008.0194-A | 121.23
15.008.0197-0 | 145.64
15.008.0197-A | 143.05
15.008.0199-0 | 192.02
15.008.0199-A | 189.15
15.008.0200-0 | 3.17
15.008.0200-A | 2.94
15.008.0205-0 | 4.33
15.008.0205-A | 4.05
15.008.0210-0 | 5.79
15.008.0210-A | 5.44
15.008.0215-0 | 7.57
15.008.0215-A | 7.16
15.008.0220-0 | 10.61
15.008.0220-A | 10.15
15.008.0225-0 | 15.4
15.008.0225-A | 14.88
15.008.0230-0 | 22.22
15.008.0230-A | 21.65
15.008.0232-0 | 30.98
15.008.0232-A | 30.12
15.008.0235-0 | 42.89
15.008.0235-A | 41.74
15.008.0240-0 | 59.5
15.008.0240-A | 58.06
15.008.0245-0 | 77.14
15.008.0245-A | 75.42
15.008.0250-0 | 95.85
15.008.0250-A | 93.84
15.008.0255-0 | 119.21
15.008.0255-A | 116.91
15.008.0260-0 | 141.6
15.008.0260-A | 139.01
15.008.0265-0 | 187.23
15.008.0265-A | 184.36
15.008.0270-0 | 226.92
15.008.0270-A | 223.76
15.008.0300-0 | 4.9
15.008.0300-A | 4.61
15.008.0301-0 | 7.12
15.008.0301-A | 6.77
15.008.0302-0 | 11.11
15.008.0302-A | 10.59
15.008.0320-0 | 3.78
15.008.0320-A | 3.5
15.008.0321-0 | 5.11
15.008.0321-A | 4.82
15.008.0391-0 | 44.22
15.008.0391-A | 43.64
15.008.0392-0 | 56.17
15.008.0392-A | 55.31
15.008.0393-0 | 71.75
15.008.0393-A | 70.6
15.008.0394-0 | 95.63
15.008.0394-A | 94.2
15.009.0010-0 | 28.5
15.009.0010-A | 27.06
15.009.0015-0 | 34.85
15.009.0015-A | 33.11
15.009.0020-0 | 41.04
15.009.0020-A | 39.3
15.009.0025-0 | 47.92
15.009.0025-A | 46.18
15.009.0100-0 | 1.04
15.009.0100-A | 0.99
15.009.0105-0 | 1.47
15.009.0105-A | 1.41
15.009.0110-0 | 2.2
15.009.0110-A | 2.15
15.009.0115-0 | 3.34
15.009.0115-A | 3.26
15.009.0120-0 | 5.11
15.009.0120-A | 4.99
15.009.0125-0 | 7.92
15.009.0125-A | 7.77
15.009.0130-0 | 12.7
15.009.0130-A | 12.47
15.009.0135-0 | 20.63
15.009.0135-A | 20.17
15.009.0140-0 | 27.51
15.009.0140-A | 27.05
15.009.0143-0 | 38.8
15.009.0143-A | 38.22
15.009.0150-0 | 51.14
15.009.0150-A | 50.51
15.009.0155-0 | 69.67
15.009.0155-A | 68.98
15.010.0010-0 | 1.42
15.010.0010-A | 1.28
15.010.0012-0 | 2.58
15.010.0012-A | 2.35
15.010.0030-0 | 11.85
15.010.0030-A | 11.5
15.010.0031-0 | 15.01
15.010.0031-A | 14.61
15.010.0032-0 | 26.54
15.010.0032-A | 26.08
15.010.0035-0 | 55.46
15.010.0035-A | 53.73
15.010.0036-0 | 114.38
15.010.0036-A | 110.94
15.010.0040-0 | 7.7
15.010.0040-A | 7.35
15.010.0041-0 | 11.87
15.010.0041-A | 11.47
15.010.0042-0 | 23.64
15.010.0042-A | 23.18
15.010.0043-0 | 38.5
15.010.0043-A | 37.92
15.010.0045-0 | 75.3
15.010.0045-A | 74.49
15.010.0046-0 | 80.6
15.010.0046-A | 79.45
15.010.0047-0 | 180.35
15.010.0047-A | 170
15.010.0048-0 | 238.25
15.010.0048-A | 224.45
15.010.0060-0 | 3.3
15.010.0060-A | 3.18
15.010.0061-0 | 4.76
15.010.0061-A | 4.58
15.010.0062-0 | 7.68
15.010.0062-A | 7.39
15.010.0063-0 | 8.65
15.010.0063-A | 8.37
15.010.0064-0 | 4.3
15.010.0064-A | 4.18
15.010.0065-0 | 6.74
15.010.0065-A | 6.56
15.010.0066-0 | 8.7
15.010.0066-A | 8.41
15.010.0067-0 | 9.67
15.010.0067-A | 9.38
15.010.0070-0 | 1.75
15.010.0070-A | 1.63
15.010.0071-0 | 3.11
15.010.0071-A | 2.94
15.010.0072-0 | 4.41
15.010.0072-A | 4.12
15.010.0073-0 | 7.33
15.010.0073-A | 7.04
15.010.0100-0 | 78.27
15.010.0100-A | 67.92
15.010.0110-0 | 129.84
15.010.0110-A | 112.6
15.011.0009-0 | 2052.28
15.011.0009-A | 1928.69
15.011.0012-0 | 2268.62
15.011.0012-A | 2130.96
15.011.0014-0 | 3159.94
15.011.0014-A | 2969.4
15.011.0017-0 | 7041.24
15.011.0017-A | 6809.56
15.011.0021-0 | 1227.93
15.011.0021-A | 1120.21
15.011.0024-0 | 1576.41
15.011.0024-A | 1439.95
15.011.0027-0 | 1670.49
15.011.0027-A | 1522.53
15.011.0030-0 | 3754.28
15.011.0030-A | 3521.14
15.011.0070-0 | 22529.05
15.011.0070-A | 22183.21
15.011.0071-0 | 25710.02
15.011.0071-A | 25364.18
15.011.0072-0 | 30067.73
15.011.0072-A | 29721.89
15.011.0073-0 | 38543.21
15.011.0073-A | 38197.37
15.011.0074-0 | 40148.6
15.011.0074-A | 39802.76
15.011.0075-0 | 36957.08
15.011.0075-A | 36384.27
15.011.0076-0 | 42769.56
15.011.0076-A | 42196.75
15.011.0077-0 | 46473.55
15.011.0077-A | 45900.74
15.011.0078-0 | 59903.52
15.011.0078-A | 59330.71
15.011.0079-0 | 61965
15.011.0079-A | 61396.58
15.011.0081-0 | 3430.93
15.011.0081-A | 3291.12
15.011.0084-0 | 3758.29
15.011.0084-A | 3599.87
15.011.0087-0 | 3847.45
15.011.0087-A | 3677.53
15.011.0093-0 | 5495.47
15.011.0093-A | 5243.58
15.011.0130-0 | 23330.58
15.011.0130-A | 22702.33
15.011.0132-0 | 26787.57
15.011.0132-A | 26159.31
15.011.0134-0 | 34536.12
15.011.0134-A | 33907.86
15.011.0136-0 | 35887.9
15.011.0136-A | 35253.59
15.011.0138-0 | 41279.13
15.011.0138-A | 40644.82
15.011.0150-0 | 18733.87
15.011.0150-A | 18326.56
15.011.0152-0 | 19853.9
15.011.0152-A | 19446.59
15.011.0154-0 | 22962.9
15.011.0154-A | 22555.59
15.011.0156-0 | 26270.1
15.011.0156-A | 25859.23
15.011.0158-0 | 30497.47
15.011.0158-A | 30086.6
15.011.0160-0 | 57560.1
15.011.0160-A | 56918.35
15.011.0162-0 | 41783.27
15.011.0162-A | 41364.97
15.012.0060-0 | 23.63
15.012.0060-A | 22.51
15.014.0005-0 | 122.43
15.014.0005-A | 113.73
15.014.0010-0 | 145.01
15.014.0010-A | 136.09
15.014.0015-0 | 175.51
15.014.0015-A | 166.36
15.014.0020-0 | 244.68
15.014.0020-A | 235.3
15.014.0025-0 | 284.1
15.014.0025-A | 274.48
15.014.0030-0 | 357.63
15.014.0030-A | 347.77
15.014.0035-0 | 452.61
15.014.0035-A | 442.5
15.014.0100-0 | 2378.41
15.014.0100-A | 2258.38
15.014.0105-0 | 2849.61
15.014.0105-A | 2689.57
15.014.0115-0 | 2952.85
15.014.0115-A | 2792.81
15.014.0120-0 | 3355.42
15.014.0120-A | 3155.39
15.014.0130-0 | 3458.65
15.014.0130-A | 3258.62
15.014.0140-0 | 3964.62
15.014.0140-A | 3724.58
15.014.0145-0 | 4171.46
15.014.0145-A | 3931.37
15.015.0020-0 | 355.41
15.015.0020-A | 317.16
15.015.0021-0 | 284.15
15.015.0021-A | 256.34
15.015.0022-0 | 452.37
15.015.0022-A | 421.68
15.015.0025-0 | 273.4
15.015.0025-A | 244.58
15.015.0026-0 | 245.31
15.015.0026-A | 221.58
15.015.0027-0 | 396.27
15.015.0027-A | 372.54
15.015.0035-0 | 682.16
15.015.0035-A | 613.33
15.015.0036-0 | 505.72
15.015.0036-A | 462.96
15.015.0037-0 | 675.9
15.015.0037-A | 630.85
15.015.0040-0 | 522.6
15.015.0040-A | 471.29
15.015.0041-0 | 454.08
15.015.0041-A | 415.5
15.015.0042-0 | 656.35
15.015.0042-A | 615.38
15.015.0050-0 | 870.85
15.015.0050-A | 784.21
15.015.0051-0 | 659.34
15.015.0051-A | 604
15.015.0052-0 | 940.62
15.015.0052-A | 882.41
15.015.0055-0 | 675.62
15.015.0055-A | 610.52
15.015.0056-0 | 593.63
15.015.0056-A | 543.79
15.015.0057-0 | 911.98
15.015.0057-A | 859.51
15.015.0065-0 | 943.91
15.015.0065-A | 850.86
15.015.0066-0 | 698.46
15.015.0066-A | 641.91
15.015.0067-0 | 1086.52
15.015.0067-A | 1027.1
15.015.0070-0 | 739.11
15.015.0070-A | 668.11
15.015.0071-0 | 644.75
15.015.0071-A | 591.56
15.015.0072-0 | 1050.33
15.015.0072-A | 994.27
15.015.0080-0 | 1071.64
15.015.0080-A | 966.42
15.015.0081-0 | 795.46
15.015.0081-A | 731.97
15.015.0082-0 | 1259.38
15.015.0082-A | 1193.01
15.015.0085-0 | 831.93
15.015.0085-A | 752.68
15.015.0086-0 | 728.43
15.015.0086-A | 669.54
15.015.0087-0 | 1213.22
15.015.0087-A | 1151.47
15.015.0095-0 | 1230.62
15.015.0095-A | 1109.18
15.015.0096-0 | 919.38
15.015.0096-A | 844.88
15.015.0097-0 | 1459.14
15.015.0097-A | 1381.77
15.015.0100-0 | 960.61
15.015.0100-A | 868.48
15.015.0101-0 | 843.64
15.015.0101-A | 774.41
15.015.0102-0 | 1405.58
15.015.0102-A | 1333.48
15.015.0104-0 | 1402.19
15.015.0104-A | 1266.21
15.015.0105-0 | 1062.44
15.015.0105-A | 977.15
15.015.0106-0 | 1804.16
15.015.0106-A | 1716
15.015.0107-0 | 550.83
15.015.0107-A | 490.13
15.015.0108-0 | 445.64
15.015.0108-A | 400.59
15.015.0109-0 | 782.53
15.015.0109-A | 734.6
15.015.0114-0 | 474.18
15.015.0114-A | 421.5
15.015.0117-0 | 433.75
15.015.0117-A | 388.7
15.015.0118-0 | 775.92
15.015.0118-A | 727.99
15.015.0119-0 | 727.79
15.015.0119-A | 650.91
15.015.0121-0 | 552.47
15.015.0121-A | 501.68
15.015.0122-0 | 972.13
15.015.0122-A | 918.46
15.015.0123-0 | 600.2
15.015.0123-A | 536.68
15.015.0124-0 | 532.81
15.015.0124-A | 482.02
15.015.0126-0 | 971.24
15.015.0126-A | 917.57
15.015.0127-0 | 753.34
15.015.0127-A | 679.4
15.015.0128-0 | 542.97
15.015.0128-A | 500.32
15.015.0129-0 | 1056.99
15.015.0129-A | 1011.28
15.015.0130-0 | 567.15
15.015.0130-A | 513.55
15.015.0131-0 | 486.28
15.015.0131-A | 447.95
15.015.0132-0 | 1000.36
15.015.0132-A | 959.15
15.015.0135-0 | 867.17
15.015.0135-A | 782.28
15.015.0136-0 | 621.74
15.015.0136-A | 573.35
15.015.0137-0 | 1321.56
15.015.0137-A | 1270.29
15.015.0140-0 | 657.46
15.015.0140-A | 595.28
15.015.0141-0 | 563.11
15.015.0141-A | 518.75
15.015.0142-0 | 1156.4
15.015.0142-A | 1109.16
15.015.0150-0 | 1006.44
15.015.0150-A | 907.7
15.015.0151-0 | 725.94
15.015.0151-A | 668.93
15.015.0152-0 | 1285.03
15.015.0152-A | 1225.14
15.015.0155-0 | 758.36
15.015.0155-A | 686.73
15.015.0156-0 | 650.54
15.015.0156-A | 599.27
15.015.0157-0 | 1446.79
15.015.0157-A | 1392.66
15.015.0160-0 | 1125.98
15.015.0160-A | 1016.29
15.015.0161-0 | 810.42
15.015.0161-A | 747.66
15.015.0162-0 | 1788.05
15.015.0162-A | 1722.42
15.015.0171-0 | 450.92
15.015.0171-A | 399.19
15.015.0173-0 | 534.96
15.015.0173-A | 477.49
15.015.0175-0 | 621.03
15.015.0175-A | 552.06
15.015.0177-0 | 803.86
15.015.0177-A | 717.65
15.015.0179-0 | 987.65
15.015.0179-A | 889.94
15.015.0184-0 | 155.3
15.015.0184-A | 138.06
15.015.0186-0 | 176.82
15.015.0186-A | 156.7
15.015.0187-0 | 211.49
15.015.0187-A | 188.5
15.015.0188-0 | 267.69
15.015.0188-A | 238.95
15.015.0189-0 | 323.88
15.015.0189-A | 289.4
15.015.0199-0 | 380.07
15.015.0199-A | 339.84
15.015.0201-0 | 323.88
15.015.0201-A | 289.4
15.015.0202-0 | 267.69
15.015.0202-A | 238.95
15.015.0203-0 | 211.49
15.015.0203-A | 188.5
15.015.0205-0 | 227.04
15.015.0205-A | 204.05
15.015.0207-0 | 482.81
15.015.0207-A | 454.07
15.015.0208-0 | 218.03
15.015.0208-A | 212.28
15.015.0213-0 | 315.54
15.015.0213-A | 281.75
15.015.0214-0 | 245.42
15.015.0214-A | 222.06
15.015.0215-0 | 456.98
15.015.0215-A | 430.74
15.015.0220-0 | 425.82
15.015.0220-A | 382.81
15.015.0221-0 | 332.32
15.015.0221-A | 303.22
15.015.0222-0 | 605.76
15.015.0222-A | 573.78
15.015.0225-0 | 494.33
15.015.0225-A | 444.97
15.015.0226-0 | 377.46
15.015.0226-A | 345.48
15.015.0227-0 | 774.66
15.015.0227-A | 739.8
15.015.0250-0 | 345.36
15.015.0250-A | 309.99
15.015.0251-0 | 273.28
15.015.0251-A | 248.35
15.015.0255-0 | 345.58
15.015.0255-A | 310.21
15.015.0256-0 | 274.74
15.015.0256-A | 249.81
15.015.0257-0 | 496.66
15.015.0257-A | 468.85
15.015.0258-0 | 498.12
15.015.0258-A | 470.31
15.015.0260-0 | 272.38
15.015.0260-A | 245.23
15.015.0261-0 | 243.48
15.015.0261-A | 221.42
15.015.0265-0 | 272.6
15.015.0265-A | 245.45
15.015.0266-0 | 244.94
15.015.0266-A | 222.88
15.015.0267-0 | 427.77
15.015.0267-A | 402.84
15.015.0268-0 | 429.23
15.015.0268-A | 404.3
15.015.0270-0 | 463.71
15.015.0270-A | 417.82
15.015.0271-0 | 357.9
15.015.0271-A | 327.21
15.015.0275-0 | 467.42
15.015.0275-A | 421.09
15.015.0276-0 | 360.82
15.015.0276-A | 330.13
15.015.0277-0 | 643.15
15.015.0277-A | 609.6
15.015.0278-0 | 646.07
15.015.0278-A | 612.52
15.015.0280-0 | 373.37
15.015.0280-A | 337.93
15.015.0281-0 | 329.04
15.015.0281-A | 301.23
15.015.0285-0 | 373.81
15.015.0285-A | 338.37
15.015.0286-0 | 331.96
15.015.0286-A | 304.15
15.015.0287-0 | 575.22
15.015.0287-A | 544.53
15.015.0288-0 | 578.14
15.015.0288-A | 547.45
15.015.0290-0 | 600.66
15.015.0290-A | 543.37
15.015.0291-0 | 454.56
15.015.0291-A | 418.13
15.015.0295-0 | 601.32
15.015.0295-A | 544.03
15.015.0296-0 | 458.94
15.015.0296-A | 422.51
15.015.0297-0 | 863.58
15.015.0297-A | 824.27
15.015.0298-0 | 867.96
15.015.0298-A | 828.65
15.015.0300-0 | 476.34
15.015.0300-A | 432.6
15.015.0301-0 | 416.57
15.015.0301-A | 383.02
15.015.0305-0 | 477
15.015.0305-A | 433.26
15.015.0306-0 | 420.95
15.015.0306-A | 387.4
15.015.0307-0 | 786.51
15.015.0307-A | 750.08
15.015.0308-0 | 790.89
15.015.0308-A | 754.46
15.015.0310-0 | 725.36
15.015.0310-A | 657.1
15.015.0311-0 | 542.24
15.015.0311-A | 500.07
15.015.0315-0 | 708.17
15.015.0315-A | 642.32
15.015.0316-0 | 548.08
15.015.0316-A | 505.91
15.015.0317-0 | 1075.02
15.015.0317-A | 1029.97
15.015.0318-0 | 1080.86
15.015.0318-A | 1035.81
15.015.0320-0 | 575.36
15.015.0320-A | 523.33
15.015.0321-0 | 500.17
15.015.0321-A | 460.86
15.015.0325-0 | 576.24
15.015.0325-A | 524.21
15.015.0326-0 | 506.01
15.015.0326-A | 466.7
15.015.0327-0 | 993.86
15.015.0327-A | 951.69
15.015.0328-0 | 999.7
15.015.0328-A | 957.53
15.015.0400-0 | 229.46
15.015.0400-A | 204.56
15.016.0010-0 | 330.75
15.016.0010-A | 299.6
15.016.0015-0 | 304.54
15.016.0015-A | 275.06
15.016.0030-0 | 619.88
15.016.0030-A | 567.41
15.016.0045-0 | 793.77
15.016.0045-A | 728.14
15.016.0060-0 | 851.19
15.016.0060-A | 781.14
15.016.0075-0 | 1001.15
15.016.0075-A | 917.98
15.016.0090-0 | 1133.35
15.016.0090-A | 1038.98
15.016.0105-0 | 1301.68
15.016.0105-A | 1193.41
15.016.0111-0 | 452.38
15.016.0111-A | 409.73
15.016.0114-0 | 575.48
15.016.0114-A | 527.09
15.016.0119-0 | 671.22
15.016.0119-A | 616.9
15.016.0130-0 | 783.36
15.016.0130-A | 719.6
15.016.0145-0 | 1471.44
15.016.0145-A | 1397.66
15.016.0160-0 | 1669
15.016.0160-A | 1584.1
15.016.0170-0 | 533.26
15.016.0170-A | 475.79
15.016.0172-0 | 622.47
15.016.0172-A | 559.25
15.016.0174-0 | 708.53
15.016.0174-A | 633.82
15.016.0176-0 | 894.88
15.016.0176-A | 802.92
15.016.0178-0 | 1106.49
15.016.0178-A | 1003.04
15.016.0190-0 | 320.93
15.016.0190-A | 292.66
15.016.0193-0 | 419.46
15.016.0193-A | 385.44
15.016.0196-0 | 519.97
15.016.0196-A | 480.2
15.016.0199-0 | 616.53
15.016.0199-A | 571.02
15.017.0155-0 | 15.45
15.017.0155-A | 14.02
15.017.0160-0 | 16.31
15.017.0160-A | 14.71
15.017.0165-0 | 19.72
15.017.0165-A | 17.93
15.017.0170-0 | 24.36
15.017.0170-A | 22.4
15.017.0175-0 | 33.17
15.017.0175-A | 31.04
15.017.0180-0 | 39.43
15.017.0180-A | 37.13
15.017.0185-0 | 52.68
15.017.0185-A | 50.21
15.017.0190-0 | 61.8
15.017.0190-A | 59.1
15.017.0195-0 | 84.77
15.017.0195-A | 81.2
15.017.0200-0 | 126.32
15.017.0200-A | 122.41
15.017.0205-0 | 139.94
15.017.0205-A | 135.69
15.017.0210-0 | 198.82
15.017.0210-A | 194.22
15.017.0215-0 | 210.64
15.017.0215-A | 205.7
15.017.0220-0 | 258.15
15.017.0220-A | 252.74
15.017.0225-0 | 44.74
15.017.0225-A | 43.31
15.017.0230-0 | 124.52
15.017.0230-A | 122.91
15.017.0235-0 | 262.86
15.017.0235-A | 260.9
15.017.0240-0 | 11.69
15.017.0240-A | 10.26
15.017.0245-0 | 11.69
15.017.0245-A | 10.26
15.017.0250-0 | 11.93
15.017.0250-A | 10.5
15.017.0255-0 | 11.83
15.017.0255-A | 10.4
15.017.0260-0 | 11.87
15.017.0260-A | 10.44
15.017.0265-0 | 13.81
15.017.0265-A | 12.21
15.017.0270-0 | 14.47
15.017.0270-A | 12.87
15.017.0275-0 | 16.38
15.017.0275-A | 14.59
15.017.0280-0 | 19.84
15.017.0280-A | 17.88
15.017.0285-0 | 21.12
15.017.0285-A | 19.16
15.017.0290-0 | 23.52
15.017.0290-A | 21.39
15.017.0295-0 | 29.88
15.017.0295-A | 27.58
15.017.0300-0 | 33.36
15.017.0300-A | 31.06
15.017.0305-0 | 35.03
15.017.0305-A | 32.73
15.017.0310-0 | 52.49
15.017.0310-A | 50.02
15.017.0315-0 | 66.67
15.017.0315-A | 63.97
15.017.0320-0 | 15.83
15.017.0320-A | 14.4
15.017.0325-0 | 18.6
15.017.0325-A | 17
15.017.0327-0 | 21.01
15.017.0327-A | 19.35
15.017.0330-0 | 23.7
15.017.0330-A | 21.98
15.017.0331-0 | 25.67
15.017.0331-A | 23.88
15.017.0332-0 | 33.67
15.017.0332-A | 31.83
15.017.0333-0 | 38.92
15.017.0333-A | 37.02
15.017.0335-0 | 45.82
15.017.0335-A | 43.86
15.017.0337-0 | 53.29
15.017.0337-A | 51.22
15.017.0338-0 | 69.89
15.017.0338-A | 67.76
15.017.0340-0 | 91.76
15.017.0340-A | 89.46
15.018.0010-0 | 14.69
15.018.0010-A | 14.02
15.018.0015-0 | 17.98
15.018.0015-A | 17.14
15.018.0020-0 | 20.1
15.018.0020-A | 19.09
15.018.0025-0 | 16.73
15.018.0025-A | 16.06
15.018.0030-0 | 16.73
15.018.0030-A | 15.89
15.018.0035-0 | 20.54
15.018.0035-A | 19.53
15.018.0040-0 | 15.54
15.018.0040-A | 14.87
15.018.0050-0 | 15.68
15.018.0050-A | 14.84
15.018.0055-0 | 20.71
15.018.0055-A | 19.7
15.018.0060-0 | 16.73
15.018.0060-A | 16.06
15.018.0065-0 | 17.98
15.018.0065-A | 17.14
15.018.0070-0 | 19.27
15.018.0070-A | 18.26
15.018.0072-0 | 57.35
15.018.0072-A | 56.19
15.018.0075-0 | 16.73
15.018.0075-A | 16.06
15.018.0080-0 | 16.73
15.018.0080-A | 15.89
15.018.0085-0 | 19.27
15.018.0085-A | 18.26
15.018.0090-0 | 16.73
15.018.0090-A | 16.06
15.018.0095-0 | 19.54
15.018.0095-A | 18.7
15.018.0100-0 | 23.02
15.018.0100-A | 22.01
15.018.0102-0 | 23.64
15.018.0102-A | 22.63
15.018.0103-0 | 61.67
15.018.0103-A | 60.34
15.018.0105-0 | 16.73
15.018.0105-A | 16.06
15.018.0110-0 | 16.32
15.018.0110-A | 15.48
15.018.0115-0 | 23.64
15.018.0115-A | 22.63
15.018.0117-0 | 10.4
15.018.0117-A | 9.73
15.018.0118-0 | 11.65
15.018.0118-A | 10.81
15.018.0119-0 | 16.58
15.018.0119-A | 15.57
15.018.0120-0 | 8.2
15.018.0120-A | 7.51
15.018.0125-0 | 8.5
15.018.0125-A | 7.81
15.018.0130-0 | 9.73
15.018.0130-A | 9.04
15.018.0133-0 | 41.41
15.018.0133-A | 37.39
15.018.0136-0 | 20.04
15.018.0136-A | 17.71
15.018.0140-0 | 74.57
15.018.0140-A | 72.24
15.018.0145-0 | 179.87
15.018.0145-A | 177.37
15.018.0150-0 | 294.41
15.018.0150-A | 291.74
15.018.0155-0 | 420.45
15.018.0155-A | 417.61
15.018.0160-0 | 854.18
15.018.0160-A | 851.17
15.018.0165-0 | 1370
15.018.0165-A | 1366.67
15.018.0170-0 | 2709.75
15.018.0170-A | 2706.08
15.018.0175-0 | 78.09
15.018.0175-A | 72.34
15.018.0180-0 | 43.71
15.018.0180-A | 41.13
15.018.0250-0 | 27.54
15.018.0250-A | 24.67
15.018.0255-0 | 29.73
15.018.0255-A | 26.86
15.018.0260-0 | 44.43
15.018.0260-A | 41.39
15.018.0265-0 | 64.11
15.018.0265-A | 61.07
15.018.0270-0 | 73.57
15.018.0270-A | 70.53
15.018.0275-0 | 78.74
15.018.0275-A | 75.57
15.018.0280-0 | 81.62
15.018.0280-A | 78.46
15.018.0300-0 | 42.27
15.018.0300-A | 37.63
15.018.0305-0 | 43.34
15.018.0305-A | 38.68
15.018.0310-0 | 50.84
15.018.0310-A | 45.69
15.018.0315-0 | 55.97
15.018.0315-A | 50.79
15.018.0320-0 | 73.2
15.018.0320-A | 67.98
15.018.0325-0 | 105.84
15.018.0325-A | 100.02
15.018.0330-0 | 129.55
15.018.0330-A | 123.61
15.018.0450-0 | 111.84
15.018.0450-A | 106.09
15.018.0455-0 | 119.61
15.018.0455-A | 113.86
15.018.0460-0 | 134.35
15.018.0460-A | 128.6
15.018.0465-0 | 161.59
15.018.0465-A | 155.84
15.018.0466-0 | 79.14
15.018.0466-A | 73.39
15.018.0467-0 | 85.68
15.018.0467-A | 79.93
15.018.0468-0 | 92.17
15.018.0468-A | 86.43
15.018.0469-0 | 98.88
15.018.0469-A | 93.13
15.018.0470-0 | 120.03
15.018.0470-A | 114.28
15.018.0471-0 | 151.41
15.018.0471-A | 145.66
15.018.0472-0 | 92.19
15.018.0472-A | 86.44
15.018.0473-0 | 98.78
15.018.0473-A | 93.04
15.018.0474-0 | 105.41
15.018.0474-A | 99.66
15.018.0475-0 | 129.39
15.018.0475-A | 123.64
15.018.0476-0 | 160.45
15.018.0476-A | 154.71
15.018.0477-0 | 104.6
15.018.0477-A | 98.85
15.018.0478-0 | 104.12
15.018.0478-A | 98.37
15.018.0479-0 | 111.97
15.018.0479-A | 106.22
15.018.0480-0 | 149.39
15.018.0480-A | 143.64
15.018.0481-0 | 169.39
15.018.0481-A | 163.64
15.018.0482-0 | 58.34
15.018.0482-A | 52.6
15.018.0483-0 | 63.44
15.018.0483-A | 57.69
15.018.0484-0 | 68.53
15.018.0484-A | 62.79
15.018.0485-0 | 73.65
15.018.0485-A | 67.9
15.018.0486-0 | 90.6
15.018.0486-A | 84.85
15.018.0487-0 | 116.07
15.018.0487-A | 110.32
15.018.0488-0 | 68.55
15.018.0488-A | 62.8
15.018.0489-0 | 73.65
15.018.0489-A | 67.9
15.018.0490-0 | 78.73
15.018.0490-A | 72.98
15.018.0491-0 | 98.23
15.018.0491-A | 92.48
15.018.0492-0 | 123.38
15.018.0492-A | 117.63
15.018.0493-0 | 79.13
15.018.0493-A | 73.38
15.018.0494-0 | 78.73
15.018.0494-A | 72.98
15.018.0495-0 | 83.86
15.018.0495-A | 78.11
15.018.0496-0 | 114.39
15.018.0496-A | 108.64
15.018.0497-0 | 130.68
15.018.0497-A | 124.93
15.018.0498-0 | 86.48
15.018.0498-A | 80.73
15.018.0499-0 | 97.92
15.018.0499-A | 92.18
15.018.0500-0 | 109.29
15.018.0500-A | 103.54
15.018.0501-0 | 120.89
15.018.0501-A | 115.14
15.018.0502-0 | 159.8
15.018.0502-A | 154.05
15.018.0503-0 | 203.41
15.018.0503-A | 197.66
15.018.0504-0 | 104.43
15.018.0504-A | 98.69
15.018.0505-0 | 116
15.018.0505-A | 110.25
15.018.0506-0 | 127.42
15.018.0506-A | 121.67
15.018.0507-0 | 169.16
15.018.0507-A | 163.41
15.018.0508-0 | 212.46
15.018.0508-A | 206.71
15.018.0509-0 | 116.84
15.018.0509-A | 111.09
15.018.0510-0 | 121.24
15.018.0510-A | 115.49
15.018.0511-0 | 133.98
15.018.0511-A | 128.23
15.018.0512-0 | 189.16
15.018.0512-A | 183.41
15.018.0513-0 | 221.39
15.018.0513-A | 215.64
15.018.0514-0 | 64.46
15.018.0514-A | 58.71
15.018.0515-0 | 73.65
15.018.0515-A | 67.9
15.018.0516-0 | 82.8
15.018.0516-A | 77.05
15.018.0517-0 | 91.99
15.018.0517-A | 86.24
15.018.0518-0 | 123.74
15.018.0518-A | 117.99
15.018.0519-0 | 159.41
15.018.0519-A | 153.66
15.018.0520-0 | 78.75
15.018.0520-A | 73
15.018.0521-0 | 87.91
15.018.0521-A | 82.16
15.018.0522-0 | 97.07
15.018.0522-A | 91.33
15.018.0523-0 | 131.37
15.018.0523-A | 125.62
15.018.0524-0 | 166.71
15.018.0524-A | 160.97
15.018.0525-0 | 89.33
15.018.0525-A | 83.58
15.018.0526-0 | 93
15.018.0526-A | 87.25
15.018.0527-0 | 102.2
15.018.0527-A | 96.45
15.018.0528-0 | 147.53
15.018.0528-A | 141.79
15.018.0529-0 | 174.01
15.018.0529-A | 168.26
15.018.0540-0 | 86.48
15.018.0540-A | 80.73
15.018.0550-0 | 97.92
15.018.0550-A | 92.18
15.018.0551-0 | 109.29
15.018.0551-A | 103.54
15.018.0552-0 | 120.89
15.018.0552-A | 115.14
15.018.0554-0 | 159.8
15.018.0554-A | 154.05
15.018.0555-0 | 203.38
15.018.0555-A | 197.63
15.018.0556-0 | 104.42
15.018.0556-A | 98.67
15.018.0557-0 | 116
15.018.0557-A | 110.25
15.018.0558-0 | 127.41
15.018.0558-A | 121.67
15.018.0560-0 | 169.16
15.018.0560-A | 163.41
15.018.0561-0 | 212.42
15.018.0561-A | 206.68
15.018.0562-0 | 110.26
15.018.0562-A | 104.52
15.018.0563-0 | 121.19
15.018.0563-A | 115.44
15.018.0564-0 | 133.94
15.018.0564-A | 128.2
15.018.0566-0 | 177.13
15.018.0566-A | 171.38
15.018.0567-0 | 221.38
15.018.0567-A | 215.63
15.018.0568-0 | 64.46
15.018.0568-A | 58.71
15.018.0570-0 | 73.65
15.018.0570-A | 67.9
15.018.0571-0 | 82.8
15.018.0571-A | 77.05
15.018.0572-0 | 91.99
15.018.0572-A | 86.24
15.018.0574-0 | 123.74
15.018.0574-A | 117.99
15.018.0575-0 | 159.38
15.018.0575-A | 153.63
15.018.0576-0 | 78.74
15.018.0576-A | 72.99
15.018.0577-0 | 87.91
15.018.0577-A | 82.16
15.018.0578-0 | 97.07
15.018.0578-A | 91.32
15.018.0580-0 | 131.37
15.018.0580-A | 125.62
15.018.0581-0 | 166.69
15.018.0581-A | 160.94
15.018.0582-0 | 83.85
15.018.0582-A | 78.1
15.018.0583-0 | 92.99
15.018.0583-A | 87.25
15.018.0584-0 | 102.17
15.018.0584-A | 96.42
15.018.0586-0 | 137.5
15.018.0586-A | 131.76
15.018.0587-0 | 174
15.018.0587-A | 168.25
15.018.0588-0 | 27.85
15.018.0588-A | 24.98
15.018.0590-0 | 31.89
15.018.0590-A | 29.02
15.018.0591-0 | 35.07
15.018.0591-A | 32.2
15.018.0592-0 | 38.72
15.018.0592-A | 35.85
15.018.0594-0 | 47.43
15.018.0594-A | 44.56
15.018.0595-0 | 58.08
15.018.0595-A | 55.21
15.018.0596-0 | 34.8
15.018.0596-A | 31.93
15.018.0597-0 | 38.21
15.018.0597-A | 35.34
15.018.0598-0 | 42.09
15.018.0598-A | 39.22
15.018.0600-0 | 51.26
15.018.0600-A | 48.39
15.018.0601-0 | 69.8
15.018.0601-A | 66.93
15.018.0602-0 | 35.11
15.018.0602-A | 32.24
15.018.0603-0 | 41.34
15.018.0603-A | 38.47
15.018.0604-0 | 44.75
15.018.0604-A | 41.88
15.018.0606-0 | 58.08
15.018.0606-A | 55.21
15.018.0607-0 | 61.68
15.018.0607-A | 58.81
15.018.0608-0 | 27.79
15.018.0608-A | 24.92
15.018.0610-0 | 34.58
15.018.0610-A | 31.71
15.018.0611-0 | 41.73
15.018.0611-A | 38.86
15.018.0612-0 | 47.94
15.018.0612-A | 45.07
15.018.0614-0 | 63.54
15.018.0614-A | 60.67
15.018.0615-0 | 90.01
15.018.0615-A | 87.14
15.018.0616-0 | 33.81
15.018.0616-A | 30.94
15.018.0617-0 | 45.64
15.018.0617-A | 42.77
15.018.0618-0 | 52.31
15.018.0618-A | 49.44
15.018.0620-0 | 62.58
15.018.0620-A | 59.71
15.018.0621-0 | 123.14
15.018.0621-A | 120.27
15.018.0622-0 | 36.46
15.018.0622-A | 33.59
15.018.0623-0 | 49.76
15.018.0623-A | 46.89
15.018.0624-0 | 56.65
15.018.0624-A | 53.78
15.018.0626-0 | 68.94
15.018.0626-A | 66.07
15.018.0627-0 | 97.22
15.018.0627-A | 94.35
15.018.0628-0 | 28.75
15.018.0628-A | 25.88
15.018.0630-0 | 31.29
15.018.0630-A | 28.42
15.018.0631-0 | 33.59
15.018.0631-A | 30.72
15.018.0632-0 | 35.98
15.018.0632-A | 33.11
15.018.0634-0 | 40.74
15.018.0634-A | 37.87
15.018.0635-0 | 45.41
15.018.0635-A | 42.54
15.018.0636-0 | 30.65
15.018.0636-A | 27.78
15.018.0637-0 | 36.61
15.018.0637-A | 33.74
15.018.0638-0 | 39.32
15.018.0638-A | 36.45
15.018.0640-0 | 43.76
15.018.0640-A | 40.89
15.018.0641-0 | 48.4
15.018.0641-A | 45.53
15.018.0642-0 | 37.7
15.018.0642-A | 34.83
15.018.0643-0 | 40.23
15.018.0643-A | 37.36
15.018.0644-0 | 42.94
15.018.0644-A | 40.07
15.018.0646-0 | 47.08
15.018.0646-A | 44.21
15.018.0647-0 | 51.72
15.018.0647-A | 48.85
15.018.0648-0 | 28.75
15.018.0648-A | 25.88
15.018.0650-0 | 31.29
15.018.0650-A | 28.42
15.018.0651-0 | 33.59
15.018.0651-A | 30.72
15.018.0652-0 | 35.98
15.018.0652-A | 33.11
15.018.0654-0 | 40.56
15.018.0654-A | 37.69
15.018.0655-0 | 45.41
15.018.0655-A | 42.54
15.018.0656-0 | 30.65
15.018.0656-A | 27.78
15.018.0657-0 | 36.61
15.018.0657-A | 33.74
15.018.0658-0 | 39.32
15.018.0658-A | 36.45
15.018.0660-0 | 43.57
15.018.0660-A | 40.7
15.018.0661-0 | 48.4
15.018.0661-A | 45.53
15.018.0662-0 | 37.7
15.018.0662-A | 34.83
15.018.0663-0 | 40.23
15.018.0663-A | 37.36
15.018.0664-0 | 42.94
15.018.0664-A | 40.07
15.018.0666-0 | 42.85
15.018.0666-A | 39.98
15.018.0667-0 | 51.72
15.018.0667-A | 48.85
15.018.0668-0 | 35.84
15.018.0668-A | 32.97
15.018.0670-0 | 39.34
15.018.0670-A | 36.47
15.018.0671-0 | 42.64
15.018.0671-A | 39.77
15.018.0672-0 | 46.25
15.018.0672-A | 43.38
15.018.0674-0 | 57.67
15.018.0674-A | 54.8
15.018.0675-0 | 72.46
15.018.0675-A | 69.59
15.018.0676-0 | 45.06
15.018.0676-A | 42.19
15.018.0677-0 | 48.99
15.018.0677-A | 46.12
15.018.0678-0 | 52.61
15.018.0678-A | 49.74
15.018.0680-0 | 58.77
15.018.0680-A | 55.9
15.018.0681-0 | 78.94
15.018.0681-A | 76.07
15.018.0682-0 | 45.01
15.018.0682-A | 42.14
15.018.0683-0 | 53.13
15.018.0683-A | 50.26
15.018.0684-0 | 64.63
15.018.0684-A | 61.76
15.018.0686-0 | 74.98
15.018.0686-A | 72.11
15.018.0687-0 | 86.03
15.018.0687-A | 83.16
15.018.0688-0 | 28.86
15.018.0688-A | 25.99
15.018.0690-0 | 37.47
15.018.0690-A | 34.6
15.018.0691-0 | 40.56
15.018.0691-A | 37.69
15.018.0692-0 | 43.14
15.018.0692-A | 40.27
15.018.0694-0 | 47.44
15.018.0694-A | 44.57
15.018.0695-0 | 57.56
15.018.0695-A | 54.69
15.018.0696-0 | 46.57
15.018.0696-A | 43.7
15.018.0697-0 | 41.81
15.018.0697-A | 38.94
15.018.0698-0 | 60.16
15.018.0698-A | 57.29
15.018.0700-0 | 53.57
15.018.0700-A | 50.7
15.018.0701-0 | 61.89
15.018.0701-A | 59.02
15.018.0702-0 | 40.05
15.018.0702-A | 37.18
15.018.0703-0 | 44.69
15.018.0703-A | 41.82
15.018.0704-0 | 47.67
15.018.0704-A | 44.8
15.018.0706-0 | 54.11
15.018.0706-A | 51.24
15.018.0707-0 | 61.68
15.018.0707-A | 58.81
15.018.0708-0 | 29.78
15.018.0708-A | 26.91
15.018.0710-0 | 32.2
15.018.0710-A | 29.33
15.018.0711-0 | 53.13
15.018.0711-A | 50.26
15.018.0712-0 | 60.16
15.018.0712-A | 57.29
15.018.0714-0 | 62.87
15.018.0714-A | 60
15.018.0715-0 | 81.16
15.018.0715-A | 78.29
15.018.0716-0 | 50.94
15.018.0716-A | 48.07
15.018.0717-0 | 53.51
15.018.0717-A | 50.64
15.018.0718-0 | 69.82
15.018.0718-A | 66.95
15.018.0720-0 | 70.73
15.018.0720-A | 67.86
15.018.0721-0 | 91.69
15.018.0721-A | 88.82
15.018.0722-0 | 57.56
15.018.0722-A | 54.69
15.018.0723-0 | 53.13
15.018.0723-A | 50.26
15.018.0724-0 | 76.92
15.018.0724-A | 74.05
15.018.0726-0 | 87.95
15.018.0726-A | 85.08
15.018.0727-0 | 97.22
15.018.0727-A | 94.35
15.018.0728-0 | 40
15.018.0728-A | 37.13
15.018.0730-0 | 48.24
15.018.0730-A | 45.37
15.018.0731-0 | 53.03
15.018.0731-A | 50.16
15.018.0732-0 | 60.55
15.018.0732-A | 57.68
15.018.0734-0 | 77.64
15.018.0734-A | 74.77
15.018.0735-0 | 90.01
15.018.0735-A | 87.14
15.018.0736-0 | 50.22
15.018.0736-A | 47.35
15.018.0737-0 | 58.34
15.018.0737-A | 55.47
15.018.0738-0 | 67.58
15.018.0738-A | 64.71
15.018.0740-0 | 89.14
15.018.0740-A | 86.27
15.018.0741-0 | 114.42
15.018.0741-A | 111.55
15.018.0742-0 | 57.56
15.018.0742-A | 54.69
15.018.0743-0 | 53.13
15.018.0743-A | 50.26
15.018.0744-0 | 79.54
15.018.0744-A | 76.67
15.018.0746-0 | 87.95
15.018.0746-A | 85.08
15.018.0747-0 | 97.22
15.018.0747-A | 94.35
15.018.0748-0 | 41.4
15.018.0748-A | 38.53
15.018.0750-0 | 49.83
15.018.0750-A | 46.96
15.018.0751-0 | 65.41
15.018.0751-A | 62.54
15.018.0752-0 | 75.48
15.018.0752-A | 72.61
15.018.0754-0 | 89.49
15.018.0754-A | 86.62
15.018.0755-0 | 98.76
15.018.0755-A | 95.89
15.018.0756-0 | 60.6
15.018.0756-A | 57.73
15.018.0757-0 | 67.71
15.018.0757-A | 64.84
15.018.0758-0 | 73.8
15.018.0758-A | 70.93
15.018.0760-0 | 96.44
15.018.0760-A | 93.57
15.018.0761-0 | 160.28
15.018.0761-A | 157.41
15.018.0762-0 | 62.2
15.018.0762-A | 59.33
15.018.0763-0 | 76.08
15.018.0763-A | 73.21
15.018.0764-0 | 85.68
15.018.0764-A | 82.81
15.018.0766-0 | 93.09
15.018.0766-A | 90.22
15.018.0767-0 | 124.46
15.018.0767-A | 121.59
15.018.0768-0 | 47.45
15.018.0768-A | 44.58
15.018.0770-0 | 55.64
15.018.0770-A | 52.77
15.018.0771-0 | 65.83
15.018.0771-A | 62.96
15.018.0772-0 | 75.9
15.018.0772-A | 73.03
15.018.0774-0 | 88.64
15.018.0774-A | 85.77
15.018.0775-0 | 178.16
15.018.0775-A | 175.29
15.018.0776-0 | 62.07
15.018.0776-A | 59.2
15.018.0777-0 | 71.68
15.018.0777-A | 68.81
15.018.0778-0 | 82.25
15.018.0778-A | 79.38
15.018.0780-0 | 118.24
15.018.0780-A | 115.37
15.018.0781-0 | 190.63
15.018.0781-A | 187.76
15.018.0782-0 | 64.95
15.018.0782-A | 62.08
15.018.0783-0 | 77.78
15.018.0783-A | 74.91
15.018.0784-0 | 81.27
15.018.0784-A | 78.4
15.018.0786-0 | 104.68
15.018.0786-A | 101.81
15.018.0787-0 | 203.1
15.018.0787-A | 200.23
15.018.0788-0 | 72.23
15.018.0788-A | 69.36
15.018.0790-0 | 71.89
15.018.0790-A | 69.02
15.018.0791-0 | 92.46
15.018.0791-A | 89.59
15.018.0792-0 | 104.23
15.018.0792-A | 101.36
15.018.0794-0 | 135.03
15.018.0794-A | 132.16
15.018.0795-0 | 190.06
15.018.0795-A | 187.19
15.018.0796-0 | 89.44
15.018.0796-A | 86.57
15.018.0797-0 | 100.31
15.018.0797-A | 97.44
15.018.0798-0 | 59.36
15.018.0798-A | 56.49
15.018.0800-0 | 127.92
15.018.0800-A | 125.05
15.018.0801-0 | 199.29
15.018.0801-A | 196.42
15.018.0802-0 | 97.29
15.018.0802-A | 94.42
15.018.0803-0 | 107.86
15.018.0803-A | 104.99
15.018.0804-0 | 119.64
15.018.0804-A | 116.77
15.018.0806-0 | 134.91
15.018.0806-A | 132.04
15.018.0807-0 | 208.54
15.018.0807-A | 205.67
15.018.0808-0 | 29.7
15.018.0808-A | 26.83
15.018.0810-0 | 34.07
15.018.0810-A | 31.2
15.018.0811-0 | 39.57
15.018.0811-A | 36.7
15.018.0812-0 | 46.21
15.018.0812-A | 43.34
15.018.0814-0 | 62.87
15.018.0814-A | 60
15.018.0815-0 | 90.01
15.018.0815-A | 87.14
15.018.0816-0 | 37.44
15.018.0816-A | 34.57
15.018.0817-0 | 43.51
15.018.0817-A | 40.64
15.018.0818-0 | 50.7
15.018.0818-A | 47.83
15.018.0820-0 | 69.87
15.018.0820-A | 67
15.018.0821-0 | 103.51
15.018.0821-A | 100.64
15.018.0822-0 | 40.8
15.018.0822-A | 37.93
15.018.0823-0 | 47.43
15.018.0823-A | 44.56
15.018.0824-0 | 55.2
15.018.0824-A | 52.33
15.018.0826-0 | 75.03
15.018.0826-A | 72.16
15.018.0827-0 | 97.22
15.018.0827-A | 94.35
15.018.0828-0 | 33.94
15.018.0828-A | 31.07
15.018.0830-0 | 38.38
15.018.0830-A | 35.51
15.018.0831-0 | 43.55
15.018.0831-A | 40.68
15.018.0832-0 | 49.64
15.018.0832-A | 46.77
15.018.0834-0 | 87.92
15.018.0834-A | 85.05
15.018.0835-0 | 98.76
15.018.0835-A | 95.89
15.018.0836-0 | 41.43
15.018.0836-A | 38.56
15.018.0837-0 | 46.83
15.018.0837-A | 43.96
15.018.0838-0 | 53.4
15.018.0838-A | 50.53
15.018.0840-0 | 67.25
15.018.0840-A | 64.38
15.018.0841-0 | 115.29
15.018.0841-A | 112.42
15.018.0842-0 | 44.72
15.018.0842-A | 41.85
15.018.0843-0 | 50.12
15.018.0843-A | 47.25
15.018.0844-0 | 56.92
15.018.0844-A | 54.05
15.018.0846-0 | 76.14
15.018.0846-A | 73.27
15.018.0847-0 | 124.46
15.018.0847-A | 121.59
15.018.0848-0 | 44.75
15.018.0848-A | 41.88
15.018.0850-0 | 51.1
15.018.0850-A | 48.23
15.018.0851-0 | 58.34
15.018.0851-A | 55.47
15.018.0852-0 | 67.1
15.018.0852-A | 64.23
15.018.0854-0 | 81.2
15.018.0854-A | 78.33
15.018.0855-0 | 190.06
15.018.0855-A | 187.19
15.018.0856-0 | 56.24
15.018.0856-A | 53.37
15.018.0857-0 | 67.4
15.018.0857-A | 64.53
15.018.0858-0 | 71.63
15.018.0858-A | 68.76
15.018.0860-0 | 85.31
15.018.0860-A | 82.44
15.018.0861-0 | 199.29
15.018.0861-A | 196.42
15.018.0862-0 | 60.16
15.018.0862-A | 57.29
15.018.0863-0 | 67.4
15.018.0863-A | 64.53
15.018.0864-0 | 76.15
15.018.0864-A | 73.28
15.018.0866-0 | 96.24
15.018.0866-A | 93.37
15.018.0867-0 | 140.75
15.018.0867-A | 137.88
15.018.0870-0 | 36.91
15.018.0870-A | 34.04
15.018.0871-0 | 43.36
15.018.0871-A | 40.49
15.018.0872-0 | 36.99
15.018.0872-A | 34.12
15.018.0873-0 | 44.07
15.018.0873-A | 41.2
15.018.0874-0 | 44.07
15.018.0874-A | 41.2
15.018.0875-0 | 40.3
15.018.0875-A | 37.43
15.018.0881-0 | 57.72
15.018.0881-A | 54.85
15.018.0882-0 | 65.97
15.018.0882-A | 63.1
15.018.0883-0 | 65.97
15.018.0883-A | 63.1
15.018.0884-0 | 46.4
15.018.0884-A | 43.53
15.018.0885-0 | 102.01
15.018.0885-A | 99.14
15.018.0887-0 | 102.01
15.018.0887-A | 99.14
15.018.0888-0 | 166.1
15.018.0888-A | 163.23
15.018.0889-0 | 101.97
15.018.0889-A | 99.1
15.018.0890-0 | 88.69
15.018.0890-A | 85.82
15.018.0898-0 | 47.55
15.018.0898-A | 44.68
15.018.0900-0 | 47.61
15.018.0900-A | 44.74
15.018.0901-0 | 51.95
15.018.0901-A | 49.08
15.018.0902-0 | 53.8
15.018.0902-A | 50.93
15.018.0904-0 | 74.43
15.018.0904-A | 71.56
15.018.0905-0 | 120.98
15.018.0905-A | 118.11
15.018.0906-0 | 55.27
15.018.0906-A | 52.4
15.018.0907-0 | 55.44
15.018.0907-A | 52.57
15.018.0908-0 | 81.68
15.018.0908-A | 78.81
15.018.0910-0 | 79.37
15.018.0910-A | 76.5
15.018.0911-0 | 139.14
15.018.0911-A | 136.27
15.018.0912-0 | 54.04
15.018.0912-A | 51.17
15.018.0913-0 | 59.15
15.018.0913-A | 56.28
15.018.0914-0 | 64.57
15.018.0914-A | 61.7
15.018.0916-0 | 69.39
15.018.0916-A | 66.52
15.018.0917-0 | 120.98
15.018.0917-A | 118.11
15.018.0918-0 | 51.82
15.018.0918-A | 48.95
15.018.0920-0 | 54.1
15.018.0920-A | 51.23
15.018.0921-0 | 81.76
15.018.0921-A | 78.89
15.018.0922-0 | 90.11
15.018.0922-A | 87.24
15.018.0924-0 | 91.95
15.018.0924-A | 89.08
15.018.0925-0 | 124.41
15.018.0925-A | 121.54
15.018.0926-0 | 70.58
15.018.0926-A | 67.71
15.018.0927-0 | 76.14
15.018.0927-A | 73.27
15.018.0928-0 | 82
15.018.0928-A | 79.13
15.018.0930-0 | 83.22
15.018.0930-A | 80.35
15.018.0931-0 | 139.14
15.018.0931-A | 136.27
15.018.0932-0 | 62.4
15.018.0932-A | 59.53
15.018.0933-0 | 82.25
15.018.0933-A | 79.38
15.018.0934-0 | 102.88
15.018.0934-A | 100.01
15.018.0936-0 | 86.74
15.018.0936-A | 83.87
15.018.0937-0 | 139.14
15.018.0937-A | 136.27
15.018.0938-0 | 10.58
15.018.0938-A | 9.43
15.018.0940-0 | 10.76
15.018.0940-A | 9.61
15.018.0941-0 | 11.41
15.018.0941-A | 10.26
15.018.0942-0 | 13.28
15.018.0942-A | 12.13
15.018.0944-0 | 13.11
15.018.0944-A | 11.96
15.018.0945-0 | 13.66
15.018.0945-A | 12.51
15.018.0946-0 | 11.29
15.018.0946-A | 10.14
15.018.0947-0 | 12.03
15.018.0947-A | 10.88
15.018.0948-0 | 12.48
15.018.0948-A | 11.33
15.018.0950-0 | 14.14
15.018.0950-A | 12.99
15.018.0951-0 | 17.64
15.018.0951-A | 16.49
15.018.0952-0 | 12.09
15.018.0952-A | 10.94
15.018.0953-0 | 12.68
15.018.0953-A | 11.53
15.018.0954-0 | 13.56
15.018.0954-A | 12.41
15.018.0956-0 | 15.47
15.018.0956-A | 14.32
15.018.0957-0 | 19.48
15.018.0957-A | 18.33
15.018.0958-0 | 11.55
15.018.0958-A | 10.4
15.018.0960-0 | 11.98
15.018.0960-A | 10.83
15.018.0961-0 | 12.87
15.018.0961-A | 11.72
15.018.0962-0 | 14.26
15.018.0962-A | 13.11
15.018.0964-0 | 15.5
15.018.0964-A | 14.35
15.018.0965-0 | 15.56
15.018.0965-A | 14.41
15.018.0966-0 | 12.34
15.018.0966-A | 11.19
15.018.0967-0 | 13.34
15.018.0967-A | 12.19
15.018.0968-0 | 14.42
15.018.0968-A | 13.27
15.018.0970-0 | 16.22
15.018.0970-A | 15.07
15.018.0971-0 | 18.27
15.018.0971-A | 17.12
15.018.0972-0 | 13.92
15.018.0972-A | 12.77
15.018.0973-0 | 14.75
15.018.0973-A | 13.6
15.018.0974-0 | 15.58
15.018.0974-A | 14.43
15.018.0976-0 | 18.56
15.018.0976-A | 17.41
15.018.0977-0 | 20.21
15.018.0977-A | 19.06
15.018.0978-0 | 10.27
15.018.0978-A | 9.12
15.018.0980-0 | 13.97
15.018.0980-A | 12.82
15.018.0981-0 | 14.99
15.018.0981-A | 13.84
15.018.0982-0 | 15.91
15.018.0982-A | 14.76
15.018.0984-0 | 18.33
15.018.0984-A | 17.18
15.018.0985-0 | 20.62
15.018.0985-A | 19.47
15.018.0986-0 | 16.53
15.018.0986-A | 15.38
15.018.0987-0 | 18.07
15.018.0987-A | 16.92
15.018.0988-0 | 19.62
15.018.0988-A | 18.47
15.018.0990-0 | 22.39
15.018.0990-A | 21.24
15.018.0991-0 | 25.23
15.018.0991-A | 24.08
15.018.0992-0 | 16.78
15.018.0992-A | 15.63
15.018.0993-0 | 15.91
15.018.0993-A | 14.76
15.018.0994-0 | 16.36
15.018.0994-A | 15.21
15.018.0996-0 | 20.19
15.018.0996-A | 19.04
15.018.0997-0 | 26.52
15.018.0997-A | 25.37
15.018.0998-0 | 10.85
15.018.0998-A | 9.7
15.018.1000-0 | 10.65
15.018.1000-A | 9.5
15.018.1001-0 | 13.02
15.018.1001-A | 11.87
15.018.1002-0 | 14
15.018.1002-A | 12.85
15.018.1004-0 | 17.6
15.018.1004-A | 16.45
15.018.1005-0 | 20.14
15.018.1005-A | 18.99
15.018.1006-0 | 12.42
15.018.1006-A | 11.27
15.018.1007-0 | 13.55
15.018.1007-A | 12.4
15.018.1008-0 | 15.77
15.018.1008-A | 14.62
15.018.1010-0 | 18.35
15.018.1010-A | 17.2
15.018.1011-0 | 20.9
15.018.1011-A | 19.75
15.018.1012-0 | 12.81
15.018.1012-A | 11.66
15.018.1013-0 | 15.05
15.018.1013-A | 13.9
15.018.1014-0 | 14.74
15.018.1014-A | 13.59
15.018.1016-0 | 16.83
15.018.1016-A | 15.68
15.018.1017-0 | 21.48
15.018.1017-A | 20.33
15.019.0010-0 | 74.96
15.019.0010-A | 73.29
15.019.0015-0 | 98.63
15.019.0015-A | 96.79
15.019.0020-0 | 9.25
15.019.0020-A | 8.58
15.019.0025-0 | 13.58
15.019.0025-A | 12.74
15.019.0030-0 | 17.75
15.019.0030-A | 16.74
15.019.0035-0 | 14.29
15.019.0035-A | 13.28
15.019.0040-0 | 19.56
15.019.0040-A | 18.23
15.019.0045-0 | 22.03
15.019.0045-A | 20.7
15.019.0050-0 | 11.47
15.019.0050-A | 10.8
15.019.0052-0 | 11.69
15.019.0052-A | 11.02
15.019.0055-0 | 9.52
15.019.0055-A | 8.85
15.019.0057-0 | 10.98
15.019.0057-A | 10.31
15.019.0060-0 | 33.08
15.019.0060-A | 29.75
15.019.0065-0 | 93.74
15.019.0065-A | 87.99
15.019.0068-0 | 10.48
15.019.0068-A | 9.81
15.019.0069-0 | 12.72
15.019.0069-A | 12.05
15.019.0070-0 | 1.97
15.019.0070-A | 1.87
15.019.0081-0 | 9.12
15.019.0081-A | 8.45
15.019.0082-0 | 11.96
15.019.0082-A | 11.29
15.019.0090-0 | 36.77
15.019.0090-A | 36.1
15.019.0095-0 | 23.37
15.019.0095-A | 22.7
15.019.0100-0 | 13.52
15.019.0100-A | 12.85
15.019.0110-0 | 14
15.019.0110-A | 13.33
15.020.0010-0 | 6.27
15.020.0010-A | 5.77
15.020.0027-0 | 9.38
15.020.0027-A | 9.22
15.020.0028-0 | 4.33
15.020.0028-A | 4.17
15.020.0029-0 | 12.35
15.020.0029-A | 12.02
15.020.0031-0 | 25.05
15.020.0031-A | 24.72
15.020.0033-0 | 12.35
15.020.0033-A | 12.02
15.020.0034-0 | 20.93
15.020.0034-A | 20.6
15.020.0036-0 | 14.05
15.020.0036-A | 13.72
15.020.0037-0 | 38.54
15.020.0037-A | 38.21
15.020.0038-0 | 19.64
15.020.0038-A | 19.31
15.020.0039-0 | 23.13
15.020.0039-A | 22.8
15.020.0040-0 | 24.25
15.020.0040-A | 23.92
15.020.0041-0 | 18.28
15.020.0041-A | 17.61
15.020.0042-0 | 17.35
15.020.0042-A | 16.68
15.020.0044-0 | 22.83
15.020.0044-A | 22.33
15.020.0045-0 | 27.43
15.020.0045-A | 26.93
15.020.0050-0 | 38.77
15.020.0050-A | 38.1
15.020.0055-0 | 50.58
15.020.0055-A | 49.91
15.020.0058-0 | 24.01
15.020.0058-A | 23.51
15.020.0060-0 | 34.33
15.020.0060-A | 33.83
15.020.0061-0 | 45.49
15.020.0061-A | 44.99
15.020.0070-0 | 30.95
15.020.0070-A | 30.28
15.020.0072-0 | 44.76
15.020.0072-A | 44.09
15.020.0075-0 | 46.82
15.020.0075-A | 46.15
15.020.0078-0 | 52.58
15.020.0078-A | 51.91
15.020.0080-0 | 69.51
15.020.0080-A | 68.84
15.020.0090-0 | 78.12
15.020.0090-A | 77.45
15.020.0095-0 | 72.72
15.020.0095-A | 72.05
15.020.0100-0 | 316.69
15.020.0100-A | 316.02
15.020.0150-0 | 7.97
15.020.0150-A | 7.81
15.020.0153-0 | 9.48
15.020.0153-A | 9.32
15.020.0155-0 | 8.44
15.020.0155-A | 8.28
15.020.0156-0 | 9.3
15.020.0156-A | 9.14
15.020.0158-0 | 17.02
15.020.0158-A | 16.86
15.020.0160-0 | 21.43
15.020.0160-A | 21.27
15.020.0163-0 | 52.73
15.020.0163-A | 52.57
15.020.0165-0 | 45.86
15.020.0165-A | 45.7
15.020.0168-0 | 69.65
15.020.0168-A | 69.48
15.020.0170-0 | 26.89
15.020.0170-A | 26.73
15.020.0173-0 | 23.04
15.020.0173-A | 22.88
15.020.0175-0 | 93.84
15.020.0175-A | 93.68
15.020.0178-0 | 18.17
15.020.0178-A | 18.01
15.020.0200-0 | 11.31
15.020.0200-A | 11.15
15.020.0205-0 | 15.56
15.020.0205-A | 15.4
15.020.0210-0 | 24.62
15.020.0210-A | 24.46
15.020.0215-0 | 42.43
15.020.0215-A | 42.27
15.020.0220-0 | 43.78
15.020.0220-A | 43.62
15.028.0001-0 | 556.37
15.028.0001-A | 494.44
15.028.0003-0 | 580.45
15.028.0003-A | 515.65
15.028.0005-0 | 615.64
15.028.0005-A | 547.96
15.028.0010-0 | 687.92
15.028.0010-A | 614.5
15.028.0015-0 | 719.7
15.028.0015-A | 643.4
15.028.0017-0 | 748.91
15.028.0017-A | 669.74
15.028.0018-0 | 795.4
15.028.0018-A | 710.01
15.028.0020-0 | 819.48
15.028.0020-A | 731.22
15.028.0025-0 | 913.13
15.028.0025-A | 815.79
15.028.0028-0 | 1006.78
15.028.0028-A | 900.35
15.029.0010-0 | 54.63
15.029.0010-A | 51.18
15.029.0011-0 | 54.76
15.029.0011-A | 51.31
15.029.0012-0 | 74.23
15.029.0012-A | 70.78
15.029.0013-0 | 77.66
15.029.0013-A | 74.21
15.029.0014-0 | 109.94
15.029.0014-A | 105.92
15.029.0015-0 | 174.89
15.029.0015-A | 170.87
15.029.0016-0 | 266.72
15.029.0016-A | 262.12
15.029.0017-0 | 460.64
15.029.0017-A | 456.04
15.029.0018-0 | 791.72
15.029.0018-A | 785.97
15.029.0019-0 | 36.03
15.029.0019-A | 32.58
15.029.0020-0 | 42.53
15.029.0020-A | 39.08
15.029.0021-0 | 55.79
15.029.0021-A | 52.34
15.029.0022-0 | 92.67
15.029.0022-A | 89.22
15.029.0023-0 | 98.85
15.029.0023-A | 94.83
15.029.0024-0 | 184.61
15.029.0024-A | 180.59
15.029.0049-0 | 67.6
15.029.0049-A | 64.15
15.029.0050-0 | 78.19
15.029.0050-A | 74.74
15.029.0051-0 | 156.23
15.029.0051-A | 152.78
15.029.0052-0 | 137.67
15.029.0052-A | 133.65
15.029.0053-0 | 158.03
15.029.0053-A | 154.01
15.029.0054-0 | 253.44
15.029.0054-A | 248.84
15.029.0055-0 | 508.15
15.029.0055-A | 503.55
15.029.0056-0 | 849.03
15.029.0056-A | 843.28
15.029.0080-0 | 57.48
15.029.0080-A | 54.03
15.029.0081-0 | 60.41
15.029.0081-A | 56.96
15.029.0082-0 | 77.71
15.029.0082-A | 74.26
15.029.0083-0 | 94.7
15.029.0083-A | 90.68
15.029.0084-0 | 127.28
15.029.0084-A | 123.26
15.029.0085-0 | 191.28
15.029.0085-A | 186.68
15.029.0086-0 | 249.69
15.029.0086-A | 245.09
15.029.0087-0 | 459.8
15.029.0087-A | 454.05
15.029.0100-0 | 75.21
15.029.0100-A | 71.76
15.029.0101-0 | 92.94
15.029.0101-A | 89.49
15.029.0102-0 | 126.31
15.029.0102-A | 122.86
15.029.0103-0 | 142.42
15.029.0103-A | 138.4
15.029.0104-0 | 187.46
15.029.0104-A | 183.44
15.029.0105-0 | 259.42
15.029.0105-A | 254.82
15.029.0106-0 | 345.19
15.029.0106-A | 340.59
15.029.0107-0 | 529.64
15.029.0107-A | 523.89
15.030.0030-0 | 35.59
15.030.0030-A | 32.14
15.030.0032-0 | 37.58
15.030.0032-A | 34.13
15.030.0034-0 | 48.1
15.030.0034-A | 44.65
15.030.0036-0 | 60.93
15.030.0036-A | 56.91
15.030.0038-0 | 70.01
15.030.0038-A | 65.99
15.030.0040-0 | 92.75
15.030.0040-A | 88.73
15.030.0050-0 | 50.69
15.030.0050-A | 47.24
15.030.0052-0 | 58.69
15.030.0052-A | 55.24
15.030.0054-0 | 102.22
15.030.0054-A | 98.2
15.030.0056-0 | 109.95
15.030.0056-A | 105.93
15.030.0058-0 | 138.49
15.030.0058-A | 134.47
15.030.0070-0 | 68.09
15.030.0070-A | 64.64
15.030.0072-0 | 87.84
15.030.0072-A | 84.39
15.030.0074-0 | 111.87
15.030.0074-A | 107.85
15.030.0076-0 | 121.89
15.030.0076-A | 117.87
15.030.0078-0 | 177.85
15.030.0078-A | 173.83
15.030.0080-0 | 68.09
15.030.0080-A | 64.64
15.030.0082-0 | 87.84
15.030.0082-A | 84.39
15.030.0084-0 | 111.69
15.030.0084-A | 107.67
15.030.0086-0 | 121.89
15.030.0086-A | 117.87
15.030.0088-0 | 177.85
15.030.0088-A | 173.83
15.031.0010-0 | 28.46
15.031.0010-A | 27.8
15.031.0011-0 | 36.12
15.031.0011-A | 35.32
15.031.0012-0 | 49.78
15.031.0012-A | 48.86
15.031.0013-0 | 65.15
15.031.0013-A | 64.12
15.031.0014-0 | 80.05
15.031.0014-A | 78.84
15.031.0015-0 | 100.34
15.031.0015-A | 98.9
15.031.0016-0 | 140.74
15.031.0016-A | 139.13
15.031.0017-0 | 146.01
15.031.0017-A | 144.29
15.031.0018-0 | 192.24
15.031.0018-A | 190.23
15.031.0019-0 | 30.82
15.031.0019-A | 30.15
15.031.0020-0 | 39.13
15.031.0020-A | 38.33
15.031.0021-0 | 54.07
15.031.0021-A | 53.15
15.031.0022-0 | 70.9
15.031.0022-A | 69.86
15.031.0023-0 | 87.15
15.031.0023-A | 85.95
15.031.0024-0 | 109.3
15.031.0024-A | 107.86
15.031.0025-0 | 153.61
15.031.0025-A | 152
15.031.0026-0 | 159.32
15.031.0026-A | 157.6
15.031.0027-0 | 209.96
15.031.0027-A | 207.95
15.031.0030-0 | 363.27
15.031.0030-A | 361.09
15.031.0032-0 | 393.45
15.031.0032-A | 391.15
15.031.0036-0 | 331.74
15.031.0036-A | 329.55
15.031.0038-0 | 359.25
15.031.0038-A | 356.95
15.034.0010-0 | 15.49
15.034.0010-A | 14.69
15.034.0011-0 | 18.62
15.034.0011-A | 17.7
15.034.0012-0 | 25.13
15.034.0012-A | 24.09
15.034.0013-0 | 29.18
15.034.0013-A | 27.97
15.034.0014-0 | 36.18
15.034.0014-A | 34.74
15.034.0015-0 | 64.89
15.034.0015-A | 63.28
15.034.0016-0 | 75.39
15.034.0016-A | 73.66
15.034.0017-0 | 100.99
15.034.0017-A | 98.98
15.034.0020-0 | 16.44
15.034.0020-A | 15.63
15.034.0021-0 | 19.79
15.034.0021-A | 18.87
15.034.0022-0 | 26.86
15.034.0022-A | 25.83
15.034.0023-0 | 31.19
15.034.0023-A | 29.99
15.034.0024-0 | 38.72
15.034.0024-A | 37.29
15.034.0025-0 | 70.18
15.034.0025-A | 68.57
15.034.0026-0 | 81.64
15.034.0026-A | 79.91
15.034.0027-0 | 109.59
15.034.0027-A | 107.57
15.035.0010-0 | 29.11
15.035.0010-A | 28.45
15.035.0011-0 | 40.28
15.035.0011-A | 39.48
15.035.0012-0 | 60.61
15.035.0012-A | 59.69
15.035.0013-0 | 73.75
15.035.0013-A | 72.72
15.035.0014-0 | 97.62
15.035.0014-A | 96.41
15.035.0015-0 | 120.93
15.035.0015-A | 119.5
15.035.0016-0 | 169.25
15.035.0016-A | 167.7
15.035.0017-0 | 204.53
15.035.0017-A | 202.81
15.035.0020-0 | 31.53
15.035.0020-A | 30.87
15.035.0021-0 | 43.71
15.035.0021-A | 42.91
15.035.0022-0 | 65.98
15.035.0022-A | 65.06
15.035.0023-0 | 80.35
15.035.0023-A | 79.32
15.035.0024-0 | 106.48
15.035.0024-A | 105.27
15.035.0025-0 | 131.95
15.035.0025-A | 130.51
15.035.0026-0 | 185.02
15.035.0026-A | 183.47
15.035.0027-0 | 223.69
15.035.0027-A | 221.97
15.036.0001-0 | 19.88
15.036.0001-A | 19.07
15.036.0002-0 | 28.21
15.036.0002-A | 27.35
15.036.0003-0 | 43.83
15.036.0003-A | 42.91
15.036.0010-0 | 13.25
15.036.0010-A | 12.68
15.036.0011-0 | 17.86
15.036.0011-A | 17.17
15.036.0012-0 | 30.63
15.036.0012-A | 29.83
15.036.0013-0 | 47.22
15.036.0013-A | 46.18
15.036.0014-0 | 51.52
15.036.0014-A | 50.25
15.036.0015-0 | 85.56
15.036.0015-A | 84.07
15.036.0016-0 | 106.87
15.036.0016-A | 105.15
15.036.0017-0 | 127.96
15.036.0017-A | 125.95
15.036.0018-0 | 14.15
15.036.0018-A | 13.58
15.036.0019-0 | 19.12
15.036.0019-A | 18.44
15.036.0020-0 | 33.09
15.036.0020-A | 32.29
15.036.0021-0 | 42.28
15.036.0021-A | 41.36
15.036.0022-0 | 51.16
15.036.0022-A | 50.13
15.036.0023-0 | 55.72
15.036.0023-A | 54.46
15.036.0024-0 | 93
15.036.0024-A | 91.51
15.036.0025-0 | 116.27
15.036.0025-A | 114.54
15.036.0026-0 | 139.25
15.036.0026-A | 137.24
15.036.0027-0 | 10.39
15.036.0027-A | 9.58
15.036.0028-0 | 11.18
15.036.0028-A | 10.32
15.036.0029-0 | 17.6
15.036.0029-A | 16.68
15.036.0030-0 | 23.96
15.036.0030-A | 22.92
15.036.0031-0 | 26.52
15.036.0031-A | 25.25
15.036.0032-0 | 39.75
15.036.0032-A | 38.25
15.036.0033-0 | 62.15
15.036.0033-A | 60.43
15.036.0034-0 | 78.3
15.036.0034-A | 76.29
15.036.0035-0 | 122.13
15.036.0035-A | 119.84
15.036.0036-0 | 10.82
15.036.0036-A | 10.02
15.036.0037-0 | 11.65
15.036.0037-A | 10.79
15.036.0038-0 | 18.68
15.036.0038-A | 17.76
15.036.0039-0 | 25.58
15.036.0039-A | 24.54
15.036.0040-0 | 28.22
15.036.0040-A | 26.96
15.036.0041-0 | 42.6
15.036.0041-A | 41.11
15.036.0042-0 | 67.07
15.036.0042-A | 65.35
15.036.0043-0 | 84.63
15.036.0043-A | 82.62
15.036.0044-0 | 132.63
15.036.0044-A | 130.33
15.036.0045-0 | 14.94
15.036.0045-A | 13.91
15.036.0046-0 | 20.29
15.036.0046-A | 19.02
15.036.0047-0 | 30.33
15.036.0047-A | 28.61
15.036.0048-0 | 34.38
15.036.0048-A | 32.37
15.036.0049-0 | 15.66
15.036.0049-A | 14.63
15.036.0050-0 | 21.37
15.036.0050-A | 20.11
15.036.0051-0 | 32.07
15.036.0051-A | 30.35
15.036.0052-0 | 36.31
15.036.0052-A | 34.3
15.036.0053-0 | 72.43
15.036.0053-A | 69.96
15.036.0060-0 | 7.62
15.036.0060-A | 7.05
15.036.0061-0 | 9.45
15.036.0061-A | 8.76
15.036.0062-0 | 12.71
15.036.0062-A | 11.9
15.036.0063-0 | 14.73
15.036.0063-A | 13.81
15.036.0064-0 | 17.58
15.036.0064-A | 16.54
15.036.0065-0 | 21.81
15.036.0065-A | 20.55
15.036.0066-0 | 30.27
15.036.0066-A | 28.77
15.036.0067-0 | 41.02
15.036.0067-A | 39.3
15.036.0068-0 | 58.29
15.036.0068-A | 56.28
15.036.0069-0 | 7.95
15.036.0069-A | 7.38
15.036.0070-0 | 9.88
15.036.0070-A | 9.19
15.036.0071-0 | 13.38
15.036.0071-A | 12.57
15.036.0072-0 | 15.52
15.036.0072-A | 14.6
15.036.0073-0 | 18.56
15.036.0073-A | 17.53
15.036.0074-0 | 23.05
15.036.0074-A | 21.78
15.036.0075-0 | 32.17
15.036.0075-A | 30.68
15.036.0076-0 | 43.84
15.036.0076-A | 42.11
15.036.0077-0 | 62.62
15.036.0077-A | 60.6
15.036.0079-0 | 5.74
15.036.0079-A | 5.28
15.036.0080-0 | 6.71
15.036.0080-A | 6.14
15.036.0081-0 | 32.72
15.036.0081-A | 31.86
15.036.0082-0 | 45.9
15.036.0082-A | 44.86
15.036.0084-0 | 99.45
15.036.0084-A | 98.41
15.036.0086-0 | 35.35
15.036.0086-A | 34.48
15.036.0088-0 | 49.72
15.036.0088-A | 48.68
15.036.0090-0 | 108.62
15.036.0090-A | 107.59
15.036.0092-0 | 170.49
15.036.0092-A | 169.46
15.036.0100-0 | 57.36
15.036.0100-A | 54.94
15.036.0105-0 | 114.98
15.036.0105-A | 110.1
15.036.0110-0 | 172.1
15.036.0110-A | 164.83
15.036.0130-0 | 50.41
15.036.0130-A | 49.49
15.036.0135-0 | 38.97
15.036.0135-A | 38.05
15.036.0140-0 | 3.38
15.036.0140-A | 3.2
15.036.0141-0 | 3.48
15.036.0141-A | 3.31
15.036.0143-0 | 5.77
15.036.0143-A | 5.6
15.037.0010-0 | 9.81
15.037.0010-A | 9.52
15.037.0011-0 | 12.42
15.037.0011-A | 12.07
15.037.0012-0 | 17.07
15.037.0012-A | 16.66
15.037.0013-0 | 28.26
15.037.0013-A | 27.8
15.037.0014-0 | 34.98
15.037.0014-A | 34.46
15.037.0015-0 | 43.3
15.037.0015-A | 42.66
15.037.0016-0 | 50.29
15.037.0016-A | 49.54
15.037.0017-0 | 53.34
15.037.0017-A | 52.48
15.038.0001-0 | 13.48
15.038.0001-A | 13.48
15.038.0002-0 | 18.49
15.038.0002-A | 18.49
15.038.0003-0 | 24.77
15.038.0003-A | 24.77
15.038.0004-0 | 39.51
15.038.0004-A | 39.51
15.038.0005-0 | 40.32
15.038.0005-A | 40.32
15.038.0006-0 | 50.95
15.038.0006-A | 50.95
15.038.0010-0 | 0.7
15.038.0010-A | 0.7
15.038.0011-0 | 4.89
15.038.0011-A | 4.89
15.038.0012-0 | 4.3
15.038.0012-A | 4.3
15.038.0013-0 | 9.41
15.038.0013-A | 9.41
15.038.0014-0 | 9.48
15.038.0014-A | 9.48
15.038.0015-0 | 11.55
15.038.0015-A | 11.55
15.038.0016-0 | 12.4
15.038.0016-A | 12.4
15.038.0017-0 | 13.19
15.038.0017-A | 13.19
15.038.0018-0 | 18.17
15.038.0018-A | 18.17
15.038.0019-0 | 26.42
15.038.0019-A | 26.42
15.038.0020-0 | 28.31
15.038.0020-A | 28.31
15.038.0030-0 | 1.73
15.038.0030-A | 1.73
15.038.0031-0 | 2.67
15.038.0031-A | 2.67
15.038.0032-0 | 5.47
15.038.0032-A | 5.47
15.038.0033-0 | 14.54
15.038.0033-A | 14.54
15.038.0034-0 | 14.79
15.038.0034-A | 14.79
15.038.0035-0 | 37.42
15.038.0035-A | 37.42
15.038.0036-0 | 48.88
15.038.0036-A | 48.88
15.038.0040-0 | 5.81
15.038.0040-A | 5.81
15.038.0041-0 | 6.08
15.038.0041-A | 6.08
15.038.0042-0 | 9.4
15.038.0042-A | 9.4
15.038.0043-0 | 19.99
15.038.0043-A | 19.99
15.038.0044-0 | 28.27
15.038.0044-A | 28.27
15.038.0045-0 | 45.88
15.038.0045-A | 45.88
15.038.0050-0 | 8.33
15.038.0050-A | 8.33
15.038.0051-0 | 9.17
15.038.0051-A | 9.17
15.038.0052-0 | 7.82
15.038.0052-A | 7.82
15.038.0053-0 | 10.81
15.038.0053-A | 10.81
15.038.0054-0 | 12.61
15.038.0054-A | 12.61
15.038.0055-0 | 22.63
15.038.0055-A | 22.63
15.038.0056-0 | 172.08
15.038.0056-A | 172.08
15.038.0057-0 | 194.58
15.038.0057-A | 194.58
15.038.0058-0 | 388.91
15.038.0058-A | 388.91
15.038.0060-0 | 6.59
15.038.0060-A | 6.59
15.038.0061-0 | 7.09
15.038.0061-A | 7.09
15.038.0062-0 | 12.2
15.038.0062-A | 12.2
15.038.0063-0 | 17.5
15.038.0063-A | 17.5
15.038.0064-0 | 21.73
15.038.0064-A | 21.73
15.038.0065-0 | 43.8
15.038.0065-A | 43.8
15.038.0070-0 | 2.43
15.038.0070-A | 2.43
15.038.0071-0 | 3.18
15.038.0071-A | 3.18
15.038.0072-0 | 5.93
15.038.0072-A | 5.93
15.038.0073-0 | 18.25
15.038.0073-A | 18.25
15.038.0074-0 | 14.6
15.038.0074-A | 14.6
15.038.0075-0 | 32.19
15.038.0075-A | 32.19
15.038.0080-0 | 4.02
15.038.0080-A | 4.02
15.038.0081-0 | 6.9
15.038.0081-A | 6.9
15.038.0100-0 | 1.13
15.038.0100-A | 1.13
15.038.0101-0 | 1.86
15.038.0101-A | 1.86
15.038.0102-0 | 4.47
15.038.0102-A | 4.47
15.038.0103-0 | 7.4
15.038.0103-A | 7.4
15.038.0104-0 | 8.84
15.038.0104-A | 8.84
15.038.0105-0 | 17.83
15.038.0105-A | 17.83
15.038.0106-0 | 39.37
15.038.0106-A | 39.37
15.038.0107-0 | 45.04
15.038.0107-A | 45.04
15.038.0108-0 | 81
15.038.0108-A | 81
15.038.0115-0 | 4.17
15.038.0115-A | 4.17
15.038.0116-0 | 7.93
15.038.0116-A | 7.93
15.038.0120-0 | 10.67
15.038.0120-A | 10.67
15.038.0121-0 | 15.8
15.038.0121-A | 15.8
15.038.0122-0 | 32.16
15.038.0122-A | 32.16
15.038.0130-0 | 1.06
15.038.0130-A | 1.06
15.038.0131-0 | 1.64
15.038.0131-A | 1.64
15.038.0132-0 | 3.43
15.038.0132-A | 3.43
15.038.0133-0 | 7.28
15.038.0133-A | 7.28
15.038.0134-0 | 11.06
15.038.0134-A | 11.06
15.038.0135-0 | 15.72
15.038.0135-A | 15.72
15.038.0140-0 | 0.67
15.038.0140-A | 0.67
15.038.0141-0 | 0.96
15.038.0141-A | 0.96
15.038.0142-0 | 2.79
15.038.0142-A | 2.79
15.038.0143-0 | 3.11
15.038.0143-A | 3.11
15.038.0144-0 | 7.3
15.038.0144-A | 7.3
15.038.0145-0 | 10.23
15.038.0145-A | 10.23
15.038.0150-0 | 2.42
15.038.0150-A | 2.42
15.038.0151-0 | 3.8
15.038.0151-A | 3.8
15.038.0152-0 | 12.69
15.038.0152-A | 12.69
15.038.0153-0 | 28.77
15.038.0153-A | 28.77
15.038.0154-0 | 26.61
15.038.0154-A | 26.61
15.038.0155-0 | 66.94
15.038.0155-A | 66.94
15.038.0160-0 | 8.44
15.038.0160-A | 8.44
15.038.0161-0 | 10.45
15.038.0161-A | 10.45
15.038.0162-0 | 19.36
15.038.0162-A | 19.36
15.038.0170-0 | 6.22
15.038.0170-A | 6.22
15.038.0171-0 | 9.19
15.038.0171-A | 9.19
15.038.0172-0 | 16.2
15.038.0172-A | 16.2
15.038.0173-0 | 29.4
15.038.0173-A | 29.4
15.038.0174-0 | 35.66
15.038.0174-A | 35.66
15.038.0175-0 | 56.67
15.038.0175-A | 56.67
15.038.0176-0 | 206.46
15.038.0176-A | 206.46
15.038.0177-0 | 271.14
15.038.0177-A | 271.14
15.038.0185-0 | 10
15.038.0185-A | 10
15.038.0186-0 | 18.68
15.038.0186-A | 18.68
15.038.0190-0 | 14.75
15.038.0190-A | 14.75
15.038.0200-0 | 0.86
15.038.0200-A | 0.86
15.038.0201-0 | 1.17
15.038.0201-A | 1.17
15.038.0202-0 | 2.4
15.038.0202-A | 2.4
15.038.0203-0 | 4.91
15.038.0203-A | 4.91
15.038.0204-0 | 8.49
15.038.0204-A | 8.49
15.038.0205-0 | 11.43
15.038.0205-A | 11.43
15.038.0206-0 | 5.33
15.038.0206-A | 5.33
15.038.0207-0 | 15.35
15.038.0207-A | 15.35
15.038.0208-0 | 26.5
15.038.0208-A | 26.5
15.038.0209-0 | 34.55
15.038.0209-A | 34.55
15.038.0210-0 | 55.01
15.038.0210-A | 55.01
15.038.0215-0 | 15.07
15.038.0215-A | 15.07
15.038.0216-0 | 19.47
15.038.0216-A | 19.47
15.038.0217-0 | 35.8
15.038.0217-A | 35.8
15.038.0218-0 | 32.44
15.038.0218-A | 32.44
15.038.0219-0 | 65.95
15.038.0219-A | 65.95
15.038.0220-0 | 247.94
15.038.0220-A | 247.94
15.038.0221-0 | 372.79
15.038.0221-A | 372.79
15.038.0222-0 | 376.5
15.038.0222-A | 376.5
15.038.0235-0 | 330.62
15.038.0235-A | 330.62
15.038.0236-0 | 312.07
15.038.0236-A | 312.07
15.038.0237-0 | 446.74
15.038.0237-A | 446.74
15.038.0241-0 | 13.99
15.038.0241-A | 13.99
15.038.0242-0 | 21
15.038.0242-A | 21
15.038.0243-0 | 29.26
15.038.0243-A | 29.26
15.038.0244-0 | 28.57
15.038.0244-A | 28.57
15.038.0245-0 | 58.41
15.038.0245-A | 58.41
15.038.0250-0 | 0.64
15.038.0250-A | 0.64
15.038.0251-0 | 1.19
15.038.0251-A | 1.19
15.038.0252-0 | 2.48
15.038.0252-A | 2.48
15.038.0253-0 | 4.1
15.038.0253-A | 4.1
15.038.0254-0 | 7.92
15.038.0254-A | 7.92
15.038.0255-0 | 8.54
15.038.0255-A | 8.54
15.038.0256-0 | 23.18
15.038.0256-A | 23.18
15.038.0257-0 | 90.02
15.038.0257-A | 90.02
15.038.0260-0 | 3.08
15.038.0260-A | 3.08
15.038.0261-0 | 4.46
15.038.0261-A | 4.46
15.038.0262-0 | 4.71
15.038.0262-A | 4.71
15.038.0263-0 | 5.22
15.038.0263-A | 5.22
15.038.0264-0 | 5.15
15.038.0264-A | 5.15
15.038.0265-0 | 6.08
15.038.0265-A | 6.08
15.038.0266-0 | 11.05
15.038.0266-A | 11.05
15.038.0267-0 | 13.69
15.038.0267-A | 13.69
15.038.0268-0 | 14.4
15.038.0268-A | 14.4
15.038.0269-0 | 17.28
15.038.0269-A | 17.28
15.038.0270-0 | 21.58
15.038.0270-A | 21.58
15.038.0271-0 | 25.72
15.038.0271-A | 25.72
15.038.0280-0 | 1.31
15.038.0280-A | 1.31
15.038.0281-0 | 1.79
15.038.0281-A | 1.79
15.038.0282-0 | 2.59
15.038.0282-A | 2.59
15.038.0283-0 | 5.05
15.038.0283-A | 5.05
15.038.0284-0 | 9.27
15.038.0284-A | 9.27
15.038.0285-0 | 14.17
15.038.0285-A | 14.17
15.038.0286-0 | 19.26
15.038.0286-A | 19.26
15.038.0287-0 | 43.31
15.038.0287-A | 43.31
15.038.0288-0 | 65.32
15.038.0288-A | 65.32
15.038.0290-0 | 2.17
15.038.0290-A | 2.17
15.038.0291-0 | 2.86
15.038.0291-A | 2.86
15.038.0292-0 | 3.57
15.038.0292-A | 3.57
15.038.0293-0 | 6.11
15.038.0293-A | 6.11
15.038.0294-0 | 10.56
15.038.0294-A | 10.56
15.038.0295-0 | 13.6
15.038.0295-A | 13.6
15.038.0296-0 | 31.78
15.038.0296-A | 31.78
15.038.0297-0 | 37.93
15.038.0297-A | 37.93
15.038.0298-0 | 141.79
15.038.0298-A | 141.79
15.038.0300-0 | 2.92
15.038.0300-A | 2.92
15.038.0301-0 | 4.02
15.038.0301-A | 4.02
15.038.0302-0 | 8.17
15.038.0302-A | 8.17
15.038.0303-0 | 15.33
15.038.0303-A | 15.33
15.038.0304-0 | 18.25
15.038.0304-A | 18.25
15.038.0305-0 | 41.04
15.038.0305-A | 41.04
15.038.0306-0 | 36.38
15.038.0306-A | 36.38
15.038.0307-0 | 57.2
15.038.0307-A | 57.2
15.038.0308-0 | 124.34
15.038.0308-A | 124.34
15.038.0320-0 | 1.58
15.038.0320-A | 1.58
15.038.0321-0 | 2.18
15.038.0321-A | 2.18
15.038.0322-0 | 6.02
15.038.0322-A | 6.02
15.038.0323-0 | 7.73
15.038.0323-A | 7.73
15.038.0324-0 | 10.82
15.038.0324-A | 10.82
15.038.0325-0 | 30.8
15.038.0325-A | 30.8
15.038.0326-0 | 53.28
15.038.0326-A | 53.28
15.038.0327-0 | 60.92
15.038.0327-A | 60.92
15.038.0328-0 | 195.09
15.038.0328-A | 195.09
15.038.0335-0 | 0.64
15.038.0335-A | 0.64
15.038.0336-0 | 0.77
15.038.0336-A | 0.77
15.038.0337-0 | 2.64
15.038.0337-A | 2.64
15.038.0338-0 | 6.26
15.038.0338-A | 6.26
15.038.0339-0 | 6.3
15.038.0339-A | 6.3
15.038.0340-0 | 28.82
15.038.0340-A | 28.82
15.038.0341-0 | 34.66
15.038.0341-A | 34.66
15.038.0342-0 | 72.29
15.038.0342-A | 72.29
15.038.0343-0 | 199.83
15.038.0343-A | 199.83
15.038.0350-0 | 4.38
15.038.0350-A | 4.38
15.038.0351-0 | 6.48
15.038.0351-A | 6.48
15.038.0355-0 | 1.11
15.038.0355-A | 1.11
15.038.0356-0 | 1.2
15.038.0356-A | 1.2
15.038.0357-0 | 2.91
15.038.0357-A | 2.91
15.038.0358-0 | 5.29
15.038.0358-A | 5.29
15.038.0359-0 | 5.56
15.038.0359-A | 5.56
15.038.0360-0 | 14.45
15.038.0360-A | 14.45
15.038.0361-0 | 21.28
15.038.0361-A | 21.28
15.038.0362-0 | 30.32
15.038.0362-A | 30.32
15.038.0363-0 | 65.55
15.038.0363-A | 65.55
15.038.0365-0 | 1.77
15.038.0365-A | 1.77
15.038.0366-0 | 4.27
15.038.0366-A | 4.27
15.038.0367-0 | 6.72
15.038.0367-A | 6.72
15.038.0368-0 | 17.95
15.038.0368-A | 17.95
15.038.0375-0 | 11.85
15.038.0375-A | 11.85
15.038.0376-0 | 15.35
15.038.0376-A | 15.35
15.038.0377-0 | 34.51
15.038.0377-A | 34.51
15.038.0385-0 | 1.6
15.038.0385-A | 1.6
15.038.0386-0 | 1.8
15.038.0386-A | 1.8
15.038.0387-0 | 5.5
15.038.0387-A | 5.5
15.038.0388-0 | 14.05
15.038.0388-A | 14.05
15.038.0389-0 | 12.36
15.038.0389-A | 12.36
15.038.0390-0 | 35.95
15.038.0390-A | 35.95
15.038.0391-0 | 64.66
15.038.0391-A | 64.66
15.038.0392-0 | 125.39
15.038.0392-A | 125.39
15.038.0393-0 | 174.9
15.038.0393-A | 174.9
15.038.0400-0 | 5.59
15.038.0400-A | 5.59
15.038.0401-0 | 8.62
15.038.0401-A | 8.62
15.038.0402-0 | 12.55
15.038.0402-A | 12.55
15.038.0403-0 | 11.43
15.038.0403-A | 11.43
15.038.0404-0 | 14.77
15.038.0404-A | 14.77
15.038.0405-0 | 21.46
15.038.0405-A | 21.46
15.038.0406-0 | 26.23
15.038.0406-A | 26.23
15.038.0407-0 | 71.41
15.038.0407-A | 71.41
15.038.0408-0 | 142.8
15.038.0408-A | 142.8
15.038.0409-0 | 217.83
15.038.0409-A | 217.83
15.038.0415-0 | 16.59
15.038.0415-A | 16.59
15.038.0416-0 | 39.28
15.038.0416-A | 39.28
15.038.0420-0 | 8.97
15.038.0420-A | 8.97
15.038.0421-0 | 10.74
15.038.0421-A | 10.74
15.038.0422-0 | 18.9
15.038.0422-A | 18.9
15.038.0423-0 | 34.35
15.038.0423-A | 34.35
15.038.0424-0 | 38.63
15.038.0424-A | 38.63
15.038.0425-0 | 93.6
15.038.0425-A | 93.6
15.038.0426-0 | 175.86
15.038.0426-A | 175.86
15.038.0427-0 | 231.42
15.038.0427-A | 231.42
15.038.0428-0 | 466.76
15.038.0428-A | 466.76
15.038.0430-0 | 2.39
15.038.0430-A | 2.39
15.038.0431-0 | 3.5
15.038.0431-A | 3.5
15.038.0432-0 | 3.51
15.038.0432-A | 3.51
15.038.0433-0 | 13.83
15.038.0433-A | 13.83
15.038.0435-0 | 2.12
15.038.0435-A | 2.12
15.038.0436-0 | 2.48
15.038.0436-A | 2.48
15.038.0437-0 | 1.96
15.038.0437-A | 1.96
15.038.0438-0 | 5.97
15.038.0438-A | 5.97
15.038.0439-0 | 13.12
15.038.0439-A | 13.12
15.038.0440-0 | 24.85
15.038.0440-A | 24.85
15.038.0445-0 | 3.09
15.038.0445-A | 3.09
15.038.0446-0 | 7.54
15.038.0446-A | 7.54
15.038.0447-0 | 4.02
15.038.0447-A | 4.02
15.038.0448-0 | 13.41
15.038.0448-A | 13.41
15.038.0455-0 | 8.65
15.038.0455-A | 8.65
15.038.0456-0 | 7.38
15.038.0456-A | 7.38
15.038.0457-0 | 11.7
15.038.0457-A | 11.7
15.038.0458-0 | 15.2
15.038.0458-A | 15.2
15.038.0465-0 | 6.18
15.038.0465-A | 6.18
15.038.0466-0 | 6.55
15.038.0466-A | 6.55
15.038.0467-0 | 7.98
15.038.0467-A | 7.98
15.038.0470-0 | 13.3
15.038.0470-A | 13.3
15.038.0471-0 | 13.54
15.038.0471-A | 13.54
15.038.0472-0 | 14.34
15.038.0472-A | 14.34
15.038.0473-0 | 19.43
15.038.0473-A | 19.43
15.041.0001-0 | 31.97
15.041.0001-A | 31.18
15.041.0002-0 | 56.37
15.041.0002-A | 55.49
15.041.0003-0 | 69.9
15.041.0003-A | 68.95
15.041.0004-0 | 99.55
15.041.0004-A | 98.54
15.041.0005-0 | 134.07
15.041.0005-A | 132.94
15.041.0006-0 | 192.91
15.041.0006-A | 191.52
15.041.0007-0 | 291.16
15.041.0007-A | 289.52
15.041.0008-0 | 389.48
15.041.0008-A | 387.58
15.041.0009-0 | 537.59
15.041.0009-A | 535.06
15.041.0020-0 | 59.93
15.041.0020-A | 59.13
15.041.0025-0 | 95.04
15.041.0025-A | 94.16
15.041.0030-0 | 128.71
15.041.0030-A | 127.76
15.041.0035-0 | 246.28
15.041.0035-A | 245.14
15.045.0010-0 | 8.57
15.045.0010-A | 7.56
15.045.0011-0 | 11.18
15.045.0011-A | 9.91
15.045.0012-0 | 13.59
15.045.0012-A | 12.05
15.045.0013-0 | 16.37
15.045.0013-A | 14.6
15.045.0014-0 | 19.48
15.045.0014-A | 17.46
15.045.0015-0 | 30.39
15.045.0015-A | 27.21
15.045.0016-0 | 38.85
15.045.0016-A | 34.73
15.045.0017-0 | 59.9
15.045.0017-A | 53.5
15.045.0018-0 | 90.88
15.045.0018-A | 81.78
15.045.0025-0 | 12.9
15.045.0025-A | 11.18
15.045.0026-0 | 15.06
15.045.0026-A | 13.05
15.045.0027-0 | 18.28
15.045.0027-A | 15.84
15.045.0028-0 | 20.44
15.045.0028-A | 17.71
15.045.0029-0 | 27.97
15.045.0029-A | 24.23
15.045.0030-0 | 34.42
15.045.0030-A | 29.82
15.045.0031-0 | 51.64
15.045.0031-A | 44.74
15.045.0032-0 | 64.55
15.045.0032-A | 55.92
15.045.0033-0 | 81.76
15.045.0033-A | 70.84
15.045.0050-0 | 15.06
15.045.0050-A | 13.05
15.045.0051-0 | 17.21
15.045.0051-A | 14.91
15.045.0052-0 | 23.66
15.045.0052-A | 20.5
15.045.0053-0 | 24.09
15.045.0053-A | 20.88
15.045.0054-0 | 30.12
15.045.0054-A | 26.1
15.045.0055-0 | 47.33
15.045.0055-A | 41.01
15.045.0056-0 | 86.06
15.045.0056-A | 74.57
15.045.0057-0 | 98.97
15.045.0057-A | 85.75
15.045.0058-0 | 124.79
15.045.0058-A | 108.12
15.045.0065-1 | 5.37
15.045.0065-B | 4.66
15.045.0066-1 | 6.45
15.045.0066-B | 5.59
15.045.0067-1 | 7.96
15.045.0067-B | 6.89
15.045.0068-1 | 9.46
15.045.0068-B | 8.2
15.045.0069-1 | 10.75
15.045.0069-B | 9.32
15.045.0070-1 | 17.21
15.045.0070-B | 14.91
15.045.0071-1 | 21.51
15.045.0071-B | 18.64
15.045.0072-1 | 32.27
15.045.0072-B | 27.96
15.045.0073-1 | 43.03
15.045.0073-B | 37.28
15.045.0075-0 | 3.76
15.045.0075-A | 3.26
15.045.0076-0 | 4.51
15.045.0076-A | 3.91
15.045.0077-0 | 5.59
15.045.0077-A | 4.84
15.045.0078-0 | 6.45
15.045.0078-A | 5.59
15.045.0079-0 | 7.53
15.045.0079-A | 6.52
15.045.0080-0 | 12.04
15.045.0080-A | 10.44
15.045.0081-0 | 15.06
15.045.0081-A | 13.05
15.045.0082-0 | 23.66
15.045.0082-A | 20.5
15.045.0083-0 | 30.12
15.045.0083-A | 26.1
15.045.0084-0 | 1.72
15.045.0084-A | 1.49
15.045.0085-0 | 2.15
15.045.0085-A | 1.86
15.045.0086-0 | 2.58
15.045.0086-A | 2.23
15.045.0087-0 | 3.01
15.045.0087-A | 2.61
15.045.0090-0 | 6.88
15.045.0090-A | 5.96
15.045.0091-0 | 8.6
15.045.0091-A | 7.45
15.045.0092-0 | 12.9
15.045.0092-A | 11.18
15.045.0093-0 | 17.21
15.045.0093-A | 14.91
15.045.0094-0 | 21.51
15.045.0094-A | 18.64
15.045.0095-0 | 25.82
15.045.0095-A | 22.37
15.045.0096-0 | 30.12
15.045.0096-A | 26.1
15.045.0097-0 | 34.42
15.045.0097-A | 29.82
15.045.0098-0 | 38.72
15.045.0098-A | 33.55
15.045.0100-0 | 7.8
15.045.0100-A | 6.82
15.045.0101-0 | 9.09
15.045.0101-A | 7.99
15.045.0102-0 | 11.43
15.045.0102-A | 10.05
15.045.0103-0 | 17.21
15.045.0103-A | 15.14
15.045.0104-0 | 23.67
15.045.0104-A | 20.92
15.045.0105-0 | 29.95
15.045.0105-A | 26.5
15.045.0106-0 | 37.42
15.045.0106-A | 33.11
15.045.0107-0 | 42.31
15.045.0107-A | 37.48
15.045.0108-0 | 54.21
15.045.0108-A | 48
15.045.0110-0 | 13.92
15.045.0110-A | 12.12
15.045.0111-0 | 67.8
15.045.0111-A | 58.8
15.045.0115-0 | 22.53
15.045.0115-A | 19.66
15.045.0116-0 | 108.07
15.045.0116-A | 93.77
15.045.0120-0 | 32.84
15.045.0120-A | 28.73
15.045.0121-0 | 155.04
15.045.0121-A | 134.61
15.046.0010-0 | 18.94
15.046.0010-A | 16.55
15.046.0011-0 | 20.91
15.046.0011-A | 18.27
15.046.0012-0 | 25.66
15.046.0012-A | 22.47
15.046.0013-0 | 30.23
15.046.0013-A | 26.49
15.046.0014-0 | 39.78
15.046.0014-A | 34.82
15.046.0015-0 | 69.57
15.046.0015-A | 61.03
15.046.0016-0 | 113.98
15.046.0016-A | 99.76
15.046.0017-0 | 129.82
15.046.0017-A | 114.04
15.046.0018-0 | 161.01
15.046.0018-A | 141.89
15.047.0010-0 | 34.83
15.047.0010-A | 33.97
15.047.0011-0 | 44.33
15.047.0011-A | 43.36
15.047.0012-0 | 50.87
15.047.0012-A | 49.72
15.047.0013-0 | 56.18
15.047.0013-A | 54.92
15.047.0014-0 | 60.19
15.047.0014-A | 58.87
15.047.0015-0 | 98.65
15.047.0015-A | 97.21
15.047.0016-0 | 114.61
15.047.0016-A | 113
15.047.0017-0 | 119.86
15.047.0017-A | 118.14
15.047.0018-0 | 152.11
15.047.0018-A | 150.1
15.058.0010-0 | 26.02
15.058.0010-A | 26.02
15.058.0015-0 | 27.32
15.058.0015-A | 27.32
15.058.0020-0 | 31.97
15.058.0020-A | 31.97
15.058.0050-0 | 20.63
15.058.0050-A | 20.63
15.058.0055-0 | 23.7
15.058.0055-A | 23.7
15.058.0060-0 | 25.02
15.058.0060-A | 25.02
15.065.0010-0 | 2084.86
15.065.0010-A | 1945.36
15.065.0011-0 | 2299.97
15.065.0011-A | 2160.51
15.065.0015-0 | 2896.04
15.065.0015-A | 2668.76
15.065.0016-0 | 3144.81
15.065.0016-A | 2917.53
15.065.0020-0 | 4103.11
15.065.0020-A | 3782.5
15.065.0021-0 | 4281.93
15.065.0021-A | 3964.94
15.065.0025-0 | 5187.63
15.065.0025-A | 4848.77
15.065.0026-0 | 6153.49
15.065.0026-A | 5714.52
15.066.0001-1 | 145.37
15.066.0001-B | 145.37
15.066.0002-1 | 191.65
15.066.0002-B | 191.65
15.066.0003-1 | 245.2
15.066.0003-B | 245.2
15.066.0004-0 | 408.32
15.066.0004-A | 408.32
15.066.0006-0 | 126.76
15.066.0006-A | 126.76
15.066.0007-0 | 167.22
15.066.0007-A | 167.22
15.066.0012-0 | 92.51
15.066.0012-A | 92.51
15.066.0013-0 | 93.53
15.066.0013-A | 93.53
15.066.0061-0 | 1055.14
15.066.0061-A | 1055.14
15.066.0062-0 | 1150.3
15.066.0062-A | 1150.3
15.066.0063-0 | 2485.49
15.066.0063-A | 2485.49
15.066.0064-0 | 2725.6
15.066.0064-A | 2725.6
15.066.0065-0 | 3736.38
15.066.0065-A | 3736.38
15.066.0066-0 | 4490.09
15.066.0066-A | 4490.09
15.066.0067-0 | 5756.66
15.066.0067-A | 5756.66
15.066.0068-0 | 945.41
15.066.0068-A | 945.41
15.066.0071-0 | 1113.54
15.066.0071-A | 1113.54
15.066.0072-0 | 1208.7
15.066.0072-A | 1208.7
15.066.0073-0 | 2592.8
15.066.0073-A | 2592.8
15.066.0074-0 | 2815.68
15.066.0074-A | 2815.68
15.066.0075-0 | 4052.72
15.066.0075-A | 4052.72
15.066.0076-0 | 4584.19
15.066.0076-A | 4584.19
15.066.0077-0 | 5867.63
15.066.0077-A | 5867.63
15.066.0078-0 | 1029.71
15.066.0078-A | 1029.71
15.067.0001-0 | 212.88
15.067.0001-A | 204.84
15.067.0010-0 | 270.09
15.067.0010-A | 260.89
15.067.0020-0 | 334.92
15.067.0020-A | 324.57
15.068.0001-0 | 43.03
15.068.0001-A | 37.28
15.068.0005-0 | 46.04
15.068.0005-A | 39.89
15.068.0010-0 | 56.37
15.068.0010-A | 48.84
15.068.0015-0 | 77.46
15.068.0015-A | 67.11
15.068.0020-0 | 118.34
15.068.0020-A | 102.53
15.068.0025-0 | 160.08
15.068.0025-A | 138.7
15.068.0040-0 | 17.21
15.068.0040-A | 14.91
15.068.0045-0 | 20.65
15.068.0045-A | 17.89
15.068.0050-0 | 13.77
15.068.0050-A | 11.93
15.068.0055-0 | 22.37
15.068.0055-A | 19.38
15.068.0060-0 | 15.49
15.068.0060-A | 13.42
15.068.0065-0 | 24.09
15.068.0065-A | 20.88
15.068.0070-0 | 17.64
15.068.0070-A | 15.28
15.068.0075-0 | 26.25
15.068.0075-A | 22.74
15.068.0080-0 | 62.39
15.068.0080-A | 54.06
15.068.0085-0 | 43.89
15.068.0085-A | 38.03
15.068.0090-0 | 43.89
15.068.0090-A | 38.03
15.068.0095-0 | 29.26
15.068.0095-A | 25.35
15.069.0001-0 | 286.73
15.069.0001-A | 255
15.069.0010-0 | 287.86
15.069.0010-A | 255.98
15.069.0020-0 | 289.45
15.069.0020-A | 257.35
15.070.0010-0 | 1744.84
15.070.0010-A | 1612.6
15.070.0011-0 | 2271.08
15.070.0011-A | 2099.95
15.070.0012-0 | 2528.78
15.070.0012-A | 2368.99
15.070.0013-0 | 3565.92
15.070.0013-A | 3340.66
15.071.0010-0 | 595.84
15.071.0010-A | 572.11
15.071.0011-0 | 344.77
15.071.0011-A | 332.63
15.071.0012-1 | 705.12
15.071.0012-B | 673.15
15.075.0010-0 | 1668.29
15.075.0010-A | 1579.3
15.075.0011-0 | 2095.39
15.075.0011-A | 1992.49
15.080.0010-0 | 1229.73
15.080.0010-A | 1119.8
15.080.0011-0 | 1420.79
15.080.0011-A | 1303.86
15.080.0012-0 | 1736.24
15.080.0012-A | 1609.44
16.001.0050-0 | 138.2
16.001.0050-A | 131.3
16.001.0051-0 | 147.24
16.001.0051-A | 138.97
16.001.0055-0 | 138.53
16.001.0055-A | 131.35
16.001.0056-0 | 163.51
16.001.0056-A | 155.23
16.001.0060-0 | 50.19
16.001.0060-A | 48.76
16.001.0061-0 | 62.08
16.001.0061-A | 60.35
16.001.0065-0 | 1495.67
16.001.0065-A | 1386.66
16.001.0066-0 | 2070.29
16.001.0066-A | 1939.48
16.001.0067-0 | 1805.97
16.001.0067-A | 1678.79
16.001.0068-0 | 2148.18
16.001.0068-A | 1995.55
16.001.0069-0 | 2266.14
16.001.0069-A | 2120.79
16.001.0070-0 | 2694.35
16.001.0070-A | 2519.92
16.001.0071-0 | 2642.15
16.001.0071-A | 2478.62
16.001.0072-0 | 3143.39
16.001.0072-A | 2947.16
16.001.0073-0 | 3548.35
16.001.0073-A | 3366.66
16.001.0074-0 | 4228.67
16.001.0074-A | 4010.64
16.001.0075-0 | 4004.98
16.001.0075-A | 3805.12
16.001.0076-0 | 4772.54
16.001.0076-A | 4532.7
16.001.0077-0 | 4437.43
16.001.0077-A | 4219.4
16.001.0078-0 | 5289.32
16.001.0078-A | 5027.68
16.001.0079-0 | 5248.52
16.001.0079-A | 5007.78
16.001.0080-0 | 6258.52
16.001.0080-A | 5969.63
16.001.0081-0 | 5779.42
16.001.0081-A | 5511.43
16.001.0082-0 | 6893.45
16.001.0082-A | 6571.85
16.001.0083-0 | 6655.31
16.001.0083-A | 6337.35
16.001.0084-0 | 7940.42
16.001.0084-A | 7558.86
16.001.0085-0 | 57.74
16.001.0085-A | 55.45
16.001.0086-0 | 49.59
16.001.0086-A | 47.87
16.001.0087-0 | 36.91
16.001.0087-A | 35.76
16.001.0088-0 | 44.28
16.001.0088-A | 42.9
16.001.0089-0 | 62
16.001.0089-A | 60.56
16.001.0090-0 | 74.38
16.001.0090-A | 72.66
16.001.0091-0 | 79.99
16.001.0091-A | 78.27
16.001.0092-0 | 95.97
16.001.0092-A | 93.9
16.001.0093-0 | 114.04
16.001.0093-A | 112.03
16.001.0094-0 | 136.83
16.001.0094-A | 134.42
16.001.0102-0 | 160.06
16.001.0102-A | 157.76
16.001.0103-0 | 192.06
16.001.0103-A | 189.3
16.001.0110-0 | 24.7
16.001.0110-A | 23.66
16.001.0115-0 | 29.34
16.001.0115-A | 28.14
16.001.0116-0 | 31.09
16.001.0116-A | 29.94
16.001.0117-0 | 37.27
16.001.0117-A | 35.89
16.001.0118-0 | 9.44
16.001.0118-A | 8.87
16.001.0119-0 | 11.29
16.001.0119-A | 10.6
16.002.0005-0 | 96.51
16.002.0005-A | 90.22
16.002.0010-0 | 155.32
16.002.0010-A | 142.38
16.002.0012-0 | 71.07
16.002.0012-A | 64.78
16.002.0015-0 | 29.44
16.002.0015-A | 26.45
16.002.0025-0 | 58.93
16.002.0025-A | 53.1
16.003.0004-0 | 47.43
16.003.0004-A | 41.59
16.003.0020-0 | 21.34
16.003.0020-A | 18.8
16.003.0030-0 | 56.21
16.003.0030-A | 52.67
16.003.0050-0 | 114.79
16.003.0050-A | 105.8
16.004.0015-0 | 43.23
16.004.0015-A | 41.5
16.004.0018-0 | 63.37
16.004.0018-A | 61.64
16.004.0025-0 | 149.55
16.004.0025-A | 144.65
16.004.0030-0 | 126.24
16.004.0030-A | 124.52
16.004.0035-0 | 104.28
16.004.0035-A | 103.01
16.004.0040-0 | 62.34
16.004.0040-A | 61.19
16.004.0042-0 | 62.33
16.004.0042-A | 61.42
16.004.0045-0 | 57.26
16.004.0045-A | 56.11
16.004.0047-0 | 35.11
16.004.0047-A | 34.2
16.004.0050-0 | 107.26
16.004.0050-A | 104.73
16.004.0055-0 | 45.47
16.004.0055-A | 44.38
16.005.0001-0 | 78.7
16.005.0001-A | 76.98
16.005.0004-0 | 129.92
16.005.0004-A | 128.19
16.005.0005-0 | 106.92
16.005.0005-A | 105.44
16.005.0006-0 | 78.29
16.005.0006-A | 76.57
16.005.0007-0 | 126.6
16.005.0007-A | 124.87
16.005.0008-0 | 106.92
16.005.0008-A | 105.44
16.005.0012-0 | 91.91
16.005.0012-A | 90.54
16.005.0015-0 | 149.39
16.005.0015-A | 141.83
16.005.0018-0 | 242.12
16.005.0018-A | 234.56
16.005.0025-0 | 103.02
16.005.0025-A | 95.46
16.005.0027-0 | 154.66
16.005.0027-A | 146.98
16.005.0028-0 | 99.7
16.005.0028-A | 92.87
16.005.0030-0 | 110.46
16.005.0030-A | 108.73
16.005.0035-0 | 104.87
16.005.0035-A | 103.15
16.005.0050-0 | 164.18
16.005.0050-A | 156.5
16.005.0052-0 | 153.18
16.005.0052-A | 145.5
16.005.0054-0 | 127.55
16.005.0054-A | 125.82
16.005.0056-0 | 137.32
16.005.0056-A | 135.6
16.005.0058-0 | 158.53
16.005.0058-A | 152.78
16.005.0060-0 | 145.33
16.005.0060-A | 139.58
16.005.0070-0 | 161.75
16.005.0070-A | 161.03
16.005.0075-0 | 213.89
16.005.0075-A | 211.04
16.006.0001-0 | 116.41
16.006.0001-A | 114.97
16.007.0011-0 | 231.79
16.007.0011-A | 229.99
16.007.0012-0 | 291.74
16.007.0012-A | 289.94
16.007.0013-0 | 240.51
16.007.0013-A | 237.81
16.007.0014-0 | 307.91
16.007.0014-A | 305.21
16.007.0015-0 | 401.81
16.007.0015-A | 398.21
16.007.0016-0 | 455.36
16.007.0016-A | 451.76
16.007.0017-0 | 556.24
16.007.0017-A | 552.04
16.007.0018-0 | 631.21
16.007.0018-A | 627.01
16.007.0021-0 | 61.23
16.007.0021-A | 59.51
16.007.0023-0 | 114.3
16.007.0023-A | 112.57
16.007.0025-0 | 92.13
16.007.0025-A | 85.23
16.007.0027-0 | 132.91
16.007.0027-A | 123.96
16.007.0030-0 | 171.89
16.007.0030-A | 161.12
16.007.0038-0 | 79.06
16.007.0038-A | 72.16
16.008.0005-0 | 101.52
16.008.0005-A | 99.8
16.008.0030-0 | 87.11
16.008.0030-A | 86.2
16.009.0001-0 | 256.59
16.009.0001-A | 249.03
16.009.0002-0 | 389.96
16.009.0002-A | 382.4
16.009.0005-0 | 722.5
16.009.0005-A | 714.93
16.010.0005-0 | 466.74
16.010.0005-A | 466.74
16.010.0010-0 | 584.66
16.010.0010-A | 584.66
16.010.0015-0 | 394.61
16.010.0015-A | 394.61
16.011.0005-0 | 532.22
16.011.0005-A | 518.09
16.011.0015-0 | 20198.09
16.011.0015-A | 19353.4
16.011.0030-0 | 441
16.011.0030-A | 437.55
16.011.0045-0 | 133.21
16.011.0045-A | 131.14
16.011.0050-0 | 143.31
16.011.0050-A | 141.24
16.012.0005-0 | 457.49
16.012.0005-A | 435.36
16.013.0001-0 | 59.42
16.013.0001-A | 51.48
16.013.0002-0 | 124.1
16.013.0002-A | 107.53
16.013.0004-0 | 25.26
16.013.0004-A | 21.89
16.013.0005-0 | 21.51
16.013.0005-A | 18.64
16.013.0006-0 | 22.63
16.013.0006-A | 19.61
16.013.0007-0 | 19.36
16.013.0007-A | 16.77
16.013.0009-0 | 17.21
16.013.0009-A | 14.91
16.013.0010-0 | 23.32
16.013.0010-A | 20.2
16.013.0015-0 | 77.46
16.013.0015-A | 67.11
16.015.0001-0 | 32.15
16.015.0001-A | 31
16.015.0005-0 | 58.16
16.015.0005-A | 56.96
16.015.0010-0 | 32.58
16.015.0010-A | 31.38
16.020.0001-0 | 88.77
16.020.0001-A | 84.18
16.020.0002-0 | 100.79
16.020.0002-A | 96.19
16.020.0003-0 | 102.77
16.020.0003-A | 98.17
16.020.0004-0 | 147.16
16.020.0004-A | 141.18
16.020.0005-0 | 83.48
16.020.0005-A | 78.89
16.020.0006-0 | 175.15
16.020.0006-A | 169.17
16.020.0008-0 | 109.08
16.020.0008-A | 104.48
16.020.0009-0 | 187.78
16.020.0009-A | 181.8
16.020.0012-0 | 23.06
16.020.0012-A | 22.57
16.021.0002-0 | 185.82
16.021.0002-A | 178.92
16.021.0003-0 | 213.68
16.021.0003-A | 208.51
16.021.0005-0 | 89.94
16.021.0005-A | 82.47
16.022.0002-0 | 126.3
16.022.0002-A | 119.97
16.022.0004-0 | 122.9
16.022.0004-A | 116.58
16.022.0006-0 | 135.79
16.022.0006-A | 128.9
16.022.0010-0 | 68.5
16.022.0010-A | 63.33
16.022.0012-0 | 88.83
16.022.0012-A | 83.66
16.023.0004-0 | 116.66
16.023.0004-A | 109.76
16.023.0005-0 | 173.71
16.023.0005-A | 166.52
16.024.0004-0 | 124.78
16.024.0004-A | 119.61
16.024.0005-0 | 140.92
16.024.0005-A | 135.74
16.024.0006-0 | 81.1
16.024.0006-A | 75.92
16.024.0007-0 | 98.52
16.024.0007-A | 93.35
16.024.0009-0 | 102.86
16.024.0009-A | 97.69
16.024.0015-0 | 159.52
16.024.0015-A | 153.2
16.025.0015-0 | 201.45
16.025.0015-A | 194.26
16.026.0001-0 | 91.86
16.026.0001-A | 84.65
16.026.0002-0 | 116.26
16.026.0002-A | 108.93
16.026.0005-0 | 114.68
16.026.0005-A | 107.92
16.026.0010-0 | 82.52
16.026.0010-A | 75.76
16.026.0030-0 | 81.45
16.026.0030-A | 73.04
16.027.0001-0 | 103.9
16.027.0001-A | 97.14
16.028.0015-0 | 98.25
16.028.0015-A | 91.5
16.028.0020-0 | 73.02
16.028.0020-A | 65.4
16.028.0022-0 | 73.02
16.028.0022-A | 65.4
16.028.0023-0 | 226.44
16.028.0023-A | 219.68
16.028.0026-0 | 195.17
16.028.0026-A | 190.8
16.029.0001-0 | 230.05
16.029.0001-A | 222.81
16.030.0001-0 | 24.04
16.030.0001-A | 23.13
16.030.0005-0 | 12.95
16.030.0005-A | 12.37
16.030.0007-0 | 5.59
16.030.0007-A | 5.23
16.030.0009-0 | 42.43
16.030.0009-A | 41.31
16.030.0010-0 | 163.48
16.030.0010-A | 158.65
16.030.0013-0 | 107.67
16.030.0013-A | 103.49
16.030.0030-0 | 80.55
16.030.0030-A | 75.48
16.031.0025-0 | 103.02
16.031.0025-A | 95.55
16.032.0001-0 | 228.24
16.032.0001-A | 221.25
16.033.0002-0 | 56.78
16.033.0002-A | 55.68
16.034.0003-0 | 105.65
16.034.0003-A | 98.18
16.034.0006-0 | 20.45
16.034.0006-A | 18.72
16.035.0005-0 | 41.73
16.035.0005-A | 40.01
16.036.0010-0 | 124.41
16.036.0010-A | 121.62
16.036.0015-0 | 148.52
16.036.0015-A | 145.29
16.036.0020-0 | 234.79
16.036.0020-A | 231.1
16.036.0022-0 | 288.73
16.036.0022-A | 284.76
16.036.0025-0 | 52.75
16.036.0025-A | 51.23
16.036.0030-0 | 127.6
16.036.0030-A | 124.82
16.036.0035-0 | 152.21
16.036.0035-A | 148.98
16.036.0040-0 | 240.2
16.036.0040-A | 236.51
16.036.0043-0 | 296.11
16.036.0043-A | 292.14
16.036.0050-0 | 159.78
16.036.0050-A | 156.43
16.036.0055-0 | 190.12
16.036.0055-A | 186.31
16.036.0060-0 | 301.24
16.036.0060-A | 296.98
16.036.0062-0 | 370.73
16.036.0062-A | 366.17
16.036.0065-0 | 69.48
16.036.0065-A | 67.39
16.036.0070-0 | 162.98
16.036.0070-A | 159.63
16.036.0075-0 | 193.81
16.036.0075-A | 190
16.036.0080-0 | 306.66
16.036.0080-A | 302.39
16.036.0083-0 | 378.11
16.036.0083-A | 373.55
17.012.0010-0 | 9.6
17.012.0010-A | 8.36
17.012.0011-0 | 12.75
17.012.0011-A | 11.11
17.012.0012-0 | 10.63
17.012.0012-A | 9.39
17.012.0013-0 | 13.78
17.012.0013-A | 12.13
17.012.0015-0 | 14.56
17.012.0015-A | 12.7
17.012.0030-0 | 4.19
17.012.0030-A | 3.7
17.012.0040-0 | 15.95
17.012.0040-A | 14.59
17.013.0030-0 | 119.57
17.013.0030-A | 118.02
17.013.0031-0 | 230.59
17.013.0031-A | 228.59
17.013.0070-0 | 25.01
17.013.0070-A | 23.46
17.013.0095-1 | 34.09
17.013.0095-B | 31.77
17.013.0100-0 | 51.05
17.013.0100-A | 46.73
17.014.0010-0 | 15
17.014.0010-A | 15
17.014.0015-0 | 9.6
17.014.0015-A | 9.6
17.017.0010-0 | 24.34
17.017.0010-A | 21.62
17.017.0020-0 | 9.13
17.017.0020-A | 8.55
17.017.0030-0 | 36.57
17.017.0030-A | 32.94
17.017.0040-0 | 25.91
17.017.0040-A | 23.4
17.017.0041-0 | 12.9
17.017.0041-A | 11.77
17.017.0042-0 | 2.9
17.017.0042-A | 2.67
17.017.0050-0 | 37.58
17.017.0050-A | 33.95
17.017.0053-0 | 14.79
17.017.0053-A | 13.38
17.017.0060-0 | 16.15
17.017.0060-A | 14.56
17.017.0061-0 | 20.82
17.017.0061-A | 18.78
17.017.0062-0 | 11.29
17.017.0062-A | 10.38
17.017.0070-0 | 29.88
17.017.0070-A | 28.7
17.017.0100-0 | 47.1
17.017.0100-A | 43.47
17.017.0110-0 | 30.37
17.017.0110-A | 27.97
17.017.0120-1 | 8.35
17.017.0120-B | 7.77
17.017.0130-0 | 17.96
17.017.0130-A | 16.47
17.017.0140-0 | 9.13
17.017.0140-A | 8.55
17.017.0150-0 | 15.38
17.017.0150-A | 14.02
17.017.0155-0 | 20.53
17.017.0155-A | 18.8
17.017.0160-0 | 17.14
17.017.0160-A | 15.49
17.017.0161-0 | 13.4
17.017.0161-A | 12.03
17.017.0169-0 | 47.92
17.017.0169-A | 44.16
17.017.0175-0 | 18.18
17.017.0175-A | 16.59
17.017.0176-0 | 20.8
17.017.0176-A | 18.72
17.017.0225-0 | 18.94
17.017.0225-A | 16.62
17.017.0227-0 | 5.7
17.017.0227-A | 5.01
17.017.0228-0 | 12.53
17.017.0228-A | 11.08
17.017.0230-0 | 12.46
17.017.0230-A | 11
17.017.0240-0 | 8.99
17.017.0240-A | 7.91
17.017.0245-0 | 36.41
17.017.0245-A | 32.47
17.017.0300-1 | 20.48
17.017.0300-B | 18.75
17.017.0301-0 | 17.08
17.017.0301-A | 15.59
17.017.0320-0 | 20.45
17.017.0320-A | 18.73
17.017.0321-0 | 16.74
17.017.0321-A | 15.26
17.017.0350-0 | 22.89
17.017.0350-A | 21.75
17.017.0360-0 | 20.77
17.017.0360-A | 19.04
17.017.0361-0 | 16.45
17.017.0361-A | 14.96
17.017.0362-0 | 5.03
17.017.0362-A | 4.53
17.017.0365-0 | 22.12
17.017.0365-A | 20.88
17.017.0370-0 | 47.53
17.017.0370-A | 43.22
17.018.0010-0 | 21.56
17.018.0010-A | 19.18
17.018.0015-0 | 9.61
17.018.0015-A | 8.46
17.018.0020-0 | 10.77
17.018.0020-A | 9.59
17.018.0031-0 | 30.25
17.018.0031-A | 27.29
17.018.0041-0 | 6.29
17.018.0041-A | 5.61
17.018.0044-0 | 10.2
17.018.0044-A | 9.25
17.018.0050-0 | 17.53
17.018.0050-A | 16.49
17.018.0060-0 | 30.68
17.018.0060-A | 27.61
17.018.0080-0 | 16.2
17.018.0080-A | 14.61
17.018.0081-0 | 5.99
17.018.0081-A | 5.31
17.018.0082-0 | 14.64
17.018.0082-A | 13.15
17.018.0110-0 | 17.3
17.018.0110-A | 15.71
17.018.0111-0 | 34.61
17.018.0111-A | 31.43
17.018.0112-0 | 27.74
17.018.0112-A | 25.1
17.018.0113-0 | 33.33
17.018.0113-A | 30.15
17.018.0115-0 | 44.51
17.018.0115-A | 40.2
17.018.0116-0 | 6.24
17.018.0116-A | 5.56
17.018.0117-0 | 13.69
17.018.0117-A | 12.42
17.018.0185-0 | 33.25
17.018.0185-A | 30.15
17.018.0190-0 | 37.37
17.018.0190-A | 34.27
17.018.0200-0 | 31.63
17.018.0200-A | 29.52
17.018.0210-0 | 56.49
17.018.0210-A | 53.52
17.018.0250-0 | 16.98
17.018.0250-A | 15.39
17.018.0251-0 | 33.97
17.018.0251-A | 30.79
17.018.0252-0 | 27.41
17.018.0252-A | 24.78
17.018.0253-0 | 33.01
17.018.0253-A | 29.83
17.018.0254-0 | 44.19
17.018.0254-A | 39.87
17.018.0260-0 | 6.15
17.018.0260-A | 5.47
17.018.0265-0 | 44.86
17.018.0265-A | 40.55
17.020.0010-0 | 15.08
17.020.0010-A | 13.72
17.020.0021-0 | 6.16
17.020.0021-A | 5.48
17.020.0030-1 | 81.18
17.020.0030-B | 70.62
17.020.0040-0 | 76.77
17.020.0040-A | 67.45
17.020.0050-0 | 11.27
17.020.0050-A | 10.13
17.020.0060-0 | 11.85
17.020.0060-A | 10.39
17.020.0061-0 | 3.14
17.020.0061-A | 2.73
17.020.0070-0 | 15.89
17.020.0070-A | 14.53
17.020.0071-0 | 20.46
17.020.0071-A | 18.38
17.020.0072-0 | 13.33
17.020.0072-A | 11.97
17.020.0075-0 | 40.93
17.020.0075-A | 36.77
17.025.0005-1 | 41.9
17.025.0005-B | 37.58
17.025.0006-0 | 26.02
17.025.0006-A | 24.43
17.025.0007-0 | 20.89
17.025.0007-A | 19.02
17.025.0008-0 | 26.47
17.025.0008-A | 24.3
17.025.0009-0 | 10.21
17.025.0009-A | 9.07
17.025.0010-0 | 6.3
17.025.0010-A | 5.82
17.025.0040-1 | 3.52
17.025.0040-B | 3.16
17.025.0041-0 | 3.29
17.025.0041-A | 2.93
17.035.0010-0 | 6.18
17.035.0010-A | 5.46
17.035.0020-0 | 7.99
17.035.0020-A | 7.03
17.035.0030-0 | 35.08
17.035.0030-A | 34.36
17.035.0040-0 | 55.1
17.035.0040-A | 54.14
17.035.0045-0 | 8.18
17.035.0045-A | 7.77
17.040.0020-0 | 73.27
17.040.0020-A | 65.17
17.040.0021-0 | 66.38
17.040.0021-A | 58.28
17.040.0022-0 | 37.04
17.040.0022-A | 32.6
17.040.0024-0 | 14.9
17.040.0024-A | 13.54
17.040.0050-0 | 37.64
17.040.0050-A | 33.33
18.002.0010-0 | 222.85
18.002.0010-A | 222.85
18.002.0012-0 | 257.33
18.002.0012-A | 257.33
18.002.0013-0 | 403.3
18.002.0013-A | 403.3
18.002.0014-0 | 991.31
18.002.0014-A | 991.31
18.002.0015-0 | 758.82
18.002.0015-A | 758.82
18.002.0016-0 | 769.39
18.002.0016-A | 769.39
18.002.0019-0 | 151.44
18.002.0019-A | 151.44
18.002.0022-0 | 348.51
18.002.0022-A | 348.51
18.002.0023-0 | 343.92
18.002.0023-A | 343.92
18.002.0026-0 | 207.38
18.002.0026-A | 207.38
18.002.0027-0 | 259
18.002.0027-A | 259
18.002.0028-0 | 85.39
18.002.0028-A | 85.39
18.002.0029-0 | 258.44
18.002.0029-A | 258.44
18.002.0030-0 | 479.11
18.002.0030-A | 479.11
18.002.0031-0 | 599.17
18.002.0031-A | 599.17
18.002.0040-0 | 365.34
18.002.0040-A | 365.34
18.002.0055-0 | 265.82
18.002.0055-A | 265.82
18.002.0065-0 | 357.16
18.002.0065-A | 357.16
18.002.0070-0 | 427.82
18.002.0070-A | 427.82
18.002.0080-0 | 202.28
18.002.0080-A | 202.28
18.002.0085-0 | 401.42
18.002.0085-A | 401.42
18.002.0090-0 | 635.87
18.002.0090-A | 635.87
18.003.0003-0 | 164.7
18.003.0003-A | 164.7
18.003.0005-0 | 164.7
18.003.0005-A | 164.7
18.003.0007-0 | 2152.7
18.003.0007-A | 2152.7
18.003.0015-0 | 78.83
18.003.0015-A | 78.83
18.003.0020-0 | 722.12
18.003.0020-A | 722.12
18.004.0001-0 | 1038.64
18.004.0001-A | 1038.64
18.004.0005-0 | 1431.36
18.004.0005-A | 1431.36
18.005.0010-0 | 39.87
18.005.0010-A | 38.07
18.005.0012-0 | 41.67
18.005.0012-A | 39.87
18.005.0013-0 | 33.2
18.005.0013-A | 31.4
18.005.0015-0 | 77.87
18.005.0015-A | 77.79
18.005.0018-0 | 24.13
18.005.0018-A | 24.05
18.005.0027-0 | 53.06
18.005.0027-A | 52.98
18.005.0030-0 | 112.65
18.005.0030-A | 112.24
18.005.0035-0 | 84.79
18.005.0035-A | 83.07
18.006.0005-0 | 65.85
18.006.0005-A | 65.85
18.006.0007-0 | 94.85
18.006.0007-A | 94.85
18.006.0009-0 | 321.13
18.006.0009-A | 321.13
18.006.0014-0 | 93.34
18.006.0014-A | 93.34
18.006.0017-0 | 135.07
18.006.0017-A | 135.07
18.006.0020-0 | 289.2
18.006.0020-A | 289.2
18.006.0023-0 | 191.51
18.006.0023-A | 191.51
18.006.0024-0 | 181.44
18.006.0024-A | 181.44
18.006.0025-0 | 50.38
18.006.0025-A | 50.38
18.006.0026-0 | 96.52
18.006.0026-A | 96.52
18.006.0028-0 | 294.69
18.006.0028-A | 294.69
18.006.0033-0 | 381.42
18.006.0033-A | 381.42
18.006.0037-0 | 199.68
18.006.0037-A | 199.68
18.006.0040-0 | 32.22
18.006.0040-A | 30.42
18.006.0043-0 | 49.47
18.006.0043-A | 47.67
18.006.0050-0 | 38.24
18.006.0050-A | 36.44
18.006.0052-0 | 26.19
18.006.0052-A | 24.39
18.006.0054-0 | 17.45
18.006.0054-A | 15.65
18.006.0056-0 | 60.86
18.006.0056-A | 57.26
18.007.0039-0 | 34.92
18.007.0039-A | 34.92
18.007.0041-0 | 89.41
18.007.0041-A | 89.41
18.007.0042-0 | 5.76
18.007.0042-A | 5.76
18.007.0043-0 | 9.05
18.007.0043-A | 9.05
18.007.0045-0 | 201.99
18.007.0045-A | 201.99
18.007.0049-0 | 39.05
18.007.0049-A | 39.05
18.007.0051-0 | 50.54
18.007.0051-A | 50.54
18.007.0060-0 | 85.91
18.007.0060-A | 85.91
18.007.0065-0 | 191.39
18.007.0065-A | 191.39
18.007.0070-0 | 60.04
18.007.0070-A | 60.04
18.007.0075-0 | 242.88
18.007.0075-A | 242.88
18.007.0080-0 | 79.94
18.007.0080-A | 79.94
18.007.0090-0 | 191.97
18.007.0090-A | 191.97
18.008.0005-0 | 8.14
18.008.0005-A | 8.14
18.008.0007-0 | 6.21
18.008.0007-A | 6.21
18.009.0058-0 | 52.44
18.009.0058-A | 52.44
18.009.0060-0 | 104.4
18.009.0060-A | 104.4
18.009.0065-0 | 63.76
18.009.0065-A | 63.76
18.009.0066-0 | 66.85
18.009.0066-A | 66.85
18.009.0070-0 | 108.41
18.009.0070-A | 108.41
18.009.0073-0 | 229.34
18.009.0073-A | 229.34
18.009.0074-0 | 193.43
18.009.0074-A | 193.43
18.009.0076-0 | 34.15
18.009.0076-A | 34.15
18.009.0078-0 | 26.2
18.009.0078-A | 26.2
18.009.0079-0 | 26.16
18.009.0079-A | 26.16
18.009.0080-0 | 1109.57
18.009.0080-A | 1109.57
18.009.0081-0 | 266.92
18.009.0081-A | 266.92
18.009.0086-0 | 47.8
18.009.0086-A | 47.8
18.009.0101-0 | 550.15
18.009.0101-A | 550.15
18.009.0102-0 | 545.8
18.009.0102-A | 545.8
18.009.0105-0 | 59.84
18.009.0105-A | 59.84
18.009.0110-0 | 79.24
18.009.0110-A | 79.24
18.009.0115-0 | 317.61
18.009.0115-A | 317.61
18.009.0120-0 | 174.25
18.009.0120-A | 174.25
18.011.0003-0 | 18.89
18.011.0003-A | 17.17
18.011.0005-0 | 22.2
18.011.0005-A | 20.48
18.012.0090-0 | 48.81
18.012.0090-A | 45.94
18.012.0093-0 | 76.61
18.012.0093-A | 73.74
18.012.0096-0 | 105.86
18.012.0096-A | 102.99
18.012.0100-0 | 166.42
18.012.0100-A | 162.97
18.012.0102-0 | 174.85
18.012.0102-A | 171.4
18.013.0106-0 | 33.89
18.013.0106-A | 33.89
18.013.0108-0 | 22.4
18.013.0108-A | 22.4
18.013.0109-0 | 16.92
18.013.0109-A | 16.92
18.013.0110-0 | 40.45
18.013.0110-A | 40.45
18.013.0111-0 | 43.16
18.013.0111-A | 43.16
18.013.0112-0 | 72
18.013.0112-A | 72
18.013.0113-0 | 5.05
18.013.0113-A | 5.05
18.013.0115-0 | 0.84
18.013.0115-A | 0.84
18.013.0117-0 | 93.31
18.013.0117-A | 93.31
18.013.0118-0 | 88.82
18.013.0118-A | 88.82
18.013.0119-0 | 133.8
18.013.0119-A | 133.8
18.013.0121-0 | 101.35
18.013.0121-A | 101.35
18.013.0123-0 | 10.88
18.013.0123-A | 10.88
18.013.0124-0 | 14.32
18.013.0124-A | 14.32
18.013.0126-0 | 20.39
18.013.0126-A | 20.39
18.013.0127-0 | 7.16
18.013.0127-A | 7.16
18.013.0128-0 | 16.83
18.013.0128-A | 16.83
18.013.0130-0 | 15.15
18.013.0130-A | 15.15
18.013.0133-0 | 4.83
18.013.0133-A | 4.83
18.013.0136-0 | 4.58
18.013.0136-A | 4.58
18.013.0140-0 | 22.56
18.013.0140-A | 22.56
18.013.0143-0 | 11.29
18.013.0143-A | 11.29
18.013.0144-0 | 1.76
18.013.0144-A | 1.76
18.013.0146-0 | 239.26
18.013.0146-A | 239.26
18.013.0148-0 | 196.32
18.013.0148-A | 196.32
18.013.0155-0 | 50.99
18.013.0155-A | 50.99
18.013.0156-0 | 35.13
18.013.0156-A | 35.13
18.013.0158-0 | 412.91
18.013.0158-A | 410.04
18.013.0165-0 | 9.69
18.013.0165-A | 9.69
18.013.0167-0 | 16.57
18.013.0167-A | 16.57
18.013.0170-0 | 465.85
18.013.0170-A | 465.85
18.015.0036-0 | 4800
18.015.0036-A | 4800
18.015.0037-0 | 4800
18.015.0037-A | 4800
18.015.0039-0 | 6034
18.015.0039-A | 6034
18.015.0040-0 | 6034
18.015.0040-A | 6034
18.015.0042-0 | 6795
18.015.0042-A | 6795
18.015.0043-0 | 6795
18.015.0043-A | 6795
18.015.0045-0 | 7502
18.015.0045-A | 7502
18.015.0046-0 | 7502
18.015.0046-A | 7502
18.015.0048-0 | 10756
18.015.0048-A | 10756
18.015.0049-0 | 10756
18.015.0049-A | 10756
18.015.0052-0 | 16263
18.015.0052-A | 16263
18.015.0053-0 | 16263
18.015.0053-A | 16263
18.015.0055-0 | 18184
18.015.0055-A | 18184
18.015.0056-0 | 18184
18.015.0056-A | 18184
18.015.0060-0 | 662.38
18.015.0060-A | 662.38
18.015.0062-0 | 1438.61
18.015.0062-A | 1438.61
18.015.0064-0 | 2180
18.015.0064-A | 2180
18.015.0066-0 | 2841.85
18.015.0066-A | 2841.85
18.015.0070-0 | 2176.91
18.015.0070-A | 2176.91
18.015.0072-0 | 2580
18.015.0072-A | 2580
18.015.0074-0 | 4892.5
18.015.0074-A | 4892.5
18.015.0076-0 | 6921.6
18.015.0076-A | 6921.6
18.015.0078-0 | 8667.45
18.015.0078-A | 8667.45
18.015.0080-0 | 499.9
18.015.0080-A | 499.9
18.015.0081-0 | 879.67
18.015.0081-A | 879.67
18.015.0082-0 | 1681.48
18.015.0082-A | 1681.48
18.015.0083-0 | 1351.57
18.015.0083-A | 1351.57
18.015.0084-0 | 887.14
18.015.0084-A | 887.14
18.015.0085-0 | 473.19
18.015.0085-A | 473.19
18.016.0001-0 | 8370.63
18.016.0001-A | 8353.39
18.016.0002-0 | 7228.27
18.016.0002-A | 7214.76
18.016.0003-0 | 6133.69
18.016.0003-A | 6123.97
18.016.0004-0 | 518.83
18.016.0004-A | 514.98
18.016.0005-0 | 578.83
18.016.0005-A | 574.98
18.016.0006-0 | 722.21
18.016.0006-A | 716.46
18.016.0007-0 | 835.92
18.016.0007-A | 829.02
18.016.0008-0 | 915.99
18.016.0008-A | 908.52
18.016.0010-0 | 4435.13
18.016.0010-A | 4423.64
18.016.0015-0 | 11088.76
18.016.0015-A | 11071.51
18.016.0020-0 | 670.41
18.016.0020-A | 667.54
18.016.0025-0 | 392.95
18.016.0025-A | 392.95
18.016.0027-0 | 2521.79
18.016.0027-A | 2516.04
18.016.0030-0 | 2382.21
18.016.0030-A | 2363.84
18.016.0035-0 | 2436.16
18.016.0035-A | 2417.79
18.016.0040-0 | 568.3
18.016.0040-A | 564.28
18.016.0042-0 | 838.08
18.016.0042-A | 832.33
18.016.0045-0 | 987.99
18.016.0045-A | 975.62
18.016.0050-0 | 1076.83
18.016.0050-A | 1076.83
18.016.0051-0 | 1047.13
18.016.0051-A | 1047.13
18.016.0055-0 | 1572.59
18.016.0055-A | 1572.59
18.016.0060-0 | 1224.33
18.016.0060-A | 1215.7
18.016.0070-0 | 1889.98
18.016.0070-A | 1865.84
18.016.0080-0 | 891.86
18.016.0080-A | 888.99
18.016.0100-0 | 311.24
18.016.0100-A | 305.49
18.016.0105-0 | 115.41
18.016.0105-A | 109.66
18.016.0106-0 | 164.69
18.016.0106-A | 158.94
18.016.0107-0 | 146.41
18.016.0107-A | 140.66
18.016.0108-0 | 175.04
18.016.0108-A | 169.29
18.016.0110-0 | 330.32
18.016.0110-A | 324.57
18.016.0111-0 | 345.9
18.016.0111-A | 340.15
18.016.0120-0 | 394.03
18.016.0120-A | 388.28
18.016.0125-0 | 88.3
18.016.0125-A | 85.3
18.016.0130-0 | 442.03
18.016.0130-A | 436.28
18.016.0135-0 | 355.03
18.016.0135-A | 349.28
18.016.0140-0 | 779.48
18.016.0140-A | 773.73
18.017.0020-0 | 113.3
18.017.0020-A | 113.3
18.017.0021-0 | 191.58
18.017.0021-A | 191.58
18.017.0022-0 | 362.56
18.017.0022-A | 362.56
18.017.0100-0 | 1695.9
18.017.0100-A | 1695.9
18.017.0105-0 | 15549.4
18.017.0105-A | 15549.4
18.018.0010-0 | 191.42
18.018.0010-A | 190.62
18.018.0015-0 | 2031.53
18.018.0015-A | 2031.53
18.018.0018-0 | 2522.8
18.018.0018-A | 2522.8
18.018.0020-0 | 3339.61
18.018.0020-A | 3339.61
18.018.0025-0 | 4520
18.018.0025-A | 4520
18.018.0030-0 | 868.6
18.018.0030-A | 866.31
18.018.0032-0 | 1294.35
18.018.0032-A | 1292.06
18.018.0050-0 | 470.68
18.018.0050-A | 470.68
18.018.0070-0 | 1045.57
18.018.0070-A | 1045.57
18.018.0080-0 | 1023.41
18.018.0080-A | 1023.41
18.018.0090-0 | 1009.4
18.018.0090-A | 1009.4
18.018.0100-0 | 1865
18.018.0100-A | 1865
18.018.0102-0 | 98.17
18.018.0102-A | 98.17
18.019.0010-0 | 30.57
18.019.0010-A | 30.57
18.019.0012-0 | 724.89
18.019.0012-A | 724.89
18.021.0025-0 | 224.32
18.021.0025-A | 224.32
18.021.0030-0 | 227.72
18.021.0030-A | 227.72
18.021.0035-0 | 360.5
18.021.0035-A | 360.5
18.021.0040-0 | 990.27
18.021.0040-A | 990.27
18.021.0042-0 | 1091.7
18.021.0042-A | 1091.7
18.021.0043-0 | 2059.9
18.021.0043-A | 2059.9
18.021.0045-0 | 2000
18.021.0045-A | 2000
18.021.0048-0 | 2544
18.021.0048-A | 2544
18.021.0050-0 | 4841
18.021.0050-A | 4841
18.021.0055-0 | 2855.23
18.021.0055-A | 2855.23
18.021.0060-0 | 8705.56
18.021.0060-A | 8705.56
18.021.0065-0 | 15649.82
18.021.0065-A | 15649.82
18.021.0070-0 | 28984.2
18.021.0070-A | 28984.2
18.021.0100-0 | 135096.52
18.021.0100-A | 133472.37
18.021.0105-0 | 176046.52
18.021.0105-A | 174422.37
18.022.0010-0 | 496.04
18.022.0010-A | 465.71
18.022.0011-0 | 576.07
18.022.0011-A | 543.99
18.022.0012-0 | 12371.43
18.022.0012-A | 11449.6
18.022.0013-0 | 288.11
18.022.0013-A | 270.12
18.022.0015-0 | 430.19
18.022.0015-A | 404.56
18.023.0011-0 | 970.48
18.023.0011-A | 902.56
18.023.0013-0 | 496.19
18.023.0013-A | 472.33
18.023.0014-0 | 233.36
18.023.0014-A | 218.37
18.023.0020-0 | 404.97
18.023.0020-A | 381.91
18.024.0001-0 | 1221.34
18.024.0001-A | 1134.31
18.024.0002-0 | 1055.9
18.024.0002-A | 979.3
18.024.0010-0 | 694.91
18.024.0010-A | 641.17
18.024.0050-0 | 6049.12
18.024.0050-A | 5647.89
18.025.0001-0 | 1204.17
18.025.0001-A | 1204.17
18.025.0005-0 | 944.49
18.025.0005-A | 944.49
18.025.0007-0 | 2997.63
18.025.0007-A | 2997.63
18.025.0010-0 | 349.17
18.025.0010-A | 349.17
18.025.0050-0 | 120088.11
18.025.0050-A | 120088.11
18.025.0055-0 | 177156.3
18.025.0055-A | 177156.3
18.025.0060-0 | 243658.79
18.025.0060-A | 243658.79
18.025.0065-0 | 301183.56
18.025.0065-A | 301183.56
18.025.0070-0 | 333678
18.025.0070-A | 333678
18.025.0075-0 | 398795.3
18.025.0075-A | 398795.3
18.025.0080-0 | 513103.77
18.025.0080-A | 513103.77
18.025.0085-0 | 596587.49
18.025.0085-A | 596587.49
18.025.0090-0 | 628953.48
18.025.0090-A | 628953.48
18.025.0095-0 | 736711.7
18.025.0095-A | 736711.7
18.025.0150-0 | 7213.19
18.025.0150-A | 7213.19
18.026.0008-0 | 3887.02
18.026.0008-A | 3887.02
18.026.0010-0 | 2924.74
18.026.0010-A | 2924.74
18.026.0012-0 | 1662.47
18.026.0012-A | 1662.47
18.026.0015-0 | 1286.47
18.026.0015-A | 1286.47
18.026.0020-0 | 1028.97
18.026.0020-A | 1028.97
18.026.0025-0 | 1554.84
18.026.0025-A | 1554.84
18.026.0030-0 | 1858.78
18.026.0030-A | 1858.78
18.027.0040-0 | 70.46
18.027.0040-A | 67.59
18.027.0045-0 | 36.96
18.027.0045-A | 34.09
18.027.0070-0 | 106.37
18.027.0070-A | 103.5
18.027.0072-0 | 648.78
18.027.0072-A | 645.91
18.027.0075-0 | 508.68
18.027.0075-A | 505.81
18.027.0080-0 | 110.63
18.027.0080-A | 107.76
18.027.0082-0 | 104.64
18.027.0082-A | 101.77
18.027.0089-0 | 387.74
18.027.0089-A | 383.28
18.027.0095-0 | 234.19
18.027.0095-A | 231.32
18.027.0097-0 | 81.72
18.027.0097-A | 78.85
18.027.0098-0 | 65.85
18.027.0098-A | 62.98
18.027.0100-0 | 194.66
18.027.0100-A | 190.2
18.027.0105-0 | 940.52
18.027.0105-A | 936.06
18.027.0110-0 | 238.5
18.027.0110-A | 235.63
18.027.0112-0 | 329.01
18.027.0112-A | 326.14
18.027.0120-0 | 1013.7
18.027.0120-A | 1010.83
18.027.0125-0 | 1101.9
18.027.0125-A | 1099.02
18.027.0130-0 | 268.07
18.027.0130-A | 262.32
18.027.0135-0 | 206.3
18.027.0135-A | 200.55
18.027.0140-0 | 197.51
18.027.0140-A | 194.64
18.027.0142-0 | 482.41
18.027.0142-A | 473.93
18.027.0143-0 | 374.27
18.027.0143-A | 365.79
18.027.0150-0 | 416.65
18.027.0150-A | 408.17
18.027.0152-0 | 653.03
18.027.0152-A | 644.2
18.027.0153-0 | 919.72
18.027.0153-A | 910.53
18.027.0154-0 | 1189.22
18.027.0154-A | 1179.65
18.027.0300-0 | 134.42
18.027.0300-A | 127.81
18.027.0301-0 | 135.82
18.027.0301-A | 129.21
18.027.0302-0 | 96.01
18.027.0302-A | 89.4
18.027.0303-0 | 138.84
18.027.0303-A | 132.23
18.027.0304-0 | 152.51
18.027.0304-A | 145.9
18.027.0305-0 | 107.12
18.027.0305-A | 100.51
18.027.0310-0 | 160.62
18.027.0310-A | 153.67
18.027.0311-0 | 181.44
18.027.0311-A | 174.49
18.027.0312-0 | 126.87
18.027.0312-A | 119.92
18.027.0313-0 | 171.84
18.027.0313-A | 164.88
18.027.0314-0 | 193.33
18.027.0314-A | 186.37
18.027.0315-0 | 149.95
18.027.0315-A | 142.99
18.027.0320-0 | 233.46
18.027.0320-A | 226.21
18.027.0321-0 | 255.68
18.027.0321-A | 248.43
18.027.0322-0 | 161.3
18.027.0322-A | 154.05
18.027.0323-0 | 244.68
18.027.0323-A | 237.44
18.027.0324-0 | 279.84
18.027.0324-A | 272.6
18.027.0325-0 | 191.07
18.027.0325-A | 183.83
18.027.0330-0 | 260.91
18.027.0330-A | 253.32
18.027.0331-0 | 302.55
18.027.0331-A | 294.96
18.027.0332-0 | 193.41
18.027.0332-A | 185.82
18.027.0333-0 | 301.83
18.027.0333-A | 294.24
18.027.0334-0 | 344.81
18.027.0334-A | 337.22
18.027.0335-0 | 258.05
18.027.0335-A | 250.46
18.027.0400-0 | 232.38
18.027.0400-A | 225.77
18.027.0402-0 | 275.14
18.027.0402-A | 268.53
18.027.0404-0 | 230.95
18.027.0404-A | 224.34
18.027.0406-0 | 250.66
18.027.0406-A | 244.05
18.027.0408-0 | 277.79
18.027.0408-A | 271.18
18.027.0410-0 | 287.11
18.027.0410-A | 280.5
18.027.0415-0 | 216.15
18.027.0415-A | 209.83
18.027.0418-0 | 232.9
18.027.0418-A | 226.58
18.027.0420-0 | 256.46
18.027.0420-A | 250.14
18.027.0422-0 | 321.64
18.027.0422-A | 315.32
18.027.0424-0 | 333.31
18.027.0424-A | 326.99
18.027.0426-0 | 305.66
18.027.0426-A | 299.34
18.027.0430-0 | 153.79
18.027.0430-A | 139.99
18.027.0434-0 | 56.42
18.027.0434-A | 50.67
18.027.0440-0 | 96.35
18.027.0440-A | 84.86
18.027.0445-0 | 72.14
18.027.0445-A | 69.27
18.027.0450-0 | 47.16
18.027.0450-A | 44.29
18.027.0455-0 | 47.83
18.027.0455-A | 44.96
18.027.0457-0 | 63.02
18.027.0457-A | 60.15
18.027.0460-0 | 46.69
18.027.0460-A | 43.82
18.027.0470-0 | 99.95
18.027.0470-A | 93.34
18.027.0472-0 | 101.03
18.027.0472-A | 94.42
18.027.0474-0 | 132.8
18.027.0474-A | 125.85
18.027.0476-0 | 139.52
18.027.0476-A | 132.56
18.027.0478-0 | 171.17
18.027.0478-A | 163.92
18.027.0480-0 | 174.55
18.027.0480-A | 167.31
18.027.0482-0 | 205.27
18.027.0482-A | 197.68
18.027.0484-0 | 237.19
18.027.0484-A | 229.6
18.027.0486-0 | 204.56
18.027.0486-A | 197.95
18.027.0488-0 | 203.13
18.027.0488-A | 196.52
18.027.0490-0 | 222.84
18.027.0490-A | 216.23
18.027.0492-0 | 242.82
18.027.0492-A | 236.21
18.027.0494-0 | 245.47
18.027.0494-A | 238.86
18.027.0496-0 | 254.79
18.027.0496-A | 248.18
18.027.0510-0 | 188.33
18.027.0510-A | 182.01
18.027.0512-0 | 228.64
18.027.0512-A | 222.32
18.027.0514-0 | 293.82
18.027.0514-A | 287.5
18.027.0516-0 | 200.58
18.027.0516-A | 194.26
18.027.0518-0 | 300.99
18.027.0518-A | 294.67
18.027.0520-0 | 273.34
18.027.0520-A | 267.02
18.028.0001-0 | 9389.18
18.028.0001-A | 9383.43
18.028.0005-0 | 10503.82
18.028.0005-A | 10495.19
18.028.0010-0 | 13586.06
18.028.0010-A | 13574.57
18.028.0015-0 | 16788.55
18.028.0015-A | 16774.18
18.028.0020-0 | 21167.78
18.028.0020-A | 21150.53
18.028.0025-0 | 29664.77
18.028.0025-A | 29644.66
18.028.0030-0 | 31291.68
18.028.0030-A | 31268.69
18.028.0035-0 | 54814.4
18.028.0035-A | 54788.53
18.028.0040-0 | 59287.62
18.028.0040-A | 59258.89
18.028.0050-0 | 87002.18
18.028.0050-A | 86970.57
18.028.0060-0 | 59923.96
18.028.0060-A | 59912.47
18.028.0063-0 | 65099.7
18.028.0063-A | 65085.33
18.028.0065-0 | 70566.51
18.028.0065-A | 70549.27
18.028.0068-0 | 103310.13
18.028.0068-A | 103287.14
18.028.0070-0 | 147958.65
18.028.0070-A | 147932.78
18.028.0073-0 | 165271.16
18.028.0073-A | 165242.43
18.028.0075-0 | 187092.68
18.028.0075-A | 187061.07
18.028.0100-0 | 36243.03
18.028.0100-A | 36237.28
18.028.0110-0 | 38064.55
18.028.0110-A | 38055.92
18.028.0120-0 | 42530.06
18.028.0120-A | 42518.57
18.028.0130-0 | 45952.58
18.028.0130-A | 45938.21
18.028.0140-0 | 51009.65
18.028.0140-A | 50992.41
18.028.0150-0 | 60436.61
18.028.0150-A | 60416.5
18.028.0160-0 | 62853.58
18.028.0160-A | 62830.59
18.028.0170-0 | 65828.56
18.028.0170-A | 65802.7
18.028.0180-0 | 79956.16
18.028.0180-A | 79927.43
18.028.0190-0 | 95449.42
18.028.0190-A | 95417.81
18.028.0300-0 | 80500
18.028.0300-A | 80500
18.028.0301-0 | 74000
18.028.0301-A | 74000
18.028.0302-0 | 80500
18.028.0302-A | 80500
18.028.0303-0 | 74000
18.028.0303-A | 74000
18.028.0305-0 | 84000
18.028.0305-A | 84000
18.028.0306-0 | 76000
18.028.0306-A | 76000
18.028.0307-0 | 84000
18.028.0307-A | 84000
18.028.0308-0 | 76000
18.028.0308-A | 76000
18.028.0310-0 | 88000
18.028.0310-A | 88000
18.028.0311-0 | 81000
18.028.0311-A | 81000
18.028.0312-0 | 88000
18.028.0312-A | 88000
18.028.0313-0 | 81000
18.028.0313-A | 81000
18.028.0315-0 | 153000
18.028.0315-A | 153000
18.028.0316-0 | 136000
18.028.0316-A | 136000
18.028.0317-0 | 153000
18.028.0317-A | 153000
18.028.0318-0 | 136000
18.028.0318-A | 136000
18.028.0320-0 | 173000
18.028.0320-A | 173000
18.028.0321-0 | 156000
18.028.0321-A | 156000
18.028.0322-0 | 173000
18.028.0322-A | 173000
18.028.0323-0 | 156000
18.028.0323-A | 156000
18.028.0325-0 | 243000
18.028.0325-A | 243000
18.028.0326-0 | 222000
18.028.0326-A | 222000
18.028.0327-0 | 243000
18.028.0327-A | 243000
18.028.0328-0 | 222000
18.028.0328-A | 222000
18.028.0330-0 | 296000
18.028.0330-A | 296000
18.028.0331-0 | 265000
18.028.0331-A | 265000
18.028.0332-0 | 296000
18.028.0332-A | 296000
18.028.0333-0 | 265000
18.028.0333-A | 265000
18.028.0335-0 | 430000
18.028.0335-A | 430000
18.028.0336-0 | 385000
18.028.0336-A | 385000
18.028.0337-0 | 430000
18.028.0337-A | 430000
18.028.0338-0 | 385000
18.028.0338-A | 385000
18.028.0340-0 | 500000
18.028.0340-A | 500000
18.028.0341-0 | 450000
18.028.0341-A | 450000
18.028.0342-0 | 500000
18.028.0342-A | 500000
18.028.0343-0 | 450000
18.028.0343-A | 450000
18.028.0345-0 | 618356.98
18.028.0345-A | 618356.98
18.028.0346-0 | 571590.48
18.028.0346-A | 571590.48
18.028.0347-0 | 618356.98
18.028.0347-A | 618356.98
18.028.0348-0 | 571590.48
18.028.0348-A | 571590.48
18.029.0005-0 | 906.22
18.029.0005-A | 864.13
18.029.0010-0 | 982.43
18.029.0010-A | 940.34
18.029.0012-0 | 1101.9
18.029.0012-A | 1058.15
18.029.0015-0 | 1193.22
18.029.0015-A | 1147.8
18.029.0020-0 | 1671.83
18.029.0020-A | 1624.73
18.029.0025-0 | 1738.33
18.029.0025-A | 1686.69
18.029.0030-0 | 2062.56
18.029.0030-A | 2007.59
18.029.0035-0 | 4745.78
18.029.0035-A | 4686.26
18.029.0037-0 | 5624.97
18.029.0037-A | 5559.25
18.029.0040-0 | 7666.87
18.029.0040-A | 7595.4
18.029.0070-0 | 3143.41
18.029.0070-A | 3114.67
18.029.0075-0 | 3329.58
18.029.0075-A | 3299.18
18.029.0080-0 | 4021.24
18.029.0080-A | 3987.96
18.029.0085-0 | 4379.59
18.029.0085-A | 4340.1
18.029.0086-0 | 5038.03
18.029.0086-A | 4998.54
18.029.0105-0 | 4363.68
18.029.0105-A | 4334.94
18.029.0110-0 | 5137.28
18.029.0110-A | 5108.55
18.029.0115-0 | 6014.15
18.029.0115-A | 5979.67
18.029.0120-0 | 1280.29
18.029.0120-A | 1238.2
18.029.0125-0 | 1505.54
18.029.0125-A | 1463.45
18.029.0130-0 | 1681.29
18.029.0130-A | 1635.87
18.030.0001-0 | 1368.92
18.030.0001-A | 1368.92
18.030.0002-0 | 1395.14
18.030.0002-A | 1395.14
18.030.0003-0 | 2322.4
18.030.0003-A | 2322.4
18.030.0004-0 | 6693.53
18.030.0004-A | 6693.53
18.030.0005-0 | 3135.55
18.030.0005-A | 3135.55
18.030.0006-0 | 7077.14
18.030.0006-A | 7077.14
18.030.0007-0 | 4206.57
18.030.0007-A | 4206.57
18.030.0008-0 | 6241.85
18.030.0008-A | 6241.85
18.030.0009-0 | 7949.61
18.030.0009-A | 7949.61
18.030.0010-0 | 9049
18.030.0010-A | 9049
18.030.0500-0 | 10782.74
18.030.0500-A | 10782.74
18.030.0510-0 | 9554.56
18.030.0510-A | 9554.56
18.030.0520-0 | 8790.2
18.030.0520-A | 8790.2
18.030.0530-0 | 9253.31
18.030.0530-A | 9253.31
18.030.0540-0 | 7830.11
18.030.0540-A | 7830.11
18.030.0550-0 | 9450.26
18.030.0550-A | 9450.26
18.030.0660-0 | 8626.19
18.030.0660-A | 8626.19
18.030.0663-0 | 7643.65
18.030.0663-A | 7643.65
18.030.0665-0 | 7029.48
18.030.0665-A | 7029.48
18.030.0667-0 | 7402.65
18.030.0667-A | 7402.65
18.030.0669-0 | 6264.09
18.030.0669-A | 6264.09
18.030.0673-0 | 7560.21
18.030.0673-A | 7560.21
18.030.0700-0 | 24350.88
18.030.0700-A | 24350.88
18.030.0710-0 | 24476.22
18.030.0710-A | 24476.22
18.030.0720-0 | 25728.25
18.030.0720-A | 25728.25
18.030.0730-0 | 20412.01
18.030.0730-A | 20412.01
18.030.0740-0 | 25710.2
18.030.0740-A | 25710.2
18.030.0742-0 | 23327.1
18.030.0742-A | 23327.1
18.030.0744-0 | 22104.55
18.030.0744-A | 22104.55
18.030.0746-0 | 29809.76
18.030.0746-A | 29809.76
18.030.0900-0 | 35021.06
18.030.0900-A | 35021.06
18.030.0905-0 | 35201.33
18.030.0905-A | 35201.33
18.030.0910-0 | 37022.11
18.030.0910-A | 37022.11
18.030.0915-0 | 29278.48
18.030.0915-A | 29278.48
18.030.0920-0 | 39422.31
18.030.0920-A | 39422.31
18.030.0921-0 | 35163.02
18.030.0921-A | 35163.02
18.030.0922-0 | 31646.96
18.030.0922-A | 31646.96
18.030.0923-0 | 44233.84
18.030.0923-A | 44233.84
18.031.0010-0 | 20317
18.031.0010-A | 20317
18.031.0015-0 | 2244.37
18.031.0015-A | 2244.37
18.031.0016-0 | 3482.74
18.031.0016-A | 3482.74
18.031.0020-0 | 7035.95
18.031.0020-A | 7011.93
18.031.0025-0 | 8137.23
18.031.0025-A | 8113.21
18.032.0012-0 | 164.79
18.032.0012-A | 161.91
18.032.0014-0 | 1153.05
18.032.0014-A | 1150.17
18.032.0015-0 | 535.59
18.032.0015-A | 532.71
18.032.0020-0 | 520.14
18.032.0020-A | 517.26
18.032.0025-0 | 155.52
18.032.0025-A | 152.64
18.032.0030-0 | 174.06
18.032.0030-A | 171.18
18.032.0040-0 | 312.38
18.032.0040-A | 309.51
18.032.0042-0 | 196.76
18.032.0042-A | 193.89
18.032.0045-0 | 25.44
18.032.0045-A | 25.44
18.033.0010-0 | 282
18.033.0010-A | 282
18.033.0015-0 | 1120
18.033.0015-A | 1120
18.033.0018-0 | 14916.87
18.033.0018-A | 14751.86
18.033.0019-0 | 16573.58
18.033.0019-A | 16408.57
18.033.0020-0 | 21724.41
18.033.0020-A | 21559.41
18.034.0010-0 | 940.03
18.034.0010-A | 934.28
18.034.0015-0 | 1215.68
18.034.0015-A | 1209.94
18.034.0020-0 | 1699.3
18.034.0020-A | 1693.55
18.034.0025-0 | 3537.3
18.034.0025-A | 3531.56
18.034.0030-0 | 5087.55
18.034.0030-A | 5078.92
18.034.0035-0 | 9000.1
18.034.0035-A | 8991.48
18.034.0050-0 | 357.18
18.034.0050-A | 351.43
18.034.0055-0 | 463.03
18.034.0055-A | 457.28
18.034.0060-0 | 3413.03
18.034.0060-A | 3407.28
18.034.0065-0 | 4204.03
18.034.0065-A | 4198.28
18.034.0070-0 | 5582.55
18.034.0070-A | 5573.92
18.034.0075-0 | 8625.07
18.034.0075-A | 8616.44
18.034.0080-0 | 4222.03
18.034.0080-A | 4216.28
18.034.0085-0 | 5019.03
18.034.0085-A | 5013.28
18.034.0090-0 | 6322.55
18.034.0090-A | 6313.92
18.034.0120-0 | 372.76
18.034.0120-A | 367.18
18.034.0130-0 | 17093.88
18.034.0130-A | 17093.88
18.034.0140-0 | 370
18.034.0140-A | 370
18.034.0150-0 | 390
18.034.0150-A | 390
18.034.0160-0 | 927
18.034.0160-A | 927
18.035.0005-0 | 247.71
18.035.0005-A | 241.03
18.035.0010-0 | 325.91
18.035.0010-A | 317.57
18.036.0001-0 | 255.84
18.036.0001-A | 253.17
18.037.0100-0 | 546.31
18.037.0100-A | 546.31
18.037.0110-0 | 734.33
18.037.0110-A | 734.33
18.037.0130-0 | 894.09
18.037.0130-A | 894.09
18.037.0140-0 | 1024.85
18.037.0140-A | 1024.85
18.037.0150-0 | 72.09
18.037.0150-A | 72.09
18.037.0160-0 | 67.94
18.037.0160-A | 67.94
18.037.0170-0 | 1852.97
18.037.0170-A | 1852.97
18.037.0180-0 | 391.31
18.037.0180-A | 391.31
18.037.0200-0 | 121.99
18.037.0200-A | 121.99
18.038.0010-0 | 85.06
18.038.0010-A | 82.19
18.038.0020-0 | 63.8
18.038.0020-A | 60.93
18.038.0030-0 | 50.87
18.038.0030-A | 48
18.038.0035-0 | 236.78
18.038.0035-A | 233.91
18.038.0038-0 | 5057.76
18.038.0038-A | 5054.89
18.038.0045-0 | 68.43
18.038.0045-A | 65.56
18.040.0010-0 | 101341.65
18.040.0010-A | 101341.65
18.040.0015-0 | 110957
18.040.0015-A | 110957
18.040.0020-0 | 127765
18.040.0020-A | 127765
18.040.0025-0 | 35000
18.040.0025-A | 35000
18.040.0030-0 | 228000
18.040.0030-A | 228000
18.045.0010-0 | 663.65
18.045.0010-A | 645.56
18.045.0011-0 | 795.39
18.045.0011-A | 777.3
18.045.0012-0 | 991.91
18.045.0012-A | 971.42
18.045.0013-0 | 1081.73
18.045.0013-A | 1061.24
18.045.0015-0 | 935.48
18.045.0015-A | 913.26
18.045.0016-0 | 1153.45
18.045.0016-A | 1131.23
18.045.0017-1 | 1292.62
18.045.0017-B | 1269.19
18.045.0018-0 | 1482.62
18.045.0018-A | 1459.19
18.045.0025-0 | 1362.14
18.045.0025-A | 1336.81
18.045.0026-0 | 1640.14
18.045.0026-A | 1614.81
18.045.0027-0 | 1706.65
18.045.0027-A | 1680.72
18.045.0028-0 | 1874.65
18.045.0028-A | 1848.72
18.045.0029-0 | 2335.69
18.045.0029-A | 2308.55
18.045.0030-0 | 1998.32
18.045.0030-A | 1969.89
18.045.0031-0 | 2132.69
18.045.0031-A | 2104.26
18.045.0032-0 | 2786.41
18.045.0032-A | 2757.98
18.045.0033-0 | 3061.73
18.045.0033-A | 3032.09
18.045.0035-0 | 3907.06
18.045.0035-A | 3877.58
18.050.0005-0 | 96894.36
18.050.0005-A | 96693.72
18.050.0012-0 | 140594.36
18.050.0012-A | 140393.72
18.050.0015-0 | 165394.36
18.050.0015-A | 165193.72
18.050.0020-0 | 177794.36
18.050.0020-A | 177593.72
18.050.0025-0 | 289894.36
18.050.0025-A | 289693.72
18.050.0030-0 | 382994.36
18.050.0030-A | 382793.72
18.050.0050-0 | 58894.36
18.050.0050-A | 58693.72
18.050.0055-0 | 71084.36
18.050.0055-A | 70883.72
18.050.0060-0 | 86894.36
18.050.0060-A | 86693.72
18.050.0065-0 | 93894.36
18.050.0065-A | 93693.72
18.050.0070-0 | 141894.36
18.050.0070-A | 141693.72
18.050.0100-0 | 518.8
18.050.0100-A | 517.37
18.050.0115-0 | 195.32
18.050.0115-A | 192.45
18.050.0120-0 | 349.51
18.050.0120-A | 346.64
18.050.0135-0 | 187.6
18.050.0135-A | 184.73
18.050.0140-0 | 2321.51
18.050.0140-A | 2318.64
18.050.0200-0 | 1836
18.050.0200-A | 1772.41
18.050.0210-0 | 2536
18.050.0210-A | 2472.41
18.060.0020-0 | 34887.74
18.060.0020-A | 34884.87
18.060.0026-0 | 36616.28
18.060.0026-A | 36613.41
18.060.0030-0 | 41758.15
18.060.0030-A | 41755.28
18.060.0032-0 | 52807.69
18.060.0032-A | 52804.82
18.060.0034-0 | 64513.64
18.060.0034-A | 64510.77
18.060.0036-0 | 74197.9
18.060.0036-A | 74195.02
18.060.0038-0 | 102858.8
18.060.0038-A | 102855.93
18.060.0040-0 | 128145.01
18.060.0040-A | 128142.14
18.060.0042-0 | 198749.17
18.060.0042-A | 198746.3
18.060.0043-0 | 37920.27
18.060.0043-A | 37917.4
18.060.0044-0 | 54349.9
18.060.0044-A | 54347.03
18.060.0046-0 | 60908.66
18.060.0046-A | 60905.78
18.060.0048-0 | 72722.28
18.060.0048-A | 72719.41
18.060.0050-0 | 99049.86
18.060.0050-A | 99046.99
18.060.0052-0 | 109825.03
18.060.0052-A | 109822.15
18.060.0054-0 | 148855.96
18.060.0054-A | 148853.08
18.060.0056-0 | 245080.67
18.060.0056-A | 245077.79
18.060.0060-0 | 47282.92
18.060.0060-A | 47280.05
18.065.0010-0 | 429.41
18.065.0010-A | 429.41
18.065.0015-0 | 429.41
18.065.0015-A | 429.41
18.065.0050-0 | 429.41
18.065.0050-A | 429.41
18.065.0055-0 | 429.41
18.065.0055-A | 429.41
18.065.0060-0 | 429.41
18.065.0060-A | 429.41
18.065.0065-0 | 429.41
18.065.0065-A | 429.41
18.065.0070-0 | 429.41
18.065.0070-A | 429.41
18.065.0075-0 | 429.41
18.065.0075-A | 429.41
18.070.0005-0 | 115.11
18.070.0005-A | 112.24
18.070.0010-0 | 55.71
18.070.0010-A | 52.84
18.070.0040-0 | 362.92
18.070.0040-A | 353.56
18.070.0044-0 | 549.41
18.070.0044-A | 535.43
18.070.0045-0 | 549.4
18.070.0045-A | 535.41
18.070.0046-0 | 549.42
18.070.0046-A | 535.43
18.070.0047-0 | 549.44
18.070.0047-A | 535.46
18.070.0048-0 | 549.44
18.070.0048-A | 535.46
18.070.0049-0 | 549.36
18.070.0049-A | 535.37
18.070.0100-0 | 56.29
18.070.0100-A | 52.8
18.070.0105-0 | 66.41
18.070.0105-A | 62.84
18.080.0020-0 | 440.92
18.080.0020-A | 431.56
18.080.0025-0 | 774.47
18.080.0025-A | 760.49
18.080.0026-0 | 774.45
18.080.0026-A | 760.47
18.080.0027-0 | 774.48
18.080.0027-A | 760.5
18.080.0028-0 | 774.52
18.080.0028-A | 760.53
18.080.0029-0 | 774.52
18.080.0029-A | 760.53
18.080.0030-0 | 774.38
18.080.0030-A | 760.4
18.080.0050-0 | 85.13
18.080.0050-A | 81.64
18.080.0055-0 | 93.73
18.080.0055-A | 90.16
18.081.0020-0 | 297.87
18.081.0020-A | 288.51
18.081.0050-0 | 520.05
18.081.0050-A | 506.07
18.081.0051-0 | 520.04
18.081.0051-A | 506.06
18.081.0052-0 | 520.06
18.081.0052-A | 506.08
18.081.0053-0 | 520.08
18.081.0053-A | 506.09
18.081.0054-0 | 520.08
18.081.0054-A | 506.09
18.081.0055-0 | 520
18.081.0055-A | 506.02
18.081.0100-0 | 59.64
18.081.0100-A | 56.15
18.081.0105-0 | 62.57
18.081.0105-A | 59
18.082.0020-0 | 297.87
18.082.0020-A | 288.51
18.082.0050-0 | 520.05
18.082.0050-A | 506.07
18.082.0051-0 | 520.04
18.082.0051-A | 506.06
18.082.0052-0 | 520.06
18.082.0052-A | 506.08
18.082.0053-0 | 520.08
18.082.0053-A | 506.09
18.082.0054-0 | 520.08
18.082.0054-A | 506.09
18.082.0055-0 | 520
18.082.0055-A | 506.02
18.082.0100-0 | 59.64
18.082.0100-A | 56.15
18.082.0105-0 | 62.57
18.082.0105-A | 59
18.084.0020-0 | 481.72
18.084.0020-A | 472.36
18.084.0050-0 | 831.62
18.084.0050-A | 817.64
18.084.0051-0 | 831.6
18.084.0051-A | 817.62
18.084.0052-0 | 831.64
18.084.0052-A | 817.66
18.084.0053-0 | 831.68
18.084.0053-A | 817.69
18.084.0054-0 | 831.68
18.084.0054-A | 817.7
18.084.0055-0 | 831.53
18.084.0055-A | 817.55
18.084.0100-0 | 82.04
18.084.0100-A | 78.55
18.084.0105-0 | 93.51
18.084.0105-A | 89.94
18.100.0025-0 | 182.56
18.100.0025-A | 178.54
18.100.0030-0 | 133.21
18.100.0030-A | 130.34
18.100.0035-0 | 238.64
18.100.0035-A | 232.89
18.105.0001-0 | 3888
18.105.0001-A | 3888
18.200.0001-0 | 1995.37
18.200.0001-A | 1983.36
18.200.0002-0 | 958.84
18.200.0002-A | 958.84
18.200.0003-0 | 129.95
18.200.0003-A | 129.95
18.200.0004-0 | 3193.3
18.200.0004-A | 3193.3
18.200.0005-0 | 122.57
18.200.0005-A | 122.57
18.200.0010-0 | 2687.69
18.200.0010-A | 2594.3
18.200.0015-0 | 3283.27
18.200.0015-A | 3266.41
18.200.0020-0 | 3094.49
18.200.0020-A | 3058.22
18.210.0010-0 | 1383.59
18.210.0010-A | 1383.59
18.210.0012-0 | 2000.31
18.210.0012-A | 2000.31
18.210.0014-0 | 2019.83
18.210.0014-A | 2019.83
18.210.0016-0 | 2605.91
18.210.0016-A | 2605.91
18.210.0018-0 | 2983.98
18.210.0018-A | 2983.98
18.210.0020-0 | 3357.64
18.210.0020-A | 3357.64
18.210.0025-0 | 4608.46
18.210.0025-A | 4608.46
18.210.0030-0 | 5436.55
18.210.0030-A | 5436.55
18.210.0050-0 | 2502.9
18.210.0050-A | 2502.9
18.210.0052-0 | 3378.4
18.210.0052-A | 3378.4
18.210.0054-0 | 4187.98
18.210.0054-A | 4187.98
18.210.0056-0 | 4798.45
18.210.0056-A | 4798.45
18.210.0058-0 | 5518.74
18.210.0058-A | 5518.74
18.210.0060-0 | 6144.98
18.210.0060-A | 6144.98
18.210.0065-0 | 7779.07
18.210.0065-A | 7779.07
18.210.0070-0 | 9197.9
18.210.0070-A | 9197.9
18.210.0100-0 | 1109.17
18.210.0100-A | 1109.17
18.210.0110-0 | 741.5
18.210.0110-A | 741.5
18.210.0115-0 | 1083.08
18.210.0115-A | 1083.08
18.250.0046-0 | 61.04
18.250.0046-A | 59.37
18.250.0047-0 | 68.48
18.250.0047-A | 66.81
18.250.0048-0 | 55.56
18.250.0048-A | 53.89
18.250.0049-0 | 75.54
18.250.0049-A | 73.87
18.250.0050-0 | 24.33
18.250.0050-A | 22.66
18.250.0051-0 | 38.13
18.250.0051-A | 36.46
18.250.0052-0 | 49.53
18.250.0052-A | 47.86
18.250.0053-0 | 43.28
18.250.0053-A | 41.61
18.250.0054-0 | 66.29
18.250.0054-A | 64.62
18.250.0055-0 | 70.95
18.250.0055-A | 69.28
18.250.0056-0 | 30.51
18.250.0056-A | 28.84
18.250.0057-0 | 46.79
18.250.0057-A | 45.12
18.250.0058-0 | 78.18
18.250.0058-A | 76.51
18.250.0070-0 | 115.9
18.250.0070-A | 114.23
18.250.0075-0 | 175.14
18.250.0075-A | 173.47
18.250.0080-0 | 104.15
18.250.0080-A | 102.48
18.260.0040-0 | 161.66
18.260.0040-A | 153.06
18.260.0045-0 | 317.11
18.260.0045-A | 308.51
18.260.0046-0 | 612.97
18.260.0046-A | 604.37
18.260.0050-0 | 102.76
18.260.0050-A | 99.43
18.260.0065-0 | 4.76
18.260.0065-A | 4.43
18.260.0070-0 | 37.62
18.260.0070-A | 35.61
18.265.0001-0 | 34.42
18.265.0001-A | 29.82
18.270.0010-0 | 58
18.270.0010-A | 58
18.270.0020-0 | 35
18.270.0020-A | 35
18.270.0025-0 | 40
18.270.0025-A | 40
18.270.0030-0 | 40
18.270.0030-A | 40
18.270.0035-0 | 68
18.270.0035-A | 68
19.001.0001-2 | 109.35
19.001.0001-C | 109.35
19.001.0004-2 | 133.78
19.001.0004-C | 133.78
19.001.0012-2 | 140.68
19.001.0012-C | 140.68
19.001.0038-2 | 68.46
19.001.0038-C | 68.46
19.004.0001-2 | 159.37
19.004.0001-3 | 61.68
19.004.0001-4 | 49.31
19.004.0001-C | 156.13
19.004.0001-D | 58.44
19.004.0001-E | 46.07
19.004.0004-2 | 188.29
19.004.0004-3 | 68.55
19.004.0004-4 | 53.66
19.004.0004-C | 185.05
19.004.0004-D | 65.31
19.004.0004-E | 50.42
19.004.0006-2 | 237.08
19.004.0006-3 | 77.67
19.004.0006-4 | 58.95
19.004.0006-C | 233.84
19.004.0006-D | 74.43
19.004.0006-E | 55.71
19.004.0010-2 | 173.32
19.004.0010-3 | 68.47
19.004.0010-4 | 54.24
19.004.0010-C | 170.08
19.004.0010-D | 65.23
19.004.0010-E | 51
19.004.0012-2 | 200.24
19.004.0012-3 | 74.93
19.004.0012-4 | 58.29
19.004.0012-C | 197
19.004.0012-D | 71.69
19.004.0012-E | 55.05
19.004.0013-2 | 223.64
19.004.0013-3 | 82.78
19.004.0013-4 | 63.87
19.004.0013-C | 220.4
19.004.0013-D | 79.54
19.004.0013-E | 60.63
19.004.0014-2 | 257.76
19.004.0014-3 | 89.29
19.004.0014-4 | 67.66
19.004.0014-C | 254.52
19.004.0014-D | 86.05
19.004.0014-E | 64.42
19.004.0015-2 | 545.95
19.004.0015-3 | 215.4
19.004.0015-4 | 172.07
19.004.0015-C | 542.71
19.004.0015-D | 212.16
19.004.0015-E | 168.83
19.004.0016-2 | 247.52
19.004.0016-3 | 91.69
19.004.0016-4 | 70.92
19.004.0016-C | 244.28
19.004.0016-D | 88.45
19.004.0016-E | 67.68
19.004.0018-2 | 415.31
19.004.0018-3 | 115.08
19.004.0018-4 | 77.6
19.004.0018-C | 412.07
19.004.0018-D | 111.84
19.004.0018-E | 74.36
19.004.0020-2 | 195.67
19.004.0020-3 | 72.55
19.004.0020-4 | 56.34
19.004.0020-C | 192.43
19.004.0020-D | 69.31
19.004.0020-E | 53.1
19.004.0021-2 | 208
19.004.0021-3 | 80.51
19.004.0021-4 | 63.14
19.004.0021-C | 204.76
19.004.0021-D | 77.27
19.004.0021-E | 59.9
19.004.0022-2 | 228.98
19.004.0022-3 | 83.65
19.004.0022-4 | 65.83
19.004.0022-C | 225.74
19.004.0022-D | 80.41
19.004.0022-E | 62.59
19.004.0023-2 | 299.57
19.004.0023-3 | 95.01
19.004.0023-4 | 70
19.004.0023-C | 296.33
19.004.0023-D | 91.77
19.004.0023-E | 66.76
19.004.0024-2 | 382.23
19.004.0024-3 | 91.73
19.004.0024-4 | 78.06
19.004.0024-C | 378.99
19.004.0024-D | 88.49
19.004.0024-E | 74.82
19.004.0025-2 | 288.86
19.004.0025-3 | 108.24
19.004.0025-4 | 84.78
19.004.0025-C | 285.62
19.004.0025-D | 105
19.004.0025-E | 81.54
19.004.0026-2 | 309.84
19.004.0026-3 | 115.38
19.004.0026-4 | 89.27
19.004.0026-C | 306.6
19.004.0026-D | 112.14
19.004.0026-E | 86.03
19.004.0030-2 | 490.55
19.004.0030-3 | 176.82
19.004.0030-4 | 135.2
19.004.0030-C | 487.31
19.004.0030-D | 173.58
19.004.0030-E | 131.96
19.004.0031-2 | 341.38
19.004.0031-3 | 109.26
19.004.0031-4 | 79.8
19.004.0031-C | 338.14
19.004.0031-D | 106.02
19.004.0031-E | 76.56
19.004.0035-2 | 111.89
19.004.0035-3 | 54.14
19.004.0035-4 | 46.6
19.004.0035-C | 108.65
19.004.0035-D | 50.9
19.004.0035-E | 43.36
19.004.0037-2 | 78.32
19.004.0037-3 | 16.59
19.004.0037-4 | 9.39
19.004.0037-C | 78.32
19.004.0037-D | 16.59
19.004.0037-E | 9.39
19.004.0040-2 | 102.56
19.004.0040-3 | 40.83
19.004.0040-4 | 33.63
19.004.0040-C | 99.32
19.004.0040-D | 37.59
19.004.0040-E | 30.39
19.004.0044-2 | 82.4
19.004.0044-3 | 36.07
19.004.0044-4 | 30.82
19.004.0044-C | 79.16
19.004.0044-D | 32.83
19.004.0044-E | 27.58
19.004.0045-2 | 58.16
19.004.0045-3 | 11.83
19.004.0045-4 | 6.58
19.004.0045-C | 58.16
19.004.0045-D | 11.83
19.004.0045-E | 6.58
19.004.0046-2 | 104.91
19.004.0046-3 | 40.26
19.004.0046-4 | 33.36
19.004.0046-C | 101.67
19.004.0046-D | 37.02
19.004.0046-E | 30.12
19.004.0047-2 | 107.36
19.004.0047-3 | 41.87
19.004.0047-4 | 34.76
19.004.0047-C | 104.12
19.004.0047-D | 38.63
19.004.0047-E | 31.52
19.004.0048-2 | 148.02
19.004.0048-3 | 53.76
19.004.0048-4 | 42.55
19.004.0048-C | 144.78
19.004.0048-D | 50.52
19.004.0048-E | 39.31
19.004.0049-2 | 139.92
19.004.0049-3 | 58.61
19.004.0049-4 | 48.4
19.004.0049-C | 136.68
19.004.0049-D | 55.37
19.004.0049-E | 45.16
19.004.0050-2 | 7.67
19.004.0050-4 | 0.64
19.004.0050-C | 7.67
19.004.0050-E | 0.64
19.004.0051-2 | 248.56
19.004.0051-3 | 148.15
19.004.0051-4 | 128.94
19.004.0051-C | 244.93
19.004.0051-D | 144.52
19.004.0051-E | 125.31
19.004.0054-2 | 469.31
19.004.0054-3 | 268.56
19.004.0054-4 | 232.16
19.004.0054-C | 463.34
19.004.0054-D | 262.59
19.004.0054-E | 226.19
19.004.0056-2 | 306.97
19.004.0056-3 | 118.83
19.004.0056-4 | 96.5
19.004.0056-C | 300.1
19.004.0056-D | 111.96
19.004.0056-E | 89.63
19.004.0057-2 | 154.54
19.004.0057-3 | 96.95
19.004.0057-4 | 84.1
19.004.0057-C | 150.91
19.004.0057-D | 93.32
19.004.0057-E | 80.47
19.004.0070-2 | 41.77
19.004.0070-3 | 25.49
19.004.0070-4 | 21.52
19.004.0070-C | 41.77
19.004.0070-D | 25.49
19.004.0070-E | 21.52
19.004.0075-2 | 77.78
19.004.0075-4 | 48.61
19.004.0075-C | 77.78
19.004.0075-E | 48.61
19.004.0080-2 | 51.74
19.004.0080-4 | 44.81
19.004.0080-C | 47.06
19.004.0080-E | 40.13
19.004.0081-2 | 54.14
19.004.0081-4 | 45.96
19.004.0081-C | 49.46
19.004.0081-E | 41.28
19.004.0085-2 | 72.45
19.004.0085-4 | 57.39
19.004.0085-C | 67.77
19.004.0085-E | 52.71
19.004.0087-2 | 71.59
19.004.0087-4 | 56.25
19.004.0087-C | 66.91
19.004.0087-E | 51.57
19.004.0090-2 | 106.75
19.004.0090-3 | 51.69
19.004.0090-4 | 44.53
19.004.0090-C | 103.12
19.004.0090-D | 48.06
19.004.0090-E | 40.9
19.004.0092-2 | 107.91
19.004.0092-3 | 52.45
19.004.0092-4 | 45.2
19.004.0092-C | 104.28
19.004.0092-D | 48.82
19.004.0092-E | 41.57
19.004.0094-2 | 132.37
19.004.0094-3 | 65.34
19.004.0094-4 | 55.68
19.004.0094-C | 129.13
19.004.0094-D | 62.1
19.004.0094-E | 52.44
19.004.0096-2 | 161.04
19.004.0096-3 | 81.89
19.004.0096-4 | 69.71
19.004.0096-C | 157.8
19.004.0096-D | 78.65
19.004.0096-E | 66.47
19.004.0098-2 | 192.5
19.004.0098-3 | 102.57
19.004.0098-4 | 87.69
19.004.0098-C | 189.26
19.004.0098-D | 99.33
19.004.0098-E | 84.45
19.004.0100-2 | 33.8
19.004.0100-4 | 20.51
19.004.0100-C | 33.8
19.004.0100-E | 20.51
19.004.0110-2 | 80.67
19.004.0110-3 | 23.72
19.004.0110-4 | 9.12
19.004.0110-C | 80.67
19.004.0110-D | 23.72
19.004.0110-E | 9.12
19.004.0115-2 | 83.12
19.004.0115-3 | 17.63
19.004.0115-4 | 10.52
19.004.0115-C | 83.12
19.004.0115-D | 17.63
19.004.0115-E | 10.52
19.004.0120-2 | 123.78
19.004.0120-3 | 29.52
19.004.0120-4 | 18.31
19.004.0120-C | 123.78
19.004.0120-D | 29.52
19.004.0120-E | 18.31
19.004.0210-0 | 7719.44
19.004.0210-A | 7719.44
19.004.0211-0 | 2556.32
19.004.0211-A | 2556.32
19.004.0212-0 | 11985.68
19.004.0212-A | 11415.44
19.004.0250-0 | 5698.06
19.004.0250-A | 5698.06
19.004.0251-0 | 1954.11
19.004.0251-A | 1954.11
19.004.0252-0 | 9964.3
19.004.0252-A | 9394.06
19.004.0270-0 | 9680.92
19.004.0270-A | 9680.92
19.004.0271-0 | 5919.45
19.004.0271-A | 5919.45
19.004.0272-0 | 13947.13
19.004.0272-A | 13376.89
19.004.0400-0 | 7630.91
19.004.0400-A | 7630.91
19.004.0401-0 | 2867.38
19.004.0401-A | 2867.38
19.004.0402-0 | 12168.16
19.004.0402-A | 11597.92
19.004.0405-0 | 11912.4
19.004.0405-A | 11912.4
19.004.0406-0 | 5107.36
19.004.0406-A | 5107.36
19.004.0407-0 | 16771.62
19.004.0407-A | 16201.38
19.004.0500-0 | 731.64
19.004.0500-A | 731.64
19.004.0501-0 | 255.3
19.004.0501-A | 255.3
19.005.0006-2 | 616.65
19.005.0006-3 | 280.42
19.005.0006-4 | 256.35
19.005.0006-C | 608.83
19.005.0006-D | 272.6
19.005.0006-E | 248.52
19.005.0007-2 | 49.43
19.005.0007-3 | 34.33
19.005.0007-4 | 32.31
19.005.0007-C | 46.19
19.005.0007-D | 31.09
19.005.0007-E | 29.07
19.005.0008-2 | 243.3
19.005.0008-3 | 98.43
19.005.0008-4 | 75.61
19.005.0008-C | 239.67
19.005.0008-D | 94.8
19.005.0008-E | 71.98
19.005.0010-2 | 336.63
19.005.0010-3 | 136.89
19.005.0010-4 | 104.03
19.005.0010-C | 333
19.005.0010-D | 133.26
19.005.0010-E | 100.4
19.005.0011-2 | 351.06
19.005.0011-3 | 139.97
19.005.0011-4 | 105.63
19.005.0011-C | 347.43
19.005.0011-D | 136.34
19.005.0011-E | 102
19.005.0012-2 | 339.7
19.005.0012-3 | 144.02
19.005.0012-4 | 113.99
19.005.0012-C | 336.07
19.005.0012-D | 140.39
19.005.0012-E | 110.36
19.005.0014-2 | 491.85
19.005.0014-3 | 135.82
19.005.0014-4 | 96.4
19.005.0014-C | 488.22
19.005.0014-D | 132.19
19.005.0014-E | 92.77
19.005.0015-2 | 6.34
19.005.0015-4 | 2.73
19.005.0015-C | 6.34
19.005.0015-E | 2.73
19.005.0016-2 | 107.62
19.005.0016-3 | 44.13
19.005.0016-4 | 36.71
19.005.0016-C | 103.99
19.005.0016-D | 40.5
19.005.0016-E | 33.08
19.005.0017-2 | 297.95
19.005.0017-3 | 144.5
19.005.0017-4 | 115.23
19.005.0017-C | 294.32
19.005.0017-D | 140.87
19.005.0017-E | 111.6
19.005.0019-2 | 434.68
19.005.0019-3 | 193.02
19.005.0019-4 | 149.23
19.005.0019-C | 431.05
19.005.0019-D | 189.39
19.005.0019-E | 145.6
19.005.0021-2 | 415.69
19.005.0021-3 | 153.09
19.005.0021-4 | 112.12
19.005.0021-C | 412.06
19.005.0021-D | 149.46
19.005.0021-E | 108.49
19.005.0023-2 | 1151.06
19.005.0023-3 | 519.04
19.005.0023-4 | 397.4
19.005.0023-C | 1147.43
19.005.0023-D | 515.41
19.005.0023-E | 393.77
19.005.0025-2 | 1247.98
19.005.0025-3 | 560.6
19.005.0025-4 | 428.49
19.005.0025-C | 1244.35
19.005.0025-D | 556.97
19.005.0025-E | 424.86
19.005.0026-2 | 1395.7
19.005.0026-3 | 639.67
19.005.0026-4 | 491.23
19.005.0026-C | 1392.07
19.005.0026-D | 636.04
19.005.0026-E | 487.6
19.005.0028-2 | 189.31
19.005.0028-3 | 73.57
19.005.0028-4 | 57.45
19.005.0028-C | 185.68
19.005.0028-D | 69.94
19.005.0028-E | 53.82
19.005.0030-2 | 239.6
19.005.0030-3 | 97.78
19.005.0030-4 | 77.8
19.005.0030-C | 235.97
19.005.0030-D | 94.15
19.005.0030-E | 74.17
19.005.0033-2 | 368.59
19.005.0033-3 | 133.27
19.005.0033-4 | 101.77
19.005.0033-C | 364.96
19.005.0033-D | 129.64
19.005.0033-E | 98.14
19.005.0034-2 | 118.12
19.005.0034-3 | 58.02
19.005.0034-4 | 44.06
19.005.0034-C | 114.49
19.005.0034-D | 54.39
19.005.0034-E | 40.43
19.005.0035-2 | 15.21
19.005.0035-4 | 10.14
19.005.0035-C | 15.21
19.005.0035-E | 10.14
19.005.0036-2 | 47.53
19.005.0036-4 | 31.68
19.005.0036-C | 47.53
19.005.0036-E | 31.68
19.005.0037-2 | 1.57
19.005.0037-4 | 1.04
19.005.0037-C | 1.57
19.005.0037-E | 1.04
19.005.0038-2 | 3.75
19.005.0038-4 | 2.5
19.005.0038-C | 3.75
19.005.0038-E | 2.5
19.005.0039-2 | 2.51
19.005.0039-4 | 1.79
19.005.0039-C | 2.51
19.005.0039-E | 1.79
19.005.0040-2 | 3.6
19.005.0040-4 | 1.47
19.005.0040-C | 3.6
19.005.0040-E | 1.47
19.005.0042-2 | 871.94
19.005.0042-3 | 86.36
19.005.0042-4 | 56.19
19.005.0042-C | 868.31
19.005.0042-D | 82.73
19.005.0042-E | 52.56
19.005.0045-2 | 3.44
19.005.0045-4 | 1.19
19.005.0045-C | 3.44
19.005.0045-E | 1.19
19.005.0050-2 | 1.47
19.005.0050-4 | 0.31
19.005.0050-C | 1.47
19.005.0050-E | 0.31
19.006.0001-2 | 2.68
19.006.0001-4 | 1.91
19.006.0001-C | 2.68
19.006.0001-E | 1.91
19.006.0002-2 | 176.37
19.006.0002-3 | 91.38
19.006.0002-4 | 76.43
19.006.0002-C | 172.74
19.006.0002-D | 87.75
19.006.0002-E | 72.8
19.006.0003-2 | 158.11
19.006.0003-3 | 75.95
19.006.0003-4 | 62.86
19.006.0003-C | 154.48
19.006.0003-D | 72.32
19.006.0003-E | 59.23
19.006.0004-2 | 158.76
19.006.0004-3 | 79.3
19.006.0004-4 | 66.14
19.006.0004-C | 155.13
19.006.0004-D | 75.67
19.006.0004-E | 62.51
19.006.0005-2 | 167.09
19.006.0005-3 | 79.41
19.006.0005-4 | 65.43
19.006.0005-C | 163.46
19.006.0005-D | 75.78
19.006.0005-E | 61.8
19.006.0006-2 | 195.21
19.006.0006-3 | 101.16
19.006.0006-4 | 84.37
19.006.0006-C | 191.58
19.006.0006-D | 97.53
19.006.0006-E | 80.74
19.006.0007-2 | 85.21
19.006.0007-3 | 53.77
19.006.0007-4 | 47.98
19.006.0007-C | 81.58
19.006.0007-D | 50.14
19.006.0007-E | 44.35
19.006.0008-2 | 202.57
19.006.0008-3 | 105.58
19.006.0008-4 | 88.05
19.006.0008-C | 198.94
19.006.0008-D | 101.95
19.006.0008-E | 84.42
19.006.0009-2 | 32.74
19.006.0009-4 | 10.58
19.006.0009-C | 32.74
19.006.0009-E | 10.58
19.006.0010-2 | 473.81
19.006.0010-3 | 281.69
19.006.0010-4 | 268.39
19.006.0010-C | 460.82
19.006.0010-D | 268.7
19.006.0010-E | 255.4
19.006.0011-2 | 3338.88
19.006.0011-3 | 1359.58
19.006.0011-4 | 973.02
19.006.0011-C | 3265.19
19.006.0011-D | 1285.89
19.006.0011-E | 899.33
19.006.0012-2 | 606.21
19.006.0012-3 | 254.83
19.006.0012-4 | 189.68
19.006.0012-C | 584.91
19.006.0012-D | 233.53
19.006.0012-E | 168.38
19.006.0013-2 | 206.24
19.006.0013-4 | 45.09
19.006.0013-C | 202.61
19.006.0013-E | 41.46
19.006.0014-2 | 143.55
19.006.0014-3 | 78.49
19.006.0014-4 | 70.72
19.006.0014-C | 136.29
19.006.0014-D | 71.23
19.006.0014-E | 63.46
19.006.0015-2 | 80.11
19.006.0015-3 | 24.44
19.006.0015-4 | 16.96
19.006.0015-C | 80.11
19.006.0015-D | 24.44
19.006.0015-E | 16.96
19.006.0016-2 | 329.57
19.006.0016-3 | 116.08
19.006.0016-4 | 89.21
19.006.0016-C | 326.33
19.006.0016-D | 112.84
19.006.0016-E | 85.97
19.006.0018-2 | 11.92
19.006.0018-4 | 5.54
19.006.0018-C | 11.92
19.006.0018-E | 5.54
19.006.0019-2 | 236.77
19.006.0019-3 | 128.18
19.006.0019-4 | 108.98
19.006.0019-C | 230.8
19.006.0019-D | 122.21
19.006.0019-E | 103.01
19.006.0021-2 | 273.34
19.006.0021-3 | 135.84
19.006.0021-4 | 112.98
19.006.0021-C | 267.37
19.006.0021-D | 129.87
19.006.0021-E | 107.01
19.006.0022-2 | 126.5
19.006.0022-3 | 29.63
19.006.0022-4 | 27.89
19.006.0022-C | 122.87
19.006.0022-D | 26
19.006.0022-E | 24.26
19.006.0023-2 | 20.25
19.006.0023-4 | 6.48
19.006.0023-C | 20.25
19.006.0023-E | 6.48
19.006.0025-2 | 237.01
19.006.0025-3 | 145.73
19.006.0025-4 | 127.16
19.006.0025-C | 233.38
19.006.0025-D | 142.1
19.006.0025-E | 123.53
19.006.0026-2 | 340.76
19.006.0026-3 | 159.81
19.006.0026-4 | 130.65
19.006.0026-C | 337.13
19.006.0026-D | 156.18
19.006.0026-E | 127.02
19.006.0027-2 | 316.82
19.006.0027-3 | 151.91
19.006.0027-4 | 125.74
19.006.0027-C | 313.58
19.006.0027-D | 148.67
19.006.0027-E | 122.5
19.006.0028-2 | 2100.26
19.006.0028-3 | 945.81
19.006.0028-4 | 718.12
19.006.0028-C | 2096.63
19.006.0028-D | 942.18
19.006.0028-E | 714.49
19.006.0029-2 | 439.71
19.006.0029-3 | 207.01
19.006.0029-4 | 167.02
19.006.0029-C | 436.47
19.006.0029-D | 203.77
19.006.0029-E | 163.78
19.006.0030-2 | 10.78
19.006.0030-4 | 2.17
19.006.0030-C | 10.78
19.006.0030-E | 2.17
19.006.0031-2 | 1563.46
19.006.0031-3 | 652.53
19.006.0031-4 | 501.55
19.006.0031-C | 1559.83
19.006.0031-D | 648.9
19.006.0031-E | 497.92
19.006.0032-2 | 4.46
19.006.0032-4 | 1.68
19.006.0032-C | 4.46
19.006.0032-E | 1.68
19.006.0034-2 | 3.48
19.006.0034-4 | 1.07
19.006.0034-C | 3.48
19.006.0034-E | 1.07
19.006.0035-2 | 165.99
19.006.0035-4 | 63.73
19.006.0035-C | 165.99
19.006.0035-E | 63.73
19.006.0040-2 | 211.89
19.006.0040-4 | 81.35
19.006.0040-C | 211.89
19.006.0040-E | 81.35
19.006.0045-2 | 19.07
19.006.0045-3 | 3.4
19.006.0045-4 | 1.53
19.006.0045-C | 19.07
19.006.0045-D | 3.4
19.006.0045-E | 1.53
19.006.0050-2 | 5.82
19.006.0050-4 | 1.37
19.006.0050-C | 5.82
19.006.0050-E | 1.37
19.007.0003-2 | 4.5
19.007.0003-4 | 0.6
19.007.0003-C | 4.5
19.007.0003-E | 0.6
19.007.0004-2 | 14.16
19.007.0004-4 | 1.22
19.007.0004-C | 14.16
19.007.0004-E | 1.22
19.007.0005-2 | 11.53
19.007.0005-4 | 4.24
19.007.0005-C | 11.53
19.007.0005-E | 4.24
19.007.0006-2 | 27.3
19.007.0006-4 | 5.97
19.007.0006-C | 27.3
19.007.0006-E | 5.97
19.007.0007-2 | 17.47
19.007.0007-4 | 6.34
19.007.0007-C | 17.47
19.007.0007-E | 6.34
19.007.0008-2 | 437.79
19.007.0008-3 | 331.57
19.007.0008-4 | 296.59
19.007.0008-C | 411.33
19.007.0008-D | 305.11
19.007.0008-E | 270.13
19.007.0009-2 | 469.07
19.007.0009-3 | 361.55
19.007.0009-4 | 326.25
19.007.0009-C | 438.98
19.007.0009-D | 331.46
19.007.0009-E | 296.16
19.007.0010-2 | 532.78
19.007.0010-3 | 417.5
19.007.0010-4 | 381.16
19.007.0010-C | 495.67
19.007.0010-D | 380.39
19.007.0010-E | 344.05
19.007.0011-2 | 577.79
19.007.0011-3 | 451.21
19.007.0011-4 | 412.05
19.007.0011-C | 539.39
19.007.0011-D | 412.81
19.007.0011-E | 373.65
19.007.0013-2 | 1.49
19.007.0013-4 | 0.32
19.007.0013-C | 1.49
19.007.0013-E | 0.32
19.007.0015-2 | 5.91
19.007.0015-4 | 0.8
19.007.0015-C | 5.91
19.007.0015-E | 0.8
19.007.0016-2 | 13.13
19.007.0016-4 | 0.96
19.007.0016-C | 13.13
19.007.0016-E | 0.96
19.007.0017-2 | 41.66
19.007.0017-3 | 16.87
19.007.0017-4 | 10.41
19.007.0017-C | 41.66
19.007.0017-D | 16.87
19.007.0017-E | 10.41
19.007.0025-2 | 80.08
19.007.0025-4 | 52.92
19.007.0025-C | 80.08
19.007.0025-E | 52.92
19.008.0012-2 | 258.37
19.008.0012-3 | 111.77
19.008.0012-4 | 88.53
19.008.0012-C | 254.74
19.008.0012-D | 108.14
19.008.0012-E | 84.9
19.008.0014-2 | 445.13
19.008.0014-3 | 232.99
19.008.0014-4 | 197.03
19.008.0014-C | 441.5
19.008.0014-D | 229.36
19.008.0014-E | 193.4
19.009.0001-2 | 5.78
19.009.0001-4 | 0.6
19.009.0001-C | 5.78
19.009.0001-E | 0.6
19.009.0002-2 | 17.17
19.009.0002-4 | 0.87
19.009.0002-C | 17.17
19.009.0002-E | 0.87
19.009.0004-2 | 25.6
19.009.0004-4 | 1.18
19.009.0004-C | 25.6
19.009.0004-E | 1.18
19.009.0005-2 | 33.6
19.009.0005-4 | 1.27
19.009.0005-C | 33.6
19.009.0005-E | 1.27
19.009.0008-2 | 4.34
19.009.0008-4 | 0.47
19.009.0008-C | 4.34
19.009.0008-E | 0.47
19.009.0010-2 | 6.63
19.009.0010-4 | 1.26
19.009.0010-C | 6.63
19.009.0010-E | 1.26
19.009.0011-2 | 79.2
19.009.0011-4 | 4.39
19.009.0011-C | 79.2
19.009.0011-E | 4.39
19.010.0015-2 | 250.14
19.010.0015-3 | 137.36
19.010.0015-4 | 117.74
19.010.0015-C | 244.17
19.010.0015-D | 131.39
19.010.0015-E | 111.77
19.010.0016-2 | 271.79
19.010.0016-3 | 139.53
19.010.0016-4 | 117.74
19.010.0016-C | 265.82
19.010.0016-D | 133.56
19.010.0016-E | 111.77
19.010.0017-2 | 360.69
19.010.0017-3 | 167.64
19.010.0017-4 | 137.2
19.010.0017-C | 354.72
19.010.0017-D | 161.67
19.010.0017-E | 131.23
19.010.0018-2 | 309.14
19.010.0018-3 | 120.89
19.010.0018-4 | 95.08
19.010.0018-C | 303.17
19.010.0018-D | 114.92
19.010.0018-E | 89.11
19.010.0020-2 | 240
19.010.0020-C | 229.59
19.010.0025-2 | 215.5
19.010.0025-C | 205.09
19.010.0040-2 | 263.44
19.010.0040-C | 253.02
19.010.0050-2 | 500.25
19.010.0050-3 | 227.05
19.010.0050-4 | 176.03
19.010.0050-C | 496.62
19.010.0050-D | 223.42
19.010.0050-E | 172.4
19.011.0002-2 | 111.92
19.011.0002-3 | 20.95
19.011.0002-4 | 10.01
19.011.0002-C | 111.92
19.011.0002-D | 20.95
19.011.0002-E | 10.01
19.011.0003-2 | 155.91
19.011.0003-3 | 25.28
19.011.0003-4 | 9.94
19.011.0003-C | 155.91
19.011.0003-D | 25.28
19.011.0003-E | 9.94
19.011.0004-2 | 186.05
19.011.0004-3 | 38.89
19.011.0004-4 | 20.81
19.011.0004-C | 186.05
19.011.0004-D | 38.89
19.011.0004-E | 20.81
19.011.0005-2 | 301.29
19.011.0005-3 | 74.31
19.011.0005-4 | 45.48
19.011.0005-C | 301.29
19.011.0005-D | 74.31
19.011.0005-E | 45.48
19.011.0006-2 | 9.7
19.011.0006-3 | 1.18
19.011.0006-4 | 0.23
19.011.0006-C | 9.7
19.011.0006-D | 1.18
19.011.0006-E | 0.23
19.011.0007-2 | 94.95
19.011.0007-3 | 15.27
19.011.0007-4 | 6.06
19.011.0007-C | 94.95
19.011.0007-D | 15.27
19.011.0007-E | 6.06
19.011.0009-2 | 219.94
19.011.0009-3 | 31.62
19.011.0009-4 | 10.11
19.011.0009-C | 219.94
19.011.0009-D | 31.62
19.011.0009-E | 10.11
19.011.0010-2 | 14.12
19.011.0010-3 | 1.73
19.011.0010-4 | 0.35
19.011.0010-C | 14.12
19.011.0010-D | 1.73
19.011.0010-E | 0.35
19.011.0011-2 | 82.32
19.011.0011-3 | 17.09
19.011.0011-4 | 9.33
19.011.0011-C | 82.32
19.011.0011-D | 17.09
19.011.0011-E | 9.33
19.011.0013-2 | 1689.58
19.011.0013-3 | 924.3
19.011.0013-4 | 758.55
19.011.0013-C | 1685.95
19.011.0013-D | 920.67
19.011.0013-E | 754.92
19.011.0014-2 | 18.15
19.011.0014-4 | 15.12
19.011.0014-C | 18.15
19.011.0014-E | 15.12
19.011.0015-2 | 34.95
19.011.0015-4 | 29.12
19.011.0015-C | 34.95
19.011.0015-E | 29.12
19.011.0016-2 | 0.42
19.011.0016-4 | 0.42
19.011.0016-C | 0.42
19.011.0016-E | 0.42
19.011.0017-2 | 1.19
19.011.0017-4 | 1.19
19.011.0017-C | 1.19
19.011.0017-E | 1.19
19.011.0018-2 | 4.08
19.011.0018-3 | 0.61
19.011.0018-4 | 0.2
19.011.0018-C | 4.08
19.011.0018-D | 0.61
19.011.0018-E | 0.2
19.011.0019-2 | 1.11
19.011.0019-4 | 0.76
19.011.0019-C | 1.11
19.011.0019-E | 0.76
19.011.0023-2 | 29.47
19.011.0023-4 | 19.64
19.011.0023-C | 29.47
19.011.0023-E | 19.64
19.011.0025-2 | 6.68
19.011.0025-4 | 0.13
19.011.0025-C | 6.68
19.011.0025-E | 0.13
19.011.0030-2 | 6.67
19.011.0030-4 | 0.12
19.011.0030-C | 6.67
19.011.0030-E | 0.12
19.011.0040-2 | 583.67
19.011.0040-3 | 327.39
19.011.0040-4 | 294.19
19.011.0040-C | 569.86
19.011.0040-D | 313.58
19.011.0040-E | 280.38
19.011.0045-2 | 21.61
19.011.0045-4 | 0.26
19.011.0045-C | 21.61
19.011.0045-E | 0.26
19.011.0050-2 | 115.93
19.011.0050-4 | 48.75
19.011.0050-C | 112.69
19.011.0050-E | 45.51
19.011.0080-2 | 17.95
19.011.0080-3 | 12.72
19.011.0080-4 | 11.5
19.011.0080-C | 17.95
19.011.0080-D | 12.72
19.011.0080-E | 11.5
19.011.0082-2 | 73.46
19.011.0082-3 | 52.86
19.011.0082-4 | 47.91
19.011.0082-C | 73.46
19.011.0082-D | 52.86
19.011.0082-E | 47.91
20.004.0001-0 | 0.97
20.004.0001-A | 0.96
20.004.0002-0 | 0.79
20.004.0002-A | 0.78
20.004.0005-0 | 1.36
20.004.0005-A | 1.32
20.004.0006-0 | 6.73
20.004.0006-A | 6.51
20.004.0007-0 | 12.48
20.004.0007-A | 12.19
20.004.0010-0 | 7.55
20.004.0010-A | 7.4
20.004.0011-0 | 31.24
20.004.0011-A | 27.82
20.004.0012-0 | 15.42
20.004.0012-A | 14.54
20.004.0013-0 | 2.9
20.004.0013-A | 2.81
20.004.0015-0 | 59.37
20.004.0015-A | 53.33
20.004.0016-0 | 6.83
20.004.0016-A | 6.31
20.004.0017-0 | 329.48
20.004.0017-A | 308.87
20.004.0018-0 | 388.57
20.004.0018-A | 341.1
20.004.0019-0 | 12.15
20.004.0019-A | 11.75
20.004.0020-0 | 2.97
20.004.0020-A | 2.91
20.004.0021-0 | 1032.57
20.004.0021-A | 1030.48
20.004.0022-0 | 1073.01
20.004.0022-A | 1070.93
20.004.0023-0 | 635.62
20.004.0023-A | 634.33
20.004.0025-0 | 69.72
20.004.0025-A | 68.83
20.004.0027-0 | 181.78
20.004.0027-A | 174.04
20.004.0028-0 | 159.29
20.004.0028-A | 149.79
20.004.0030-0 | 0.83
20.004.0030-A | 0.81
20.004.0033-1 | 2.7
20.004.0033-B | 2.64
20.004.0034-0 | 1.73
20.004.0034-A | 1.68
20.004.0036-0 | 0.23
20.004.0036-A | 0.22
20.004.0038-0 | 0.3
20.004.0038-A | 0.3
20.004.0040-0 | 0.37
20.004.0040-A | 0.36
20.004.0045-0 | 6.09
20.004.0045-A | 5.86
20.004.0100-0 | 47.69
20.004.0100-A | 46.88
20.004.0102-0 | 4.06
20.004.0102-A | 3.99
20.004.0105-0 | 6.75
20.004.0105-A | 6.63
20.004.0122-0 | 18.59
20.004.0122-A | 18.02
20.004.0125-0 | 0.27
20.004.0125-A | 0.24
20.004.0127-0 | 158.3
20.004.0127-A | 153.11
20.004.0130-0 | 2.1
20.004.0130-A | 2
20.004.0131-0 | 1.02
20.004.0131-A | 1
20.004.0132-0 | 2.93
20.004.0132-A | 2.71
20.004.0135-0 | 0.46
20.004.0135-A | 0.44
20.004.0136-0 | 0.56
20.004.0136-A | 0.54
20.005.0001-0 | 13.8
20.005.0001-A | 13.17
20.005.0002-1 | 15.33
20.005.0002-B | 14.63
20.005.0003-1 | 16.83
20.005.0003-B | 16.05
20.005.0004-0 | 16.71
20.005.0004-A | 15.95
20.005.0005-0 | 18.55
20.005.0005-A | 17.71
20.005.0006-0 | 20.36
20.005.0006-A | 19.42
20.005.0007-0 | 15.22
20.005.0007-A | 14.76
20.005.0008-0 | 18.03
20.005.0008-A | 17.47
20.005.0009-0 | 33.01
20.005.0009-A | 31.87
20.005.0010-0 | 26.41
20.005.0010-A | 25.44
20.006.0001-0 | 10.59
20.006.0001-A | 10.11
20.006.0002-0 | 18.21
20.006.0002-A | 17.63
20.006.0003-0 | 11.42
20.006.0003-A | 10.95
20.006.0100-0 | 230.01
20.006.0100-A | 221.85
20.007.0001-0 | 22.45
20.007.0001-A | 21.73
20.007.0002-0 | 14.64
20.007.0002-A | 14.04
20.008.0001-0 | 14.79
20.008.0001-A | 14.18
20.008.0002-0 | 14.21
20.008.0002-A | 13.6
20.008.0003-0 | 9.74
20.008.0003-A | 9.33
20.008.0004-0 | 10.26
20.008.0004-A | 9.88
20.008.0010-0 | 14.79
20.008.0010-A | 14.18
20.008.0015-0 | 14.21
20.008.0015-A | 13.6
20.009.0001-1 | 0.51
20.009.0001-B | 0.49
20.009.0002-1 | 0.33
20.009.0002-B | 0.32
20.009.0007-0 | 52.64
20.009.0007-A | 50.44
20.009.0008-0 | 91.29
20.009.0008-A | 86.88
20.009.0009-0 | 40.27
20.009.0009-A | 37.53
20.009.0010-0 | 51.01
20.009.0010-A | 49.34
20.009.0012-0 | 274.18
20.009.0012-A | 267.16
20.009.0014-0 | 112.85
20.009.0014-A | 108.07
20.009.0015-0 | 385.62
20.009.0015-A | 375.6
20.009.0017-0 | 0.9
20.009.0017-A | 0.87
20.009.0020-0 | 3.55
20.009.0020-A | 3.44
20.009.0021-0 | 5.74
20.009.0021-A | 5.54
20.009.0027-0 | 202.28
20.009.0027-A | 196.56
20.009.0029-0 | 166.94
20.009.0029-A | 163.25
20.009.0032-0 | 35.34
20.009.0032-A | 33.3
20.009.0050-0 | 138.6
20.009.0050-A | 122.28
20.009.0080-0 | 285.34
20.009.0080-A | 276.73
20.009.0100-0 | 1.58
20.009.0100-A | 1.52
20.009.0105-0 | 2.96
20.009.0105-A | 2.85
20.009.0110-0 | 3.81
20.009.0110-A | 3.68
20.009.0115-0 | 4.82
20.009.0115-A | 4.63
20.010.0001-0 | 56.48
20.010.0001-A | 52.28
20.010.0002-0 | 46.49
20.010.0002-A | 43.17
20.010.0003-0 | 654.42
20.010.0003-A | 589.76
20.010.0004-0 | 2.42
20.010.0004-A | 2.23
20.011.0001-0 | 4.03
20.011.0001-A | 3.83
20.012.0001-0 | 15.8
20.012.0001-A | 13.69
20.012.0002-0 | 1.35
20.012.0002-A | 1.17
20.012.0003-0 | 1.44
20.012.0003-A | 1.25
20.012.0004-0 | 361.32
20.012.0004-A | 313.12
20.012.0005-0 | 22.76
20.012.0005-A | 19.72
20.012.0006-0 | 18.42
20.012.0006-A | 15.96
20.012.0008-0 | 1.08
20.012.0008-A | 0.93
20.012.0009-0 | 19.69
20.012.0009-A | 17.06
20.012.0010-0 | 30.04
20.012.0010-A | 27.12
20.012.0011-0 | 89.99
20.012.0011-A | 78.42
20.012.0013-0 | 9.75
20.012.0013-A | 8.45
20.012.0015-0 | 13.54
20.012.0015-A | 11.74
20.012.0020-0 | 4.09
20.012.0020-A | 3.65
20.012.0025-0 | 10.83
20.012.0025-A | 9.39
20.012.0030-0 | 13.54
20.012.0030-A | 11.74
20.012.0035-0 | 21.67
20.012.0035-A | 18.78
20.012.0036-0 | 16.25
20.012.0036-A | 14.09
20.012.0050-0 | 5.41
20.012.0050-A | 4.69
20.013.0005-0 | 6.21
20.013.0005-A | 5.96
20.015.0010-0 | 38.4
20.015.0010-A | 36.94
20.015.0015-0 | 621.37
20.015.0015-A | 579.22
20.016.0003-0 | 8.91
20.016.0003-A | 8.5
20.016.0004-0 | 18.82
20.016.0004-A | 17.35
20.016.0005-0 | 9.03
20.016.0005-A | 7.82
20.020.0001-0 | 40.25
20.020.0001-A | 37.37
20.020.0002-0 | 42.33
20.020.0002-A | 39.62
20.020.0003-0 | 51.35
20.020.0003-A | 48.08
20.020.0007-0 | 55.17
20.020.0007-A | 50.62
20.020.0008-0 | 77.13
20.020.0008-A | 70.45
20.020.0009-0 | 26.19
20.020.0009-A | 22.7
20.020.0010-0 | 85.75
20.020.0010-A | 75.99
20.023.0001-0 | 89.07
20.023.0001-A | 84.24
20.023.0002-0 | 106.34
20.023.0002-A | 100.47
20.023.0003-0 | 131.43
20.023.0003-A | 124
20.023.0004-0 | 286.81
20.023.0004-A | 266.59
20.023.0005-0 | 298.82
20.023.0005-A | 278.16
20.023.0006-0 | 71.53
20.023.0006-A | 66.43
20.023.0007-0 | 178.34
20.023.0007-A | 165.8
20.023.0050-0 | 62.86
20.023.0050-A | 59.3
20.024.0001-0 | 504.53
20.024.0001-A | 470.2
20.024.0005-0 | 368.8
20.024.0005-A | 344.14
20.024.0006-0 | 381.59
20.024.0006-A | 356.35
20.024.0007-0 | 394.38
20.024.0007-A | 368.57
20.024.0008-0 | 486.7
20.024.0008-A | 454.61
20.025.0001-0 | 709.18
20.025.0001-A | 659.38
20.026.0001-0 | 310.27
20.026.0001-A | 289.37
20.026.0002-0 | 405.99
20.026.0002-A | 378.13
20.026.0003-0 | 502.43
20.026.0003-A | 467.14
20.026.0007-0 | 452
20.026.0007-A | 422.45
20.026.0008-0 | 597.64
20.026.0008-A | 558.9
20.026.0009-0 | 734.94
20.026.0009-A | 687.27
20.026.0013-0 | 640.88
20.026.0013-A | 599.2
20.026.0014-0 | 785.58
20.026.0014-A | 733.6
20.026.0015-0 | 1005.1
20.026.0015-A | 938.95
20.027.0001-0 | 570.5
20.027.0001-A | 529.48
20.027.0002-0 | 841.7
20.027.0002-A | 781.16
20.027.0003-0 | 958.85
20.027.0003-A | 886.63
20.027.0004-0 | 815.82
20.027.0004-A | 759.98
20.027.0005-0 | 1014.41
20.027.0005-A | 943.02
20.027.0006-0 | 1180.36
20.027.0006-A | 1096.1
20.028.0001-0 | 5718
20.028.0001-A | 5242.85
20.028.0002-0 | 6231.74
20.028.0002-A | 5707.66
20.028.0003-0 | 6945.26
20.028.0003-A | 6345.61
20.028.0004-0 | 7719.12
20.028.0004-A | 7035.83
20.028.0005-0 | 8548
20.028.0005-A | 7773.74
20.028.0006-0 | 9369.48
20.028.0006-A | 8505.32
20.028.0008-0 | 1409.25
20.028.0008-A | 1274.88
20.028.0010-0 | 1069.56
20.028.0010-A | 986.41
20.028.0014-0 | 1865.68
20.028.0014-A | 1743.57
20.028.0015-0 | 1999.43
20.028.0015-A | 1870.01
20.028.0016-0 | 2153.59
20.028.0016-A | 2014.06
20.028.0020-0 | 191.5
20.028.0020-A | 177.61
20.029.0001-0 | 637.65
20.029.0001-A | 578.72
20.030.0001-0 | 235.95
20.030.0001-A | 224.13
20.030.0002-0 | 259.66
20.030.0002-A | 246.72
20.030.0003-0 | 289.9
20.030.0003-A | 275.83
20.031.0001-0 | 194.15
20.031.0001-A | 182.33
20.031.0002-0 | 205.95
20.031.0002-A | 193.01
20.031.0003-0 | 215.82
20.031.0003-A | 201.75
20.032.0001-0 | 203.26
20.032.0001-A | 191.69
20.032.0002-0 | 257.34
20.032.0002-A | 242.5
20.032.0003-0 | 315.65
20.032.0003-A | 297.9
20.033.0001-0 | 161.46
20.033.0001-A | 149.89
20.033.0002-0 | 203.63
20.033.0002-A | 188.79
20.033.0003-0 | 241.57
20.033.0003-A | 223.82
20.034.0001-0 | 273.2
20.034.0001-A | 261.05
20.034.0002-0 | 299.61
20.034.0002-A | 286.11
20.034.0003-0 | 333.46
20.034.0003-A | 318.7
20.035.0001-0 | 231.4
20.035.0001-A | 219.25
20.035.0002-0 | 245.9
20.035.0002-A | 232.4
20.035.0003-0 | 259.38
20.035.0003-A | 244.62
20.036.0001-0 | 222.37
20.036.0001-A | 210.65
20.036.0002-0 | 278.97
20.036.0002-A | 263.89
20.036.0003-0 | 339.73
20.036.0003-A | 321.62
20.037.0001-0 | 181.04
20.037.0001-A | 169.32
20.037.0002-0 | 224.77
20.037.0002-A | 209.75
20.037.0003-0 | 265.65
20.037.0003-A | 247.54
20.038.0010-0 | 90.63
20.038.0010-A | 87.39
20.038.0015-0 | 65.04
20.038.0015-A | 62.27
20.040.0002-0 | 30.35
20.040.0002-A | 29.56
20.040.0003-0 | 44.72
20.040.0003-A | 43.57
20.040.0005-0 | 36.4
20.040.0005-A | 35.44
20.040.0008-0 | 60.66
20.040.0008-A | 59.08
20.041.0002-0 | 573
20.041.0002-A | 573
20.041.0003-0 | 983
20.041.0003-A | 983
20.041.0005-0 | 916
20.041.0005-A | 916
20.041.0008-0 | 1140
20.041.0008-A | 1140
20.067.0038-0 | 6979.61
20.067.0038-A | 6525.36
20.067.0039-0 | 13236.63
20.067.0039-A | 12425.25
20.067.0040-0 | 20420.83
20.067.0040-A | 19175.11
20.067.0041-0 | 9077.08
20.067.0041-A | 8488.47
20.067.0042-0 | 17438.78
20.067.0042-A | 16366.1
20.067.0043-0 | 26367.26
20.067.0043-A | 24765.26
20.067.0044-0 | 12811.12
20.067.0044-A | 12017.61
20.067.0045-0 | 20105.34
20.067.0045-A | 18837.13
20.067.0046-0 | 36812.88
20.067.0046-A | 34639.11
20.067.0047-0 | 16470.61
20.067.0047-A | 15456.11
20.067.0048-0 | 22736.46
20.067.0048-A | 21274.96
20.067.0049-0 | 44415.65
20.067.0049-A | 41813.38
20.067.0050-0 | 4885.14
20.067.0050-A | 4566.31
20.067.0051-0 | 11720.27
20.067.0051-A | 10996.67
20.067.0052-0 | 18824.05
20.067.0052-A | 17707.66
20.067.0053-0 | 7204.9
20.067.0053-A | 6747.73
20.067.0054-0 | 14877.36
20.067.0054-A | 13954.21
20.067.0055-0 | 22613.48
20.067.0055-A | 21306.02
20.067.0056-0 | 9221.16
20.067.0056-A | 8650.52
20.067.0057-0 | 18176.44
20.067.0057-A | 17048.73
20.067.0058-0 | 28798.99
20.067.0058-A | 27104.7
20.067.0070-0 | 551.75
20.067.0070-A | 509.01
20.067.0072-0 | 920.24
20.067.0072-A | 850.62
20.067.0074-0 | 1398.02
20.067.0074-A | 1294.25
20.067.0076-0 | 1993.96
20.067.0076-A | 1848.34
20.067.0078-0 | 2714.95
20.067.0078-A | 2519.44
20.067.0080-0 | 4446.63
20.067.0080-A | 4143.68
20.067.0082-0 | 5464.13
20.067.0082-A | 5070.82
20.067.0084-0 | 787.75
20.067.0084-A | 727.58
20.067.0086-0 | 1319.58
20.067.0086-A | 1220.92
20.067.0088-0 | 2005.51
20.067.0088-A | 1858.06
20.067.0090-0 | 2854.89
20.067.0090-A | 2647.9
20.067.0092-0 | 3877.56
20.067.0092-A | 3599.82
20.067.0094-0 | 5060.81
20.067.0094-A | 4700.73
20.067.0096-0 | 6639.33
20.067.0096-A | 6171.06
20.067.0098-0 | 1023.25
20.067.0098-A | 945.68
20.067.0100-0 | 1718.43
20.067.0100-A | 1590.75
20.067.0102-0 | 2612.5
20.067.0102-A | 2421.39
20.067.0104-0 | 3716.3
20.067.0104-A | 3447.93
20.067.0106-0 | 5040.16
20.067.0106-A | 4680.2
20.067.0108-0 | 6842.63
20.067.0108-A | 6356.73
20.067.0110-0 | 9001.29
20.067.0110-A | 8364.1
20.070.0001-0 | 306.53
20.070.0001-A | 291.18
20.070.0002-0 | 396.69
20.070.0002-A | 378.47
20.070.0003-0 | 719.04
20.070.0003-A | 691.03
20.070.0004-0 | 989.07
20.070.0004-A | 953.01
20.070.0008-0 | 523.99
20.070.0008-A | 497.52
20.070.0009-0 | 639.88
20.070.0009-A | 609.82
20.070.0010-0 | 986.55
20.070.0010-A | 945.91
20.070.0011-0 | 1274.83
20.070.0011-A | 1225.64
20.070.0015-0 | 756.02
20.070.0015-A | 717.79
20.070.0016-0 | 891.89
20.070.0016-A | 849.46
20.070.0017-0 | 1275.96
20.070.0017-A | 1221.85
20.070.0018-0 | 1585.13
20.070.0018-A | 1521.9
20.070.0022-0 | 546
20.070.0022-A | 522.18
20.070.0023-0 | 665.52
20.070.0023-A | 638
20.070.0024-0 | 1013.97
20.070.0024-A | 975.85
20.070.0025-0 | 1308.01
20.070.0025-A | 1261.2
20.070.0029-0 | 974.54
20.070.0029-A | 932.6
20.070.0030-0 | 1119.85
20.070.0030-A | 1073.41
20.070.0031-0 | 1512.7
20.070.0031-A | 1454.39
20.070.0032-0 | 1834.74
20.070.0032-A | 1766.99
20.070.0036-0 | 1433.32
20.070.0036-A | 1371.95
20.070.0037-0 | 1608.07
20.070.0037-A | 1541.3
20.070.0038-0 | 2051.82
20.070.0038-A | 1971.71
20.070.0039-0 | 2406.38
20.070.0039-A | 2315.94
20.085.0100-0 | 12061.5
20.085.0100-A | 12061.5
20.085.0105-0 | 12495
20.085.0105-A | 12495
20.085.0110-0 | 15325.2
20.085.0110-A | 15325.2
20.085.0115-0 | 15876
20.085.0115-A | 15876
20.085.0120-0 | 17879.4
20.085.0120-A | 17879.4
20.085.0125-0 | 18522
20.085.0125-A | 18522
20.085.0130-0 | 20386.3
20.085.0130-A | 20386.3
20.085.0135-0 | 21119
20.085.0135-A | 21119
20.085.0140-0 | 23933.8
20.085.0140-A | 23933.8
20.085.0145-0 | 24794
20.085.0145-A | 24794
20.085.0150-0 | 29567.9
20.085.0150-A | 29567.9
20.085.0155-0 | 30797.2
20.085.0155-A | 30797.2
20.085.0160-0 | 43043
20.085.0160-A | 43043
20.085.0165-0 | 45945.9
20.085.0165-A | 45945.9
20.085.0170-0 | 1764
20.085.0170-A | 1764
20.085.0175-0 | 1877.4
20.085.0175-A | 1877.4
20.085.0180-0 | 2268
20.085.0180-A | 2268
20.085.0185-0 | 2413.8
20.085.0185-A | 2413.8
20.085.0190-0 | 2814
20.085.0190-A | 2814
20.085.0195-0 | 2994.9
20.085.0195-A | 2994.9
20.085.0200-0 | 3276
20.085.0200-A | 3276
20.085.0205-0 | 3486.6
20.085.0205-A | 3486.6
20.085.0210-0 | 4032
20.085.0210-A | 4032
20.085.0215-0 | 4291.2
20.085.0215-A | 4291.2
20.085.0220-0 | 4914
20.085.0220-A | 4914
20.085.0225-0 | 5229.9
20.085.0225-A | 5229.9
20.085.0230-0 | 5418
20.085.0230-A | 5418
20.085.0235-0 | 5766.3
20.085.0235-A | 5766.3
20.085.0240-0 | 7228.5
20.085.0240-A | 7228.5
20.085.0245-0 | 7869
20.085.0245-A | 7869
20.085.0250-0 | 7860.5
20.085.0250-A | 7860.5
20.085.0255-0 | 8557
20.085.0255-A | 8557
20.085.0260-0 | 10264.4
20.085.0260-A | 10264.4
20.085.0265-0 | 11175.6
20.085.0265-A | 11175.6
20.085.0270-0 | 11183.6
20.085.0270-A | 11183.6
20.085.0275-0 | 12176.4
20.085.0275-A | 12176.4
20.085.0280-0 | 14825.7
20.085.0280-A | 14825.7
20.085.0285-0 | 15181
20.085.0285-A | 15181
20.085.0290-0 | 16661.7
20.085.0290-A | 16661.7
20.085.0295-0 | 17061
20.085.0295-A | 17061
20.085.0300-0 | 18543.6
20.085.0300-A | 18543.6
20.085.0305-0 | 18988
20.085.0305-A | 18988
20.085.0310-0 | 20379.6
20.085.0310-A | 20379.6
20.085.0315-0 | 20868
20.085.0315-A | 20868
20.085.0320-0 | 22261.5
20.085.0320-A | 22261.5
20.085.0325-0 | 22795
20.085.0325-A | 22795
20.085.0330-0 | 2778.3
20.085.0330-A | 2778.3
20.085.0335-0 | 2954.7
20.085.0335-A | 2954.7
20.085.0340-0 | 3483.9
20.085.0340-A | 3483.9
20.085.0345-0 | 3705.1
20.085.0345-A | 3705.1
20.085.0350-0 | 4145.4
20.085.0350-A | 4145.4
20.085.0355-0 | 4408.6
20.085.0355-A | 4408.6
20.085.0360-0 | 4983.3
20.085.0360-A | 4983.3
20.085.0365-0 | 5299.7
20.085.0365-A | 5299.7
20.085.0370-0 | 5556.6
20.085.0370-A | 5556.6
20.085.0375-0 | 5909.4
20.085.0375-A | 5909.4
20.085.0380-0 | 5821.2
20.085.0380-A | 5821.2
20.085.0385-0 | 6190.8
20.085.0385-A | 6190.8
20.085.0390-0 | 6967.8
20.085.0390-A | 6967.8
20.085.0395-0 | 7410.2
20.085.0395-A | 7410.2
20.085.0400-0 | 9213
20.085.0400-A | 9213
20.085.0405-0 | 10034.4
20.085.0405-A | 10034.4
20.085.0410-0 | 17548.3
20.085.0410-A | 17548.3
20.085.0415-0 | 18179
20.085.0415-A | 18179
20.085.0420-0 | 23535.5
20.085.0420-A | 23535.5
20.085.0425-0 | 24514
20.085.0425-A | 24514
20.085.0430-0 | 26506
20.085.0430-A | 26506
20.085.0435-0 | 27608
20.085.0435-A | 27608
20.085.0440-0 | 31441.6
20.085.0440-A | 31441.6
20.085.0445-0 | 32748.8
20.085.0445-A | 32748.8
20.085.0450-0 | 19009.2
20.085.0450-A | 19009.2
20.085.0455-0 | 19790.4
20.085.0455-A | 19790.4
20.085.0460-0 | 22330.7
20.085.0460-A | 22330.7
20.085.0465-0 | 23248.4
20.085.0465-A | 23248.4
20.085.0470-0 | 21462
20.085.0470-A | 21462
20.085.0475-0 | 22344
20.085.0475-A | 22344
20.085.0480-0 | 30149
20.085.0480-A | 30149
20.085.0485-0 | 31388
20.085.0485-A | 31388
20.085.0490-0 | 23506
20.085.0490-A | 23506
20.085.0495-0 | 24472
20.085.0495-A | 24472
20.085.0500-0 | 32090.8
20.085.0500-A | 32090.8
20.085.0505-0 | 33409.6
20.085.0505-A | 33409.6
20.085.0510-0 | 26418.7
20.085.0510-A | 26418.7
20.085.0515-0 | 27504.4
20.085.0515-A | 27504.4
20.085.0520-0 | 35616.7
20.085.0520-A | 35616.7
20.085.0525-0 | 37080.4
20.085.0525-A | 37080.4
20.085.0530-0 | 35472
20.085.0530-A | 35472
20.085.0535-0 | 37836.8
20.085.0535-A | 37836.8
20.085.0540-0 | 53040
20.085.0540-A | 53040
20.085.0545-0 | 56576
20.085.0545-A | 56576
20.085.0550-0 | 51260
20.085.0550-A | 51260
20.085.0555-0 | 54890
20.085.0555-A | 54890
20.085.0560-0 | 72789.2
20.085.0560-A | 72789.2
20.085.0565-0 | 77943.8
20.085.0565-A | 77943.8
20.085.0570-0 | 77309.4
20.085.0570-A | 77309.4
20.085.0575-0 | 82784.1
20.085.0575-A | 82784.1
20.085.0580-0 | 60300.4
20.085.0580-A | 60300.4
20.085.0585-0 | 64570.6
20.085.0585-A | 64570.6
20.085.0590-0 | 5221.6
20.085.0590-A | 5221.6
20.085.0595-0 | 5477.8
20.085.0595-A | 5477.8
20.085.0600-0 | 6933.6
20.085.0600-A | 6933.6
20.085.0605-0 | 7273.8
20.085.0605-A | 7273.8
20.085.0610-0 | 8688.4
20.085.0610-A | 8688.4
20.085.0615-0 | 9114.7
20.085.0615-A | 9114.7
20.085.0620-0 | 10443.2
20.085.0620-A | 10443.2
20.085.0625-0 | 10955.6
20.085.0625-A | 10955.6
20.085.0630-0 | 12155.2
20.085.0630-A | 12155.2
20.085.0635-0 | 12751.6
20.085.0635-A | 12751.6
20.085.0640-0 | 13910
20.085.0640-A | 13910
20.085.0645-0 | 14592.5
20.085.0645-A | 14592.5
20.085.0650-0 | 15622
20.085.0650-A | 15622
20.085.0655-0 | 16388.5
20.085.0655-A | 16388.5
20.085.0660-0 | 20350
20.085.0660-A | 20350
20.085.0665-0 | 22000
20.085.0665-A | 22000
20.085.0670-0 | 29218.5
20.085.0670-A | 29218.5
20.085.0675-0 | 31785.5
20.085.0675-A | 31785.5
20.085.0680-0 | 39771.2
20.085.0680-A | 39771.2
20.085.0685-0 | 43416
20.085.0685-A | 43416
20.086.0100-0 | 115.76
20.086.0100-A | 105.3
20.086.0110-0 | 327.93
20.086.0110-A | 296.23
20.086.0120-0 | 169.9
20.086.0120-A | 158.53
20.086.0130-0 | 707.94
20.086.0130-A | 656.76
20.086.0140-0 | 809.08
20.086.0140-A | 750.58
20.086.0150-0 | 943.92
20.086.0150-A | 875.68
20.086.0160-0 | 1132.71
20.086.0160-A | 1050.82
20.086.0170-0 | 33.57
20.086.0170-A | 30.53
20.086.0180-0 | 44.76
20.086.0180-A | 40.71
20.086.0190-0 | 55.95
20.086.0190-A | 50.89
20.086.0200-0 | 67.14
20.086.0200-A | 61.07
20.086.0210-0 | 83.92
20.086.0210-A | 76.34
20.086.0220-0 | 98.73
20.086.0220-A | 89.81
20.086.0230-0 | 104.9
20.086.0230-A | 95.43
20.086.0240-0 | 115.76
20.086.0240-A | 105.3
20.086.0250-0 | 145.74
20.086.0250-A | 131.66
20.086.0260-0 | 157.4
20.086.0260-A | 142.19
20.086.0270-0 | 170.96
20.086.0270-A | 154.44
20.086.0280-0 | 357.74
20.086.0280-A | 323.16
20.086.0290-0 | 437.24
20.086.0290-A | 394.98
20.086.0300-0 | 437.24
20.086.0300-A | 394.98
20.086.0310-0 | 707.94
20.086.0310-A | 656.76
20.086.0320-0 | 809.08
20.086.0320-A | 750.58
20.086.0330-0 | 55.95
20.086.0330-A | 50.89
20.086.0340-0 | 67.14
20.086.0340-A | 61.07
20.086.0350-0 | 78.07
20.086.0350-A | 71.01
20.086.0360-0 | 98.73
20.086.0360-A | 89.81
20.086.0370-0 | 111.9
20.086.0370-A | 101.79
20.086.0380-0 | 119.89
20.086.0380-A | 109.06
20.086.0390-0 | 129.11
20.086.0390-A | 117.45
20.086.0400-0 | 393.52
20.086.0400-A | 355.48
20.086.0410-0 | 562.17
20.086.0410-A | 507.83
20.086.0420-0 | 809.08
20.086.0420-A | 750.58
20.086.0430-0 | 943.92
20.086.0430-A | 875.68
20.086.0440-0 | 1132.71
20.086.0440-A | 1050.82
20.086.0450-0 | 1287.17
20.086.0450-A | 1194.11
20.086.0460-0 | 1665.75
20.086.0460-A | 1545.32
20.086.0470-0 | 1287.17
20.086.0470-A | 1194.11
20.086.0480-0 | 1665.75
20.086.0480-A | 1545.32
20.086.0490-0 | 1490.41
20.086.0490-A | 1382.66
20.086.0500-0 | 1826.95
20.086.0500-A | 1694.87
20.086.0510-0 | 1490.41
20.086.0510-A | 1382.66
20.086.0520-0 | 2022.7
20.086.0520-A | 1876.47
20.086.0530-0 | 1665.75
20.086.0530-A | 1545.32
20.086.0540-0 | 2574.34
20.086.0540-A | 2388.23
20.086.0550-0 | 2022.7
20.086.0550-A | 1876.47
20.086.0560-0 | 3146.42
20.086.0560-A | 2918.95
20.086.0570-0 | 2359.81
20.086.0570-A | 2189.21
20.086.0580-0 | 3539.72
20.086.0580-A | 3283.82
20.086.0590-0 | 2916.02
20.086.0590-A | 2642.83
20.086.0600-0 | 2268.02
20.086.0600-A | 2055.53
20.086.0610-0 | 1774.97
20.086.0610-A | 1608.67
20.086.0620-0 | 2268.02
20.086.0620-A | 2055.53
20.086.0630-0 | 2268.02
20.086.0630-A | 2055.53
20.086.0640-0 | 2916.02
20.086.0640-A | 2642.82
20.086.0650-0 | 4536.04
20.086.0650-A | 4111.06
20.086.0660-0 | 4536.04
20.086.0660-A | 4111.06
20.086.0670-0 | 9845.77
20.086.0670-A | 8924.57
20.086.0680-0 | 10206.1
20.086.0680-A | 9249.9
20.090.0001-1 | 90.72
20.090.0001-B | 88.85
20.090.0005-1 | 30.7
20.090.0005-B | 28.88
20.090.0006-0 | 93.31
20.090.0006-A | 90.55
20.091.0001-1 | 8.73
20.091.0001-B | 8.45
20.092.0001-0 | 113.75
20.092.0001-A | 113.75
20.093.0001-0 | 0.57
20.093.0001-A | 0.57
20.096.0001-0 | 117.24
20.096.0001-A | 117.24
20.097.0001-0 | 116.82
20.097.0001-A | 116.82
20.097.0002-0 | 116.89
20.097.0002-A | 116.89
20.097.0003-0 | 116.47
20.097.0003-A | 116.47
20.097.0004-0 | 84.48
20.097.0004-A | 84.48
20.097.0005-0 | 93.6
20.097.0005-A | 93.6
20.097.0010-0 | 116.86
20.097.0010-A | 116.86
20.097.0011-0 | 129.34
20.097.0011-A | 129.34
20.097.0015-0 | 72
20.097.0015-A | 72
20.097.0020-0 | 82
20.097.0020-A | 82
20.098.0001-0 | 134.4
20.098.0001-A | 134.4
20.099.0001-0 | 62.4
20.099.0001-A | 62.4
20.100.0005-0 | 1221.76
20.100.0005-A | 1214.58
20.100.0010-0 | 450.97
20.100.0010-A | 443.79
20.100.0011-0 | 927.88
20.100.0011-A | 927.88
20.100.0012-0 | 1217.99
20.100.0012-A | 1210.82
20.100.0013-0 | 957.82
20.100.0013-A | 957.82
20.100.0015-0 | 3.52
20.100.0015-A | 3.52
20.100.0016-0 | 8.29
20.100.0016-A | 8.29
20.100.0030-0 | 1122.35
20.100.0030-A | 1122.35
20.100.0050-0 | 548.51
20.100.0050-A | 548.51
20.100.0060-0 | 7.5
20.100.0060-A | 7.5
20.100.0070-0 | 2.31
20.100.0070-A | 2.31
20.100.0075-0 | 818.98
20.100.0075-A | 816.85
20.100.0080-0 | 5.74
20.100.0080-A | 5.74
20.100.0085-0 | 14.76
20.100.0085-A | 14.76
20.100.0090-0 | 15.87
20.100.0090-A | 15.87
20.100.0095-0 | 20.63
20.100.0095-A | 20.63
20.101.0011-0 | 4626.9
20.101.0011-A | 4626.9
20.101.0013-0 | 4153.1
20.101.0013-A | 4153.1
20.102.0003-0 | 4088.4
20.102.0003-A | 4088.4
20.102.0004-0 | 4532.7
20.102.0004-A | 4532.7
20.102.0006-0 | 7507.9
20.102.0006-A | 7507.9
20.102.0007-0 | 5703.3
20.102.0007-A | 5703.3
20.102.0008-0 | 6117.4
20.102.0008-A | 6117.4
20.104.0001-0 | 67.5
20.104.0001-A | 67.5
20.104.0005-0 | 33.41
20.104.0005-A | 33.41
20.105.0001-0 | 5.89
20.105.0001-A | 5.16
20.105.0004-0 | 1596.5
20.105.0004-A | 1596.5
20.105.0005-0 | 0.61
20.105.0005-A | 0.53
20.106.0001-0 | 8.35
20.106.0001-A | 7.38
20.107.0001-0 | 89.76
20.107.0001-A | 77.89
20.108.0001-0 | 4406.6
20.108.0001-A | 4406.6
20.108.0003-0 | 3955.4
20.108.0003-A | 3955.4
20.108.0005-0 | 3893.7
20.108.0005-A | 3893.7
20.108.0007-0 | 4316.9
20.108.0007-A | 4316.9
20.108.0012-0 | 7150.4
20.108.0012-A | 7150.4
20.108.0015-0 | 5431.7
20.108.0015-A | 5431.7
20.108.0017-0 | 5826.1
20.108.0017-A | 5826.1
20.111.0001-0 | 85.2
20.111.0001-A | 85.2
20.111.0006-0 | 77
20.111.0006-A | 77
20.111.0007-0 | 70.4
20.111.0007-A | 70.4
20.111.0008-0 | 42.12
20.111.0008-A | 42.12
20.111.0009-0 | 87.36
20.111.0009-A | 87.36
20.111.0010-0 | 16
20.111.0010-A | 16
20.112.0010-0 | 106.5
20.112.0010-A | 106.5
20.112.0011-0 | 101.5
20.112.0011-A | 101.5
20.112.0013-0 | 85.8
20.112.0013-A | 85.8
20.112.0014-0 | 114.24
20.112.0014-A | 114.24
20.112.0015-0 | 30
20.112.0015-A | 30
20.113.0010-0 | 88.04
20.113.0010-A | 88.04
20.113.0011-0 | 77.32
20.113.0011-A | 77.32
20.113.0012-0 | 83.07
20.113.0012-A | 83.07
20.113.0013-0 | 71.76
20.113.0013-A | 71.76
20.113.0014-0 | 89.59
20.113.0014-A | 89.59
20.113.0015-0 | 29
20.113.0015-A | 29
20.114.0010-0 | 131.86
20.114.0010-A | 131.86
20.114.0011-0 | 131.37
20.114.0011-A | 131.37
20.114.0012-0 | 117.33
20.114.0012-A | 117.33
20.114.0013-0 | 119.6
20.114.0013-A | 119.6
20.114.0014-0 | 137.45
20.114.0014-A | 137.45
20.114.0015-0 | 90
20.114.0015-A | 90
20.115.0010-0 | 89.17
20.115.0010-A | 89.17
20.115.0011-0 | 82.81
20.115.0011-A | 82.81
20.115.0012-0 | 54.64
20.115.0012-A | 54.64
20.115.0013-0 | 52.26
20.115.0013-A | 52.26
20.115.0014-0 | 85
20.115.0014-A | 85
20.115.0015-0 | 70
20.115.0015-A | 70
20.116.0005-0 | 79.75
20.116.0005-A | 79.75
20.116.0006-0 | 84.1
20.116.0006-A | 84.1
20.116.0007-0 | 84.1
20.116.0007-A | 84.1
20.116.0008-0 | 89.46
20.116.0008-A | 89.46
20.116.0012-0 | 52.8
20.116.0012-A | 52.8
20.116.0013-0 | 100.8
20.116.0013-A | 100.8
20.116.0014-0 | 65
20.116.0014-A | 65
20.116.0020-0 | 62.4
20.116.0020-A | 62.4
20.116.0030-0 | 50
20.116.0030-A | 50
20.116.0035-0 | 58
20.116.0035-A | 58
20.170.0001-0 | 199.88
20.170.0001-A | 181.84
20.170.0002-0 | 8050.16
20.170.0002-A | 7583.39
20.170.0005-0 | 2261.28
20.170.0005-A | 2152.41
20.170.0015-0 | 5495.72
20.170.0015-A | 5162.68
20.175.0002-1 | 589.06
20.175.0002-B | 552.55
20.175.0003-0 | 760.44
20.175.0003-A | 714.88
20.175.0004-0 | 655.26
20.175.0004-A | 614.97
20.175.0005-0 | 1812.58
20.175.0005-A | 1714.66
20.175.0006-0 | 1922.13
20.175.0006-A | 1812.46
20.175.0007-0 | 1729.33
20.175.0007-A | 1634.75
20.175.0010-1 | 201.93
20.175.0010-B | 188.92
20.175.0015-0 | 744.08
20.175.0015-A | 691.02
20.176.0010-0 | 212.06
20.176.0010-A | 198.15
20.180.0001-0 | 569.38
20.180.0001-A | 527.47
20.180.0002-0 | 293.67
20.180.0002-A | 279.82
20.181.0001-0 | 92.74
20.181.0001-A | 88.5
20.181.0005-1 | 8441.81
20.181.0005-B | 7773.4
20.181.0006-1 | 11055.62
20.181.0006-B | 10209.15
20.183.0001-1 | 43.16
20.183.0001-B | 41.35
20.198.0001-0 | 1895.36
20.198.0001-A | 1839.1
21.001.0010-0 | 335.12
21.001.0010-A | 296.19
21.001.0015-0 | 364.31
21.001.0015-A | 321.48
21.001.0020-0 | 422.22
21.001.0020-A | 375.5
21.001.0021-0 | 515.67
21.001.0021-A | 457.27
21.001.0025-0 | 684.69
21.001.0025-A | 606.82
21.001.0060-0 | 158.63
21.001.0060-A | 139.16
21.001.0062-0 | 320.16
21.001.0062-A | 281.22
21.001.0065-0 | 641.47
21.001.0065-A | 563.6
21.001.0070-0 | 320.16
21.001.0070-A | 281.22
21.001.0075-0 | 378.54
21.001.0075-A | 331.82
21.001.0080-0 | 320.16
21.001.0080-A | 281.22
21.001.0090-0 | 378.54
21.001.0090-A | 331.82
21.001.0095-0 | 262.15
21.001.0095-A | 232.94
21.001.0150-0 | 583.8
21.001.0150-A | 505.93
21.001.0155-0 | 1751.41
21.001.0155-A | 1517.8
21.001.0160-0 | 145.95
21.001.0160-A | 126.48
21.001.0165-0 | 218.92
21.001.0165-A | 189.72
21.001.0170-0 | 291.9
21.001.0170-A | 252.96
21.001.0175-0 | 145.95
21.001.0175-A | 126.48
21.001.0180-0 | 233.52
21.001.0180-A | 202.37
21.001.0185-0 | 175.14
21.001.0185-A | 151.78
21.001.0190-0 | 291.9
21.001.0190-A | 252.96
21.002.0010-0 | 1382
21.002.0010-A | 1382
21.002.0015-0 | 1621.63
21.002.0015-A | 1621.63
21.002.0020-0 | 2409.72
21.002.0020-A | 2409.72
21.002.0025-0 | 1967
21.002.0025-A | 1967
21.002.0030-0 | 3120
21.002.0030-A | 3120
21.002.0035-0 | 3312
21.002.0035-A | 3312
21.002.0040-0 | 4694.88
21.002.0040-A | 4694.88
21.002.0045-0 | 7140
21.002.0045-A | 7140
21.003.0052-0 | 1080
21.003.0052-A | 1080
21.003.0053-0 | 1920
21.003.0053-A | 1920
21.003.0054-0 | 1390
21.003.0054-A | 1390
21.003.0055-0 | 2140
21.003.0055-A | 2140
21.003.0056-0 | 3470
21.003.0056-A | 3470
21.003.0057-0 | 4120
21.003.0057-A | 4120
21.003.0065-0 | 16250
21.003.0065-A | 16250
21.003.0070-0 | 4320
21.003.0070-A | 4320
21.003.0072-0 | 4730
21.003.0072-A | 4730
21.003.0075-0 | 5810
21.003.0075-A | 5810
21.003.0078-0 | 3510
21.003.0078-A | 3510
21.003.0085-0 | 2340
21.003.0085-A | 2340
21.004.0095-0 | 116.76
21.004.0095-A | 101.18
21.004.0100-0 | 145.95
21.004.0100-A | 126.48
21.004.0101-0 | 291.9
21.004.0101-A | 252.96
21.004.0102-0 | 364.87
21.004.0102-A | 316.21
21.004.0105-0 | 29.19
21.004.0105-A | 25.29
21.004.0108-0 | 29.19
21.004.0108-A | 25.29
21.004.0110-0 | 7.29
21.004.0110-A | 6.32
21.004.0120-0 | 116.76
21.004.0120-A | 101.18
21.004.0125-0 | 7.29
21.004.0125-A | 6.32
21.004.0130-0 | 58.38
21.004.0130-A | 50.59
21.004.0135-0 | 21.89
21.004.0135-A | 18.97
21.004.0140-0 | 7.29
21.004.0140-A | 6.32
21.004.0141-0 | 21.89
21.004.0141-A | 18.97
21.004.0142-0 | 29.19
21.004.0142-A | 25.29
21.004.0143-0 | 43.78
21.004.0143-A | 37.94
21.004.0144-0 | 87.57
21.004.0144-A | 75.89
21.004.0150-0 | 29.19
21.004.0150-A | 25.29
21.004.0153-0 | 14.59
21.004.0153-A | 12.64
21.004.0155-0 | 14.59
21.004.0155-A | 12.64
21.004.0158-0 | 7.29
21.004.0158-A | 6.32
21.004.0160-0 | 14.59
21.004.0160-A | 12.64
21.004.0165-0 | 7.29
21.004.0165-A | 6.32
21.004.0168-0 | 7.29
21.004.0168-A | 6.32
21.004.0170-0 | 7.29
21.004.0170-A | 6.32
21.004.0175-0 | 21.89
21.004.0175-A | 18.97
21.004.0185-0 | 2.91
21.004.0185-A | 2.52
21.004.0186-0 | 43.78
21.004.0186-A | 37.94
21.004.0187-0 | 58.38
21.004.0187-A | 50.59
21.004.0188-0 | 87.57
21.004.0188-A | 75.89
21.004.0190-0 | 7.29
21.004.0190-A | 6.32
21.004.0200-0 | 129.36
21.004.0200-A | 113.79
21.005.0010-0 | 3115.95
21.005.0010-A | 3096.48
21.005.0011-0 | 3395.95
21.005.0011-A | 3376.48
21.005.0015-0 | 3655.95
21.005.0015-A | 3636.48
21.005.0016-0 | 3975.95
21.005.0016-A | 3956.48
21.005.0020-0 | 3385.95
21.005.0020-A | 3366.48
21.005.0050-0 | 2710.16
21.005.0050-A | 2671.22
21.007.0010-0 | 192.1
21.007.0010-A | 188.2
21.007.0015-0 | 244.8
21.007.0015-A | 238.96
21.009.0010-0 | 43.83
21.009.0010-A | 40.91
21.009.0011-0 | 87.67
21.009.0011-A | 81.83
21.009.0012-0 | 160.74
21.009.0012-A | 151.01
21.009.0013-0 | 248.41
21.009.0013-A | 232.84
21.009.0030-0 | 146.95
21.009.0030-A | 137.22
21.009.0031-0 | 202.97
21.009.0031-A | 189.35
21.009.0040-0 | 191.19
21.009.0040-A | 177.56
21.009.0041-0 | 250.47
21.009.0041-A | 232.95
21.009.0080-0 | 109.31
21.009.0080-A | 101.52
21.009.0081-0 | 91.83
21.009.0081-A | 85.01
21.009.0100-0 | 19.55
21.009.0100-A | 17.97
21.009.0101-0 | 37.43
21.009.0101-A | 34.25
21.009.0102-0 | 91.34
21.009.0102-A | 83.71
21.009.0105-0 | 157.91
21.009.0105-A | 144.7
21.009.0106-0 | 43.11
21.009.0106-A | 39.41
21.009.0107-0 | 51.23
21.009.0107-A | 46.9
21.009.0108-0 | 20.23
21.009.0108-A | 17.98
21.009.0109-0 | 11.32
21.009.0109-A | 10.1
21.009.0110-0 | 11.65
21.009.0110-A | 10.36
21.009.0111-0 | 12.32
21.009.0111-A | 10.97
21.009.0112-0 | 12.66
21.009.0112-A | 11.27
21.009.0113-0 | 13.08
21.009.0113-A | 11.66
21.009.0114-0 | 62.38
21.009.0114-A | 56.79
21.009.0115-0 | 20.23
21.009.0115-A | 17.98
21.009.0116-0 | 13.78
21.009.0116-A | 12.39
21.010.0005-0 | 49.44
21.010.0005-A | 45.52
21.010.0010-0 | 84.17
21.010.0010-A | 77.32
21.010.0015-0 | 214.15
21.010.0015-A | 196.74
21.010.0020-0 | 362.31
21.010.0020-A | 332.08
21.010.0025-0 | 96.75
21.010.0025-A | 88.72
21.010.0030-0 | 118.39
21.010.0030-A | 108.48
21.010.0035-0 | 144.03
21.010.0035-A | 132.07
21.010.0040-0 | 160.88
21.010.0040-A | 147.58
21.010.0045-0 | 60.5
21.010.0045-A | 55.21
21.011.0010-0 | 192.14
21.011.0010-A | 172.67
21.011.0012-0 | 238.42
21.011.0012-A | 218.95
21.011.0015-0 | 620.68
21.011.0015-A | 581.74
21.011.0016-0 | 1237.11
21.011.0016-A | 1159.24
21.011.0020-0 | 238.42
21.011.0020-A | 218.95
21.011.0021-0 | 480.1
21.011.0021-A | 448.96
21.011.0025-0 | 238.42
21.011.0025-A | 218.95
21.011.0026-0 | 480.1
21.011.0026-A | 448.96
21.011.0030-0 | 946.87
21.011.0030-A | 888.46
21.011.0035-0 | 1949.75
21.011.0035-A | 1871.88
21.011.0040-0 | 2436.22
21.011.0040-A | 2319.42
21.011.0050-0 | 2788.12
21.011.0050-A | 2651.85
21.011.0060-0 | 3907.02
21.011.0060-A | 3673.41
21.011.0070-0 | 3126.22
21.011.0070-A | 3048.35
21.011.0075-0 | 682.15
21.011.0075-A | 643.22
21.011.0080-0 | 977.5
21.011.0080-A | 919.1
21.011.0085-0 | 2052.71
21.011.0085-A | 1974.84
21.011.0090-0 | 1152.64
21.011.0090-A | 1070.88
21.011.0095-0 | 2038.12
21.011.0095-A | 1962.19
21.011.0100-0 | 2052.71
21.011.0100-A | 1974.84
21.013.0010-0 | 1276.76
21.013.0010-A | 1261.18
21.015.0179-0 | 14.59
21.015.0179-A | 12.64
21.015.0181-0 | 88.84
21.015.0181-A | 86.89
21.015.0182-0 | 72.37
21.015.0182-A | 70.42
21.015.0184-0 | 116.76
21.015.0184-A | 101.18
21.015.0186-0 | 58.38
21.015.0186-A | 50.59
21.015.0188-0 | 1014.05
21.015.0188-A | 1006.26
21.015.0190-0 | 1382.66
21.015.0190-A | 1374.87
21.015.0192-0 | 102.16
21.015.0192-A | 88.53
21.015.0194-0 | 116.76
21.015.0194-A | 101.18
21.015.0196-0 | 2267.06
21.015.0196-A | 2251.49
21.015.0198-0 | 116.76
21.015.0198-A | 101.18
21.015.0201-0 | 233.52
21.015.0201-A | 202.37
21.015.0205-0 | 197.73
21.015.0205-A | 197.73
21.015.0207-0 | 44.17
21.015.0207-A | 42.22
21.015.0208-0 | 68.07
21.015.0208-A | 67.09
21.015.0209-0 | 109.48
21.015.0209-A | 108.51
21.015.0210-0 | 807.55
21.015.0210-A | 790.03
21.015.0220-0 | 568.2
21.015.0220-A | 556.52
21.015.0230-0 | 52.02
21.015.0230-A | 52.02
21.015.0231-0 | 70
21.015.0231-A | 70
21.015.0233-0 | 86.91
21.015.0233-A | 86.91
21.015.0234-0 | 102
21.015.0234-A | 102
21.015.0235-0 | 4.08
21.015.0235-A | 3.54
21.018.0010-0 | 102.16
21.018.0010-A | 88.53
21.018.0012-0 | 145.95
21.018.0012-A | 126.48
21.018.0015-0 | 116.76
21.018.0015-A | 101.18
21.018.0018-0 | 175.14
21.018.0018-A | 151.78
21.018.0020-0 | 29.19
21.018.0020-A | 25.29
21.018.0021-0 | 58.38
21.018.0021-A | 50.59
21.018.0022-0 | 87.57
21.018.0022-A | 75.89
21.018.0023-0 | 116.76
21.018.0023-A | 101.18
21.018.0025-0 | 94.86
21.018.0025-A | 82.21
21.018.0030-0 | 145.95
21.018.0030-A | 126.48
21.018.0031-0 | 43.78
21.018.0031-A | 37.94
21.018.0032-0 | 72.97
21.018.0032-A | 63.24
21.018.0035-0 | 8.46
21.018.0035-A | 7.33
21.018.0040-0 | 5.43
21.018.0040-A | 5.43
21.018.0045-0 | 25.1
21.018.0045-A | 25.1
21.018.0050-0 | 178.5
21.018.0050-A | 178.5
21.019.0078-0 | 540.28
21.019.0078-A | 540.28
21.019.0090-0 | 241.88
21.019.0090-A | 241.88
21.019.0095-0 | 672.26
21.019.0095-A | 672.26
21.019.0105-0 | 880
21.019.0105-A | 880
21.019.0110-0 | 672.26
21.019.0110-A | 672.26
21.020.0050-0 | 147.04
21.020.0050-A | 145.09
21.020.0055-0 | 300.21
21.020.0055-A | 296.31
21.020.0060-0 | 329.4
21.020.0060-A | 321.61
21.020.0065-0 | 14.59
21.020.0065-A | 12.64
21.020.0070-0 | 14.59
21.020.0070-A | 12.64
21.020.0075-0 | 29.19
21.020.0075-A | 25.29
21.020.0080-0 | 21.89
21.020.0080-A | 18.97
21.020.0085-0 | 72.97
21.020.0085-A | 63.24
21.020.0090-0 | 43.78
21.020.0090-A | 37.94
21.020.0095-0 | 29.19
21.020.0095-A | 25.29
21.020.0106-0 | 102.16
21.020.0106-A | 88.53
21.020.0107-0 | 44.02
21.020.0107-A | 43.83
21.021.0010-0 | 1220
21.021.0010-A | 1220
21.021.0015-0 | 2560
21.021.0015-A | 2560
21.024.0010-0 | 2.91
21.024.0010-A | 2.52
21.024.0015-0 | 3.64
21.024.0015-A | 3.16
21.024.0020-0 | 4.37
21.024.0020-A | 3.79
21.024.0025-0 | 5.83
21.024.0025-A | 5.05
21.024.0030-0 | 4.37
21.024.0030-A | 3.79
21.024.0035-0 | 4.37
21.024.0035-A | 3.79
21.024.0040-0 | 2.21
21.024.0040-A | 2.01
21.024.0100-0 | 0.11
21.024.0100-A | 0.11
21.024.0105-0 | 0.16
21.024.0105-A | 0.16
21.026.0010-0 | 1.09
21.026.0010-A | 1.09
21.026.0012-0 | 3.15
21.026.0012-A | 3.15
21.026.0015-0 | 4.46
21.026.0015-A | 4.46
21.026.0020-0 | 7.18
21.026.0020-A | 7.18
21.026.0030-0 | 7.71
21.026.0030-A | 7.71
21.026.0035-0 | 17.99
21.026.0035-A | 17.99
21.026.0040-0 | 11.21
21.026.0040-A | 11.21
21.026.0050-0 | 14.44
21.026.0050-A | 14.44
21.026.0055-0 | 15.93
21.026.0055-A | 15.93
21.026.0060-0 | 26.9
21.026.0060-A | 26.9
21.026.0065-0 | 27.21
21.026.0065-A | 27.21
21.026.0070-0 | 50.57
21.026.0070-A | 50.57
21.026.0075-0 | 10.96
21.026.0075-A | 10.96
21.026.0080-0 | 53.93
21.026.0080-A | 53.93
21.026.0100-0 | 5.03
21.026.0100-A | 5.03
21.026.0105-0 | 11.91
21.026.0105-A | 11.91
21.026.0110-0 | 13.87
21.026.0110-A | 13.87
21.026.0120-0 | 19.09
21.026.0120-A | 19.09
21.026.0130-0 | 26.66
21.026.0130-A | 26.66
21.026.0200-0 | 7.95
21.026.0200-A | 7.95
21.026.0250-0 | 18.36
21.026.0250-A | 18.36
21.026.0350-0 | 34.03
21.026.0350-A | 34.03
21.026.0450-0 | 51.35
21.026.0450-A | 51.35
21.026.0470-0 | 28.08
21.026.0470-A | 28.08
21.026.0475-0 | 112.72
21.026.0475-A | 112.72
21.027.0010-0 | 3.11
21.027.0010-A | 3.11
21.027.0020-0 | 8.28
21.027.0020-A | 8.28
21.027.0025-0 | 7.51
21.027.0025-A | 7.51
21.027.0050-0 | 3.27
21.027.0050-A | 3.27
21.027.0060-0 | 6.11
21.027.0060-A | 6.11
21.028.0001-0 | 18.88
21.028.0001-A | 18.49
21.028.0002-0 | 13.57
21.028.0002-A | 13.18
21.028.0003-0 | 6.13
21.028.0003-A | 5.74
21.028.0004-0 | 5.85
21.028.0004-A | 5.46
21.028.0010-0 | 7.3
21.028.0010-A | 6.91
21.028.0015-0 | 28.81
21.028.0015-A | 28.23
21.028.0020-0 | 4.5
21.028.0020-A | 4.5
21.028.0040-0 | 39.23
21.028.0040-A | 39.23
21.028.0060-0 | 11.79
21.028.0060-A | 11.21
21.028.0065-0 | 13.24
21.028.0065-A | 12.66
21.028.0070-0 | 13.67
21.028.0070-A | 13.09
21.028.0075-0 | 6.83
21.028.0075-A | 6.25
21.028.0080-0 | 7.94
21.028.0080-A | 7.36
21.028.0085-0 | 11.09
21.028.0085-A | 10.51
21.028.0090-0 | 11.09
21.028.0090-A | 10.51
21.028.0095-0 | 11.09
21.028.0095-A | 10.51
21.028.0100-0 | 13.23
21.028.0100-A | 12.65
21.028.0105-0 | 12.04
21.028.0105-A | 11.46
21.028.0110-0 | 12.51
21.028.0110-A | 11.93
21.028.0115-0 | 13.24
21.028.0115-A | 12.66
21.028.0120-0 | 16.48
21.028.0120-A | 15.9
21.028.0125-0 | 14.06
21.028.0125-A | 13.48
21.028.0140-0 | 12.89
21.028.0140-A | 12.89
21.028.0145-0 | 28.12
21.028.0145-A | 28.12
21.028.0150-0 | 67.27
21.028.0150-A | 67.27
21.030.0055-0 | 258.31
21.030.0055-A | 258.31
21.030.0060-0 | 8.5
21.030.0060-A | 8.5
21.030.0065-0 | 101.91
21.030.0065-A | 101.91
21.030.0070-0 | 122.89
21.030.0070-A | 122.89
21.030.0075-0 | 28.97
21.030.0075-A | 28.97
21.030.0080-0 | 13.99
21.030.0080-A | 13.99
21.030.0085-0 | 12.6
21.030.0085-A | 12.6
21.030.0090-0 | 33.11
21.030.0090-A | 33.11
21.030.0100-0 | 39.32
21.030.0100-A | 39.32
21.030.0105-0 | 134.39
21.030.0105-A | 134.39
21.031.0010-0 | 9.89
21.031.0010-A | 9.89
21.031.0015-0 | 25.69
21.031.0015-A | 25.69
21.031.0020-0 | 409.94
21.031.0020-A | 409.94
21.031.0025-0 | 79.16
21.031.0025-A | 79.16
21.031.0030-0 | 21.89
21.031.0030-A | 18.97
21.031.0035-0 | 121.2
21.031.0035-A | 118.28
21.031.0040-0 | 21.89
21.031.0040-A | 18.97
21.035.0007-0 | 284.87
21.035.0007-A | 268.9
21.035.0008-0 | 367.06
21.035.0008-A | 346.99
21.035.0009-0 | 189.7
21.035.0009-A | 178.02
21.035.0010-0 | 259.89
21.035.0010-A | 244.32
21.035.0012-0 | 330.09
21.035.0012-A | 310.62
21.035.0014-0 | 182.62
21.035.0014-A | 174.84
21.035.0050-0 | 397.2
21.035.0050-A | 389.41
21.035.0100-0 | 518.9
21.035.0100-A | 511.11
21.035.0103-0 | 608.45
21.035.0103-A | 592.87
21.035.0105-0 | 839.77
21.035.0105-A | 824.19
21.035.0150-0 | 87.57
21.035.0150-A | 75.89
21.035.0160-0 | 14.59
21.035.0160-A | 12.64
21.035.0205-0 | 498
21.035.0205-A | 498
21.035.0220-0 | 89.9
21.035.0220-A | 89.9
21.035.0230-0 | 205.61
21.035.0230-A | 205.61
21.035.0235-0 | 390
21.035.0235-A | 390
21.035.0250-0 | 26.17
21.035.0250-A | 26.17
21.036.0010-0 | 52.19
21.036.0010-A | 52.19
21.036.0015-0 | 86.05
21.036.0015-A | 86.05
21.036.0020-0 | 107.03
21.036.0020-A | 107.03
21.036.0025-0 | 180.67
21.036.0025-A | 180.67
21.036.0050-0 | 6.5
21.036.0050-A | 6.5
21.036.0055-0 | 15.94
21.036.0055-A | 15.94
21.036.0060-0 | 71.36
21.036.0060-A | 71.36
21.036.0065-0 | 2.11
21.036.0065-A | 2.11
21.036.0070-0 | 4.38
21.036.0070-A | 4.38
21.036.0075-0 | 6.57
21.036.0075-A | 6.57
21.036.0080-0 | 12.01
21.036.0080-A | 12.01
21.037.0010-0 | 4.04
21.037.0010-A | 4.04
21.037.0015-0 | 7.62
21.037.0015-A | 7.62
21.037.0020-0 | 27.31
21.037.0020-A | 27.31
21.037.0050-0 | 2.67
21.037.0050-A | 2.67
21.037.0100-0 | 3.94
21.037.0100-A | 3.94
21.037.0105-0 | 6.32
21.037.0105-A | 6.32
21.037.0108-0 | 21.76
21.037.0108-A | 21.76
21.037.0120-0 | 1.53
21.037.0120-A | 1.53
21.037.0125-0 | 1.87
21.037.0125-A | 1.87
21.037.0130-0 | 4.73
21.037.0130-A | 4.73
21.037.0135-0 | 12.63
21.037.0135-A | 12.63
21.038.0010-0 | 16.66
21.038.0010-A | 15.69
21.038.0050-0 | 15.35
21.038.0050-A | 15.35
21.038.0055-0 | 37.69
21.038.0055-A | 37.69
21.038.0060-0 | 110.63
21.038.0060-A | 110.63
21.040.0010-0 | 16.59
21.040.0010-A | 16.59
21.040.0100-0 | 102.16
21.040.0100-A | 88.53
21.040.0120-0 | 1837.52
21.040.0120-A | 1837.52
21.040.0130-0 | 4301.01
21.040.0130-A | 4301.01
21.042.0015-0 | 462.51
21.042.0015-A | 462.51
21.042.0030-0 | 348.9
21.042.0030-A | 348.9
21.042.0040-0 | 743.7
21.042.0040-A | 743.7
21.042.0045-0 | 743.7
21.042.0045-A | 743.7
21.042.0065-0 | 1075.34
21.042.0065-A | 1075.34
21.042.0070-0 | 3700.65
21.042.0070-A | 3700.65
21.042.0085-0 | 137.49
21.042.0085-A | 137.49
21.042.0115-0 | 2230
21.042.0115-A | 2230
21.042.0125-0 | 572.44
21.042.0125-A | 572.44
21.042.0135-0 | 780
21.042.0135-A | 780
21.042.0140-0 | 463.42
21.042.0140-A | 463.42
21.042.0145-0 | 3470
21.042.0145-A | 3470
21.042.0165-0 | 3190
21.042.0165-A | 3190
21.045.0050-0 | 102.48
21.045.0050-A | 102.48
21.045.0055-0 | 40.03
21.045.0055-A | 40.03
21.045.0070-0 | 49.9
21.045.0070-A | 49.9
21.045.0080-0 | 73.13
21.045.0080-A | 73.13
21.045.0082-0 | 67.73
21.045.0082-A | 67.73
21.045.0085-0 | 42.53
21.045.0085-A | 42.53
21.045.0090-0 | 47.28
21.045.0090-A | 47.28
21.045.0105-0 | 25.96
21.045.0105-A | 25.96
21.045.0110-0 | 43.2
21.045.0110-A | 43.2
21.045.0125-0 | 33.09
21.045.0125-A | 33.09
21.045.0135-0 | 49.44
21.045.0135-A | 49.44
21.045.0140-0 | 39.77
21.045.0140-A | 39.77
21.045.0145-0 | 41.83
21.045.0145-A | 41.83
21.045.0150-0 | 47.59
21.045.0150-A | 47.59
21.045.0160-0 | 64.52
21.045.0160-A | 64.52
21.046.0010-0 | 56.65
21.046.0010-A | 56.65
21.046.0020-0 | 78.19
21.046.0020-A | 78.19
21.046.0025-0 | 90.92
21.046.0025-A | 90.92
21.046.0035-0 | 118.45
21.046.0035-A | 118.45
21.046.0040-0 | 91.67
21.046.0040-A | 91.67
21.046.0055-0 | 56.3
21.046.0055-A | 56.3
21.046.0060-0 | 71.95
21.046.0060-A | 71.95
21.046.0065-0 | 134.61
21.046.0065-A | 134.61
21.046.0070-0 | 140.77
21.046.0070-A | 140.77
21.046.0080-0 | 73.65
21.046.0080-A | 73.65
21.046.0085-0 | 76.74
21.046.0085-A | 76.74
21.046.0087-0 | 65.7
21.046.0087-A | 65.7
21.046.0090-0 | 103.42
21.046.0090-A | 103.42
21.046.0092-0 | 162.66
21.046.0092-A | 162.66
21.046.0100-0 | 61.6
21.046.0100-A | 61.6
21.046.0102-0 | 73.65
21.046.0102-A | 73.65
21.046.0105-0 | 95.16
21.046.0105-A | 95.16
21.046.0107-0 | 108.36
21.046.0107-A | 108.36
21.048.0010-0 | 628.66
21.048.0010-A | 613.08
21.048.0015-0 | 116.76
21.048.0015-A | 101.18
21.048.0020-0 | 98.9
21.048.0020-A | 85.69
21.048.0025-0 | 282.93
21.048.0025-A | 277.09
21.048.0030-0 | 262.08
21.048.0030-A | 256.24
21.048.0035-0 | 392.34
21.048.0035-A | 382.61
21.048.0040-0 | 438.16
21.048.0040-A | 426.48
21.048.0045-0 | 3.64
21.048.0045-A | 3.16
21.048.0050-0 | 29.19
21.048.0050-A | 25.29
21.048.0055-0 | 29.19
21.048.0055-A | 25.29
21.048.0060-0 | 43.78
21.048.0060-A | 37.94
21.048.0065-0 | 2.18
21.048.0065-A | 1.89
21.050.0010-0 | 29.3
21.050.0010-A | 29.3
21.050.0015-0 | 5.35
21.050.0015-A | 5.35
21.050.0020-0 | 0.39
21.050.0020-A | 0.39
21.050.0025-0 | 0.42
21.050.0025-A | 0.42
21.050.0040-0 | 130
21.050.0040-A | 130
21.050.0045-0 | 9.36
21.050.0045-A | 9.36
21.050.0050-0 | 8.5
21.050.0050-A | 8.5
21.050.0052-0 | 38.15
21.050.0052-A | 38.15
21.050.0053-0 | 46.74
21.050.0053-A | 46.74
21.050.0055-0 | 42.98
21.050.0055-A | 42.98
21.050.0057-0 | 58.56
21.050.0057-A | 58.56
21.050.0060-0 | 58.11
21.050.0060-A | 58.11
21.050.0062-0 | 54.72
21.050.0062-A | 54.72
21.050.0070-0 | 167.89
21.050.0070-A | 167.89
21.050.0075-0 | 52.73
21.050.0075-A | 52.73
21.050.0080-0 | 2.3
21.050.0080-A | 2.3
21.050.0085-0 | 1.45
21.050.0085-A | 1.45
21.050.0090-0 | 7.27
21.050.0090-A | 7.27
21.050.0095-0 | 2.5
21.050.0095-A | 2.5
21.050.0100-0 | 1.02
21.050.0100-A | 1.02
21.050.0105-0 | 0.23
21.050.0105-A | 0.23
21.050.0110-0 | 101.44
21.050.0110-A | 98.85
21.050.0120-0 | 151.96
21.050.0120-A | 150.37
21.050.0125-0 | 118.35
21.050.0125-A | 118.35
21.051.0010-0 | 15.1
21.051.0010-A | 15.1
22.005.0005-0 | 7.98
22.005.0005-A | 6.91
22.005.0015-0 | 11.83
22.005.0015-A | 10.25
22.005.0020-0 | 3.99
22.005.0020-A | 3.45
22.005.0025-0 | 29.6
22.005.0025-A | 27.35
22.005.0030-0 | 3.99
22.005.0030-A | 3.45
22.005.0035-0 | 11.83
22.005.0035-A | 10.25
22.005.0045-0 | 7.83
22.005.0045-A | 6.79
22.005.0050-0 | 39.34
22.005.0050-A | 34.08
22.005.0055-0 | 2.51
22.005.0055-A | 2.17
22.005.0060-0 | 59.16
22.005.0060-A | 51.25
22.005.0070-0 | 7.83
22.005.0070-A | 6.79
22.005.0075-0 | 22.56
22.005.0075-A | 22.56
22.005.0080-0 | 22.56
22.005.0080-A | 22.56
22.005.0085-0 | 22.56
22.005.0085-A | 22.56
22.010.0010-0 | 0.45
22.010.0010-A | 0.45
22.010.0015-0 | 0.3
22.010.0015-A | 0.3
22.010.0020-0 | 0.4
22.010.0020-A | 0.4
22.010.0030-0 | 4
22.010.0030-A | 4
22.013.0005-0 | 2.95
22.013.0005-A | 2.56
22.013.0010-0 | 2218.62
22.013.0010-A | 1921.98
22.013.0015-0 | 2070.71
22.013.0015-A | 1793.84
22.013.0020-0 | 2366.52
22.013.0020-A | 2050.11
22.016.0005-0 | 744.89
22.016.0005-A | 735.82
22.016.0010-0 | 3518.08
22.016.0010-A | 3092.9
22.016.0015-0 | 222.14
22.016.0015-A | 214.88
22.016.0020-0 | 595.91
22.016.0020-A | 588.65
22.016.0025-0 | 333.66
22.016.0025-A | 322.77
22.016.0030-0 | 170.94
22.016.0030-A | 165.49
22.020.0005-0 | 9.46
22.020.0005-A | 8.2
22.020.0010-0 | 354.97
22.020.0010-A | 307.51
22.020.0015-0 | 0.87
22.020.0015-A | 0.75
22.020.0030-0 | 15.77
22.020.0030-A | 13.66
22.020.0035-0 | 15.77
22.020.0035-A | 13.66
22.020.0040-0 | 16.9
22.020.0040-A | 14.64
22.020.0045-0 | 39.44
22.020.0045-A | 34.16
22.020.0050-0 | 157.76
22.020.0050-A | 136.67
22.020.0055-0 | 236.65
22.020.0055-A | 205.01
22.020.0070-0 | 1.47
22.020.0070-A | 1.28
22.020.0075-0 | 0.47
22.020.0075-A | 0.4
22.020.0080-0 | 0.56
22.020.0080-A | 0.48
22.020.0085-0 | 0.66
22.020.0085-A | 0.57
22.020.0090-0 | 0.76
22.020.0090-A | 0.65
22.020.0095-0 | 2.31
22.020.0095-A | 2.28
22.020.0100-0 | 0.65
22.020.0100-A | 0.56
22.020.0105-0 | 0.45
22.020.0105-A | 0.39
22.020.0110-0 | 0.23
22.020.0110-A | 0.2
22.020.0115-0 | 0.19
22.020.0115-A | 0.17
22.020.0120-0 | 0.11
22.020.0120-A | 0.1
22.020.0125-0 | 18.16
22.020.0125-A | 16.9
22.020.0130-0 | 6.33
22.020.0130-A | 6.19
22.020.0135-0 | 1.93
22.020.0135-A | 1.84
22.020.0140-0 | 0.49
22.020.0140-A | 0.42
22.020.0145-0 | 0.1
22.020.0145-A | 0.09
22.020.0150-0 | 2.11
22.020.0150-A | 1.83
22.025.0005-0 | 268.32
22.025.0005-A | 252.5
22.025.0010-0 | 493.11
22.025.0010-A | 475.31
22.025.0015-0 | 537.48
22.025.0015-A | 513.75
22.026.0010-0 | 0.2
22.026.0010-A | 0.18
22.028.0005-0 | 1.43
22.028.0005-A | 1.39
22.028.0010-0 | 1.26
22.028.0010-A | 1.21
22.028.0015-0 | 0.83
22.028.0015-A | 0.78
22.028.0025-0 | 19.72
22.028.0025-A | 17.08
22.028.0035-0 | 113.56
22.028.0035-A | 102.62
22.028.0040-0 | 2.68
22.028.0040-A | 2.35
22.028.0050-0 | 363.58
22.028.0050-A | 327.03
22.030.0010-0 | 236.65
22.030.0010-A | 205.01
22.030.0015-0 | 0.45
22.030.0015-A | 0.39
22.030.0030-0 | 14.79
22.030.0030-A | 12.81
22.030.0035-0 | 123.35
22.030.0035-A | 114.36
22.030.0040-0 | 261.33
22.030.0040-A | 241.57
22.030.0045-0 | 477.04
22.030.0045-A | 438.55
22.030.0050-0 | 26.25
22.030.0050-A | 24.33
22.030.0055-0 | 101.99
22.030.0055-A | 94.6
22.030.0060-0 | 261.46
22.030.0060-A | 241.92
22.030.0065-0 | 532.54
22.030.0065-A | 491.82
22.030.0070-0 | 217.86
22.030.0070-A | 201.25
22.030.0075-0 | 977.68
22.030.0075-A | 894.14
22.030.0080-0 | 66.15
22.030.0080-A | 62.5
22.030.0085-0 | 29.5
22.030.0085-A | 25.56
22.030.0090-0 | 184.98
22.030.0090-A | 184.98
22.030.0095-0 | 142.78
22.030.0095-A | 142.78
22.030.0100-0 | 1617.61
22.030.0100-A | 1496.53
22.030.0105-0 | 58.61
22.030.0105-A | 58.61
22.040.0005-0 | 94.66
22.040.0005-A | 82
22.040.0010-0 | 94.66
22.040.0010-A | 82
22.040.0015-0 | 42.25
22.040.0015-A | 36.6
22.040.0020-0 | 23.66
22.040.0020-A | 20.5
22.040.0025-0 | 29.58
22.040.0025-A | 25.62
22.040.0030-0 | 147.9
22.040.0030-A | 128.13
22.040.0035-0 | 33.8
22.040.0035-A | 29.28
22.040.0040-0 | 23.66
22.040.0040-A | 20.5
22.040.0045-0 | 39.44
22.040.0045-A | 34.16
22.040.0050-0 | 4.73
22.040.0050-A | 4.1
22.040.0055-0 | 2.62
22.040.0055-A | 2.27
22.050.0005-0 | 68.73
22.050.0005-A | 62.4
22.050.0010-0 | 114.54
22.050.0010-A | 103.99
22.050.0015-0 | 29.63
22.050.0015-A | 26.9
22.050.0020-0 | 9.51
22.050.0020-A | 8.63
22.050.0025-0 | 11.43
22.050.0025-A | 10.37
22.050.0030-0 | 143.15
22.050.0030-A | 129.97
22.050.0035-0 | 12.1
22.050.0035-A | 11.7
54.001.0007-1 | 1.09
54.001.0007-B | 1.09
54.001.0010-1 | 8.98
54.001.0010-B | 8.98
54.001.0011-1 | 8.98
54.001.0011-B | 8.98
54.001.0013-1 | 9.04
54.001.0013-B | 9.04
54.001.0069-1 | 182.49
54.001.0069-B | 181.49
54.001.0070-1 | 19.72
54.001.0070-B | 19.49
54.001.0071-1 | 306.23
54.001.0071-B | 299.26
54.001.0073-1 | 39.69
54.001.0073-B | 39.08
54.001.0074-1 | 145.98
54.001.0074-B | 145.71
54.001.0077-1 | 48.88
54.001.0077-B | 46.71
54.001.0081-1 | 326.27
54.001.0081-B | 319.3
54.001.0082-1 | 343.21
54.001.0082-B | 336.24
54.001.0100-1 | 108.47
54.001.0100-B | 100.32
54.001.0104-1 | 1195638.84
54.001.0104-B | 1195638.84
54.001.0117-1 | 39353.71
54.001.0117-B | 39353.71
54.001.0126-1 | 1059833.28
54.001.0126-B | 1059833.28
54.001.0127-1 | 912175.55
54.001.0127-B | 912175.55
54.001.0128-1 | 912175.55
54.001.0128-B | 912175.55
54.001.0129-1 | 1155421.87
54.001.0129-B | 1155421.87
54.001.0132-1 | 36.78
54.001.0132-B | 36.78
54.001.0133-1 | 40.4
54.001.0133-B | 40.4
54.001.0134-1 | 42.12
54.001.0134-B | 42.12
54.001.0135-1 | 48.28
54.001.0135-B | 48.28
54.001.0136-1 | 49.28
54.001.0136-B | 49.28
54.001.0137-1 | 59.26
54.001.0137-B | 59.26
54.001.0138-1 | 64.57
54.001.0138-B | 64.57
54.001.0139-1 | 76.11
54.001.0139-B | 76.11
54.001.0140-1 | 84.53
54.001.0140-B | 84.53
54.001.0141-1 | 12.06
54.001.0141-B | 12.06
54.001.0142-1 | 16.38
54.001.0142-B | 16.38
54.001.0143-1 | 37.09
54.001.0143-B | 37.09
54.001.0144-1 | 43.23
54.001.0144-B | 43.23
54.001.0145-1 | 55.49
54.001.0145-B | 55.49
54.001.0146-1 | 67.76
54.001.0146-B | 67.76
54.001.0147-1 | 117.02
54.001.0147-B | 117.02
54.001.0150-1 | 41.25
54.001.0150-B | 41.25
54.001.0151-1 | 93.83
54.001.0151-B | 93.83
54.001.0152-1 | 104.15
54.001.0152-B | 104.15
54.001.0154-1 | 5.13
54.001.0154-B | 5.13
54.001.0170-1 | 13.75
54.001.0170-B | 13.75
54.001.0172-1 | 13.34
54.001.0172-B | 13.34
54.001.0174-1 | 22.24
54.001.0174-B | 22.24
54.001.0176-1 | 28.17
54.001.0176-B | 28.17
54.001.0178-1 | 7.23
54.001.0178-B | 7.23
55.001.0010-1 | 1.62
55.001.0010-B | 1.62
55.001.0011-1 | 1.71
55.001.0011-B | 1.71
55.001.0012-1 | 3.5
55.001.0012-B | 3.5
55.001.0013-1 | 1614.45
55.001.0013-B | 1614.45
55.010.0001-1 | 2073.66
55.010.0001-B | 1941.19
55.010.0003-1 | 222.3
55.010.0003-B | 213.02
55.019.0010-1 | 108.39
55.019.0010-B | 93.93
55.100.0002-1 | 152.7
55.100.0002-B | 140.45
55.100.0003-1 | 100.93
55.100.0003-B | 97.59
55.100.0004-1 | 108.09
55.100.0004-B | 104.75
55.100.0005-1 | 489.74
55.100.0005-B | 436.43
55.100.0017-1 | 10991.44
55.100.0017-B | 9932.62
55.100.0019-1 | 447.16
55.100.0019-B | 416
55.100.0023-1 | 1066.29
55.100.0023-B | 983.56
55.100.0027-1 | 950.8
55.100.0027-B | 872.69
55.100.0029-1 | 564.4
55.100.0029-B | 529.74
55.100.0031-1 | 1475.48
55.100.0031-B | 1278.39
55.100.0032-1 | 279.25
55.100.0032-B | 255.74
55.100.0033-1 | 290.18
55.100.0033-B | 265.66
55.100.0034-1 | 262.38
55.100.0034-B | 242.92
55.100.0035-1 | 144.33
55.100.0035-B | 125.5
55.100.0036-1 | 330.11
55.100.0036-B | 312.24
55.100.0037-1 | 153.35
55.100.0037-B | 137.11
55.100.0038-1 | 695.59
55.100.0038-B | 676.35
55.100.0039-1 | 218.63
55.100.0039-B | 202.39
55.100.0046-1 | 1983.69
55.100.0046-B | 1983.69
55.100.0047-1 | 2620.17
55.100.0047-B | 2620.17
55.100.0048-1 | 1209.31
55.100.0048-B | 1209.31
55.100.0049-1 | 1453.29
55.100.0049-B | 1453.29
55.100.0050-1 | 1835.18
55.100.0050-B | 1835.18
55.100.0051-1 | 998.91
55.100.0051-B | 998.91
55.100.0056-1 | 409.42
55.100.0056-B | 391.94
55.100.0058-1 | 1336.37
55.100.0058-B | 1336.37
55.100.0059-1 | 196.57
55.100.0059-B | 193.33
55.100.0060-1 | 78.42
55.100.0060-B | 75.18
55.100.0061-1 | 64.01
55.100.0061-B | 60.77
55.100.0063-1 | 52
55.100.0063-B | 52
55.100.0064-1 | 14.89
55.100.0064-B | 14.89
55.100.0065-1 | 2.99
55.100.0065-B | 2.99
55.100.0067-1 | 2810.75
55.100.0067-B | 2650.67
55.100.0068-1 | 4.41
55.100.0068-B | 4.41
55.100.0069-1 | 4.3
55.100.0069-B | 4.3
55.100.0070-1 | 3.98
55.100.0070-B | 3.98
55.100.0071-1 | 48.06
55.100.0071-B | 45.47
55.100.0072-1 | 67.96
55.100.0072-B | 64.25
58.002.0138-1 | 5.62
58.002.0138-B | 5.49
58.002.0150-1 | 39.68
58.002.0150-B | 38.03
58.002.0155-1 | 76.45
58.002.0155-B | 70.72
58.002.0304-1 | 143.5
58.002.0304-B | 143.5
58.002.0306-1 | 3.35
58.002.0306-B | 3.35
58.002.0307-1 | 0.36
58.002.0307-B | 0.36
58.002.0313-1 | 79.41
58.002.0313-B | 70.58
58.002.0315-1 | 122.03
58.002.0315-B | 121.56
58.002.0316-1 | 62.13
58.002.0316-B | 61.69
58.002.0318-1 | 1.97
58.002.0318-B | 1.92
58.002.0319-1 | 10.8
58.002.0319-B | 10.78
58.002.0322-1 | 118.71
58.002.0322-B | 113.89
58.002.0325-1 | 7.29
58.002.0325-B | 7.27
58.002.0326-1 | 2.58
58.002.0326-B | 2.57
58.002.0327-1 | 112.17
58.002.0327-B | 103.8
58.002.0328-1 | 76.57
58.002.0328-B | 70.83
58.002.0329-1 | 118.39
58.002.0329-B | 102.7
58.002.0330-1 | 129.4
58.002.0330-B | 113.11
58.002.0331-1 | 62.81
58.002.0331-B | 59
58.002.0332-1 | 101.97
58.002.0332-B | 97.03
58.002.0333-1 | 220.86
58.002.0333-B | 212.47
58.002.0336-1 | 45.08
58.002.0336-B | 39.77
58.002.0337-1 | 3.7
58.002.0337-B | 3.57
58.002.0339-1 | 11.58
58.002.0339-B | 11.58
58.002.0343-1 | 40.34
58.002.0343-B | 34.96
58.002.0350-1 | 93.37
58.002.0350-B | 85.96
58.002.0352-1 | 625.25
58.002.0352-B | 603.05
58.002.0355-1 | 103.99
58.002.0355-B | 97.58
58.002.0357-1 | 91.65
58.002.0357-B | 84.95
58.002.0376-1 | 173.54
58.002.0376-B | 157.73
58.002.0400-1 | 137.17
58.002.0400-B | 129.38
58.002.0401-1 | 271.31
58.002.0401-B | 259.82
58.002.0402-1 | 415.66
58.002.0402-B | 400.57
58.002.0407-1 | 20.26
58.002.0407-B | 20.26
58.002.0412-1 | 2.18
58.002.0412-B | 2.18
58.002.0425-1 | 28.5
58.002.0425-B | 26.19
58.002.0428-1 | 107.88
58.002.0428-B | 107.88
58.002.0429-1 | 5.4
58.002.0429-B | 5.4
58.002.0430-1 | 26.4
58.002.0430-B | 26.4
58.002.0431-1 | 18.28
58.002.0431-B | 18.28
58.002.0432-1 | 155.73
58.002.0432-B | 155.73
58.002.0433-1 | 30.78
58.002.0433-B | 30.78
58.002.0434-1 | 55.8
58.002.0434-B | 55.8
58.002.0435-1 | 73.08
58.002.0435-B | 73.08
58.002.0436-1 | 24.32
58.002.0436-B | 24.32
58.002.0437-1 | 1657.23
58.002.0437-B | 1595.82
58.002.0438-1 | 61.23
58.002.0438-B | 58.3
58.002.0439-1 | 85.14
58.002.0439-B | 82.03
58.002.0440-1 | 17.62
58.002.0440-B | 15.97
58.002.0441-1 | 11.51
58.002.0441-B | 10.67
59.003.0010-1 | 34.2
59.003.0010-B | 34.2
59.003.0050-1 | 1.82
59.003.0050-B | 1.82
59.003.0060-1 | 312.11
59.003.0060-B | 312.11